## Danh sách hàng hóa
Thời gian xuất dữ liệu: 28/10/2026 10:57
STT | Tên thiết bị, vật tư y tế | Đơn vị tính | Khối lượng | Xuất xứ (quốc gia, vùng lãnh thổ) | Mã HS | Kỹ mã hiệu | Nhãn hiệu | Hãng sản xuất | Chủng loại (model) | Số lưu hành hoặc số giấy phép nhập khẩu | Năm sản xuất | Cấu hình, tính năng kỹ thuật cơ bản | Đơn giá trúng thầu | Mã định danh NT trúng thầu | Tên NT trúng thầu | Mã TBMT | Mã định danh CĐT | Tên CĐT | Hình thức LCNT | Ngày đăng tải KQLCNT | Số quyết định | Ngày ban hành quyết định | Số nhà thầu tham dự | Địa điểm
1 | Mũi khoan kim cương dùng trong mài cùi răng, trám răng nội nha, các cỡ | Cái | 426 | Việt Nam |  | BC-31; BC-31C; BC-32; BC-42; BC-42C; BC-43; BC-43C; BC-S42; BCS42C; BC-S43; BR-152F; BR-154; BR-31; BR-31C; BR-31SC; BR-32C; BR-32EF; BR-33; BR-34; BR-40; BR-40C; BR-40EF; BR-40SC; BR-41; BR-41C; BR-41SC; BR-42; BR-43; BR-44; BR-45; BR-45C; BR-45SC; BR-46; BR-46C; BR-46SC; BR-48F; BR-49; BR-83EF; BR-S45; BR-S46; BR-S46C; CD-50F; CD-51F; CD-52F; CD-53F; CD-54F; CD-55F; CD-56F; CD-57F; CD-58; CD-58F; CD-59F; CD-60F; CD-61F; CD-62F; CD-SS51; CE-12; CE-12EF; CE-12F; CE-13; CE-13EF; CE-13F; CE-15EF; CE-15F; CE-16; CE-16EF; CE-16F; CE-17; CE-17EF; CE-17F; CR-11EF; CR-11F; CR-12EF; CR-12F; CR-21F; CR-22F; DI-41; DI-41C; DI-42; DI-42C; DI-S41; DI-SS41; DM-103; DM-105; DM-303; DM-305; EX-11; EX-11C; EX-11EF; EX-11SC; EX-12; EX-128F; EX-12C; EX-13; EX-14; EX-15; RS-11; EX-18F; EX-20; EX-20C; EX-21; EX-21C; EX-21EF; EX-21F; EX-21SC; EX-22C; EX-24; EX-24C; EX-26; EX-26C; EX-26SC; EX-27EF; RS-21; EX-29EF; EX-31; EX-31C; EX-31F; EX-32; EX-33; EX-34; EX-35; EX-36EF; EX-37EF; RS-31; RS-31EF; EX-39; EX-39EF; EX-40; EX-40EF; EX-40F; EX-41; EX-41C; EX-42; EX-43; EX-58; EX-SS13; EX-SS13EF; EX-SS14; EX-SS14EF; EX-SS33; EX-SS33EF; RS-SS31; EX-SS40; FO-100C; FO-100F; FO-101C; FO-11; FO-11C; FO-12; FO-13; FO-14; FO-20EF; FO-21; FO-21C; FO-21EF; FO-21F; FO-21SC; FO-22; FO-22C; FO-22EF; FO-22F; FO-22SC; FO-23; FO-23EF; FO-23F; FO-24; FO-24F; FO-25; FO-25C; FO-25EF; FO-25F; FO-27; FO-27C; FO-27SC; FO-30EF; FO-30F; FO-31; FO-32; FO32C; FO-32EF; FO-32SC; FO-33; FO-33EF; FO-33F; FO-40EF; FO-41EF; FO-42EF; FO-54C; FO-S21; FO-S21C; FO-S54; FO-SS21F; MI-45F; MI-53F; MI-61F; MI-62F; MI-S45; Pro-2f; Pro-1EF; Pro-1f; Pro-2EF; Pro-3f; Pro-4f; Pro-5f; Pro-S3; RS-11C; RS-21C; RS-31C; RS-32; RS-32F; RS-45; RS-45EF; RS-45F; SF-11; SF-11C; SF-11SC; SF-12; SF-12C; SF-12SC; SF-13; SF-13C; SF-13SC; SF-21; SF-21C; SF-21SC; SF-22; SF-24C; SF-31; SF-31C; SF-31SC; SF-32; SF-40; SF-41; SF-41C; SF-41SC; SF-42; SF-43; SF-79; SF-79C; SF-80; SF-80C; SF-81; SF-S40; SFS41 | Mani, Inc | MANI HANOI CO.,LTD. PHO YEN FACTORY |  |  | 2024 trở về sau | Mũi khoan kim cương dùng trong mài cùi răng, trám răng, nội nha - Chất liệu: thép không gỉ, đầu mũi khoan phủ kim cương - Thân mũi khoan phủ kim cương ở chiều dài làm việc, hạt kim cương có nhiều mức độ: mịn, thô. - Hình dáng đầu mũi khoan đa dạng: tối thiểu 50 loại, tương ứng tối thiểu 300 mã mũi khoan. - Chiều dài mũi khoan: từ 0.1 - 12.2mm (gồm có 39 cỡ) - Đường kính: từ 0.2 - 11.2mm - Màu sắc: đen (180-212micromet), xanh lá (125-150micromet), xanh dương (106-125micromet), đỏ (53-63micromet), vàng (20-30micromet) | 26.500 | vn0311229963 | CÔNG TY TRÁCH NHIỆM HỮU HẠN MỘT THÀNH VIÊN CÔNG NGHỆ CAO VÀ THƯƠNG MẠI QUỐC TẾ HẢI LONG | IB2600430376 | vn0302203609 | Bệnh viện Đại học Y Dược Thành phố Hồ Chí Minh | Đấu thầu rộng rãi | 24/10/2026 | 2907/QĐ-BVĐHYD | 23/10/2026 | 2 | Phường Chợ Lớn,Thành phố Hồ Chí Minh
2 | Cọ tăm bông bôi keo trám răng | Hộp | 48 | Trung Quốc |  | M6500R; M6500F; M6500SF; M6500XS | TPC | Lakong Medical Devices Co., Ltd |  |  | Năm 2026 trở về sau | Cọ tăm bông dùng để bôi keo trám răng vào xoang cần trám, ống tuỷ dùng trong trám răng - Chất liệu: cán nhựa PP, đầu bôi keo bằng bông tròn nhỏ, không rụng lông tơ khi sử dụng, sợi kháng dung môi. - Cán nhựa dài: trong khoảng 5 - 8cm (có tối thiểu cỡ 8cm) - Đầu tăm bông đường kính: trong khoảng 1 - 1.5mm (có tối thiểu cỡ 1.5mm) - Màu sắc: Tím (siêu mịn), xanh lá (mịn), xanh dương (trung bình) - Quy cách >=100 cây/hộp - Đạt chứng nhận: ISO 13485:2016 | 84.000 | vn0301925136 | CÔNG TY TNHH THIẾT BỊ Y TẾ LIÊN NHA | IB2600430376 | vn0302203609 | Bệnh viện Đại học Y Dược Thành phố Hồ Chí Minh | Đấu thầu rộng rãi | 24/10/2026 | 2907/QĐ-BVĐHYD | 23/10/2026 | 2 | Phường Chợ Lớn,Thành phố Hồ Chí Minh
3 | Đai kim loại hỗ trợ tạo hình miếng trám răng | Hộp | 35 | Ý |  | 4979/2; 4979/12 | Medesy S.r.l | Medesy S.r.l |  |  | 2024 trở về sau | Đai kim loại hỗ trợ tạo hình miếng trám răng - Chất liệu: thép không gỉ - Cấu tạo: dẹp, mỏng, dẻo, dễ uốn cong. Có 2 loại: trơn và đục lỗ. - Độ dày: 0.04mm - Quy cách đóng gói: 12 cái/hộp - Đạt chứng nhận: ISO 13485:2016 | 120.000 | vn0311229963 | CÔNG TY TRÁCH NHIỆM HỮU HẠN MỘT THÀNH VIÊN CÔNG NGHỆ CAO VÀ THƯƠNG MẠI QUỐC TẾ HẢI LONG | IB2600430376 | vn0302203609 | Bệnh viện Đại học Y Dược Thành phố Hồ Chí Minh | Đấu thầu rộng rãi | 24/10/2026 | 2907/QĐ-BVĐHYD | 23/10/2026 | 2 | Phường Chợ Lớn,Thành phố Hồ Chí Minh
4 | Miếng trám sứ zirconia | Gói | 5 | Việt Nam |  | VTGTRG/TS005 | 373785 | Công ty cổ phần Nguyễn Việt Tiên |  |  | 2025 trở về sau | Miếng trám sứ zirconia dùng trong khôi phục, sửa chữa răng bị sâu hoặc bị rạn, nứt và không cần dùng đến mão răng. - Cấu tạo: + Bên trong (Inlay) cũng tương tự như một miếng trám được đúc nằm bên trong những đỉnh múi răng. + Bên ngoài (Onlay) bao phủ lên một hoặc nhiều múi răng. - Kích thước: Tùy theo kích thước và vị trí răng của người bệnh. - Quy cách đóng gói: 1 cái/gói. - Đạt chứng nhận: ISO 13485:2016 | 1.000.000 | vn0304268351 | CÔNG TY CỔ PHẦN NGUYỄN VIỆT TIÊN | IB2600430376 | vn0302203609 | Bệnh viện Đại học Y Dược Thành phố Hồ Chí Minh | Đấu thầu rộng rãi | 24/10/2026 | 2907/QĐ-BVĐHYD | 23/10/2026 | 2 | Phường Chợ Lớn,Thành phố Hồ Chí Minh
5 | Keo quang trùng hợp trám răng | Lọ | 36 | Ấn Độ |  | 10001 | Prevest Denpro | Prevest Denpro Limited |  |  | Năm 2026 trở về sau | Keo quang trùng hợp dùng trong trám răng giúp tăng độ kết dính của vật liệu trám vào men răng - Thành phần: Vật liệu ưu nước, thấm xuyên qua các sợi collagen và ống ngà, giữ ẩm bề mặt ngà răng. - Quy cách: 1 lọ >= 5ml - Đạt chứng nhận: + ISO 13485:2016 + Hoặc Chứng nhận CE (Châu Âu) | 850.000 | vn0301925136 | CÔNG TY TNHH THIẾT BỊ Y TẾ LIÊN NHA | IB2600430376 | vn0302203609 | Bệnh viện Đại học Y Dược Thành phố Hồ Chí Minh | Đấu thầu rộng rãi | 24/10/2026 | 2907/QĐ-BVĐHYD | 23/10/2026 | 2 | Phường Chợ Lớn,Thành phố Hồ Chí Minh
6 | Vật liệu trám răng- Eugenol | Lọ | 7 | Ấn Độ | 3006 | 40017 | Prevest Denpro | Prevest Denpro Limited |  |  | Năm 2026 trở về sau | Dầu Eugenol có độ tinh khiết, mang lại hiệu quả tối ưu. Không chứa asen. Khi trộn với bột oxit kẽm tạo thành hỗn hợp paste mịn, đồng nhất. Cung cấp độ bền nén phù hợp. Tạo lớp băng thuốc hoặc lớp lót có tác dụng làm dịu dưới các vật liệu phục hồi không phải composite resin. Thời gian trộn: 60 giây. Thời gian đông cứng: 4 - 6 phút. Độ bền nén: 20 MPa. Hàm lượng chất hoà tan: 2mg/kg2. Lọ/ 30ml. Thành phần: Eugenol. Tiêu chuẩn ISO 13485. | 97.000 | vn0301925136 | CÔNG TY TNHH THIẾT BỊ Y TẾ LIÊN NHA | IB2600520020 | vn3200289169 | BỆNH VIỆN ĐA KHOA KHU VỰC HẢI LĂNG | Chào hàng cạnh tranh | 15/10/2026 | 307/QĐ-BVĐK | 15/10/2026 | 1 | Xã Diên Sanh,Tỉnh Quảng Trị
7 | Vật liệu trám răng Composite đặc | Tuýp/Ống | 35 | Ấn Độ | 3006 | 20004 | Prevest Denpro | Prevest Denpro Limited |  |  | Năm 2026 trở về sau | Vật liệu phục hồi composite nano-hybrid, quang trùng hợp, cản quang, chứa hàm lượng chất độn cao, được chỉ định cho mọi loại xoang phục hồi ở răng trước và răng sau. Màu A1, A2, A3, A3.5, A4. Ống/ 4g. Thời gian quang trùng hợp: 40 giây. Độ sâu quang trùng hợpL 1.0 (màu đục), 1.5 (các màu khác). Độ bền nén: 300 MPa. Độ bền uốn: 140 - 150 MPa. Thành phần: Bisphenol A glycidyl methacrylate, Urethane dimethacrylate, Triethylene glycol dimethacrylate, chất cản quang, chất độn, chất khơi mào quang trùng hợp, chất màu. Tiêu chuẩn: ISO 13485. | 220.000 | vn0301925136 | CÔNG TY TNHH THIẾT BỊ Y TẾ LIÊN NHA | IB2600520020 | vn3200289169 | BỆNH VIỆN ĐA KHOA KHU VỰC HẢI LĂNG | Chào hàng cạnh tranh | 15/10/2026 | 307/QĐ-BVĐK | 15/10/2026 | 1 | Xã Diên Sanh,Tỉnh Quảng Trị
8 | Trâm đưa chất hàn trám ống tủy | Vỉ | 20 | Việt Nam |  | PASTE CARRIERS | MANI | MANI HANOI CO.,LTD. PHO YEN FACTORY/ Việt Nam |  |  | 2025 trở về sau | Theo bảng đáp ứng kĩ thuật đính kèm | 145.000 | vn0104090664 | LIÊN DANH NHÀ THẦU T&P - MÁY LỌC THẬN VIỆT NAM | IB2600458001 | vn2500368839 | Trung tâm Y tế khu vực Sông Lô | Đấu thầu rộng rãi | 15/10/2026 | 414/QĐ-TTYT | 15/10/2026 | 1 | Xã Tam Sơn,Tỉnh Phú Thọ
9 | Vật liệu trám tạm thời | Lọ | 10 | Đài Loan |  | CEIVITRON | Reco | Reco-Dent International Co., Ltd/Đài Loan |  |  | 2025 trở về sau | Theo bảng đáp ứng kĩ thuật đính kèm | 165.000 | vn0104090664 | LIÊN DANH NHÀ THẦU T&P - MÁY LỌC THẬN VIỆT NAM | IB2600458001 | vn2500368839 | Trung tâm Y tế khu vực Sông Lô | Đấu thầu rộng rãi | 15/10/2026 | 414/QĐ-TTYT | 15/10/2026 | 1 | Xã Tam Sơn,Tỉnh Phú Thọ
10 | Chất xử lý bề mặt răng (Acid Etching) | Tuýp | 10 | Brasil |  | 62902 | Vật liệu trám răng - Magic Acid | Vigodent Industria E Comercio LTDA. |  |  | 2025 trở đi | Axit soi mòn răng, nồng độ 37% Acid phosphoric (H3PO4), độ nhớt cao, dễ kiểm soát soi mòn và rửa sạch Quy cách: - Ống 2.5ml | 114.550 | vn0302130894 | CÔNG TY TNHH TRANG THIẾT BỊ NHA KHOA | IB2600411918 | vn0401557969 | Bệnh viện 199 Bộ Công an | Đấu thầu rộng rãi | 14/10/2026 | 1196/QĐ-BV199-KD | 14/10/2026 | 2 | Phường An Hải,Thành phố Đà Nẵng
11 | Đai inox (Matrix) | Cái | 100 | Hoa Kỳ |  | 5049 5051 5053 5055 5057 | Đai trám răng - Omni-Matrix Wingless | Ultradent Products Inc |  |  | 2025 trở đi | Đai trám kim loại với phiên bản phủ màu dễ dàng phân biệt. Đai trám cứng nên ít bị biến dạng và lý tưởng cho những trường hợp kẽ tăng hẹp. Các size tương ứng với chiều cao là 3.5mm; 4.5m; 5.5mm ; 6.5mm; 7.5mm. | 55.000 | vn0302130894 | CÔNG TY TNHH TRANG THIẾT BỊ NHA KHOA | IB2600411918 | vn0401557969 | Bệnh viện 199 Bộ Công an | Đấu thầu rộng rãi | 14/10/2026 | 1196/QĐ-BV199-KD | 14/10/2026 | 2 | Phường An Hải,Thành phố Đà Nẵng
12 | Vật liệu trám tạm | Lọ | 10 | Ấn Độ |  | MAARC T-FILL | MAARC | Aadi Med Private Limited |  |  | 2025 trở về sau | - Dùng trám tạm theo dõi hoặc trám tạm trong quá trình chữa tủy. - An toàn với tủy răng và mô nướu. - Tự cứng trong nước. - Dùng trong điều trị các xoang trám tiêu chuẩn và sau khi điều trị tuỷ. - Đảm bảo được đặc tính cơ học cho việc trám tạm thời lâu. - Bám dính tốt lên ngà răng. | 184.800 | vn0304903324 | CÔNG TY TNHH THIẾT BỊ Y TẾ QUÂN KHOA | IB2600490377 | vn3600729657 | Bệnh viện Tâm thần Trung ương 2 | Đấu thầu rộng rãi | 14/10/2026 | 751/QĐ-BV | 14/10/2026 | 1 | Phường Tân Triều,Thành phố Đồng Nai
13 | Xi măng trám hoàn tất | Hộp | 15 | Nhật Bản |  | GC GOLD LABEL HS POSTERIOR EXTRA | GC | GC |  |  | 2025 trở về sau | - Độ giãn nở tương tự mô răng thật, giảm áp lực lên vùng biên của miếng trám; - Độ bền nén và uốn cao; - Chịu độ ẩm tốt tăng độ bền cho miếng trám. | 2.126.250 | vn0304903324 | CÔNG TY TNHH THIẾT BỊ Y TẾ QUÂN KHOA | IB2600490377 | vn3600729657 | Bệnh viện Tâm thần Trung ương 2 | Đấu thầu rộng rãi | 14/10/2026 | 751/QĐ-BV | 14/10/2026 | 1 | Phường Tân Triều,Thành phố Đồng Nai
14 | Trám bít ống tuỷ Cortisomol | Hộp | 4 | France |  | CORTISOMOL SP | ACTEON | ACTEON |  |  | 2025 trở về sau | Thuốc trám bít ống tủy trong điều trị nội nha Vật liệu có tính tương hợp sinh học và cản quang. Hỗ trợ giảm đau kháng viêm. Độ hòa tan thấp, gắn kết tốt với cone gutta percha. Thành phần chính: Presnison Acetate. | 1.392.300 | vn0304903324 | CÔNG TY TNHH THIẾT BỊ Y TẾ QUÂN KHOA | IB2600490377 | vn3600729657 | Bệnh viện Tâm thần Trung ương 2 | Đấu thầu rộng rãi | 14/10/2026 | 751/QĐ-BV | 14/10/2026 | 1 | Phường Tân Triều,Thành phố Đồng Nai
15 | Vật liệu trám răng | Lọ | 10 | Đài Loan |  | Ceivitron | Reco- Dent | Reco- Dent |  |  | 2025 trở về sau | - Dùng trám tạm theo dõi hoặc trám tạm trong quá trình chữa tủy. - An toàn với tủy răng và mô nướu. - Tự cứng trong nước. - Dùng trong điều trị các xoang trám tiêu chuẩn và sau khi điều trị tuỷ. - Đảm bảo được đặc tính cơ học cho việc trám tạm thời lâu. - Bám dính tốt lên ngà răng. | 184.800 | vn0304903324 | CÔNG TY TNHH THIẾT BỊ Y TẾ QUÂN KHOA | IB2600490377 | vn3600729657 | Bệnh viện Tâm thần Trung ương 2 | Đấu thầu rộng rãi | 14/10/2026 | 751/QĐ-BV | 14/10/2026 | 1 | Phường Tân Triều,Thành phố Đồng Nai
16 | Cọ bôi keo dán | Cái | 2000 | Ấn Độ |  | RMAFY | Cọ quét keo trám răng | Reach Global India Private Limited/ India |  |  | 2026 | Cọ quét keo trám răng MICRO APPLICATOR TIP FINE YELLOW. Ref Code: RMAFY | 580 | vn1801583605 | CÔNG TY TNHH TƯ VẤN KỸ THUẬT VÀ THƯƠNG MẠI CASAS | IB2600301434 | vn2200176300 | Bệnh viện đa khoa Sóc Trăng | Đấu thầu rộng rãi | 14/10/2026 | 1670/QĐ-BVĐK | 14/10/2026 | 3 | Phường Phú Lợi,Thành phố Cần Thơ
17 | Cọ bôi keo dán | Cái | 2000 | Ấn Độ |  | RMAFY | Cọ quét keo trám răng | Reach Global India Private Limited/ India |  |  | 2026 | Cọ quét keo trám răng MICRO APPLICATOR TIP FINE YELLOW. Ref Code: RMAFY | 580 | vn1801583605 | CÔNG TY TNHH TƯ VẤN KỸ THUẬT VÀ THƯƠNG MẠI CASAS | IB2600301434 | vn2200176300 | Bệnh viện đa khoa Sóc Trăng | Đấu thầu rộng rãi | 14/10/2026 | 1670/QĐ-BVĐK | 14/10/2026 | 3 | Phường Phú Lợi,Thành phố Cần Thơ
18 | Gel làm mòn men răng trước khi trám răng | Tuýp | 17 | Mỹ |  | 008-020 | Prime Dental Manufacturing, Inc | Prime Dental Manufacturing, Inc |  |  | 2026 trở về sau | Gồm 37% phosphoric acid. Tuýp 5 gam | 130.000 | vn0101849706 | CÔNG TY TNHH THIẾT BỊ Y TẾ VÀ HOÁ CHẤT HOÀNG PHƯƠNG | IB2600505850 | vn0201060520 | Trung tâm Y tế Thủy Nguyên | Đấu thầu rộng rãi | 12/10/2026 | 973/QĐ-TTYT | 12/10/2026 | 1 | Phường Thuỷ Nguyên,Thành phố Hải Phòng
19 | Vật liệu trám răng | Lọ | 10 | Ấn Độ |  | Eugenol | Prevest Denpro Limited | Prevest Denpro Limited |  |  | 2025 trở về sau | Thành phần là dầu Eugenol dùng phối trộn với oxid kẽm làm giảm đau trong thủ thuật nha khoa (Lọ≥30ml) | 126.000 | vn6000371421 | CÔNG TY TNHH DƯỢC PHẨM HOÀNG VŨ | IB2600403690 | vn6400031532 | Bệnh viện Đa khoa Đăk Nông | Đấu thầu rộng rãi | 12/10/2026 | 664/QĐ-BVĐKĐN | 12/10/2026 | 2 | Phường Đông Gia Nghĩa,Tỉnh Lâm Đồng
20 | Thanh trám hố đinh thể tích 1cc đường kính 4mm | Hộp | 3 | Trung Quốc |  | Co-12 (1cc) / G104502 | Co-12 (1cc) / G104502 | Allgens Medical Technology Co., Ltd |  |  | 2025 trở về sau | 1. Thành phần cấu tạo: - Thành phần hữu cơ: Collagen type I tinh khiết (55% ±5%). - Thành phần vô cơ: Hydroxyapatite nano kết tinh thấp (45% ± 5%). - Cấu trúc mô phỏng xương tự nhiên, tái tạo đa tầng nano – vi mô – vĩ mô. - Cấu trúc bề mặt xốp 3D liên thông. 2. Đặc tính sinh học: Sản xuất bằng công nghệ khoáng khóa sinh học - Cảm ứng xương (osteoinduction): giải phóng ion Ca²⁺, PO₄³⁻ kích thích nguyên bào xương và tế bào gốc - Độ xốp: 60 – 80%, kích thước lỗ 50 – 500 µm, thuận lợi cho tái tạo xương 3. Đặc tính cơ học - Tỷ trọng: xấp xỉ 0.7 g/cm³, gần giống xương xốp tự nhiên - Độ bền nén: > 0.2 MPa, phù hợp vùng xương xốp 4. Kích thước dạng que: φ 4.0mm x 40mm (Đường kính x chiều dài), thể tích 1cc 5. Tiêu chuẩn ISO. Chứng nhận FDA | 3.200.000 | vn0107512970 | CÔNG TY CỔ PHẦN CÔNG NGHỆ Y TẾ VIỆT ĐỨC | IB2600421963 | vn3300269409 | Bệnh viện đa khoa Trung ương Huế | Đấu thầu rộng rãi | 07/10/2026 | 2452/QĐ-BVH | 07/10/2026 | 3 | Phường Thuận Hóa,Thành phố Huế
21 | Thanh trám hố đinh thể tích 1cc đường kính 3.5mm | Hộp | 3 | Trung Quốc |  | Co-11 / G104002 | Co-11 / G104002 | Allgens Medical Technology Co., Ltd |  |  | 2025 trở về sau | 1. Thành phần cấu tạo: - Thành phần hữu cơ: Collagen type I tinh khiết (55% ±5%). - Thành phần vô cơ: Hydroxyapatite nano kết tinh thấp (45% ± 5%). - Cấu trúc mô phỏng xương tự nhiên, tái tạo đa tầng nano – vi mô – vĩ mô. - Cấu trúc bề mặt xốp 3D liên thông. 2. Đặc tính sinh học: Sản xuất bằng công nghệ khoáng khóa sinh học - Cảm ứng xương (osteoinduction): giải phóng ion Ca²⁺, PO₄³⁻ kích thích nguyên bào xương và tế bào gốc - Độ xốp: 60 – 80%, kích thước lỗ 50 – 500 µm, thuận lợi cho tái tạo xương 3. Đặc tính cơ học - Tỷ trọng: xấp xỉ 0.7 g/cm³, gần giống xương xốp tự nhiên - Độ bền nén: > 0.2 MPa, phù hợp vùng xương xốp 4. Kích thước dạng que: φ 3.5mm x 50mm (Đường kính x chiều dài), thể tích 1cc 5. Tiêu chuẩn ISO. Chứng nhận FDA | 3.200.000 | vn0107512970 | CÔNG TY CỔ PHẦN CÔNG NGHỆ Y TẾ VIỆT ĐỨC | IB2600421963 | vn3300269409 | Bệnh viện đa khoa Trung ương Huế | Đấu thầu rộng rãi | 07/10/2026 | 2452/QĐ-BVH | 07/10/2026 | 3 | Phường Thuận Hóa,Thành phố Huế
22 | Thanh trám hố đinh thể tích 2cc đường kính 5.5mm | Hộp | 3 | Trung Quốc |  | Co-12 (2cc) / G106402 | Co-12 (2cc) / G106402 | Allgens Medical Technology Co., Ltd |  |  | 2025 trở về sau | 1. Thành phần cấu tạo: - Thành phần hữu cơ: Collagen type I tinh khiết (55% ±5%). - Thành phần vô cơ: Hydroxyapatite nano kết tinh thấp (45% ± 5%). - Cấu trúc mô phỏng xương tự nhiên, tái tạo đa tầng nano – vi mô – vĩ mô. - Cấu trúc bề mặt xốp 3D liên thông. 2. Đặc tính sinh học: Sản xuất bằng công nghệ khoáng khóa sinh học - Cảm ứng xương (osteoinduction): giải phóng ion Ca²⁺, PO₄³⁻ kích thích nguyên bào xương và tế bào gốc - Độ xốp: 60 – 80%, kích thước lỗ 50 – 500 µm, thuận lợi cho tái tạo xương 3. Đặc tính cơ học - Tỷ trọng: xấp xỉ 0.7 g/cm³, gần giống xương xốp tự nhiên - Độ bền nén: > 0.2 MPa, phù hợp vùng xương xốp 4. Kích thước dạng que: φ 5.5mm x 40mm (Đường kính x chiều dài), thể tích 2cc 5. Tiêu chuẩn ISO. Chứng nhận FDA | 5.000.000 | vn0107512970 | CÔNG TY CỔ PHẦN CÔNG NGHỆ Y TẾ VIỆT ĐỨC | IB2600421963 | vn3300269409 | Bệnh viện đa khoa Trung ương Huế | Đấu thầu rộng rãi | 07/10/2026 | 2452/QĐ-BVH | 07/10/2026 | 3 | Phường Thuận Hóa,Thành phố Huế
23 | Etchant -Axit soi mòn răng (Gel làm mòn men răng trước khi trám răng) | Ống | 3 | Ấn Độ | 3006 | 10007 | Prevest Denpro | Prevest Denpro Limited |  |  | Năm 2026 trở về sau | Actino gel xoi mòn màu xanh, cóđộ nhớt cao, chứa 37% axit phosphoric, dùng để xoi mòn men răng vàđiều hòa bề mặt ngà răng hoặc bề mặt composite trước khi gắn các vật liệu composite, vật liệu trám bít hố rãnh (sealant) hoặc chất kết dính (bonding adhesive). Ống/ 5ml | 110.000 | vn0301925136 | CÔNG TY TNHH THIẾT BỊ Y TẾ LIÊN NHA | IB2600308713 | vn0401281728 | Trung tâm Y tế khu vực Cẩm Lệ | Đấu thầu rộng rãi | 07/10/2026 | 363/QĐ-TTYT | 07/10/2026 | 2 | Phường Cẩm Lệ,Thành phố Đà Nẵng
24 | Composite Z250 - Composite trám thẩm mỹ | Hộp | 7 | Ấn Độ | 3006 | 20008 | Prevest Denpro | Prevest Denpro Limited |  |  | Năm 2026 trở về sau | Vật liệu composite lỏng nano hybrid quang trùng hợp, cóđộ bền cơ học cao và khả năng chống mài mòn vượt trội. Sản phẩm có khả năng thích ứng tối ưu với bềmặt, dễ dàng thâm nhập vào những vùng khó tiếp cận. Đồng thời, Fusion Flo kết hợp tính thẩm mỹ cao với đặc tính chảy linh hoạt theo nhu cầu thao tác, giúp sử dụng thuận tiện và hiệu quả. Trám các xoang sâu kích thước nhỏ. Trám bít mở rộng các hố và rãnh (fissure). Phục hồi các xoang sâu loại III đến loại V. Sửa chữa các miếng trám vàmặt dán sứ (veneer). Hộp (ống)/ 2g | 240.000 | vn0301925136 | CÔNG TY TNHH THIẾT BỊ Y TẾ LIÊN NHA | IB2600308713 | vn0401281728 | Trung tâm Y tế khu vực Cẩm Lệ | Đấu thầu rộng rãi | 07/10/2026 | 363/QĐ-TTYT | 07/10/2026 | 2 | Phường Cẩm Lệ,Thành phố Đà Nẵng
25 | Gc gold label 9 - Chất trám răng (Vật liệu hàn răng, trám răng) | Hộp | 10 | Nhật Bản | 3006 | 004425; 004426; 004427 | GC | GC Corporation Fuji Oyama Factory |  |  | Năm 2026 trở về sau | GC Gold Label 9 EXTRA Glass Ionomer trám răng sau cản quang. Giải phóng fluoride tăng cường. Đông cứng cực nhanh nhưng vẫn đủ thời gian làm việc. Độ trong mờ vượt trội để cải thiện tính thẩm mỹ. Giúp cản quang tốt và có đặc tính đông cứng nhanh. Strontium sẽ bắt chước canxi trong quá trình hình thành strontium hydroxyapatite và strontium fluoroapatite để ảnh hưởng đến quá trình tái khoáng hóa bên trong cấu trúc răng. Hộp/ 1 cặp (15g bột + 8g nước). | 1.480.000 | vn0301925136 | CÔNG TY TNHH THIẾT BỊ Y TẾ LIÊN NHA | IB2600308713 | vn0401281728 | Trung tâm Y tế khu vực Cẩm Lệ | Đấu thầu rộng rãi | 07/10/2026 | 363/QĐ-TTYT | 07/10/2026 | 2 | Phường Cẩm Lệ,Thành phố Đà Nẵng
26 | Côn trám bít ống tủy nha khoa | Hộp | 19 | Việt Nam | 0 | Iso standard size | PEARL ENDOPIA | Công ty TNHH Pearl Dent |  |  | Năm 2026 trở về sau | Vật liệu trám bít ống tủy có vạch được sử dụng để lấp đầy ống tủy của răng sau khi làm sạch và tạo hình. Kích cỡ: Cỡ riêng lẻ hoặc hỗn hợp, từ số 15-40; 45-80. Đảm bảo kích thước, hình dạng chính xác, dễ thao tác. Cuộn thủ công từ Gutta Percha cao cấp, đạt độ chính xác cao. Hộp trượt/ 120 cây (độ thuôn tiêu chuẩn ISO tương ứng độ thuôn 2%) | 98.000 | vn0301925136 | CÔNG TY TNHH THIẾT BỊ Y TẾ LIÊN NHA | IB2600308713 | vn0401281728 | Trung tâm Y tế khu vực Cẩm Lệ | Đấu thầu rộng rãi | 07/10/2026 | 363/QĐ-TTYT | 07/10/2026 | 2 | Phường Cẩm Lệ,Thành phố Đà Nẵng
27 | Composite Z350 - Composite trám thẩm mỹ | Ống | 3 | Ấn Độ | 3006 | 20004 | Prevest Denpro | Prevest Denpro Limited |  |  | Năm 2026 trở về sau | Fusion Universal là vật liệu phục hồi composite nano-hybrid, quang trùng hợp, cản quang, chứa hàm lượng chất độn cao, được chỉ định cho mọi loại xoang phục hồi ở răng trước và răng sau. Ống/ 4g. | 300.000 | vn0301925136 | CÔNG TY TNHH THIẾT BỊ Y TẾ LIÊN NHA | IB2600308713 | vn0401281728 | Trung tâm Y tế khu vực Cẩm Lệ | Đấu thầu rộng rãi | 07/10/2026 | 363/QĐ-TTYT | 07/10/2026 | 2 | Phường Cẩm Lệ,Thành phố Đà Nẵng
28 | Xi măng trám răng Fuji IX màu A3 | Hộp | 30 | Nhật Bản |  | 4425 | 4425 | GC |  |  | 2025 trở về sau | Xi măng trám răng hộp 15g | 1.620.000 | vn5901186140 | CÔNG TY TNHH MỘT THÀNH VIÊN KHANG HIỆP PHÁT | IB2600381748 | vnz000011103 | BỆNH VIỆN SẢN - NHI TỈNH GIA LAI | Đấu thầu rộng rãi | 07/10/2026 | 2187/QĐ-BVSNGL | 07/10/2026 | 2 | Phường Pleiku,Tỉnh Gia Lai
29 | Trám bít ống tủy | Hộp | 5 | Ấn Độ | 3006 | 40031 | Prevest Denpro | Prevest Denpro Limited |  |  | Năm 2026 trở về sau | Xi măng trám bít ống tủy dạng paste cản quang, không tiêu, được sử dụng để trám bít vĩnh viễn ống tủy. Thành phần của sản phẩm có tính tương thích sinh học tốt với các mô, đồng thời có tác dụng chống viêm, sát khuẩn và diệt khuẩn. Khả năng hàn kín bờ hoàn hảo, giúp ngăn ngừa vi rò rỉ. Không bị tiêu sau khi đặt trong ống tủy. Thời gian trộn: 45 - 60 giây. Thời gian thao tác: 25 phút. Thời gian đông cứng: 55 phút - 30 giây. Độ chảy: 48µm. Độ hào tan: >2%. Độ dày màng: 20 - 25mm. Hộp/ 1 cặp (15g + 10ml). Thành phần: - Bột: Zinc Oxide, Barium Sulphate, Accelerators and Preservative. - Nước: Eugenol, tá dược. Tiêu chuẩn: ISO 13485. | 535.000 | vn0301925136 | CÔNG TY TNHH THIẾT BỊ Y TẾ LIÊN NHA | IB2600477126 | vnz000015086 | Bệnh viện Quân y 13 | Đấu thầu rộng rãi | 06/10/2026 | 1047/QĐ-BV | 06/10/2026 | 3 | Phường Quy Nhơn Nam,Tỉnh Gia Lai
30 | Trám tạm | Lọ | 5 | Nhật Bản | 3006 | 000285; 000286 | GC | GC Asahi Corporation |  |  | Năm 2026 trở về sau | Chất trám tạm là vật liệu phục hồi tạm thời thủy lực được sử dụng làm vật liệu trám tạm thời cho các lỗ sâu răng tiêu chuẩn và sau khi điều trị nội nha. Quá trình bắt đầu bằng nước và nước bọt. Khả năng thích ứng tuyệt vời. Dễ dàng để loại bỏ. Lọ/ 30g. Tiêu chuẩn ISO 13485, CFS. | 390.000 | vn0301925136 | CÔNG TY TNHH THIẾT BỊ Y TẾ LIÊN NHA | IB2600477126 | vnz000015086 | Bệnh viện Quân y 13 | Đấu thầu rộng rãi | 06/10/2026 | 1047/QĐ-BV | 06/10/2026 | 3 | Phường Quy Nhơn Nam,Tỉnh Gia Lai
31 | Xi măng trám hoàn tất có chứa chất cản quang (glass ionomer) | Bộ | 4 | Đức |  | 61104 | Xi măng nha khoa glass ionomer Ketac Universal | 3M Deutschland GmbH |  | 250001274/PCBB-HCM; 250002288/PCBB-HCM | 2025 trở về sau | Theo quy định tại E-HSMT | 950.000 | vn0316329087 | CÔNG TY TNHH THIẾT BỊ Y TẾ ANH HUY | IB2600363868 | vn0301465062 | Bệnh Viện Chợ Rẫy | Đấu thầu rộng rãi | 01/10/2026 | 4583/QĐ-BVCR | 01/10/2026 | 2 | Phường Chợ Lớn,Thành phố Hồ Chí Minh
32 | Vật tư trám tạm nha khoa Cevitron hoặc tương đương | Hộp | 12 | Trung Quốc |  | CEIVITRON | Ceivitron | Reco-Dent International Co., Ltd |  |  | Từ năm 2025 trở về sau | - Vật liệu dùng dể trám răng tạm Nhà sản xuất đáp ứng tiêu chuẩn ISO 13485 | 168.000 | vn0500391288 | CÔNG TY TNHH LÊ LỢI | IB2600474586 | vn0103718152 | Bệnh viện đa khoa Phúc Thọ | Đấu thầu rộng rãi | 01/10/2026 | 714/QĐ-BV | 01/10/2026 | 1 | Xã Phúc Thọ,Thành phố Hà Nội
33 | Máy trám thẩm mỹ | Hệ thống | 2 | Xuất xứ máy chính: Mỹ |  | Model/ Ký mã hiệu máy chính: ALED60NE | Nhãn hiệu máy chính: TPC | Hãng sản xuất/ Cơ sở sản xuất máy chính: TPC Advanced Technology, Inc. |  |  | Năm sản xuất: 2025 trở về sau | Bảng chào đáp ứng kỹ thuật đính kèm trong E-HSDT | 13.000.000 | vn0100109258 | Liên danh Nhà thầu Bệnh viện Quận 8 | IB2600478265 | vn0315584775 | Ban Quản lý dự án đầu tư xây dựng các công trình dân dụng và công nghiệp Thành phố Hồ Chí Minh | Đấu thầu rộng rãi | 25/09/2026 | 1570/QĐ-DDCN | 25/09/2026 | 1 | Phường Chánh Hưng,Thành phố Hồ Chí Minh
34 | Cây đưa chất hàn (cây trám Composite) | Cây | 6 | Trung Quốc | 9018 | ZR2105R | Shinva | XINHUA SURGICAL INSTRUMENT CO., LTD |  |  | 2026 | Dụng cụ dùng lấy – đưa composite khi trám răng, tạo hình điêu khắc bằng vật liệu resin composite. Dùng để đặt chất trám hoặc tái tạo các đặc điểm bề mặt, tạo hình mặt xa, mặt gần hoặc vùng tiếp cận. Dùng , nhồi hoặc tái tạo đặc điểm bề mặt, điêu khắc đặc điểm giải phẫu mặt nhai, trám các răng cối lớn. | 350.000 | vn2700793781 | CÔNG TY TNHH DƯỢC PHẨM VÀ THƯƠNG MẠI PHÚ TÀI | IB2600304620 | vn0107783219 | Viện Y học Phòng không - Không quân | Đấu thầu rộng rãi | 21/09/2026 | 724/QĐ-VYHPKKQ | 21/09/2026 | 2 | Phường Phương Liệt,Thành phố Hà Nội
35 | Cement trám bít ống tủy Cortisomol | Lọ | 5 | Pháp |  | _ | Pierre Rolland Acteon | Produits Dentaires Pierre Rolland SAS (Acteon Group) |  |  | 2025 trở về sau | Xi măng hàn kín ống tủy vĩnh viễn sử dụng cho người trưởng thành với thành phần Prednisolone axetat 1,1%, Diiodothymol; Kẽm oxit; Bari sunfat; Chất Magiê Stearate; kẽm axetat; silic. Độ hòa tan và phần hủy ≤ 3%. Thời gian đông kết 15 phút. | 1.189.000 | vn0110589758 | CÔNG TY TNHH WINGS VINA | IB2600304620 | vn0107783219 | Viện Y học Phòng không - Không quân | Đấu thầu rộng rãi | 21/09/2026 | 724/QĐ-VYHPKKQ | 21/09/2026 | 2 | Phường Phương Liệt,Thành phố Hà Nội
36 | Cone chính trám bít ống tuỷ | Hộp | 21 | Hàn Quốc | 9018 | SR-12-291-F1BIO SR-12-291-F2BIO SR-12-291-F3BIO | Sure Dent Corporation | Sure Dent Corporation - Hàn Quốc |  |  | 2025 trở về sau | Theo PHỤ LỤC 01 – BẢNG KÊ KHAI HÀNG HÓA DỰ THẦU | 275.000 | vn0302130894 | CÔNG TY TNHH TRANG THIẾT BỊ NHA KHOA | IB2600304620 | vn0107783219 | Viện Y học Phòng không - Không quân | Đấu thầu rộng rãi | 21/09/2026 | 724/QĐ-VYHPKKQ | 21/09/2026 | 2 | Phường Phương Liệt,Thành phố Hà Nội
37 | Composte lỏng màu A3.5 | tuýp | 6 | Vigodent S/A Ind e Com - BrasilThụy Sỹ |  | Vật liệu trám răng - NTPremium (51487; 51488; 51489) | Vigodent S/A Ind e Com - Brasil | Vigodent S/A Ind e Com - BrasilThụy Sỹ |  |  | 2026 trở về sau | Chi tiết trong file đính kèm | 415.000 | vn0313430498 | Công ty TNHH LPA | IB2600404383 | vn0303008135 | BỆNH VIỆN ĐA KHOA BÌNH PHÚ | Đấu thầu rộng rãi | 18/09/2026 | 679/QĐ-BVĐKBP | 18/09/2026 | 2 | Phường Bình Phú,Thành phố Hồ Chí Minh
38 | Trám tạm cavitron | Hộp | 12 | Coltène / Whaledent AGThụy Sỹ |  | 5911 | Coltène / Whaledent AG | Coltène / Whaledent AGThụy Sỹ |  |  | 2025 trở về sau | Chi tiết trong file đính kèm | 452.500 | vn0313430498 | Công ty TNHH LPA | IB2600404383 | vn0303008135 | BỆNH VIỆN ĐA KHOA BÌNH PHÚ | Đấu thầu rộng rãi | 18/09/2026 | 679/QĐ-BVĐKBP | 18/09/2026 | 2 | Phường Bình Phú,Thành phố Hồ Chí Minh
39 | Composte lỏng màu A4 | tuýp | 3 | Vigodent S/A Ind e Com - Brasil |  | Vật liệu trám răng - NTPremium (51487; 51488; 51489) | Vigodent S/A Ind e Com - Brasil | Vigodent S/A Ind e Com - Brasil |  |  | 2026 trở về sau | Chi tiết trong file đính kèm | 415.000 | vn0313430498 | Công ty TNHH LPA | IB2600404383 | vn0303008135 | BỆNH VIỆN ĐA KHOA BÌNH PHÚ | Đấu thầu rộng rãi | 18/09/2026 | 679/QĐ-BVĐKBP | 18/09/2026 | 2 | Phường Bình Phú,Thành phố Hồ Chí Minh
40 | Fuji IX | Hộp | 24 | GC - Nhật Bản |  | Xi măng trám răng GC | GC - Nhật Bản | GC - Nhật Bản |  |  | 2025 trở về sau | Chi tiết trong file đính kèm | 650.000 | vn0313430498 | Công ty TNHH LPA | IB2600404383 | vn0303008135 | BỆNH VIỆN ĐA KHOA BÌNH PHÚ | Đấu thầu rộng rãi | 18/09/2026 | 679/QĐ-BVĐKBP | 18/09/2026 | 2 | Phường Bình Phú,Thành phố Hồ Chí Minh
41 | Composte lỏng màu A3 | tuýp | 3 | Vigodent S/A Ind e Com - BrasilThụy Sỹ |  | Vật liệu trám răng - NTPremium (51487; 51488; 51489) | Vigodent S/A Ind e Com - Brasil | Vigodent S/A Ind e Com - BrasilThụy Sỹ |  |  | 2026 trở về sau | Chi tiết trong file đính kèm | 415.000 | vn0313430498 | Công ty TNHH LPA | IB2600404383 | vn0303008135 | BỆNH VIỆN ĐA KHOA BÌNH PHÚ | Đấu thầu rộng rãi | 18/09/2026 | 679/QĐ-BVĐKBP | 18/09/2026 | 2 | Phường Bình Phú,Thành phố Hồ Chí Minh
42 | Máy (Đèn) quang trùng hợp vật liệu trám răng | Cái/bộ | 17 | Áo |  | Bluephase N MC 100-240V | Ivoclar | Ivoclar Vivadent AG |  |  | 2025 trở về sau | Giá đỡ tay cầm: 1 cái Tay cầm: 1 cái Bộ nguồn có dây nguồn: 1 sợi Đầu dò ánh sáng: 1 cái Nón chống chói, 3 cái Hướng dẫn sử dụng: 1 bộ Đèn trùng hợp LED có dây. Đèn được sử dụng để trùng hợp các vật liệu nha khoa quang trùng hợp. - Bước sóng từ 430 - 490 nm. - Hoạt động theo hệ thống lạnh (đèn Led) - Cường độ sáng tối đa : 800 mW/cm2 (± 10 %) - Đầu dò ánh sáng Ø 10 mm, có thể khử trùng và hấp tiệt trùng - Kích thước của tay cầm (không có đầu dò ánh sáng) 280mm x 45mm x 120mm - Trọng lượng của tay cầm (bao gồm bộ nguồn và dây nguồn) 450g - Điều kiện vận chuyển và lưu trữ: + Nhiệt độ –20 °C đến +60 °C (-4 °F đến +140 °F) + Độ ẩm tương đối 10% đến 75% + Áp suất môi trường xung quanh 500 hPa đến 1060 hPa - Chức năng hoạt động hoạt động liên tục | 11.500.000 | vn0312439106 | CÔNG TY TNHH THIẾT BỊ Y TẾ MEDENT | IB2600235426 | vn0302436748 | Bệnh viện Răng Hàm Mặt Trung ương Thành phố Hồ Chí Minh | Đấu thầu rộng rãi | 18/09/2026 | 1170/QĐ-RHMTW | 18/09/2026 | 2 | Phường Chợ Lớn,Thành phố Hồ Chí Minh
43 | Giữ khuôn trám kim loại | Cái | 2 | Việt Nam |  | 9.025.8 | Mille | Công ty TNHH Mille Instruments |  |  | 2026 trở đi | Giữ khuôn trám kim loại. Đạt tiêu chuẩn ISO 13485 | 356.731 | vn3301584227 | CÔNG TY TNHH MỘT THÀNH VIÊN DỊCH VỤ THƯƠNG MẠI HÀ PHÚ | IB2600279517 | vn3300543242 | Trung Tâm y tế Hương Thủy | Đấu thầu rộng rãi | 18/09/2026 | 811/QĐ-TTYT | 18/09/2026 | 1 | Phường Hương Thủy,Thành phố Huế
44 | Vật liệu hàn răng, trám răng | Hộp | 20 | Nhật Bản |  | GC Gold Label HS Posterior EXTRA | GC Gold Label HS Posterior EXTRA | GC Corporation Fuji Oyama Factory |  |  | 2026 trở đi | Vật Liệu Trám có cản quang với độ chứng cao dành cho răng sâu.Vật liệu trám chứa strontium độ cứng cao mang lại tất cả các đặc tính của 1 vật liệu chính thống cùng những đặc tính vật lý đủ mạnh để trám cho răng sâu. Độ bám dính cao, đông cứng hóa học mà không co cho phép đặt chất trám nguyên khối mà không cần đặt từng lớp.Sự giãn nở theo nhiệt tương tự như cấu trúc răng giúp giảm thiểu lực căng tại bờ miếng trám. Đạt tiêu chuẩn ISO 13485 và CE | 1.940.645 | vn3301584227 | CÔNG TY TNHH MỘT THÀNH VIÊN DỊCH VỤ THƯƠNG MẠI HÀ PHÚ | IB2600279517 | vn3300543242 | Trung Tâm y tế Hương Thủy | Đấu thầu rộng rãi | 18/09/2026 | 811/QĐ-TTYT | 18/09/2026 | 1 | Phường Hương Thủy,Thành phố Huế
45 | Đai kim loại tách kẽ trám răng | Cái | 120 | Mỹ |  | NiTin Metal Full Curve Matrix Bands | NiTin Metal Full Curve Matrix Bands | Garrison Dental Solutions |  |  | 2026 trở đi | Đai trám thông thường (không có phần kéo dài) Cực mỏng và linh hoạt. Đai khít cho tất cả bề mặt răng. Đạt tiêu chuẩn ISO 13485 và CE | 75.000 | vn3301584227 | CÔNG TY TNHH MỘT THÀNH VIÊN DỊCH VỤ THƯƠNG MẠI HÀ PHÚ | IB2600279517 | vn3300543242 | Trung Tâm y tế Hương Thủy | Đấu thầu rộng rãi | 18/09/2026 | 811/QĐ-TTYT | 18/09/2026 | 1 | Phường Hương Thủy,Thành phố Huế
46 | Đai trám kim loại | Gói | 3 | Hoa Kỳ |  | 5049 5051 5053 5055 5057 | Đai trám răng - Omni-Matrix Wingless | Ultradent Products Inc |  |  | 2026 trở đi | Đai trám kim loại với phiên bản phủ màu dễ dàng phân biệt. Đai trám cứng nên ít bị biến dạng và lý tưởng cho những trường hợp kẽ tăng hẹp. mã 5049 có chiều cao là 3.5mm mã 5051 có chiều cao là 4.5mm mã 5053 có chiều cao là 5.5mm mã 5055 có chiều cao là 6.5mm mã 5057 có chiều cao là 7.5mm | 55.000 | vn0302130894 | CÔNG TY TNHH TRANG THIẾT BỊ NHA KHOA | IB2600429328 | vnz000017816 | Bệnh viện đa khoa Khánh Hòa | Đấu thầu rộng rãi | 16/09/2026 | 2807/QĐ-BVĐKKH | 16/09/2026 | 2 | Phường Nha Trang,Tỉnh Khánh Hòa
47 | Keo trám răng | Lọ | 2 | Brasil |  | 62902 | 62902 | Vigodent Industria E Comercio LTDA. |  | 230001995/PCBB-HCM ngày 31/08/2023 | 2025 trở về sau | Dung dịch Etchant nhờn màu xanh chứa phosphoric 37% và benzalkonium chloride; dùng để bôi lên bề mặt men răng trước khi đặt vật liệu phục hình; rửa các bề mặt sứ, kim loại và composite trước khi bôi adhensive. Tiêu chuẩn chất lượng: ISO | 114.550 | vn0302130894 | CÔNG TY TNHH TRANG THIẾT BỊ NHA KHOA | IB2600191284 | vn1500236076 | Bệnh viện đa khoa Vĩnh Long | Đấu thầu rộng rãi | 14/09/2026 | 1808//QĐ-BVĐK | 14/09/2026 | 3 | Phường Phước Hậu,Tỉnh Vĩnh Long
48 | Trám bít ống tủy AH26 | Hộp | 2 | Ấn Độ | 3006 | 40031 | Prevest Denpro | Prevest Denpro Limited |  | 220001744/PCBB-HCM ngày 26/05/2026 | Năm 2025 trở về sau | Là paste không thấu xạ, không tái hấp thụ dùng để bít ống tủy, chứa thành phần không ảnh hưởng đến mô, không gây sưng, có tính sát trùng và diệt khuẩn, trám và bít vĩnh viễn ống tủy. Tiêu chuẩn ISO 13485, CE | 528.000 | vn0301925136 | CÔNG TY TNHH THIẾT BỊ Y TẾ LIÊN NHA | IB2600191284 | vn1500236076 | Bệnh viện đa khoa Vĩnh Long | Đấu thầu rộng rãi | 14/09/2026 | 1808//QĐ-BVĐK | 14/09/2026 | 3 | Phường Phước Hậu,Tỉnh Vĩnh Long
49 | Vật liệu trám | Hộp | 4 | Nhật Bản | 3006 | 004425; 004426; 004427 | GC | GC Corporation Fuji Oyama Factory |  | 240002108/PCBB-HCM ngày 17/09/2024 | Năm 2025 trở về sau | Tăng cường phóng thích Fluoride, độ trong mờ tuyệt vời giúp cải thiện thẩm mỹ, tăng cường tái khoáng hóa từ bên trong, đông cứng cực nhanh nhưng đủ nhiều thời gian làm việc của vật liệu. Tiêu chuẩn ISO 13485, CE | 1.350.000 | vn0301925136 | CÔNG TY TNHH THIẾT BỊ Y TẾ LIÊN NHA | IB2600191284 | vn1500236076 | Bệnh viện đa khoa Vĩnh Long | Đấu thầu rộng rãi | 14/09/2026 | 1808//QĐ-BVĐK | 14/09/2026 | 3 | Phường Phước Hậu,Tỉnh Vĩnh Long
50 | Chất trám cây đặc màu A2,A3,A3.5,A4,B2,B3,C2,C3 | Cái | 10 | Brasil |  | 51487 51488 51489 51490 51491 51281 51282 51485 | 51487 51488 51489 51490 51491 51281 51282 51485 | Vigodent Industria E Comercio LTDA. |  | 230001996/PCBB-HCM ngày 31/08/2023 | 2025 trở về sau | Chất độn Nano, sử dụng đèn quang trùng hợp để trám răng Tiêu chuẩn chất lượng: ISO | 450.000 | vn0302130894 | CÔNG TY TNHH TRANG THIẾT BỊ NHA KHOA | IB2600191284 | vn1500236076 | Bệnh viện đa khoa Vĩnh Long | Đấu thầu rộng rãi | 14/09/2026 | 1808//QĐ-BVĐK | 14/09/2026 | 3 | Phường Phước Hậu,Tỉnh Vĩnh Long
51 | Xi măng trám hàn răng | Lọ | 30 | Nhật Bản |  | 0126F050-0020 | GC | GC Corporation |  |  | 2025-2026 | Kèm theo bảng đáp ứng TSKT | 1.780.000 | vn1001124560 | CÔNG TY TNHH DỊCH VỤ THƯƠNG MẠI GOLD SNAKE | IB2600401218 | vn1000586636 | BỆNH VIỆN ĐA KHOA VŨ THƯ | Đấu thầu rộng rãi | 09/09/2026 | 451/QĐ-BV | 09/09/2026 | 1 | Xã Thư Vũ,Tỉnh Hưng Yên
52 | Côn trám bít ống tủy nha khoa | Ống | 8000 | Công ty TNHH Pearl Dent | 0 | EKM | PEARL ENDOPIA | Việt Nam |  |  | Năm 2025 trờ về sau | Vật liệu trám bít ống tủy không vách và có vạch được sử dụng để lấp đầy ống tủy của răng sau khi làm sạch và tạo hình. Kích cỡ: Cỡ riêng lẻ hoặc hỗn hợp, từ số 15-40; 45-80. Đảm bảo kích thước, hình dạng chính xác và độ thuôn tiêu chuẩn ISO (tương ứng độ thuôn 2%) với khả năng thao tác tuyệt vời. Hộp trượt/ 120 ống (cây). Tiêu chuẩn chất lượng ISO 13485, FDA, CFS | 810 | vn0301925136 | CÔNG TY TNHH THIẾT BỊ Y TẾ LIÊN NHA | IB2600087789 | vn4000491838 | Bệnh viện Việt - Hàn Đà Nẵng | Đấu thầu rộng rãi | 08/09/2026 | 2655/QĐ-BV | 08/09/2026 | 3 | Xã Núi Thành,Thành phố Đà Nẵng
53 | Xi măng trám răng màu A9 | Hộp | 10 | Nhật Bản | 3006 | 004425; 004426; 004427 | GC | GC Corporation Fuji Oyama Factory |  |  | Năm 2025 trở về sau | Tăng cường phóng thích Fluoride, độ trong mờ tuyệt vời giúp cải thiện thẩm mỹ, tăng cường tái khoáng hóa từ bên trong, đông cứng cực nhanh nhưng đủ nhiều thời gian làm việc của vật liệu. Màu A2, A3, A3.5. Hộp/ 1 cặp (15g bột + 8g nước) | 1.430.000 | vn0301925136 | CÔNG TY TNHH THIẾT BỊ Y TẾ LIÊN NHA | IB2600167185 | vn1300243615 | BỆNH VIỆN ĐA KHOA KHU VỰC CHỢ LÁCH | Đấu thầu rộng rãi | 27/08/2026 | 247/QĐ-BVĐK | 27/08/2026 | 3 | Xã Chợ Lách,Tỉnh Vĩnh Long
54 | Bộ dụng cụ trám composite | Bộ | 10 | Đức |  | 28-200-22; 28-200-90; 28-911-05; 28-303-03; 28-950-04 AL; 28-950-06 AL; 28-950-08 AL; 28-928-01; 28-929-02; 28-929-03; 28-928-40; 28-928-41; 28-620-01; 28-929-45; 28-929-50; 28-928-40 AL; 28-928-41 AL; 28-928-42; 28-928-43; 28-928-44; 28-929-65 AL; 28-929-70 AL; 28-928-42 AL; 28-928-43 AL; 28-928-44 AL; 28-929-70; 28-928-16; 28-928-25; 28-909-09 AL; 28-931-26; 28-931-31; 28-107-01; 28-109-06; 28-991-70; 28-991-60; 28-991-01; 28-991-50; 28-991-40; 28-991-19; 28-930-01; 51-143-32; 51-130-01 | AMNOTEC International Medical GmbH | Hãng sản xuất: AMNOTEC International Medical GmbH |  |  | Năm 2025 trở về sau | Theo bảng chào đáp ứng kỹ thuật đính kèm trong E-HSDT | 29.129.000 | vn0100109191 | LIÊN DANH KHỐI CẬN LÂM SÀNG | IB2600431351 | vn0315584775 | Ban Quản lý dự án đầu tư xây dựng các công trình dân dụng và công nghiệp Thành phố Hồ Chí Minh | Đấu thầu rộng rãi | 27/08/2026 | 1342/QĐ-DDCN | 27/08/2026 | 2 | Xã Hóc Môn,Thành phố Hồ Chí Minh
55 | Vật liệu trám răng Composite lỏng các màu (A1/A2/A3/A3,5) | Tuýp | 30 | Ấn Độ | 3006 | 20008 | Prevest Denpro | Prevest Denpro Limited |  | 220001743/PCBB-HCM | Năm 2025 trở về sau | Là composite lỏng, bền, bề mặt cực mịn, dễ dàng tra vào những vị trí phức tạp, dùng trám ổ sâu nhỏ, bít các vết nứt, vật liệu phục hình lớp III đến V, sửa các vết trám và veneer. A1, A2, A3, A3.5 | 242.000 | vn0301925136 | CÔNG TY TNHH THIẾT BỊ Y TẾ LIÊN NHA | IB2600255358 | vn0400228672 | BỆNH VIỆN ĐÀ NẴNG | Đấu thầu rộng rãi | 25/08/2026 | 1650/QĐ-BVĐN | 24/08/2026 | 2 | Phường Hải Châu,Thành phố Đà Nẵng
56 | Xi măng trám (Fuji 9) | Hộp | 150 | Nhật bản |  | GC GOLD LABEL HS POSTERIOR EXTRA | GC | GC Corporation |  |  | 2026 trở đi | Tăng cường phóng thích Fluoride, độ trong mờ tuyệt vời giúp cải thiện thẩm mỹ, tăng cường tái khoáng hóa từ bên trong, đông cứng cực nhanh nhưng đủ nhiều thời gian làm việc của vật liệu. Quy cách: Hộp/ 1 cặp (15g bột + 8g nước) | 1.242.360 | vn0309539478 | CÔNG TY TNHH THƯƠNG MẠI DỊCH VỤ VŨ THUẬN | IB2600076893 | vn0305066421 | Bệnh viện đa khoa Tân Phú | Đấu thầu rộng rãi | 22/08/2026 | 2244.QĐ-BVĐKTP | 22/08/2026 | 2 | Phường Tân Phú,Thành phố Hồ Chí Minh
57 | Xi măng trám (Fuji 9) | Hộp | 150 | Nhật bản |  | GC GOLD LABEL HS POSTERIOR EXTRA | GC | GC Corporation |  |  | 2026 trở đi | Tăng cường phóng thích Fluoride, độ trong mờ tuyệt vời giúp cải thiện thẩm mỹ, tăng cường tái khoáng hóa từ bên trong, đông cứng cực nhanh nhưng đủ nhiều thời gian làm việc của vật liệu. Quy cách: Hộp/ 1 cặp (15g bột + 8g nước) | 1.242.360 | vn0309539478 | CÔNG TY TNHH THƯƠNG MẠI DỊCH VỤ VŨ THUẬN | IB2600076893 | vn0305066421 | Bệnh viện đa khoa Tân Phú | Đấu thầu rộng rãi | 22/08/2026 | 2244.QĐ-BVĐKTP | 22/08/2026 | 2 | Phường Tân Phú,Thành phố Hồ Chí Minh
58 | Xi măng trám bít ống tủy | Hộp | 6 | Hàn Quốc |  | OrthoMTA 1g | BIOMTA. | BIOMTA. |  |  | 2025 trở đi | Vật liệu trám bít ống tủy Bioceramic | 2.050.000 | vn0103637859 | CÔNG TY TNHH THƯƠNG MẠI VÀ XÂY DỰNG PHÚC THỊNH | IB2600359413 | vn0103403378 | Bệnh viện Đa khoa Đan Phượng | Đấu thầu rộng rãi | 17/08/2026 | 1534/QĐ-BVĐP | 17/08/2026 | 2 | Xã Đan Phượng,Thành phố Hà Nội
59 | Etching acid (Acid phosphoric 37%, trám răng) | Ống | 3 | Hàn Quốc |  | Meta Etchant | Meta Biomed | Meta Biomed Co., Ltd |  |  | Từ năm 2025 trở về sau | Axit soi mòn răng, nồng độ 37% H3PO4, độ nhớt cao, dễ kiểm soát soi mòn và rửa sạch. Nhà sản xuất đạt tiêu chuẩn ISO 13485 | 88.000 | vn3301584227 | CÔNG TY TNHH MỘT THÀNH VIÊN DỊCH VỤ THƯƠNG MẠI HÀ PHÚ | IB2600401829 | vn3300269381 | Phòng Bảo vệ sức khỏe cán bộ Thành phố Huế | Chào hàng cạnh tranh | 14/08/2026 | 2733/QĐ-PBVSKCB | 14/08/2026 | 1 | Phường Thuận Hóa,Thành phố Huế
60 | Côn trám bít ống tủy | Hộp | 60 | Việt nam |  | Vật liệu trám bít ống tủy Gutta Percha Points | Pearl Dent | Pearl Dent Co., Ltd. |  |  | 2025 TRỞ VỀ SAU | Dùng để trám bít ống tủy răng sau khi điều trị, để phòng tránh việc vi khuẩn xâm nhập trở lại. Hộp ≥ 120 cái | 95.000 | vn0101849706 | CÔNG TY TNHH THIẾT BỊ Y TẾ VÀ HOÁ CHẤT HOÀNG PHƯƠNG | IB2600328405 | vn4600203584 | Bệnh viện Đồng Hỷ | Đấu thầu rộng rãi | 10/08/2026 | 468/QĐ-BVDH | 10/08/2026 | 2 | Phường Linh Sơn,Tỉnh Thái Nguyên
61 | Xi măng trám răng ( Fuji VII hoặc tương đương) | Lọ | 1 | Nhật |  | GC FUJI VII | GC | GC Corcoration |  |  | 2025 TRỞ VỀ SAU | Vật liệu Glass Ionomer phóng thích flouride mạnh được phát triển để bảo vệ những bề mặt có nguy cơ sâu răng cao. Lọ ≥15 g | 2.000.000 | vn0101849706 | CÔNG TY TNHH THIẾT BỊ Y TẾ VÀ HOÁ CHẤT HOÀNG PHƯƠNG | IB2600328405 | vn4600203584 | Bệnh viện Đồng Hỷ | Đấu thầu rộng rãi | 10/08/2026 | 468/QĐ-BVDH | 10/08/2026 | 2 | Phường Linh Sơn,Tỉnh Thái Nguyên
62 | Xi măng trám răng ( Fuji II hoặc tương đương) | Lọ | 3 | Nhật |  | GC FUJI II | GC | GC Corcoration |  |  | 2025 TRỞ VỀ SAU | Vật liệu dùng để trám răng, điều trị sâu răng, hàn trước xoang I, II , cổ răng. Lọ ≥15 g | 2.000.000 | vn0101849706 | CÔNG TY TNHH THIẾT BỊ Y TẾ VÀ HOÁ CHẤT HOÀNG PHƯƠNG | IB2600328405 | vn4600203584 | Bệnh viện Đồng Hỷ | Đấu thầu rộng rãi | 10/08/2026 | 468/QĐ-BVDH | 10/08/2026 | 2 | Phường Linh Sơn,Tỉnh Thái Nguyên
63 | Xi măng trám răng ( Fuji IX hoặc tương đương) | Lọ | 4 | Nhật |  | GC FUJI IX | GC | GC Corcoration |  |  | 2025 TRỞ VỀ SAU | Vật liệu dùng để trám răng, điều trị sâu răng, hàn trước xoang I, II , cổ răng. Lọ ≥15 g | 1.800.000 | vn0101849706 | CÔNG TY TNHH THIẾT BỊ Y TẾ VÀ HOÁ CHẤT HOÀNG PHƯƠNG | IB2600328405 | vn4600203584 | Bệnh viện Đồng Hỷ | Đấu thầu rộng rãi | 10/08/2026 | 468/QĐ-BVDH | 10/08/2026 | 2 | Phường Linh Sơn,Tỉnh Thái Nguyên
64 | Xi măng trám răng – bột 15g và 1 lọ dung dịch 8 ml (bột + nước) màu A3 | Hộp | 4 | Đức |  | 61104 | 3M | 3M Deutschland GmbH |  |  | 2025 trở về sau | Xi măng trám gốc glass ionomer (non-fibrous) không chứa BPA, có khả năng cản quang và giải phóng fluoride. Sản phẩm tự dính và tự đông cứng, không cần bước xử lý bề mặt, phủ bảo vệ hay chiếu đèn, giúp rút ngắn thời gian điều trị. Thích hợp cho các phục hình lớp I và II chịu lực giới hạn, có thể đặt trực tiếp từng khối (bulk-fill) mà không cần chia lớp. Thành phần: + Bột (powder): Oxide glass (non-fibrous), BPA free + Dung dịch (liquid): water, copolymer (of acrylic acid—maleic acid), Tartaric acid Thời gian trộn 45 giây, thời gian thao tác 3 phút Bao gồm: 1 lọ bột 12.5g và 1 lọ dung dịch 8.5ml Màu A3 Tiêu chuẩn chất lượng: ISO Xuất xứ: Châu Âu. | 927.500 | vn1800665083 | CÔNG TY TNHH TRANG THIẾT BỊ Y TẾ MIỀN TÂY | IB2600239639 | vn1500453835 | BỆNH VIỆN ĐA KHOA KHU VỰC BÌNH MINH | Đấu thầu rộng rãi | 04/08/2026 | 812/QĐ-BVĐK | 04/08/2026 | 1 | Phường Bình Minh,Tỉnh Vĩnh Long
65 | Cây giữ khuôn trám toàn phần | Cái | 5 | - |  | - | - | Pakistan |  |  | Chi tiết theo bảng cam kết | Dụng cụ giữ khuôn trám - chuyên dùng trong nha khoa | 286.600 | vn0101905830 | CÔNG TY CỔ PHẦN ĐẦU TƯ HDN | IB2600354464 | vn0106049358 | Học viện Quân y | Đấu thầu rộng rãi | 04/08/2026 | 3666/QĐ-HVQY | 04/08/2026 | 1 | Phường Hà Đông,Thành phố Hà Nội
66 | Đèn trám quang trùng hợp không dây cầm tay | Bộ | 1 | Changzhou Sifary Medical Technology Co., Ltd. |  | - | - | Trung Quốc |  |  | Chi tiết theo bảng cam kết | - Kích thước đầu đèn 10 mm - Số lần chiếu sáng 1000 lần, 3 giây ở cường độ sáng tối đa - Cường độ sáng tối đa: 2000 mW/cm2 - Đầu đèn có thể xoay 360 độ - Màn hình hiển thị cường độ - Có 3 chế độ chiếu đèn | 11.110.400 | vn0101905830 | CÔNG TY CỔ PHẦN ĐẦU TƯ HDN | IB2600354464 | vn0106049358 | Học viện Quân y | Đấu thầu rộng rãi | 04/08/2026 | 3666/QĐ-HVQY | 04/08/2026 | 1 | Phường Hà Đông,Thành phố Hà Nội
67 | Keo dán Bonding | lọ | 30 | Mỹ |  | 4543 | Vật liệu trám răng -Peak Universal Bond | Ultradent Products Inc |  |  | 2025 trở đi | Chứa 7.5% hạt độn, độ nhớt tối ưu hóa cho độ dày tối thiểu 2 microrum và độ bên vượt trội Có chứa 0.2% Chlorexidine kháng khuẩn Có độ bám dính cao vào men và ngà , Zirconia, sứ, composite,kim loại và acrylic Quy cách: 4ml ( #6g) | 1.633.500 | vn0302130894 | CÔNG TY TNHH TRANG THIẾT BỊ NHA KHOA | IB2600190434 | vn0103599265 | Bệnh viện Quân Y 103 | Đấu thầu rộng rãi | 03/08/2026 | 3997/QĐ-BVQY103 | 31/07/2026 | 2 | Phường Hà Đông,Thành phố Hà Nội
68 | Vật liệu trám răng Canxi hydroxit (Ca(OH)2) | tuýp | 30 | Mỹ |  | 5149-1 | Vật liệu trám răng - Ultracal XS | Ultradent Products Inc |  |  | 2025 trở đi | Vật liệu dùng để đặt thuốc tạm thời khi điều trị ống tủy nhiễm trùng cho những trường hợp có cấu trúc răng hoàn thiện hoặc răng chưa đóng chóp. Có khả năng kích thích sự đóng chóp khi điều trị tủy răng vĩnh viễn ở trẻ em. - Dễ đưa vào ống tủy chính xác, nhanh chóng bằng đầu tiêm nhỏ 0.014" - Tác dụng kháng khuẩn nhờ độ pH = 12.5 - Thành phần: 30-50% Hydroxide Canxi - Ca(OH)2 dạng bột nhão - Quy cách: tuýp 1.2ml | 346.500 | vn0302130894 | CÔNG TY TNHH TRANG THIẾT BỊ NHA KHOA | IB2600190434 | vn0103599265 | Bệnh viện Quân Y 103 | Đấu thầu rộng rãi | 03/08/2026 | 3997/QĐ-BVQY103 | 31/07/2026 | 2 | Phường Hà Đông,Thành phố Hà Nội
69 | Dung dịch làm mềm gutta | lọ | 3 | Ấn Độ |  | 3006/015 | Vật liệu sửa soạn xoang răng trước khi trám - Gsol | AADI MED Pvt. Ltd (tên cũ: Shiva Products) |  |  | 2025 trở đi | Dung môi hòa tan Gutta Percha có gốc dầu màu cam (D-limonene) được dùng trong việc loại bỏ côn gutta percha khi cần nội nha lại | 220.000 | vn0302130894 | CÔNG TY TNHH TRANG THIẾT BỊ NHA KHOA | IB2600190434 | vn0103599265 | Bệnh viện Quân Y 103 | Đấu thầu rộng rãi | 03/08/2026 | 3997/QĐ-BVQY103 | 31/07/2026 | 2 | Phường Hà Đông,Thành phố Hà Nội
70 | Xi măng hàn tạm nha khoa | lọ | 30 | Ấn Độ |  | 5507/040 | Vật liệu trám răng - T-Fill | AADI MED Pvt. Ltd (tên cũ: Shiva Products) |  |  | 2025 trở đi | Vật liệu trám tạm T-Fill sẵn sàng để sử dụng (Loại II-Cement làm nền tạm thời và phục hồi tạm thời) ở dạng sệt, tự đông cứng trong môi trường ẩm, được sử dụng để trám tạm các lỗ sâu trong quá trình phục hồi hay điều trị nội nha hoặc áp dụng trong các phục hồi Inlay tạm. Đặc tính sản phẩm: Không chứa Eugenol, không gây kích ứng; Độ bám dính vào cấu trúc răng cao hơn; Hỗn hợp có độ mịn cao tạo;độ đồng nhất không có hạt; Đông kết nhanh trong điều kiện ẩm; Có sự giãn nở nhỏ nhưng đồng đều khi đông kết nên không tạo ra vết nứt, mang lại khả năng bịt kín tốt nhất, do đó bảo vệ được Tủy răng. Hương bạc hà, màu trắng | 145.200 | vn0302130894 | CÔNG TY TNHH TRANG THIẾT BỊ NHA KHOA | IB2600190434 | vn0103599265 | Bệnh viện Quân Y 103 | Đấu thầu rộng rãi | 03/08/2026 | 3997/QĐ-BVQY103 | 31/07/2026 | 2 | Phường Hà Đông,Thành phố Hà Nội
71 | Keo trám răng | Chai/tuýp/lọ (6g) | 12 | Brasil |  | 55018 | 55018 | Vigodent Industria E Comercio LTDA. |  |  | 2024 trở về sau | - Có thành phần nền là ethanol, ít bị bay hơi. - Có chứa nhiều monomer, độ che phủ cao. - Có tính ưa nước, tạo lực bám dính cao khi ngà hơi ẩm. - Có chứa các hạt độn nano, giúp gia tăng các đặc tính cơ học. - Có chứa Flour, ngừa sâu răng. - Độ kết dính cao, tương tự như các loại bonding 2 bước khác (optibond, single bond). - Độ hở rìa thấp, tương tự single bond 2 (<83%). - Có độ ổn định với thời gian cao (không bị ê buốt, không bị đổi màu viền miếng trám và đường viền miếng trám không bị nứt). - Quy cách lọ 5 ml - Tiêu chuẩn chất lượng ISO 13485 - Xuất xứ châu Mỹ (Nam Mỹ) | 637.560 | vn0302130894 | CÔNG TY TNHH TRANG THIẾT BỊ NHA KHOA | IB2500518970 | vn1800271716 | BỆNH VIỆN TIM MẠCH THÀNH PHỐ CẦN THƠ | Đấu thầu rộng rãi | 31/07/2026 | Số 346/QĐ-BVTM | 31/07/2026 | 5 | Phường Ninh Kiều,Thành phố Cần Thơ
72 | Vật liệu trám tạm | Hộp/ Lọ (30 gram) | 10 | Ấn Độ |  | 5507/040 | 5507/040 | Shiva Products |  |  | 2024 trở về sau | Đặc tính sản phẩm: Không chứa Eugenol, không gây kích ứng; Độ bám dính vào cấu trúc răng cao hơn; Hỗn hợp có độ mịn cao tạo;độ đồng nhất không có hạt; Đông kết nhanh trong điều kiện ẩm; Có sự giãn nở nhỏ nhưng đồng đều khi đông kết nên không tạo ra vết nứt, mang lại khả năng bịt kín tốt nhất, do đó bảo vệ được Tủy răng. Hương bạc hà, màu trắng Quy cách: Hộp 40g Tiêu chuẩn ISO | 145.200 | vn0302130894 | CÔNG TY TNHH TRANG THIẾT BỊ NHA KHOA | IB2500518970 | vn1800271716 | BỆNH VIỆN TIM MẠCH THÀNH PHỐ CẦN THƠ | Đấu thầu rộng rãi | 31/07/2026 | Số 346/QĐ-BVTM | 31/07/2026 | 5 | Phường Ninh Kiều,Thành phố Cần Thơ
73 | Cone gutta percha trám bít ống tủy răng (Cone chính) | Hộp (120 cây) | 240 | Việt Nam | 0 | EKM/ Iso standard size | PEARL ENDOPIA | Công ty TNHH Pearl Dent |  |  | Năm 2025 trở về sau | Vật liệu trám bít ống tủy có vạch được sử dụng để lấp đầy ống tủy của răng sau khi làm sạch và tạo hình. Cấu tạo: gutta percha Kích cỡ: Cỡ riêng lẻ hoặc hỗn hợp, từ số 15-40. Đảm bảo kích thước, hình dạng chính xác và độ thuôn tương ứng ống tuỷ các loại, với khả năng thao tác tuyệt vời. Hộp trượt/120 cây (độ thuôn 0.02, tương ứng tiêu chuẩn ISO) | 70.000 | vn0301925136 | CÔNG TY TNHH THIẾT BỊ Y TẾ LIÊN NHA | IB2500518970 | vn1800271716 | BỆNH VIỆN TIM MẠCH THÀNH PHỐ CẦN THƠ | Đấu thầu rộng rãi | 31/07/2026 | Số 346/QĐ-BVTM | 31/07/2026 | 5 | Phường Ninh Kiều,Thành phố Cần Thơ
74 | Cọ quét keo trám | Cây | 1000 | Đài Loan |  | 95030A 95031A 96003A | 95030A 95031A 96003A | Peng Waves Enterprise Co. Ltd |  |  | 2024 trở về sau | Dụng cụ bôi (quét) composite (cọ bond) - Độ bóng bề mặt cao, giúp vệ sinh làm sạch dễ dàng. - Nhựa PP không màu, không mùi, không vị, không độc. - Sử dụng 1 lần. - Quy cách hộp 100 cái - Tiêu chuẩn ISO 13485:2016 | 1.103 | vn0302130894 | CÔNG TY TNHH TRANG THIẾT BỊ NHA KHOA | IB2500518970 | vn1800271716 | BỆNH VIỆN TIM MẠCH THÀNH PHỐ CẦN THƠ | Đấu thầu rộng rãi | 31/07/2026 | Số 346/QĐ-BVTM | 31/07/2026 | 5 | Phường Ninh Kiều,Thành phố Cần Thơ
75 | Vật liệu trám tạm | Lọ | 10 | Đài Loan |  | CEIVITRON | Reco-Dent International Co., Ltd | Reco-Dent International Co., Ltd |  | Số công bố: 240001629/PCBB-HCM Ngày công bố: 30/07/2024 | 2025 trở về sau | Vật liệu trám răng tạm thời. Dùng cho trám tạm xoang răng sâu hoặc trám tạm ống tủy. | 96.000 | vn3101091859 | CÔNG TY TNHH Y DƯỢC MINH ANH | IB2600278660 | vn3100628273 | Bệnh viện đa khoa khu vực Bố Trạch | Đấu thầu rộng rãi | 31/07/2026 | 1951/QĐ-BVĐK | 31/07/2026 | 2 | Xã Hoàn Lão,Tỉnh Quảng Trị
76 | Vật liệu trám răng Composite đặc | Ống | 300 | Hàn Quốc |  | CharmFil® Plus | DentKist Inc | DentKist Inc |  | 240000016/PCBB-Đna | 2025 trở về sau | Vật liệu Composite trùng hợp bằng ánh sáng. Màu A2; A3; A3,5. | 265.000 | vn3101091859 | CÔNG TY TNHH Y DƯỢC MINH ANH | IB2600278660 | vn3100628273 | Bệnh viện đa khoa khu vực Bố Trạch | Đấu thầu rộng rãi | 31/07/2026 | 1951/QĐ-BVĐK | 31/07/2026 | 2 | Xã Hoàn Lão,Tỉnh Quảng Trị
77 | Xi măng trám răng | Hộp | 8 | Nhật Bản |  | GC Gold Label Universal Restorative | GC Corporation | GC Corporation |  | 240001559/PCBB-HCM | 2025 trở về sau | Sử dụng để trám răng | 624.000 | vn3101091859 | CÔNG TY TNHH Y DƯỢC MINH ANH | IB2600278660 | vn3100628273 | Bệnh viện đa khoa khu vực Bố Trạch | Đấu thầu rộng rãi | 31/07/2026 | 1951/QĐ-BVĐK | 31/07/2026 | 2 | Xã Hoàn Lão,Tỉnh Quảng Trị
78 | Vật liệu trám răng Composite lỏng | Ống | 50 | Hàn Quốc |  | CharmFil® Flow | DentKist Inc | DentKist Inc |  | 230000022/PCBB-Đna | 2025 trở về sau | Là loại nhựa composite lỏng được trùng hợp bằng ánh sáng, có độ nhớt, có tính cản xạ. | 312.000 | vn3101091859 | CÔNG TY TNHH Y DƯỢC MINH ANH | IB2600278660 | vn3100628273 | Bệnh viện đa khoa khu vực Bố Trạch | Đấu thầu rộng rãi | 31/07/2026 | 1951/QĐ-BVĐK | 31/07/2026 | 2 | Xã Hoàn Lão,Tỉnh Quảng Trị
79 | Gel làm mòn men răng trước khi trám răng | Ống | 20 | Mỹ |  | Prime Dent Etchant Gel | Prime Dental Manufacturing Inc | Prime Dental Manufacturing Inc |  | 240001269/PCBB-HCM | 2025 trở về sau | Là loại gel dùng để làm mòn men răng Thành phần: Axit Photphoric | 65.600 | vn3101091859 | CÔNG TY TNHH Y DƯỢC MINH ANH | IB2600278660 | vn3100628273 | Bệnh viện đa khoa khu vực Bố Trạch | Đấu thầu rộng rãi | 31/07/2026 | 1951/QĐ-BVĐK | 31/07/2026 | 2 | Xã Hoàn Lão,Tỉnh Quảng Trị
80 | Vật liệu trám răng có thành phần Eugenol | Lọ | 5 | Ấn Độ |  | Eugenol 30ml | Prevest Denpro Limited | Prevest Denpro Limited |  | 220001743/PCBB-HCM | 2025 trở về sau | Phản ứng với Oxit kẽm tạo thành xi măng tạm thời để băng răng Thành phần: Eugenol | 84.000 | vn3101091859 | CÔNG TY TNHH Y DƯỢC MINH ANH | IB2600278660 | vn3100628273 | Bệnh viện đa khoa khu vực Bố Trạch | Đấu thầu rộng rãi | 31/07/2026 | 1951/QĐ-BVĐK | 31/07/2026 | 2 | Xã Hoàn Lão,Tỉnh Quảng Trị
81 | Xi măng trám răng | Hộp | 20 | Nhật Bản |  | GC Gold Label HS Posterior EXTRA | GC Corporation | GC Corporation |  | 240001559/PCBB-HCM | 2025 trở về sau | Sử dụng để trám răng | 1.125.000 | vn3101091859 | CÔNG TY TNHH Y DƯỢC MINH ANH | IB2600278660 | vn3100628273 | Bệnh viện đa khoa khu vực Bố Trạch | Đấu thầu rộng rãi | 31/07/2026 | 1951/QĐ-BVĐK | 31/07/2026 | 2 | Xã Hoàn Lão,Tỉnh Quảng Trị
82 | Xi măng trám răng | Lọ | 8 | Nhật Bản |  | GC Gold Label IX Extra | GC | GC Corporation |  |  | 2025 trở đi | Vật liệu hàn răng, trám răng. Bao gồm: 15g Powder, 8g Liquid. (tương đương Fuji 9) | 1.600.000 | vn0107751471 | CÔNG TY TNHH THIẾT BỊ Y TẾ VIỆT ĐÔNG | IB2600314156 | vnz000017152 | Bệnh viện Bắc Thăng Long | Đấu thầu rộng rãi | 28/07/2026 | 480/QĐ-BVBTL | 28/07/2026 | 1 | Xã Thư Lâm,Thành phố Hà Nội
83 | Xi măng trám răng | Lọ | 6 | Nhật Bản |  | GC Gold Label II | GC | GC Corporation |  |  | 2025 trở đi | Vật liệu hàn răng, trám răng. Bao gồm: 15g Powder, 10g Liquid. | 1.200.000 | vn0107751471 | CÔNG TY TNHH THIẾT BỊ Y TẾ VIỆT ĐÔNG | IB2600314156 | vnz000017152 | Bệnh viện Bắc Thăng Long | Đấu thầu rộng rãi | 28/07/2026 | 480/QĐ-BVBTL | 28/07/2026 | 1 | Xã Thư Lâm,Thành phố Hà Nội
84 | Chất trám Eugenol (lọ 30ml) | Lọ | 5 | Ấn Độ | 3006 | 40017 | Prevest Denpro | Prevest Denpro Limited |  |  | Năm 2025 trở về sau | Dung dịch dầu Eugenol tinh khiết dùng để làm dịu cơn đau răng nhẹ và để tạo hợp chất giảm đau cho răng với oxide kẽm (zinc oxide), giảm đau răng, trộn với oxide kẽm để tạo hợp chất giảm đau. | 91.000 | vn0301925136 | CÔNG TY TNHH THIẾT BỊ Y TẾ LIÊN NHA | IB2600127310 | vnz000015852 | Bệnh viện Trường Đại học Y - Dược Huế | Đấu thầu rộng rãi | 28/07/2026 | 2138/QĐ-BVYD | 28/07/2026 | 2 | Thành phố Huế
85 | Vật liệu trám bít ống tủy | Hộp | 20 | Hàn Quốc | 3006 | Không có | Endoseal MTA | Maruchi |  |  | Năm 2026 | Vật liệu trám bít ống tủy. Khả năng tương hợp sinh học cao. Bít kín tuyệt đối. Tính khoáng hóa sinh học. Tạo mô cứng. Kháng khuẩn hiệu quả. Khả năng thu hồi vật liệu. Không đổi màu răng. Hộp/Tuýp/2g | 2.088.000 | vn0304028624 | CÔNG TY TNHH NHA KHOA THÁI BÌNH DƯƠNG | IB2600243308 | vn0101486675 | Bệnh viện Răng Hàm Mặt Trung ương Hà Nội | Đấu thầu rộng rãi | 28/07/2026 | 892/QĐ-BVRHMTWHN | 28/07/2026 | 2 | Phường Hoàn Kiếm,Thành phố Hà Nội
86 | Cây trám composite chống dính | Cái | 80 | Hàn Quốc |  | Chọn trong danh sách các mã liệt kê sau: CSCOM1; CSCOM2; CSCOM3; CSCOM4; CSCOM5; CSCOM6; CSCOM11;CSCOM13; CSCT1; CSCT6; CSCT7; CSCT8; CSCT10 | Osung | Osung MND Co., LTD. |  |  | 2024 trở về sau | - Cây hàn 2 đầu bằng thép không gỉ; - Có nhiều đầu tạo hình, điêu khắc khác nhau (dẹt, tròn,...); - Không dính vật liệu; - Hấp tiệt trùng được ở 135°C | 661.500 | vn0312439106 | CÔNG TY TNHH THIẾT BỊ Y TẾ MEDENT | IB2600243308 | vn0101486675 | Bệnh viện Răng Hàm Mặt Trung ương Hà Nội | Đấu thầu rộng rãi | 28/07/2026 | 892/QĐ-BVRHMTWHN | 28/07/2026 | 2 | Phường Hoàn Kiếm,Thành phố Hà Nội
87 | GIC trám răng Fuji IX | Hộp | 3 | Nhật Bản |  | Fuji IX | GC Corporation | GC Corporation |  |  | 2025 trở về sau | Hộp | 1.575.000 | vn2200657847 | CÔNG TY TNHH MTV TRANG THIẾT BỊ - VẬT TƯ Y TẾ HIỀN LÂM MINH | IB2600211117 | vn2200374856 | TRUNG TÂM Y TẾ KHU VỰC NGÃ NĂM | Đấu thầu rộng rãi | 20/07/2026 | 188/QĐ-TTYT | 20/07/2026 | 2 | Phường Ngã Năm,Thành phố Cần Thơ
88 | Vật liệu trám răng Composit lỏng | Tube | 30 | Đức |  | 435077 435078 435079 | Mani | Mani Medical Germany GmbH |  |  | 2026 | Màu: (A2,A3,A35) Vật liệu composite quang trùng hợp dạng có độ nhớt và cản quang cao. Tỷ lệ hạt độn 77%, độ nhớt và độ chảy lỏng tối ưu, phục hồi khiếm khuyết men răng, không chứa Bis-GMA-tương đương sinh học tối ưu. Đạt tiêu chuẩn ISO 13485 | 360.000 | vn3301068656 | CÔNG TY CỔ PHẦN DƯỢC PHẨM VÀ THIẾT BỊ Y TẾ TÂM ĐỨC | IB2600240636 | vn3300343469 | Trung tâm Y tế A Lưới | Đấu thầu rộng rãi | 15/07/2026 | 123/QĐ-TTYT | 15/07/2026 | 2 | Thành phố Huế
89 | Côn trám bít ống tủy Gutta các số 15, 20, 25, 30, 35, 40. | Hộp | 30 | Hàn Quốc |  | Gutta Percha Points | Diadent | Diadent Group International |  |  | 2026 | Côn trám bít ống tủy nha khoa Gutta Percha. các số 15, 20, 25, 30, 35, 40. Đạt tiêu chuẩn ISO 13485 | 100.000 | vn3301068656 | CÔNG TY CỔ PHẦN DƯỢC PHẨM VÀ THIẾT BỊ Y TẾ TÂM ĐỨC | IB2600240636 | vn3300343469 | Trung tâm Y tế A Lưới | Đấu thầu rộng rãi | 15/07/2026 | 123/QĐ-TTYT | 15/07/2026 | 2 | Thành phố Huế
90 | Vật liệu trám bít ống tủy | Tube | 10 | Hàn Quốc |  | DIA-ROOT BIO SEALER | Diadent | DiaDent Group International |  |  | 2026 | Độ pH = 12, Độ hòa tan 0.95% , Độ chảy lỏng 22mm, Thời gian đông cứng 6 giờ. Đạt chất lượng ISO 13485 | 950.000 | vn3301068656 | CÔNG TY CỔ PHẦN DƯỢC PHẨM VÀ THIẾT BỊ Y TẾ TÂM ĐỨC | IB2600240636 | vn3300343469 | Trung tâm Y tế A Lưới | Đấu thầu rộng rãi | 15/07/2026 | 123/QĐ-TTYT | 15/07/2026 | 2 | Thành phố Huế
91 | Acid phosphoric 37%, trám răng | Tube | 30 | Hàn Quốc |  | Chủng loại: Meta Etchant | Meta Biomed | Meta Biomed Co., Ltd |  |  | 2026 | Etchant dạng gel chứa 37% H3(PO)4, Đạt tiêu chuẫn ISO 13485 , | 80.000 | vn3301068656 | CÔNG TY CỔ PHẦN DƯỢC PHẨM VÀ THIẾT BỊ Y TẾ TÂM ĐỨC | IB2600240636 | vn3300343469 | Trung tâm Y tế A Lưới | Đấu thầu rộng rãi | 15/07/2026 | 123/QĐ-TTYT | 15/07/2026 | 2 | Thành phố Huế
92 | Xi măng trám răng | Lọ | 3 | Nhật Bản |  | GC FUJI IX | GC | GC Corporation |  |  | Năm 2025 trở về sau | Xi măng trám răng phóng thích Fluoride, giúp cải thiện thẩm mỹ, tăng cường tái khoáng hóa từ bên trong, đông cứng nhanh. Đạt tiêu chuẩn ISO 13485. Quy cách hộp 1 chai 15g bột + 1 chai 8g nước | 1.500.000 | vn0109373842 | CÔNG TY TNHH THIẾT BỊ VẬT TƯ HOÀNG BẢO | IB2600262314 | vn5100264460 | Bệnh viện đa khoa khu vực Bắc Quang tỉnh Tuyên Quang | Đấu thầu rộng rãi | 15/07/2026 | 385/QĐ- BVĐKKVBQ | 15/07/2026 | 2 | Xã Bắc Quang,Tỉnh Tuyên Quang
93 | Xi măng trám bít hàn ống tủy | Hộp | 5 | Pháp |  | CORTISOMOL SP | Cortisomol SP | PRODUITS DENTAIRES PIERRE ROLLAND SAS |  |  | Năm 2025 trở về sau | Dùng trong để trám bít ống tủy trong điều trị nội nha. Đóng gói: 25g/ hộp. Đạt tiêu chuẩn ISO 13485, CE | 950.000 | vn0109373842 | CÔNG TY TNHH THIẾT BỊ VẬT TƯ HOÀNG BẢO | IB2600262314 | vn5100264460 | Bệnh viện đa khoa khu vực Bắc Quang tỉnh Tuyên Quang | Đấu thầu rộng rãi | 15/07/2026 | 385/QĐ- BVĐKKVBQ | 15/07/2026 | 2 | Xã Bắc Quang,Tỉnh Tuyên Quang
94 | Đai trám kim loại | Cái | 60 | Hoa Kỳ |  | 5049 5051 5053 5055 5057 | Ultradent Products Inc | Ultradent Products Inc |  |  | từ 2025 trở về sau | Đai trám mặt bên cho xoang II bằng kim loại , đủ độ mềm dẻo để uốn cong. Độ dày phù hợp để tái tạo tiếp xúc mặt bên. Có các góc cạnh nhẵn mịn bảo vệ nướu. Có thể hấp và tái sử dụng. | 50.000 | vn0302130894 | CÔNG TY TNHH TRANG THIẾT BỊ NHA KHOA | IB2600010708 | vn0400483707 | TRUNG TÂM Y TẾ KHU VỰC LIÊN CHIỂU | Đấu thầu rộng rãi | 15/07/2026 | 478/QĐ-TTYT | 15/07/2026 | 4 | Phường Hòa Khánh,Thành phố Đà Nẵng
95 | Chất trám bít ống tủy | Hộp | 24 | Pháp |  | CORTISOMOL SP KIT | PRODUITS DENTAIRES PIERRE ROLLAND SAS | PRODUITS DENTAIRES PIERRE ROLLAND SAS |  |  | 2025 | Thành phần chính: Presnison Acetate. Hộp tối thiểu 20 gam | 1.050.000 | vn0402154553 | CÔNG TY CỔ PHẦN KỸ THUẬT CAO MEKONG | IB2600010708 | vn0400483707 | TRUNG TÂM Y TẾ KHU VỰC LIÊN CHIỂU | Đấu thầu rộng rãi | 15/07/2026 | 478/QĐ-TTYT | 15/07/2026 | 4 | Phường Hòa Khánh,Thành phố Đà Nẵng
96 | Cement trám răng | hộp | 36 | Nhật Bản | 3006 | 004426; 004427 | GC | GC Corporation Fuji Oyama Factory |  |  | Năm 2025 trở về sau | Tăng cường phóng thích Fluoride, độ trong mờ tuyệt vời giúp cải thiện thẩm mỹ, tăng cường tái khoáng hóa từ bên trong, đông cứng cực nhanh nhưng đủ nhiều thời gian làm việc của vật liệu. Màu A3, A3.5. Hộp/ 1 cặp (15g bột + 8g nước) | 1.375.000 | vn0301925136 | CÔNG TY TNHH THIẾT BỊ Y TẾ LIÊN NHA | IB2600010708 | vn0400483707 | TRUNG TÂM Y TẾ KHU VỰC LIÊN CHIỂU | Đấu thầu rộng rãi | 15/07/2026 | 478/QĐ-TTYT | 15/07/2026 | 4 | Phường Hòa Khánh,Thành phố Đà Nẵng
97 | Chất trám tạm | lọ | 10 | Ấn Độ |  | 5507/040 | Shiva Products | Shiva Products |  |  | từ 2025 trở về sau | Chất hàn tạm dùng trong nha khoa màu trắng. Khối lượng 30g | 132.000 | vn0302130894 | CÔNG TY TNHH TRANG THIẾT BỊ NHA KHOA | IB2600010708 | vn0400483707 | TRUNG TÂM Y TẾ KHU VỰC LIÊN CHIỂU | Đấu thầu rộng rãi | 15/07/2026 | 478/QĐ-TTYT | 15/07/2026 | 4 | Phường Hòa Khánh,Thành phố Đà Nẵng
98 | Acid trám răng | Tuýp | 10 | Ấn Độ | 3006 | 10007 | Prevest Denpro | Prevest Denpro Limited |  |  | Năm 2025 trở về sau | Dung dịch Etchant nhờn màu xanh chứa phosphoric 37% và benzalkonium chloride; dùng để bôi lên bề mặt men răng trước khi đặt vật liệu phục hình; rửa các bề mặt sứ, kim loại và composite trước khi bôi adhensive. * Tuýp 5ml | 105.000 | vn0301925136 | CÔNG TY TNHH THIẾT BỊ Y TẾ LIÊN NHA | IB2600138444 | vn4100542483 | Bệnh viện Đa khoa Trung tâm tỉnh Gia Lai | Đấu thầu rộng rãi | 15/07/2026 | 2065/QĐ-BVĐKTT | 14/07/2026 | 2 | Phường Quy Nhơn,Tỉnh Gia Lai
99 | Vật liệu trám răng dạng lỏng | Tuýp | 10 | Ấn Độ | 3006 | 20008 | Prevest Denpro | Prevest Denpro Limited |  |  | Năm 2025 trở về sau | Là composite lỏng, bền, bề mặt cực mịn, dễ dàng tra vào những vị trí phức tạp, dùng trám ổ sâu nhỏ, bít các vết nứt, vật liệu phục hình lớp III đến V, sửa các vết trám và veneer. Màu A3. Tuýp 2g | 240.000 | vn0301925136 | CÔNG TY TNHH THIẾT BỊ Y TẾ LIÊN NHA | IB2600138444 | vn4100542483 | Bệnh viện Đa khoa Trung tâm tỉnh Gia Lai | Đấu thầu rộng rãi | 15/07/2026 | 2065/QĐ-BVĐKTT | 14/07/2026 | 2 | Phường Quy Nhơn,Tỉnh Gia Lai
100 | Vật liệu trám bít ống tủy (Gutta máy f1 (vàng)) | Hộp | 67 | Việt Nam |  | X-Protaper | PEARL DENT | Pearl Dent |  |  | Từ năm 2024 trở về sau | Dùng để trám bít ống tủy răng sau điều trị, phòng tránh việc vi khuẩn xâm nhập trở lại. Đạt tiêu chuẩn ISO 13485. Dùng cho máy điều trị tủy răng | 105.000 | vn0500391288 | CÔNG TY TNHH LÊ LỢI | IB2600166410 | vn0500600559 | Bệnh viện đa khoa Hà Đông | Đấu thầu rộng rãi | 07/07/2026 | 1287/QĐ-BV | 24/06/2026 | 2 | Phường Hà Đông,Thành phố Hà Nội
101 | Vật liệu trám bít ống tủy (Gutta máy f2 (đỏ)) | Hộp | 63 | Việt Nam |  | X-Protaper | PEARL DENT | Pearl Dent |  |  | Từ năm 2024 trở về sau | Dùng để trám bít ống tủy răng sau điều trị, phòng tránh việc vi khuẩn xâm nhập trở lại. Đạt tiêu chuẩn ISO 13485 Dùng cho máy điều trị tủy răng | 105.000 | vn0500391288 | CÔNG TY TNHH LÊ LỢI | IB2600166410 | vn0500600559 | Bệnh viện đa khoa Hà Đông | Đấu thầu rộng rãi | 07/07/2026 | 1287/QĐ-BV | 24/06/2026 | 2 | Phường Hà Đông,Thành phố Hà Nội
102 | Cement trám răng lỗ sâu răng | Lọ | 33 | Nhật Bản |  | 002582 | GC | GC |  |  | Từ năm 2024 trở về sau | Vật liệu dùng để trám răng, điều trị sâu răng. Đạt tiêu chuẩn ISO 13485 | 909.300 | vn0500391288 | CÔNG TY TNHH LÊ LỢI | IB2600166410 | vn0500600559 | Bệnh viện đa khoa Hà Đông | Đấu thầu rộng rãi | 07/07/2026 | 1287/QĐ-BV | 24/06/2026 | 2 | Phường Hà Đông,Thành phố Hà Nội
103 | Xi măng trám hàn răng resin | Hộp | 12 | Nhật Bản |  | GC Fuji Plus | GC | GC |  |  | Từ năm 2024 trở về sau | Vật liệu nha khoa có tính chất cơ học xi măng nhựa resin, độ bền liên kết vượt trội với cấu trúc răng cho phục hình lâu dài. có tính đông cứng nhanh có thể loại bỏ lượng dư thừa. Đạt tiêu chuẩn ISO 13485 | 2.520.000 | vn0500391288 | CÔNG TY TNHH LÊ LỢI | IB2600166410 | vn0500600559 | Bệnh viện đa khoa Hà Đông | Đấu thầu rộng rãi | 07/07/2026 | 1287/QĐ-BV | 24/06/2026 | 2 | Phường Hà Đông,Thành phố Hà Nội
104 | Gel làm mòn men răng trước khi trám răng (Etching) | Tuýp | 13 | Mỹ |  | 008-020 | PRIME | Prime |  |  | Từ năm 2024 trở về sau | Được dùng để etching men răng và sửa soạn ngà răng trước khi dán với vật liệu có tính nhựa. Đạt tiêu chuẩn ISO 13485 | 98.700 | vn0500391288 | CÔNG TY TNHH LÊ LỢI | IB2600166410 | vn0500600559 | Bệnh viện đa khoa Hà Đông | Đấu thầu rộng rãi | 07/07/2026 | 1287/QĐ-BV | 24/06/2026 | 2 | Phường Hà Đông,Thành phố Hà Nội
105 | Vật liệu trám bít ống tủy (Gutta máy f3 (xanh)) | Hộp | 23 | Việt Nam |  | X-Protaper | PEARL DENT | Pearl Dent |  |  | Từ năm 2024 trở về sau | Dùng để trám bít ống tủy răng sau điều trị, phòng tránh việc vi khuẩn xâm nhập trở lại. Đạt tiêu chuẩn ISO 13485. Dùng cho máy điều trị tủy răng | 105.000 | vn0500391288 | CÔNG TY TNHH LÊ LỢI | IB2600166410 | vn0500600559 | Bệnh viện đa khoa Hà Đông | Đấu thầu rộng rãi | 07/07/2026 | 1287/QĐ-BV | 24/06/2026 | 2 | Phường Hà Đông,Thành phố Hà Nội
106 | Vật liệu trám bít ống tủy (Gutta percha thường) | Hộp | 155 | Hàn Quốc |  | Gutta Percha Points | Sure Dent | Sure dent |  |  | Từ năm 2024 trở về sau | Làm từ nhựa cây Gutta, có độ thuôn 4% -6%. Đạt tiêu chuẩn ISO 13485 | 153.300 | vn0500391288 | CÔNG TY TNHH LÊ LỢI | IB2600166410 | vn0500600559 | Bệnh viện đa khoa Hà Đông | Đấu thầu rộng rãi | 07/07/2026 | 1287/QĐ-BV | 24/06/2026 | 2 | Phường Hà Đông,Thành phố Hà Nội
107 | Cement trám hàn răng hàm | Lọ | 33 | Nhật Bản |  | GC Fuji IX | GC | GC |  |  | Từ năm 2024 trở về sau | Xi măng có độ chịu lực cao để trám hàn răng hàm hoặc lỗ sâu lớn, điều trị sâu răng, hàn trước xoang I, xoang II. Đạt tiêu chuẩn ISO 13485 | 1.610.700 | vn0500391288 | CÔNG TY TNHH LÊ LỢI | IB2600166410 | vn0500600559 | Bệnh viện đa khoa Hà Đông | Đấu thầu rộng rãi | 07/07/2026 | 1287/QĐ-BV | 24/06/2026 | 2 | Phường Hà Đông,Thành phố Hà Nội
108 | Cement trám bít hố rãnh răng | Lọ | 5 | Nhật Bản |  | GC Fuji VII | GC | GC |  |  | Từ năm 2024 trở về sau | Bảo vệ bề mặt chân răng, các vùng răng dễ tổn thương và phòng ngừa sâu răng hiệu quả. Đạt tiêu chuẩn ISO 13485 | 2.030.700 | vn0500391288 | CÔNG TY TNHH LÊ LỢI | IB2600166410 | vn0500600559 | Bệnh viện đa khoa Hà Đông | Đấu thầu rộng rãi | 07/07/2026 | 1287/QĐ-BV | 24/06/2026 | 2 | Phường Hà Đông,Thành phố Hà Nội
109 | Gel làm mòn men răng trước khi trám răng Prime_Dent Etchant Gel 5g | Tuýp | 30 | Mỹ |  | Prime-Dent Etchant Gel 5g | Prime Dent | Prime Dent |  |  | 2025 trở về sau | Theo bản đáp ứng kỹ thuật đính kèm | 73.200 | vn2800588271 | CÔNG TY CỔ PHẦN THIẾT BỊ VẬT TƯ Y TẾ THANH HÓA | IB2600147966 | vn2800792830 | Bệnh viện đa khoa Cẩm Thủy | Đấu thầu rộng rãi | 30/06/2026 | 674/QĐ-BVCT | 30/06/2026 | 2 | Xã Cẩm Thủy,Tỉnh Thanh Hóa
110 | Côn trám bít ống tủy nha khoa | Hộp | 75 | Hàn Quốc |  | Gutta percha points | Sure Endo | Sure Dent |  |  | 2025 trở về sau | Theo bản đáp ứng kỹ thuật đính kèm | 139.800 | vn2800588271 | CÔNG TY CỔ PHẦN THIẾT BỊ VẬT TƯ Y TẾ THANH HÓA | IB2600147966 | vn2800792830 | Bệnh viện đa khoa Cẩm Thủy | Đấu thầu rộng rãi | 30/06/2026 | 674/QĐ-BVCT | 30/06/2026 | 2 | Xã Cẩm Thủy,Tỉnh Thanh Hóa
111 | Vật liệu nội nha trám bít ống tuỷ | tuýp | 5 | Hàn Quốc |  | MTA CEM S | NEXOBIO Co.Ltd., | NEXOBIO Co.Ltd., |  |  | 2025 trở về sau | kèm theo bảng đáp ứng TSKT | 700.000 | vn0106342613 | CÔNG TY TNHH TRANG THIẾT BỊ Y TẾ ANH SƠN | IB2600213062 | vnz000016795 | BỆNH VIỆN ĐA KHOA TRẦN LÃM | Đấu thầu rộng rãi | 30/06/2026 | 1628/QĐ-BV | 30/06/2026 | 1 | Tỉnh Hưng Yên
112 | Cọ Bond | Hộp | 2 | TPC Advanced Technology, Inc. - Hoa Kỳ |  | Dụng cụ quét keo trám răng | Dụng cụ quét keo trám răng | TPC Advanced Technology, Inc. - Hoa Kỳ |  |  | 2026 | Hộp 1 lọ >= 100 cái, ISO 9001 hoặc ISO 13485 | 60.000 | vn3200115130 | CÔNG TY TRÁCH NHIỆM HỮU HẠN DƯỢC PHẨM HOÀNG ĐỨC | IB2600210686 | vn3200368780 | Bệnh viện đa khoa khu vực Thạch Hãn | Chào hàng cạnh tranh | 29/06/2026 | 31/QĐ-BVĐK | 29/06/2026 | 3 | Phường Quảng Trị,Tỉnh Quảng Trị
113 | Vật liệu dùng để sát trùng ống tủy, dạng kem | Ống | 30 | Mỹ |  | 5149_1 | Vật liệu trám răng - Ultracal XS | Ultradent Products Inc |  |  | từ 2025 trở về sau | Vật liệu dùng để sát trùng ống tủy, dạng kem nằm trong nhóm xi măng hàn răng được sử dụng để đặt khử trùng tạm thời vào chỗ bít tắc của ống tủy, có thể được sử dụng trong kỹ thuật gián tiếp và trực tiếp, điều trị tủy nhiễm trùng - Thành phần: Canxi hydroxit - Độ pH: trong khoảng 12 - 13 - Dạng hỗn hợp kem mịn, cản quang - Trọng lượng: 1.5g x 2 ống/hộp - Sử dụng kèm vật liệu chữa tủy răng các loại - Tiêu chuẩn chất lượng: ISO | 347.000 | vn0302130894 | CÔNG TY TNHH TRANG THIẾT BỊ NHA KHOA | IB2600091153 | vn0302203609 | Bệnh viện Đại học Y Dược Thành phố Hồ Chí Minh | Đấu thầu rộng rãi | 29/06/2026 | 1697/QĐ-BVĐHYD | 29/06/2026 | 2 | Phường Chợ Lớn,Thành phố Hồ Chí Minh
114 | Vật liệu trám răng hỗn hợp | Tuýp | 20 | Hàn Quốc |  | DenFil 2100A2 | VERICOM | VERICOM CO., LTD |  |  | 2025 trở đi | Theo thông tin tại bảng đáp ứng của hàng hóa dự thầu | 205.000 | vn0108305945 | CÔNG TY CỔ PHẦN THƯƠNG MẠI VÀ XUẤT NHẬP KHẨU H.D.H | IB2600144425 | vn0500475932 | Bệnh viện đa khoa Sơn Tây | Đấu thầu rộng rãi | 29/06/2026 | 809/QĐ-BV | 29/06/2026 | 1 | Phường Sơn Tây,Thành phố Hà Nội
115 | Dụng cụ đưa chất hàn trám vào ống tủy | Vỉ | 10 | Việt Nam |  | 21mm # 25; 21mm # 30; 21mm # 35; 21mm # 40; 21mm # 25~40; 25mm # 25; 25mm # 30; 25mm # 35; 25mm # 40; 25mm # 25~40; 29mm # 25; 29mm # 30; 29mm # 35; 29mm # 40; 29mm # 25~40 | MANI | MANI HANOI CO., LTD. PHO YEN FACTORY |  |  | 2025 trở đi | Theo thông tin tại bảng đáp ứng của hàng hóa dự thầu | 105.000 | vn0108305945 | CÔNG TY CỔ PHẦN THƯƠNG MẠI VÀ XUẤT NHẬP KHẨU H.D.H | IB2600144425 | vn0500475932 | Bệnh viện đa khoa Sơn Tây | Đấu thầu rộng rãi | 29/06/2026 | 809/QĐ-BV | 29/06/2026 | 1 | Phường Sơn Tây,Thành phố Hà Nội
116 | Mũi đánh bóng miếng trám Enhanced | Mũi | 10 | Mỹ |  | TPC PROPHY CUPS & ACCESSORIES | Chổi đánh bóng dùng trong nha khoa - TPC Prophy Cups & Accessories | TPC ADVANCED TECHNOLOGY, INC. |  |  | Từ 2026 trở về sau | ­Quy cách: Hộp/ 144 cái Chổi cước dùng trong đánh bóng bề mặt răng | 60.000 | vn0400101404 | CÔNG TY CỔ PHẦN DƯỢC - THIẾT BỊ Y TẾ ĐÀ NẴNG | IB2600198240 | vn3900799824 | TRUNG TÂM Y TẾ KHU VỰC TRẢNG BÀNG | Đấu thầu rộng rãi | 25/06/2026 | 340/QĐ-TTYT | 25/06/2026 | 2 | Phường Trảng Bàng,Tỉnh Tây Ninh
117 | Cement trám Fuji 9 | Hộp | 2 | Nhật Bản |  | GC Gold Label HS Posterior EXTRA | Xi măng trám răng - GC Gold Label HS Posterior EXTRA | GC Corporation |  |  | Từ 2026 trở về sau | ­Quy cách: Hộp/ 1 cặp (15g bột + 8g nước) Vật liệu trám glass ionomer; 1 cặp (15g bột + 8g nước) | 2.250.000 | vn0400101404 | CÔNG TY CỔ PHẦN DƯỢC - THIẾT BỊ Y TẾ ĐÀ NẴNG | IB2600198240 | vn3900799824 | TRUNG TÂM Y TẾ KHU VỰC TRẢNG BÀNG | Đấu thầu rộng rãi | 25/06/2026 | 340/QĐ-TTYT | 25/06/2026 | 2 | Phường Trảng Bàng,Tỉnh Tây Ninh
118 | Vật liệu trám bít ống tuỷ (Côn Bio Gutta Percha trám bít ống tủy ) 20,25,30 | Hộp | 140 | Hàn Quốc |  | Gutta Percha Points 20, 25, 30, 40 | Sure Dent | Sure Dent Corporation |  |  | 2026 | - Độ thuôn: 2% - Ước lượng chiều dài ống tủy, với các chiều dài khác nhau: 20, 25, 30, 35, 40 | 120.000 | vn1001124560 | CÔNG TY TNHH DỊCH VỤ THƯƠNG MẠI GOLD SNAKE | IB2600217059 | vn1000584614 | Bệnh viện Đa khoa Hưng Nhân | Đấu thầu rộng rãi | 25/06/2026 | 232/QĐ-BVHN | 25/06/2026 | 3 | Xã Long Hưng,Tỉnh Hưng Yên
119 | Vật liệu trám răng Eugenol - Dung dịch dịch dùng với vật liệu trám răng PREVEST - Lọ | Lọ | 16 | Ấn Độ |  | Eugenol 30ml | Prevest | Prevest Denpro Limited |  |  | 2025 trở về sau | - Tác dụng giảm đau, gây tê cục bộ, chống viêm và kháng khuẩn - Thành phần là dầu Eugenol dùng phối trộn với oxid kẽm làm giảm đau tạm thời trong thủ thuật nha khoa. Là lớp lót lý tưởng cho khoang miệng dưới hầu hết các vật liệu phục hình. Dung dịch Eugenol Lọ 30ml | 120.000 | vn0109373842 | CÔNG TY TNHH THIẾT BỊ VẬT TƯ HOÀNG BẢO | IB2600217059 | vn1000584614 | Bệnh viện Đa khoa Hưng Nhân | Đấu thầu rộng rãi | 25/06/2026 | 232/QĐ-BVHN | 25/06/2026 | 3 | Xã Long Hưng,Tỉnh Hưng Yên
120 | Xi măng gắn mão cầu (Fuji 2 - xi măng trám GC - Hộp ) | Hộp | 10 | Nhật Bản |  | GC GOLD LABEL 2 MINI | GC | GC Corporation Fuji Oyama Factory |  |  | 2025 trở về sau | Độ bám dính hóa học cao: Tự bám dính vào cấu trúc răng (ngà và men) mà không cần etching hay bonding phức tạp, giúp giảm thiểu rủi ro nhạy cảm sau điều trị. Giải phóng Fluoride: Khả năng phóng thích Fluoride lâu dài giúp ngăn ngừa sâu răng tái phát tại mép trám. Tương hợp sinh học: Thân thiện với mô răng và nướu, an toàn cho bệnh nhân. Độ bền và chịu lực tốt: Đặc biệt thích hợp cho các phục hình nhỏ, trám xoang II, V, và mòn cổ răng. Thi công dễ dàng: Dạng bột-lỏng dễ trộn, thời gian thao tác hợp lý, giúp tối ưu hóa quy trình điều trị tại phòng khám. Quy cách: Hộp 10g bột và 5,6ml nước | 1.580.000 | vn0109373842 | CÔNG TY TNHH THIẾT BỊ VẬT TƯ HOÀNG BẢO | IB2600217059 | vn1000584614 | Bệnh viện Đa khoa Hưng Nhân | Đấu thầu rộng rãi | 25/06/2026 | 232/QĐ-BVHN | 25/06/2026 | 3 | Xã Long Hưng,Tỉnh Hưng Yên
121 | Vật liệu trám răng bít ống tuỷ (Calcium Hydroxide nội nha Metapex Plus Meta Biomed - Tuýp 2.2g | Tuýp | 60 | Ấn Độ |  | Calcium Hydroxide Powder 10g | Prevest | Prevest Denpro Limited |  |  | 2025 trở về sau | - Dạng bột, khi trộn với nước đã khử ion sẽ trở thành hỗn hợp sệt mịn được sử dụng làm lớp phủ cho các quy trình kỹ thuật đóng chóp, che tủy trực tiếp và gián tiếp và làm lớp nền phụ trong quá trình phục hồi - Bột Calcium Hydroxide sát trùng dùng trong ống tủy | 115.000 | vn0109373842 | CÔNG TY TNHH THIẾT BỊ VẬT TƯ HOÀNG BẢO | IB2600217059 | vn1000584614 | Bệnh viện Đa khoa Hưng Nhân | Đấu thầu rộng rãi | 25/06/2026 | 232/QĐ-BVHN | 25/06/2026 | 3 | Xã Long Hưng,Tỉnh Hưng Yên
122 | Vật liệu trám răng Composite lỏng ( COMPOSITE LỎNG BE ) | Tuýp | 40 | Lithuania |  | i-Flow | UAB Medicinos | UAB Medicinos linija'' |  |  | 2026 | Dạng lỏng, được phân chia làm nhiều màu. Có độ bền cao, phù hợp với khoang miệng bệnh nhân. Sản phẩm đảm bảo không bị hao hụt trong quá trình thao tác và sử dụng | 114.000 | vn1001124560 | CÔNG TY TNHH DỊCH VỤ THƯƠNG MẠI GOLD SNAKE | IB2600217059 | vn1000584614 | Bệnh viện Đa khoa Hưng Nhân | Đấu thầu rộng rãi | 25/06/2026 | 232/QĐ-BVHN | 25/06/2026 | 3 | Xã Long Hưng,Tỉnh Hưng Yên
123 | Vật liệu trám răng Composite (Composite đặc GC Solare ) | Tuýp | 40 | Hàn Quốc |  | DF104-RA11, DF104-RA22, DF104-RA33, DF104-RA35 | Vericom | VERICOM Co.,Ltd |  |  | 2026 | Dạng đặc, được phân chia làm nhiều màu. Có độ bền cao, phù hợp với khoang miệng bệnh nhân. Sản phẩm đảm bảo không bị hao hụt trong quá trình thao tác và sử dụng | 255.000 | vn1001124560 | CÔNG TY TNHH DỊCH VỤ THƯƠNG MẠI GOLD SNAKE | IB2600217059 | vn1000584614 | Bệnh viện Đa khoa Hưng Nhân | Đấu thầu rộng rãi | 25/06/2026 | 232/QĐ-BVHN | 25/06/2026 | 3 | Xã Long Hưng,Tỉnh Hưng Yên
124 | Xi măng trám răng (XI MĂNG TRÁM FUJI 9 GC ) | Hộp | 40 | Nhật Bản |  | GC FUJI IX | GC | GC Corporation Fuji Oyama Factory |  |  | 2025 trở về sau | Trám được nhiều loại xoang + Xoang I + Xoang II ít chịu lực + Trám tái tạo cùi. Độ bền nén và độ bền uốn cao. cho miếng trám có độ bền cao và vững ổn, khít sát xoang trám, hạn chế vi kẽ. Dễ trộn và sử dụng. Chịu độ ẩm tốt. Quy cách: Hộp 2 lọ (15g bột, 6,4 ml nước) | 1.250.000 | vn0109373842 | CÔNG TY TNHH THIẾT BỊ VẬT TƯ HOÀNG BẢO | IB2600217059 | vn1000584614 | Bệnh viện Đa khoa Hưng Nhân | Đấu thầu rộng rãi | 25/06/2026 | 232/QĐ-BVHN | 25/06/2026 | 3 | Xã Long Hưng,Tỉnh Hưng Yên
125 | Xi măng trám, hàn răng (Chất hàn răng số 9) | Hộp | 50 | Nhật Bản |  | GC FUJI IX | GC | GC Corporation, Nhật Bản |  |  | 2025 trở về sau | Xi măng glass ionomer hóa trùng hợp có khả năng phóng thích fluoride, ngăn ngừa sâu răng. Hộp gồm 15g bột + 8g (6,4ml) dung dịch | 1.460.000 | vn0109373842 | CÔNG TY TNHH THIẾT BỊ VẬT TƯ HOÀNG BẢO | IB2600115335 | vn2901016217 | Bệnh viện Đa khoa Diễn Châu | Đấu thầu rộng rãi | 22/06/2026 | 767/QĐ-BVDC | 22/06/2026 | 2 | Xã Diễn Châu,Tỉnh Nghệ An
126 | Canxihydroxyd | Tuýp | 30 | Ấn Độ |  | 5002/015 | Vật liệu trám răng - Calcium Hydroxide Powder | AADI MED Pvt. Ltd (tên cũ: Shiva Products) |  |  | 2025 trở đi | Bột canxi hydroxit là vật liệu nha khoa đa dụng, khi trộn với dung môi/ nước muối sẽ tạo thành bột nhão. Canxi Hydroxide hiệu quả cho các mô cứng trong khi Barium Sulphate cung cấp độ cản quang giúp hiển thị vật liệu trên phim X quang.. Được sử dụng làm vật liệu băng thuốc ống tủy quá trình điều trị nội nha cũng như là trám tạm trong che tủy và lấy tủy. Lý tưởng cho việc che tủy/ điều trị tủy buồng bởi đặc tính đồng nhất của Calxi. Dễ dàng xử lý và ứng dụng trực tiếp dễ dàng tại vị trí mong muốn. Bột nhão calxi hydroxid có thể được pha trộn theo tỷ lệ mong muốn. | 90.000 | vn0302130894 | CÔNG TY TNHH TRANG THIẾT BỊ NHA KHOA | IB2600205436 | vnz000017816 | Bệnh viện đa khoa Khánh Hòa | Đấu thầu rộng rãi | 19/06/2026 | 1930/QĐ-BVĐKKH | 19/06/2026 | 2 | Phường Nha Trang,Tỉnh Khánh Hòa
127 | Chất bôi trơn ống tủy (Glyde) | Tube | 10 | Ấn Độ |  | 9203/003 | Vật liệu sửa soạn xoang răng trước khi trám - Endo Paste | AADI MED Pvt. Ltd (tên cũ: Shiva Products) |  |  | 2025 trở đi | Kết hợp EDTA và ure peroxide dưới dạng gel Hoạt động như chất bôi trơn thành ống tủy giúp giảm nguy cơ gãy dụng cụ trong ống tủy Làm giảm sự tích tụ mùn ngà trên vách ống ngà Giúp rửa sạch hoàn toàn ống tủy Độ mịn, độ bám dính tốt giúp thao tác chính xác. Hoạt động tốt với tất cả các loại file máy, file tay. Hỗ trợ sát khuẩn ống tủy. Tiêu chuẩn ISO. | 200.000 | vn0302130894 | CÔNG TY TNHH TRANG THIẾT BỊ NHA KHOA | IB2600205436 | vnz000017816 | Bệnh viện đa khoa Khánh Hòa | Đấu thầu rộng rãi | 19/06/2026 | 1930/QĐ-BVĐKKH | 19/06/2026 | 2 | Phường Nha Trang,Tỉnh Khánh Hòa
128 | Keo trám | Lọ | 20 | Brasil |  | 55018 | Vật liệu trám răng - Magic Bond DE | Vigodent Industria E Comercio LTDA. |  |  | 2025 trở đi | - Có thành phần nền là ethanol, ít bị bay hơi. - Có chứa nhiều monomer, độ che phủ cao. - Có tính ưa nước, tạo lực bám dính cao khi ngà hơi ẩm. - Có chứa các hạt độn nano, giúp gia tăng các đặc tính cơ học. - Có chứa Flour, ngừa sâu răng. - Độ kết dính cao, tương tự như các loại bonding 2 bước khác (optibond, single bond). - Độ hở rìa thấp, tương tự single bond 2 (<83%). - Có độ ổn định với thời gian cao (không bị ê buốt, không bị đổi màu viền miếng trám và đường viền miếng trám không bị nứt). - Quy cách lọ 5 ml - Tiêu chuẩn chất lượng ISO 13485 - Xuất xứ châu Mỹ (Nam Mỹ) | 565.000 | vn0302130894 | CÔNG TY TNHH TRANG THIẾT BỊ NHA KHOA | IB2600205436 | vnz000017816 | Bệnh viện đa khoa Khánh Hòa | Đấu thầu rộng rãi | 19/06/2026 | 1930/QĐ-BVĐKKH | 19/06/2026 | 2 | Phường Nha Trang,Tỉnh Khánh Hòa
129 | Spectrum A2 (răng) | Tuýp | 20 | Brasil |  | 51522 | Vật liệu trám răng - NT Premium Flow | Vigodent Industria E Comercio LTDA. |  |  | 2025 trở đi | "Composite lỏng - vật liệu trám bít các lỗ hỏng trên răng, dùng trong trám răng, trám phòng ngừa, điều trị tủy răng. - Thành phần chính: hạt Hybrid NANO có độ bền cao, cứng chắc, nhiều màu - Tỷ lệ hạt Hybrid NANO > 65% - Dạng lỏng, màu A2 - Quy cách: Tuýp 2 gam - Tiêu chuẩn chất lượng ISO 13485" | 288.000 | vn0302130894 | CÔNG TY TNHH TRANG THIẾT BỊ NHA KHOA | IB2600205436 | vnz000017816 | Bệnh viện đa khoa Khánh Hòa | Đấu thầu rộng rãi | 19/06/2026 | 1930/QĐ-BVĐKKH | 19/06/2026 | 2 | Phường Nha Trang,Tỉnh Khánh Hòa
130 | Spectrum A3,5 (răng) | Tuýp | 20 | Brasil |  | 51489 | Vật liệu trám răng - NT Premium | Vigodent Industria E Comercio LTDA. |  |  | 2025 trở đi | "Composite đặc - vật liệu trám bít các lỗ hỏng trên răng, dùng trong trám răng, trám phòng ngừa, điều trị tủy răng. - Composite đa năng, áp dụng được cho tất cả các xoang trám và phục hồi trực tiếp như inlays, onlays, khiếm khuyết men, phục hồi cạnh cắn răng cửa… - Thành phần chính: hạt Hybrid NANO có độ bền cao, cứng chắc, nhiều màu - Tỷ lệ hạt Hybrid NANO 75% - Dạng đặc, màu A3 - Quy cách: Tuýp 4 gam - Tiêu chuẩn chất lượng ISO 13485" | 288.000 | vn0302130894 | CÔNG TY TNHH TRANG THIẾT BỊ NHA KHOA | IB2600205436 | vnz000017816 | Bệnh viện đa khoa Khánh Hòa | Đấu thầu rộng rãi | 19/06/2026 | 1930/QĐ-BVĐKKH | 19/06/2026 | 2 | Phường Nha Trang,Tỉnh Khánh Hòa
131 | Eugenol | Lọ | 25 | Ấn Độ |  | 3002/030 | Vật liệu trám răng - Eugenol | AADI MED Pvt. Ltd (tên cũ: Shiva Products) |  |  | 2025 trở đi | Eugenol sử dụng cùng với Bột oxit kẽm (zinc oxide) là vật liệu trám tạm thời (Cement tạm thời loại II để trám lót và phục hồi tạm thời), Trám răng tạm thời trong quá trình phục hồi/nội nha. Dễ dàng xử lý và ứng dụng trực tiếp dễ dàng tại vị trí dự kiến. Xi măng không gây kích ứng và bịt kín xoang trám mà không bị hở Ngăn chặn sự nhiễm bẩn bằng cách duy trì một lớp đệm vành tốt của xoang. Quy cách Lọ 30 ml | 153.000 | vn0302130894 | CÔNG TY TNHH TRANG THIẾT BỊ NHA KHOA | IB2600205436 | vnz000017816 | Bệnh viện đa khoa Khánh Hòa | Đấu thầu rộng rãi | 19/06/2026 | 1930/QĐ-BVĐKKH | 19/06/2026 | 2 | Phường Nha Trang,Tỉnh Khánh Hòa
132 | Cavinton 30g | Hộp | 100 | Ấn Độ |  | 5507/040 | Vật liệu trám răng - T-Fill | AADI MED Pvt. Ltd (tên cũ: Shiva Products) |  |  | 2025 trở đi | Vật liệu trám tạm T-Fill sẵn sàng để sử dụng (Loại II-Cement làm nền tạm thời và phục hồi tạm thời) ở dạng sệt, tự đông cứng trong môi trường ẩm, được sử dụng để trám tạm các lỗ sâu trong quá trình phục hồi hay điều trị nội nha hoặc áp dụng trong các phục hồi Inlay tạm. Đặc tính sản phẩm: Không chứa Eugenol, không gây kích ứng; Độ bám dính vào cấu trúc răng cao hơn; Hỗn hợp có độ mịn cao tạo;độ đồng nhất không có hạt; Đông kết nhanh trong điều kiện ẩm; Có sự giãn nở nhỏ nhưng đồng đều khi đông kết nên không tạo ra vết nứt, mang lại khả năng bịt kín tốt nhất, do đó bảo vệ được Tủy răng. Hương bạc hà, màu trắng | 141.000 | vn0302130894 | CÔNG TY TNHH TRANG THIẾT BỊ NHA KHOA | IB2600205436 | vnz000017816 | Bệnh viện đa khoa Khánh Hòa | Đấu thầu rộng rãi | 19/06/2026 | 1930/QĐ-BVĐKKH | 19/06/2026 | 2 | Phường Nha Trang,Tỉnh Khánh Hòa
133 | Thuốc sát trùng tủy CMC | Lọ | 20 | Ấn Độ |  | 3012/015 | Vật liệu sửa soạn răng trước khi trám - FSOL (Formocresol) | AADI MED Pvt. Ltd (tên cũ: Shiva Products) |  |  | 2025 trở đi | "F-Sol là một Formo Cresol được sử dụng cho phẫu thuật lấy tủy quan trọng của răng sữa và như một loại thuốc nội tủy tạm thời trong quá trình điều trị tủy. Đóng vai trò là một dung dịch khử khuẩn và diệt tủy trong quy trình điều trị nội nha" | 265.000 | vn0302130894 | CÔNG TY TNHH TRANG THIẾT BỊ NHA KHOA | IB2600205436 | vnz000017816 | Bệnh viện đa khoa Khánh Hòa | Đấu thầu rộng rãi | 19/06/2026 | 1930/QĐ-BVĐKKH | 19/06/2026 | 2 | Phường Nha Trang,Tỉnh Khánh Hòa
134 | Spectrum A3 (răng) | Tuýp | 20 | Brasil |  | 51524 | Vật liệu trám răng - NT Premium | Vigodent Industria E Comercio LTDA. |  |  | 2025 trở đi | "Composite lỏng - vật liệu trám bít các lỗ hỏng trên răng, dùng trong trám răng, trám phòng ngừa, điều trị tủy răng. - Thành phần chính: hạt Hybrid NANO có độ bền cao, cứng chắc, nhiều màu - Tỷ lệ hạt Hybrid NANO > 65% - Dạng lỏng, màu A3.5 - Quy cách: Tuýp 2 gam - Tiêu chuẩn chất lượng ISO 13485" | 288.000 | vn0302130894 | CÔNG TY TNHH TRANG THIẾT BỊ NHA KHOA | IB2600205436 | vnz000017816 | Bệnh viện đa khoa Khánh Hòa | Đấu thầu rộng rãi | 19/06/2026 | 1930/QĐ-BVĐKKH | 19/06/2026 | 2 | Phường Nha Trang,Tỉnh Khánh Hòa
135 | Chất che tủy (Dycal) | Hộp | 3 | Hoa Kỳ |  | 5149_1 | Vật liệu trám răng - Ultracal XS | Ultradent Products Inc |  |  | 2025 trở đi | Vật liệu dùng để đặt thuốc tạm thời khi điều trị ống tủy nhiễm trùng cho những trường hợp có cấu trúc răng hoàn thiện hoặc răng chưa đóng chóp. Có khả năng kích thích sự đóng chóp khi điều trị tủy răng vĩnh viễn ở trẻ em. - Dễ đưa vào ống tủy chính xác, nhanh chóng bằng đầu tiêm nhỏ 0.014" - Tác dụng kháng khuẩn nhờ độ pH = 12.5 - Thành phần: 30-50% Hydroxide Canxi - Ca(OH)2 dạng bột nhão | 329.700 | vn0302130894 | CÔNG TY TNHH TRANG THIẾT BỊ NHA KHOA | IB2600205436 | vnz000017816 | Bệnh viện đa khoa Khánh Hòa | Đấu thầu rộng rãi | 19/06/2026 | 1930/QĐ-BVĐKKH | 19/06/2026 | 2 | Phường Nha Trang,Tỉnh Khánh Hòa
136 | Solare Composide đặc ( dành cho răng sau) | Tube | 2 | Mỹ |  | 1470 | Vật liệu trám răng composite 3M FILTEK Z250 XT | 3M ESPE Dental Products |  |  | 2025 trở về sau | Độ co sau trùng hợp thấp và màu sắc bền vững theo thời gian - Thành phần: nhựa Bis-GMA, UDMA, TEGDMA; hạt độn silica và zirconia chiếm ~81.8 % khối lượng. - Dạng: composite quang trùng hợp. - Màu sắc: A3, A3.5 - Độ bóng bề mặt: cao, khả năng đánh bóng và duy trì độ bóng lâu dài. - Tiêu chuẩn chất lượng: FDA. | 438.000 | vn0316329087 | CÔNG TY TNHH THIẾT BỊ Y TẾ ANH HUY | IB2600022282 | vn0304254750 | BỆNH VIỆN ĐA KHOA KHU VỰC HÓC MÔN | Đấu thầu rộng rãi | 17/06/2026 | 804/QĐ-BVHM | 17/06/2026 | 3 | Xã Hóc Môn,Thành phố Hồ Chí Minh
137 | Solare Composide đặc ( dành cho răng trước) | Tube | 3 | Mỹ |  | 1470 | Vật liệu trám răng composite 3M FILTEK Z250 XT | 3M ESPE Dental Products |  |  | 2025 trở về sau | Độ co sau trùng hợp thấp và màu sắc bền vững theo thời gian - Thành phần: nhựa Bis-GMA, UDMA, TEGDMA; hạt độn silica và zirconia chiếm ~81.8 % khối lượng. - Dạng: composite quang trùng hợp. - Màu sắc: A3, A3.5 - Độ bóng bề mặt: cao, khả năng đánh bóng và duy trì độ bóng lâu dài. - Tiêu chuẩn chất lượng: FDA. | 438.000 | vn0316329087 | CÔNG TY TNHH THIẾT BỊ Y TẾ ANH HUY | IB2600022282 | vn0304254750 | BỆNH VIỆN ĐA KHOA KHU VỰC HÓC MÔN | Đấu thầu rộng rãi | 17/06/2026 | 804/QĐ-BVHM | 17/06/2026 | 3 | Xã Hóc Môn,Thành phố Hồ Chí Minh
138 | Bộ trám răng | Bộ | 30 | Pakistan | 9018 | 2409/2413/2419 và 1904/1905/1908 và 1900 và 1848/1806 và 1409/1410 | ADI | ADI Industry |  |  | Từ năm 2024 trở về sau | Bộ dụng cụ trám răng Vật liệu: Thép không gỉ - Bề mặt nhẵn, không có vết nứt, rỗ, dễ làm sạch. - Không bị ăn mòn bởi hóa chất nha khoa thông thường. - Gồm: + Kẹp gắp: Có khía chống trượt, đầu mảnh, độ đàn hồi tốt. + Gương: Gương soi số 4 hoặc số 5, mặt phản chiếu không biến dạng, cán có thể tháo rời hoặc liền khối. + Thám trâm: Đầu nhọn, cứng, có khả năng phát hiện sâu răng hoặc phục hồi không hoàn chỉnh. + Cây trám 2 đầu: Một đầu nén, một đầu điêu khắc vật liệu trám. Tay cầm khía chống trượt. | 630.000 | vn0311978169 | CÔNG TY TNHH XUẤT NHẬP KHẨU KỸ THUẬT MINH THÀNH | IB2600022282 | vn0304254750 | BỆNH VIỆN ĐA KHOA KHU VỰC HÓC MÔN | Đấu thầu rộng rãi | 17/06/2026 | 804/QĐ-BVHM | 17/06/2026 | 3 | Xã Hóc Môn,Thành phố Hồ Chí Minh
139 | Vật liệu trám tạm | Hộp | 6 | Nhật Bản |  | 0104A2330030 | GC | GC Corporation, Nhật Bản |  |  | Từ 2025 trở về sau | Chất hàn tạm dùng trong nha khoa màu trắng, trám tạm thời cho các lỗ sâu răng thông thường và sau điều trị nội nha. Quy cách: Hộp 30g | 380.000 | vn0109373842 | CÔNG TY TNHH THIẾT BỊ VẬT TƯ HOÀNG BẢO | IB2600167199 | vn2300305983 | Bệnh viện đa khoa Thuận Thành | Đấu thầu rộng rãi | 16/06/2026 | Số: 443/QĐ-BVĐKTT | 16/06/2026 | 2 | Phường Thuận Thành,Tỉnh Bắc Ninh
140 | Chất trám bít ống tủy dùng cho răng nhiễm trùng chóp | Tube | 20 | Ấn Độ | 30064010 | 9107/0.5x4 | Vật liệu trám răng Ceraseal-B, Rootfyx | AADI MED Pvt. Ltd (tên cũ: Shiva Products) |  |  | Từ 2025 trở về sau | Chất trám bít ống tủy Bioceramic dùng cho răng nhiễm trùng chóp. Tuýp ≥ 2g | 1.320.000 | vn0302130894 | CÔNG TY TNHH TRANG THIẾT BỊ NHA KHOA | IB2600051373 | vn0301261735 | Bệnh viện Thống Nhất | Đấu thầu rộng rãi | 16/06/2026 | 917/QĐ-BVTN | 16/06/2026 | 2 | Phường Tân Sơn Nhất,Thành phố Hồ Chí Minh
141 | Xi măng gắn tạm | Hộp | 20 | Thuỵ Sĩ | 30064010 | 6728 6730 | "Vật liệu trám răng - Temposil 2 (6728 ; 6730)" | Coltène / Whaledent AG |  |  | Từ 2025 trở về sau | Xi măng gắn tạm thời không chứa eugenol đã được cấp bằng sáng chế. Nó hoàn toàn tương thích và an toàn sử dụng với vật liệu nhựa Acrylic cũng như vật liệu tạm thời bằng nhựa. tương thích sinh học với cấu trúc và mô mềm. | 629.200 | vn0302130894 | CÔNG TY TNHH TRANG THIẾT BỊ NHA KHOA | IB2600051373 | vn0301261735 | Bệnh viện Thống Nhất | Đấu thầu rộng rãi | 16/06/2026 | 917/QĐ-BVTN | 16/06/2026 | 2 | Phường Tân Sơn Nhất,Thành phố Hồ Chí Minh
142 | Chất bôi trơn ống tủy | Ống | 40 | Ấn Độ | 30064010 | 9203/003 | "Vật liệu sửa soạn xoang răng trước khi trám - Endo Paste" | AADI MED Pvt. Ltd (tên cũ: Shiva Products) |  |  | Từ 2025 trở về sau | "* Chứa EthyleneDiamine TetraAcetic (EDTA) là tác nhân chelate hóa giúp làm sạch và sửa soạn cho ống tủy. * Hiệu quả trong việc bơm vào bên trong ống tủy nhờ chất làm trơn đặc biệt * Mảnh vụn trong ống tủy được đẩy ra ngoài nhờ hiệu ứng sủi bọt của urea-peroxide" | 215.000 | vn0302130894 | CÔNG TY TNHH TRANG THIẾT BỊ NHA KHOA | IB2600051373 | vn0301261735 | Bệnh viện Thống Nhất | Đấu thầu rộng rãi | 16/06/2026 | 917/QĐ-BVTN | 16/06/2026 | 2 | Phường Tân Sơn Nhất,Thành phố Hồ Chí Minh
143 | Composite lỏng, ống 2g | Ống | 240 | Brasil | 30064010 | 51521 51522 51523 51524 | Vật liệu trám răng - NT Premium Flow | Vigodent Industria E Comercio LTDA. |  |  | Từ 2025 trở về sau | Composite lỏng Nano-Hybrid trám thẩm mỹ. Thành phần chính: 36% dimethacrylate. | 365.000 | vn0302130894 | CÔNG TY TNHH TRANG THIẾT BỊ NHA KHOA | IB2600051373 | vn0301261735 | Bệnh viện Thống Nhất | Đấu thầu rộng rãi | 16/06/2026 | 917/QĐ-BVTN | 16/06/2026 | 2 | Phường Tân Sơn Nhất,Thành phố Hồ Chí Minh
144 | Thuốc làm mềm | Lọ | 5 | Ấn Độ | 30064010 | 3006/015 | Vật liệu sửa soạn xoang răng trước khi trám - Gsol | AADI MED Pvt. Ltd (tên cũ: Shiva Products) |  |  | Từ 2025 trở về sau | Dung môi gốc d-limonene để lấy gutta percha trong tái điều trị tủy, dùng để lấy các vật liệu trám ống tủy bao gồm cement Zinc-Oxide-Eugenol, dùng như chất tẩy rửa và sát trùng trong điều trị nội nha, dùng để lất côn gutta percha. | 220.000 | vn0302130894 | CÔNG TY TNHH TRANG THIẾT BỊ NHA KHOA | IB2600051373 | vn0301261735 | Bệnh viện Thống Nhất | Đấu thầu rộng rãi | 16/06/2026 | 917/QĐ-BVTN | 16/06/2026 | 2 | Phường Tân Sơn Nhất,Thành phố Hồ Chí Minh
145 | Vật liệu cầm máu nướu | Hộp | 20 | Hoa Kỳ | 30064010 | 6408_1 | Vật liệu trám răng- Viscostat Clear | Ultradent Products Inc |  |  | Từ 2025 trở về sau | Dung dịch chứa thành phần alumium chloride 25% dùng để ngăn chảy máu nướu quá trình phục hình răng, đặt khâu kim loại, làm khuôn cổ răng và răng hàm, dung dịch giúp cầm máu nhẹ trong trường hợp chảy máu nướu. | 225.000 | vn0302130894 | CÔNG TY TNHH TRANG THIẾT BỊ NHA KHOA | IB2600051373 | vn0301261735 | Bệnh viện Thống Nhất | Đấu thầu rộng rãi | 16/06/2026 | 917/QĐ-BVTN | 16/06/2026 | 2 | Phường Tân Sơn Nhất,Thành phố Hồ Chí Minh
146 | Composite dạng lỏng quang trùng hợp trám vùng răng trước và sau (Composite lỏng) | Ống | 50 | Ấn Độ | 3006 | 20008 | Prevest Denpro | Prevest Denpro Limited |  |  | Năm 2025 trở về sau | Là composite lỏng, bền, bề mặt cực mịn, dễ dàng tra vào những vị trí phức tạp, dùng trám ổ sâu nhỏ, bít các vết nứt, vật liệu phục hình lớp III đến V, sửa các vết trám và veneer. | 320.000 | vn0301925136 | CÔNG TY TNHH THIẾT BỊ Y TẾ LIÊN NHA | IB2600051373 | vn0301261735 | Bệnh viện Thống Nhất | Đấu thầu rộng rãi | 16/06/2026 | 917/QĐ-BVTN | 16/06/2026 | 2 | Phường Tân Sơn Nhất,Thành phố Hồ Chí Minh
147 | Trám tạm | Lọ | 100 | Ấn Độ | 30064010 | 5507/040 | Vật liệu trám răng - T-Fill | AADI MED Pvt. Ltd (tên cũ: Shiva Products) |  |  | Từ 2025 trở về sau | Chất hàn tạm dùng trong nha khoa màu trắng. | 145.200 | vn0302130894 | CÔNG TY TNHH TRANG THIẾT BỊ NHA KHOA | IB2600051373 | vn0301261735 | Bệnh viện Thống Nhất | Đấu thầu rộng rãi | 16/06/2026 | 917/QĐ-BVTN | 16/06/2026 | 2 | Phường Tân Sơn Nhất,Thành phố Hồ Chí Minh
148 | Composite che cùi | Hộp | 10 | Hoa Kỳ | 30064010 | 3534 | Vật liệu trám răng - Ultraseal XT Hydro | Ultradent Products Inc |  |  | Từ 2025 trở về sau | Vật liệu chuyên che cùi bị đen hoặc xoang răng bị nhiễm màu, hoặc che sườn kim loại bị lộ trong sửa chữa sứ, gắn phục hình sứ,... Ống ≥1,8g | 960.000 | vn0302130894 | CÔNG TY TNHH TRANG THIẾT BỊ NHA KHOA | IB2600051373 | vn0301261735 | Bệnh viện Thống Nhất | Đấu thầu rộng rãi | 16/06/2026 | 917/QĐ-BVTN | 16/06/2026 | 2 | Phường Tân Sơn Nhất,Thành phố Hồ Chí Minh
149 | Tẩy trắng răng tại chỗ 40% | Hộp | 20 | Mỹ | 30064010 | 4751_1 | Vật liệu trám răng - Opalustre 4751_1 | Ultradent Products Inc |  |  | Từ 2025 trở về sau | Thành phần bao gồm 40% Hydrogen peroxide .Dạng tuýp 1.2ml + 2 đầu típ. Dùng tẩy trắng răng tại phòng mạch | 1.419.000 | vn0302130894 | CÔNG TY TNHH TRANG THIẾT BỊ NHA KHOA | IB2600051373 | vn0301261735 | Bệnh viện Thống Nhất | Đấu thầu rộng rãi | 16/06/2026 | 917/QĐ-BVTN | 16/06/2026 | 2 | Phường Tân Sơn Nhất,Thành phố Hồ Chí Minh
150 | Xi măng trám răng Fuji 9 hoặc tương đương | Hộp | 360 | Nhật | 3006 | GC GOLD LABEL HS POSTERIOR EXTRA | GC Corporation | GC Corporation |  |  | 2024 | Xi măng glass ionomer hóa trùng hợp có khả năng phóng thích fluoride, ngăn ngừa sâu răng. Độ giãn nở tương tự mô răng thật. Độ bền nén và độ bền uốn cao Đóng gói: Hộp 15g + 8g (6,4ml) Tiêu chuẩn chất lượng: ISO | 1.250.000 | vn0304183813 | CÔNG TY TNHH TRANG THIẾT BỊ Y TẾ TRẦN VÀ TRUNG | IB2600051373 | vn0301261735 | Bệnh viện Thống Nhất | Đấu thầu rộng rãi | 16/06/2026 | 917/QĐ-BVTN | 16/06/2026 | 2 | Phường Tân Sơn Nhất,Thành phố Hồ Chí Minh
151 | Keo trám thẩm mỹ | Lọ | 10 | Liechtenstein | 3006 | 690104AN | Ivoclar | Ivoclar Vivadent AG |  |  | Năm 2025 trở về sau | Loại: Keo dán nha khoa quang trùng hợp, một thành phần - Chức năng: o Gắn phục hình vào men/răng ngà o Niêm kín tổn thương ngà o Xử lý bề mặt phục hình Tetric CAD - Tương thích: o Tự etch (self-etch) o Etch chọn lọc men răng o Etch toàn bộ (etch & rinse) CHỈ ĐỊNH - Phục hồi răng trước & răng sau (với composite quang trùng hợp) - Dựng cùi răng (core build-up) - Sửa chữa phục hình composite bị vỡ - Gắn phục hình gián tiếp (với vật liệu gắn quang trùng hợp hoặc lưỡng trùng hợp) - Niêm kín bề mặt răng trước khi gắn phục hình tạm/thường - Phục hồi răng sữa - Giảm ê buốt cổ răng | 770.000 | vn0312439106 | CÔNG TY TNHH THIẾT BỊ Y TẾ MEDENT | IB2600051373 | vn0301261735 | Bệnh viện Thống Nhất | Đấu thầu rộng rãi | 16/06/2026 | 917/QĐ-BVTN | 16/06/2026 | 2 | Phường Tân Sơn Nhất,Thành phố Hồ Chí Minh
152 | Tẩy trắng răng 20% | Ống | 400 | Mỹ | 30064010 | 5402_U | Vật liệu trám răng - Opalescence 20% 5402_U | Ultradent Products Inc |  |  | Từ 2025 trở về sau | "Chất làm trắng răng có chứa PF (Nitrat Kali và Fluor) Chứa 20% nước, giảm tình trạng mất nước và tái phát màu Không chảy thấm vào mô mềm, giúp giữ yên khay với đầy đủ lượng thuốc bên trong Hộp gồm 8 ống+ 1 hộp đựng hàm+ 1 bảng so màu+ 1 tuýp kem đánh răng" | 231.000 | vn0302130894 | CÔNG TY TNHH TRANG THIẾT BỊ NHA KHOA | IB2600051373 | vn0301261735 | Bệnh viện Thống Nhất | Đấu thầu rộng rãi | 16/06/2026 | 917/QĐ-BVTN | 16/06/2026 | 2 | Phường Tân Sơn Nhất,Thành phố Hồ Chí Minh
153 | Chất sát trùng ống tủy | Chai | 10 | Ấn Độ | 30064010 | 3012/015 | Vật liệu sửa soạn răng trước khi trám - FSOL (Formocresol) | AADI MED Pvt. Ltd (tên cũ: Shiva Products) |  |  | Từ 2025 trở về sau | Dung dịch dùng để rửa và sát trùng tủy trong điều trị nội nha, sát trùng tủy, rửa tủy sau khi trám chất tạo căng (chelating agent). | 280.000 | vn0302130894 | CÔNG TY TNHH TRANG THIẾT BỊ NHA KHOA | IB2600051373 | vn0301261735 | Bệnh viện Thống Nhất | Đấu thầu rộng rãi | 16/06/2026 | 917/QĐ-BVTN | 16/06/2026 | 2 | Phường Tân Sơn Nhất,Thành phố Hồ Chí Minh
154 | Xi măng trám bít ống tủy | Hộp | 20 | Ấn Độ | 3006 | 40031 | Prevest Denpro | Prevest Denpro Limited |  |  | Năm 2025 trở về sau | Là paste không thấu xạ, không tái hấp thụ dùng để bít ống tủy, chứa thành phần không ảnh hưởng đến mô, không gây sưng, có tính sát trùng và diệt khuẩn, trám và bít vĩnh viễn ống tủy. | 535.000 | vn0301925136 | CÔNG TY TNHH THIẾT BỊ Y TẾ LIÊN NHA | IB2600051373 | vn0301261735 | Bệnh viện Thống Nhất | Đấu thầu rộng rãi | 16/06/2026 | 917/QĐ-BVTN | 16/06/2026 | 2 | Phường Tân Sơn Nhất,Thành phố Hồ Chí Minh
155 | Chất bơm rửa ống tủy | Chai | 20 | Ấn Độ | 30064010 | 9201/100 | Vật liệu sửa soạn xoang răng trước khi trám - Endo-L | AADI MED Pvt. Ltd (tên cũ: Shiva Products) |  |  | Từ 2025 trở về sau | Dung dịch EDTA 17%, bôi trơn ống tủy và lấy đi lớp mùn ngà, chai 120ml | 354.200 | vn0302130894 | CÔNG TY TNHH TRANG THIẾT BỊ NHA KHOA | IB2600051373 | vn0301261735 | Bệnh viện Thống Nhất | Đấu thầu rộng rãi | 16/06/2026 | 917/QĐ-BVTN | 16/06/2026 | 2 | Phường Tân Sơn Nhất,Thành phố Hồ Chí Minh
156 | Thuốc trám tạm Caviton | Lọ | 1 | Ấn Độ | 30064010 | 5507/040 | 5507/040 | Aadi Med Pvt. Ltd |  |  | Từ năm 2025 | Vật liệu trám tạm T-Fill sẵn sàng để sử dụng (Loại II-Cement làm nền tạm thời và phục hồi tạm thời) ở dạng sệt, tự đông cứng trong môi trường ẩm, được sử dụng để trám tạm các lỗ sâu trong quá trình phục hồi hay điều trị nội nha hoặc áp dụng trong các phục hồi Inlay tạm. Đặc tính sản phẩm: Không chứa Eugenol, không gây kích ứng; Độ bám dính vào cấu trúc răng cao hơn; Hỗn hợp có độ mịn cao tạo;độ đồng nhất không có hạt; Đông kết nhanh trong điều kiện ẩm; Có sự giãn nở nhỏ nhưng đồng đều khi đông kết nên không tạo ra vết nứt, mang lại khả năng bịt kín tốt nhất, do đó bảo vệ được Tủy răng. Hương bạc hà, màu trắng | 145.200 | vn0302130894 | CÔNG TY TNHH TRANG THIẾT BỊ NHA KHOA | IB2600056801 | vn0301638935 | Bệnh viện Đa khoa Khánh Hội | Đấu thầu rộng rãi | 16/06/2026 | 358/QĐ-BVĐKKH | 16/06/2026 | 2 | Phường Xóm Chiếu,Thành phố Hồ Chí Minh
157 | Tăm bông trám răng/ Cọ trám thẩm mỹ | Hộp | 2 | Đài Loan (Trung Quốc) | 90184900 | 95030A 95031A 96003A | 95030A 95031A 96003A | Peng Waves Enterprise Co. Ltd |  |  | Từ năm 2025 | Dụng cụ bôi (quét) composite (cọ bond) - Độ bóng bề mặt cao, giúp vệ sinh làm sạch dễ dàng. - Nhựa PP không màu, không mùi, không vị, không độc. - Sử dụng 1 lần. - Quy cách hộp 100 cái - Tiêu chuẩn ISO 13485:2016 | 105.000 | vn0302130894 | CÔNG TY TNHH TRANG THIẾT BỊ NHA KHOA | IB2600056801 | vn0301638935 | Bệnh viện Đa khoa Khánh Hội | Đấu thầu rộng rãi | 16/06/2026 | 358/QĐ-BVĐKKH | 16/06/2026 | 2 | Phường Xóm Chiếu,Thành phố Hồ Chí Minh
158 |  |  | 40 | Ấn Độ |  | 5507/040 | Vật liệu trám răng - T-Fill | Shiva Products |  |  |  |  | 129.500 | vn0302130894 | CÔNG TY TNHH TRANG THIẾT BỊ NHA KHOA | IB2600034620 | vn5901053503 | Bệnh viện Quân y 15 | Đấu thầu rộng rãi | 15/06/2026 | 722/QĐ-BVQY | 13/06/2026 | 3 | Phường Thống Nhất,Tỉnh Gia Lai
159 | Đai kim loại | Cái | 110 | Mỹ |  | 304 | Đai trám răng - Omni-Matrix Sectional | Ultradent Products Inc |  |  | 2025 trở đi | Đai trám thông thường (không có phần kéo dài) Cực mỏng và linh hoạt. Đai khít cho tất cả bề mặt răng. Quy cách Hộp 40 cái Tiêu chuẩn chất lượng ISO 13485:2016 | 32.500 | vn0302130894 | CÔNG TY TNHH TRANG THIẾT BỊ NHA KHOA | IB2600059283 | vn0401295590 | Bệnh Viện Răng - Hàm - Mặt thành phố Đà Nẵng | Đấu thầu rộng rãi | 10/06/2026 | 158/QĐ-BVRHM | 10/06/2026 | 2 | Phường Thanh Khê,Thành phố Đà Nẵng
160 | Chất trám bít hố rãnh | Ống | 3 | Mỹ |  | 12647 | 3M ESPE Dental Products | 3M ESPE Dental Products |  |  | 2025 trở về sau | Là chất trám bít có độ nhớt thấp, có khả năng thâm nhập tốt các vùng trũng rãnh, đặc biệt là các răng cối mới mọc, chuyên dùng để trám bít hố rãnh, các vùng men không hoàn thiện, vết nứt trên răng để phòng ngừa sâu răng. Sản phẩm chứa flour và phóng thích flour. Tuýp/Ống: 1,2ml | 618.900 | vn0311229963 | CÔNG TY TRÁCH NHIỆM HỮU HẠN MỘT THÀNH VIÊN CÔNG NGHỆ CAO VÀ THƯƠNG MẠI QUỐC TẾ HẢI LONG | IB2600059283 | vn0401295590 | Bệnh Viện Răng - Hàm - Mặt thành phố Đà Nẵng | Đấu thầu rộng rãi | 10/06/2026 | 158/QĐ-BVRHM | 10/06/2026 | 2 | Phường Thanh Khê,Thành phố Đà Nẵng
161 | Vật liệu tẩy trắng tại chỗ 35% | Ống | 15 | Mỹ |  | 5405-U | Vật liệu trám răng - Opalustre | Ultradent Products Inc |  |  | 2025 trở đi | Ống Opalescence PF 35% Chất tẩy trắng răng tại nhà vào ban ngày Thời gian: 30 phút -Không mùi, không kích ứng niêm mạc, không hại mô răng. | 270.000 | vn0302130894 | CÔNG TY TNHH TRANG THIẾT BỊ NHA KHOA | IB2600059283 | vn0401295590 | Bệnh Viện Răng - Hàm - Mặt thành phố Đà Nẵng | Đấu thầu rộng rãi | 10/06/2026 | 158/QĐ-BVRHM | 10/06/2026 | 2 | Phường Thanh Khê,Thành phố Đà Nẵng
162 | Vật liệu trám bít ống tủy | Hộp | 5 | Pháp |  | CORTISOMOL SP | CORTISOMOL SP | PRODUITS DENTAIRES PIERRE ROLLAND SAS, Pháp |  |  | Năm 2025 trở về sau | Vật liệu trám bít ống tủy dạng bột, dùng trong điều trị tủy răng giúp làm sạch và diệt khuẩn Thành phần: Prednisolone acetate >= 1.1%, diodothymol, kẽm oxit, Bari Sunfat, tá dược,… Trọng lượng: Hộp gồm 1 lọ bột 23g, 1 muỗng | 810.000 | vn0109373842 | CÔNG TY TNHH THIẾT BỊ VẬT TƯ HOÀNG BẢO | IB2600059283 | vn0401295590 | Bệnh Viện Răng - Hàm - Mặt thành phố Đà Nẵng | Đấu thầu rộng rãi | 10/06/2026 | 158/QĐ-BVRHM | 10/06/2026 | 2 | Phường Thanh Khê,Thành phố Đà Nẵng
163 | Keo trám Bonding hoặc tương đương | Lọ | 40 | Đức |  | 433898 | MANI | MANI MEDICAL GERMANY GmbH, Đức |  |  | Năm 2025 trở về sau | Là vật liệu nha khoa có khả năng tạo liên kết hóa học hoặc cơ học giữa cấu trúc răng tự nhiên (men, ngà) và các vật liệu phục hồi như composite, sứ, kim loại hoặc phục hình gián tiếp. | 635.000 | vn0109373842 | CÔNG TY TNHH THIẾT BỊ VẬT TƯ HOÀNG BẢO | IB2600059283 | vn0401295590 | Bệnh Viện Răng - Hàm - Mặt thành phố Đà Nẵng | Đấu thầu rộng rãi | 10/06/2026 | 158/QĐ-BVRHM | 10/06/2026 | 2 | Phường Thanh Khê,Thành phố Đà Nẵng
164 | Vật liệu tẩy trắng răng 20% | Ống | 20 | Mỹ |  | 5402-U | Vật liệu trám răng - Opalescence 20% | Ultradent Products Inc |  |  | 2025 trở đi | Chất làm trắng răng có chứa PF (Nitrat Kali và Fluor) Nitra Kali có tác dụng giảm ê buốt, flour có tác dụng giảm sâu răng và làm cứng men răng Chứa 20% nước giúp giảm tình trạng mất nước và tái phát màu Không chảy thấm vào mô mềm, giúp giữ yên khay với đầy đủ lượng thuốc bên trong Hộp gồm 8 ống+ 1 hộp đựng hàm+ 1 bảng so màu+ 1 tuýp kem đánh răng Tiêu chuẩn sản xuất: ISO | 229.000 | vn0302130894 | CÔNG TY TNHH TRANG THIẾT BỊ NHA KHOA | IB2600059283 | vn0401295590 | Bệnh Viện Răng - Hàm - Mặt thành phố Đà Nẵng | Đấu thầu rộng rãi | 10/06/2026 | 158/QĐ-BVRHM | 10/06/2026 | 2 | Phường Thanh Khê,Thành phố Đà Nẵng
165 | Vật liệu trám bít ống tuỷ (Côn phụ A,B,C,D) | Hộp | 30 | Việt Nam |  | ABCD | Pearl Dent | CÔNG TY TNHH PEARL DENT |  |  | 2025 | Dùng trong điều trị nội nha giúp tăng liên kết với ống tủy tốt hơn khi trám bít ống tủy, kích thước tương ứng các loại A, B, C,… Hộp>=120 cái | 89.000 | vn0402154553 | CÔNG TY CỔ PHẦN KỸ THUẬT CAO MEKONG | IB2600059283 | vn0401295590 | Bệnh Viện Răng - Hàm - Mặt thành phố Đà Nẵng | Đấu thầu rộng rãi | 10/06/2026 | 158/QĐ-BVRHM | 10/06/2026 | 2 | Phường Thanh Khê,Thành phố Đà Nẵng
166 | Axit dùng trong răng sứ | Tuýp/ Ống | 2 | Mỹ |  | 406-1 | Bộ vật liệu trám răng - Porcelain Etch | Ultradent Products Inc |  |  | 2025 trở đi | Axit dùng trong xử lý bề mặt răng sứ, làm tăng kết dính giữa răng sứ và vật liệu trám như composite, mắc cài,… Tuýp >= 1,2ml | 525.000 | vn0302130894 | CÔNG TY TNHH TRANG THIẾT BỊ NHA KHOA | IB2600059283 | vn0401295590 | Bệnh Viện Răng - Hàm - Mặt thành phố Đà Nẵng | Đấu thầu rộng rãi | 10/06/2026 | 158/QĐ-BVRHM | 10/06/2026 | 2 | Phường Thanh Khê,Thành phố Đà Nẵng
167 | Axit dùng trong trám răng | Tuýp/Ống | 96 | Mỹ |  | PRIME-DENT ETCHANT GEL | PRIME-DENT | PRIME DENTAL MANUFACTURING INC |  |  | 2025 | Là dung dịch dùng để soi mòn tạo độ nhám trên men răng, hỗ trợ tăng độ kết dính khi trám composite Thành phần: acid phosphoric 37% Dạng gel, không mùi. Tuýp ≥ 5ml | 89.000 | vn0402154553 | CÔNG TY CỔ PHẦN KỸ THUẬT CAO MEKONG | IB2600059283 | vn0401295590 | Bệnh Viện Răng - Hàm - Mặt thành phố Đà Nẵng | Đấu thầu rộng rãi | 10/06/2026 | 158/QĐ-BVRHM | 10/06/2026 | 2 | Phường Thanh Khê,Thành phố Đà Nẵng
168 | Vật liệu trám bít ống tuỷ răng (Côn chính gutta point Protaper các cỡ) | Hộp | 75 | Việt Nam | 0 | EKM/ X-Protaper | X-Protaper | Công ty TNHH Pearl Dent |  |  | Năm 2025 trở về sau | Vật liệu trám bít ống tủy có vạch dùng cho trâm máy được sử dụng để lấp đầy ống tủy của răng sau khi làm sạch và tạo hình Kích cỡ: Cỡ riêng lẻ hoặc hỗn hợp, từ số F1, F2, F3, F4, F5. Đảm bảo kích thước, hình dạng chính xác và độ thuôn tương ứng ống tuỷ các loại, với khả năng thao tác tuyệt vời. Hộp trượt/60 cây | 170.000 | vn0301925136 | CÔNG TY TNHH THIẾT BỊ Y TẾ LIÊN NHA | IB2600059283 | vn0401295590 | Bệnh Viện Răng - Hàm - Mặt thành phố Đà Nẵng | Đấu thầu rộng rãi | 10/06/2026 | 158/QĐ-BVRHM | 10/06/2026 | 2 | Phường Thanh Khê,Thành phố Đà Nẵng
169 | Hóa chất Caviton (thuốc trám răng tạm) | Lọ | 10 | Đức |  | 44130 | Cavit W | 3M Deutschland GmbH |  |  | 2025 trở về sau | Cavit là vật liệu trám tạm có cản quang, tự cứng trong môi trường ẩm, dùng để trám tạm thời các xoang sâu. Thời gian đông cứng 2h. Trọng lượng: 28g/lọ Màu: trắng (W). | 348.000 | vn0316329087 | CÔNG TY TNHH THIẾT BỊ Y TẾ ANH HUY | IB2600007917 | vn0301479869 | BỆNH VIỆN NHÂN DÂN 115 | Đấu thầu rộng rãi | 10/06/2026 | 1810-QĐ/BVND115 | 10/06/2026 | 3 | Phường Hòa Hưng,Thành phố Hồ Chí Minh
170 | Vật liệu trám Glass Ionomer | Hủ | 20 | Đức |  | 61104 | Ketac Universal | 3M Deutschland GmbH |  |  | 2025 trở về sau | Vật liệu glass ionomer trám răng có khả năng cản quang và giải phóng fluoride. Sản phẩm tự dính và tự đông cứng, không cần bước xử lý bề mặt, phủ bảo vệ hay chiếu đèn, giúp rút ngắn thời gian điều trị. Thích hợp cho các phục hình lớp I và II chịu lực giới hạn, có thể đặt trực tiếp từng khối (bulk-fill) mà không cần chia lớp. Bao gồm: 1 lọ bột 12.5g và 1 lọ dung dịch 8.5ml Màu A3 | 950.000 | vn0316329087 | CÔNG TY TNHH THIẾT BỊ Y TẾ ANH HUY | IB2600007917 | vn0301479869 | BỆNH VIỆN NHÂN DÂN 115 | Đấu thầu rộng rãi | 10/06/2026 | 1810-QĐ/BVND115 | 10/06/2026 | 3 | Phường Hòa Hưng,Thành phố Hồ Chí Minh
171 | Cây trám các loại | Cái | 72 | Pakistan |  | SD-1149-02O | Surgicon | SURGICON (Pvt.) Ltd. |  |  | Năm 2025 trở về sau | Chi tiết như bảng chào đáp ứng thông số kỹ thuật kèm theo | 183.000 | vn0106767133 | CÔNG TY CỔ PHẦN VINAKISS VIỆT NAM | IB2600013331 | vn0100923097 | Bệnh viện Bạch Mai | Đấu thầu rộng rãi | 08/06/2026 | 3645/QĐ-BM | 08/06/2026 | 3 | Phường Kim Liên,Thành phố Hà Nội
172 | Vật liệu soi mòn trám răng | Tuýp | 2 | Mỹ |  | Prime -Dent Etchant Gel | Prime Dental Manufacturing ,Inc ./ Mỹ | Prime Dental Manufacturing ,Inc ./ Mỹ |  |  | ≥2025 | Vật liệu soi mòn men răng, ngà răng, tạo độ nhám trước khi đặt vật liệu hàn, trám răng. Thành phần: Acid phosphoric 37%. Dạng gel. Quy cách: tuýp 2,5ml | 120.000 | vn0200574629 | CÔNG TY CỔ PHẦN THIẾT BỊ Y TẾ HẢI PHÒNG | IB2600177978 | vnz000007950 | Trung tâm Y tế Tiên Lãng | Đấu thầu rộng rãi | 28/05/2026 | 209/QĐ-TTYT | 28/05/2026 | 1 | Thành phố Hải Phòng
173 | Keo trám răng Singe bond 2 | Chai | 2 | Mỹ |  | 51202 | Keo dán nha khoa 3M Adper Single Bond 2 Adhesive | 3M |  |  | năm 2025 trở đi | - Loại keo kết dính xoi mòn toàn phần; Quang trùng hợp. | 1.365.000 | vn0312728203 | CÔNG TY TNHH TRANG THIẾT BỊ Y TẾ MINH HOÀNG | IB2600107975 | vn3400277114 | Bệnh viện Y học cổ truyền - Phục hồi chức năng Bình Thuận | Đấu thầu rộng rãi | 25/05/2026 | 1012/QĐ-BV | 25/05/2026 | 2 | Phường Phú Thuỷ,Tỉnh Lâm Đồng
174 | Thuốc trám tạm | Lọ | 5 | Hàn Quốc |  | MET-MD-TEMPPLUS | MET-MD-TEMPPLUS | Meta Biomed Co., Ltd. |  |  | 2025 | Chất hàn tạm dùng trong nha khoa * Đạt tiêu chuẩn ISO 13485; CE | 442.000 | vn0314666182 | CÔNG TY TNHH THƯƠNG MẠI DỊCH VỤ KỸ THUẬT XUÂN TÙNG | IB2600053911 | vn0303389515 | Bệnh viện Đa khoa Củ Chi | Đấu thầu rộng rãi | 21/05/2026 | 542/QĐ-BVCC | 21/05/2026 | 2 | Xã An Nhơn Tây,Thành phố Hồ Chí Minh
175 | Oxide kẽm dùng trám tạm | Hộp | 20 | Ấn Độ |  | Zinc Oxide Powder 110g | Prevest | Prevest Denpro Limited, Ấn Độ |  |  | 2025 trở về sau | Bột Kẽm Oxit siêu tinh khiết, không chứa Asen. Trộn với eugenol và dùng làm xi măng tạm thời. Là lớp lót lý tưởng cho khoang miệng dưới hầu hết các vật liệu phục hình. | 107.000 | vn0109373842 | CÔNG TY TNHH THIẾT BỊ VẬT TƯ HOÀNG BẢO | IB2600063458 | vn2900995859 | Trung tâm Y tế Tân Kỳ | Đấu thầu rộng rãi | 13/05/2026 | 239/QĐ-TTYT | 13/05/2026 | 3 | Xã Tân Kỳ,Tỉnh Nghệ An
176 | Vật liệu hàn răng, trám răng | Hộp | 5 | Nhật Bản |  | 0127F0500010; 0127F0510010; 0126F0510000; 0126F0960010; | GC | GC Corporation Fuji Oyama Factory |  |  | 2025 trở đi | Thành phần: Glass ionomer luting. Khả năng tương thích tốt với tủy, gắn tuyệt vời, thời gian làm việc hợp lý, đông cứng nhanh, độ đồng nhất và chảy mịn dễ dàng để gắn, độ cản quang tuyệt vời, phóng thích Fluoride trong thời gian dài. | 1.500.000 | vn2900326174 | CÔNG TY CP THIẾT BỊ VẬT TƯ Y TẾ VÀ DƯỢC PHẨM NGHỆ AN | IB2600063458 | vn2900995859 | Trung tâm Y tế Tân Kỳ | Đấu thầu rộng rãi | 13/05/2026 | 239/QĐ-TTYT | 13/05/2026 | 3 | Xã Tân Kỳ,Tỉnh Nghệ An
177 | Nhộng trám-hàn răng dạng lỏng | Nhộng | 50 | Liechtenstein |  | 604057AN; 604058AN; 604059AN | Ivoclar | Ivoclar Vivadent AG, Liechtenstein |  |  | 2025 trở về sau | Composite Dạng lỏng, 0.25g | 54.000 | vn0109373842 | CÔNG TY TNHH THIẾT BỊ VẬT TƯ HOÀNG BẢO | IB2600063458 | vn2900995859 | Trung tâm Y tế Tân Kỳ | Đấu thầu rộng rãi | 13/05/2026 | 239/QĐ-TTYT | 13/05/2026 | 3 | Xã Tân Kỳ,Tỉnh Nghệ An
178 | Vật liệu hàn răng, trám răng | Hộp | 20 | Nhật Bản |  | 0104A2330030 | GC | GC Asahi Corporation, Nhật Bản |  |  | 2025 trở về sau | Chất hàn tạm dùng trong nha khoa màu trắng Hộp 30g. | 365.000 | vn0109373842 | CÔNG TY TNHH THIẾT BỊ VẬT TƯ HOÀNG BẢO | IB2600063458 | vn2900995859 | Trung tâm Y tế Tân Kỳ | Đấu thầu rộng rãi | 13/05/2026 | 239/QĐ-TTYT | 13/05/2026 | 3 | Xã Tân Kỳ,Tỉnh Nghệ An
179 | Axit dùng trong trám răng | Tuýp | 10 | Mỹ |  | PRIME-DENT ETCHANT GEL | Prime | Prime Dental Manufacturing Inc, Mỹ |  |  | 2025 trở về sau | Dùng để làm mòn men răng | 92.000 | vn0109373842 | CÔNG TY TNHH THIẾT BỊ VẬT TƯ HOÀNG BẢO | IB2600063458 | vn2900995859 | Trung tâm Y tế Tân Kỳ | Đấu thầu rộng rãi | 13/05/2026 | 239/QĐ-TTYT | 13/05/2026 | 3 | Xã Tân Kỳ,Tỉnh Nghệ An
180 | Vật liệu hàn răng, trám răng | Hộp | 20 | Nhật Bản |  | 001558/0101F9240000; 002473/0126F0020000; 001605/0101F9350000; 002472/0126F0010000 | GC | GC Corporation |  |  | 2025 trở đi | Bảo vệ bề mặt các chân răng bị lộ, bảo vệ các răng cối lớn đang mọc, trám các xoang nhỏ và hố rãnh, tái khoáng và ổn định từ bên trong của các xoang sâu ngà sâu đang hoạt động, phóng thích Fluoride gấp 6 lần so với các xi măng gốc nhựa khác. | 1.490.000 | vn2900326174 | CÔNG TY CP THIẾT BỊ VẬT TƯ Y TẾ VÀ DƯỢC PHẨM NGHỆ AN | IB2600063458 | vn2900995859 | Trung tâm Y tế Tân Kỳ | Đấu thầu rộng rãi | 13/05/2026 | 239/QĐ-TTYT | 13/05/2026 | 3 | Xã Tân Kỳ,Tỉnh Nghệ An
181 | Keo trám răng trong nha khoa | Lọ | 10 | Liechtenstein |  | 603936AN Tetric N-Bond Refill 1x6g | Ivoclar | Ivoclar Vivadent AG, Liechtenstein |  |  | 2025 trở về sau | Dùng để tăng độ kết dính giữa xi măng hàn răng và răng trong quá trình trám răng | 845.000 | vn0109373842 | CÔNG TY TNHH THIẾT BỊ VẬT TƯ HOÀNG BẢO | IB2600063458 | vn2900995859 | Trung tâm Y tế Tân Kỳ | Đấu thầu rộng rãi | 13/05/2026 | 239/QĐ-TTYT | 13/05/2026 | 3 | Xã Tân Kỳ,Tỉnh Nghệ An
182 | MTA (Vật liệu trám nội nha) | hộp | 10 | Hàn Quốc |  | MTA Cem S | NEXOBIO | NEXOBIO Co.Ltd., |  |  | 2025 | -Dùng để che tuỷ, trám bít thủng sàn ống tuỷ, tạo nút chặn ở chóp ống tuỷ, trám ngược trong phẫu thuật cắt chóp. MTA CemS dạng gel, tạo hàng rào bảo vệ không ngấm nước, giúp hình thành lớp cầu ngà và kích thích sự lành thương sau 4 tuần | 817.000 | vn0402154553 | CÔNG TY CỔ PHẦN KỸ THUẬT CAO MEKONG | IB2600031160 | vn3200098460 | Bệnh viện đa khoa tỉnh Quảng Trị | Đấu thầu rộng rãi | 07/05/2026 | 861/QĐ-BVĐK | 07/05/2026 | 4 | Phường Nam Đông Hà,Tỉnh Quảng Trị
183 | Chất trám răng Fuji 9 màu A3 (hoặc tên khác) | Gam | 1500 | Úc |  | 8610503 | SDI | SDI Limited |  |  | 2025 trở về sau | Xi măng hàn răng. Màu A3. Đóng gói: Hộp 15g bột + 8g nước | 73.475 | vn3200239256 | CÔNG TY TRÁCH NHIỆM HỮU HẠN DƯỢC PHẨM LAN TIẾN | IB2600031160 | vn3200098460 | Bệnh viện đa khoa tỉnh Quảng Trị | Đấu thầu rộng rãi | 07/05/2026 | 861/QĐ-BVĐK | 07/05/2026 | 4 | Phường Nam Đông Hà,Tỉnh Quảng Trị
184 | Chất trám bít ống tủy Cortisomol | Gam | 280 | Pháp |  | CORTISOMOL SP KIT | Xi măng trám bít ống tủy răng (CORTISOMOL SP KIT) | PRODUITS DENTAIRES PIERRE ROLLAND SAS |  |  | từ 2024 trở về sau | Xi măng trám bít ống tủy răng | 40.000 | vn3100137028 | CÔNG TY CỔ PHẦN DƯỢC PHẨM QUẢNG BÌNH | IB2600031160 | vn3200098460 | Bệnh viện đa khoa tỉnh Quảng Trị | Đấu thầu rộng rãi | 07/05/2026 | 861/QĐ-BVĐK | 07/05/2026 | 4 | Phường Nam Đông Hà,Tỉnh Quảng Trị
185 | Xi măng trám tạm nha khoa | Gam | 1560 | Đài Loan |  | CEIVITRON | Vật liệu trám răng (Ceivitron) | Reco-Dent International Co.Ltd |  |  | từ 2024 trở về sau | Xi măng trám tạm | 3.666 | vn3100137028 | CÔNG TY CỔ PHẦN DƯỢC PHẨM QUẢNG BÌNH | IB2600031160 | vn3200098460 | Bệnh viện đa khoa tỉnh Quảng Trị | Đấu thầu rộng rãi | 07/05/2026 | 861/QĐ-BVĐK | 07/05/2026 | 4 | Phường Nam Đông Hà,Tỉnh Quảng Trị
186 | Côn trám bít ống tủy nha khoa | Cái | 4320 | Việt Nam | 0 | EKM/ Iso standard size | PEARL ENDOPIA | Công ty TNHH Pearl Dent | EKM/ Iso standard size | 240000348/PCBB-HCM | Năm 2025 trở về sau | Vật liệu trám bít ống tủy có vạch được sử dụng để lấp đầy ống tủy của răng sau khi làm sạch và tạo hình. Kích cỡ: Cỡ riêng lẻ hoặc hỗn hợp, từ số 15-40; 45-80. Đảm bảo kích thước, hình dạng chính xác và độ thuôn tương ứng ống tuỷ các loại, với khả năng thao tác tuyệt vời. Hộp trượt/120 cây (độ thuôn 0.02 (2%) tương ứng tiêu chuẩn ISO) | 800 | vn0301925136 | CÔNG TY TNHH THIẾT BỊ Y TẾ LIÊN NHA | IB2600046714 | vn4300787635 | Bệnh viện sản nhi tỉnh Quảng Ngãi | Đấu thầu rộng rãi | 05/05/2026 | 1403/QĐ-BVSN | 05/05/2026 | 3 | Phường Nghĩa Lộ,Tỉnh Quảng Ngãi
187 | Cone gutta percha (cone chính) trám bít ống tủy răng các size | Hộp | 30 | Hàn Quốc | 9018 | Cone Gutta Percha | Vật Tư Y Tế | Meta Biomed Co., Ltd |  |  | 2025 trở về sau | Côn Gutta Percha - Giúp trám bít ống tủy dễ dàng và nhanh chóng, tính cản quang cao. - Côn gồm nhiều kích cỡ và độ thuôn khác nhau và có vạch đánh dấu chiều dài. | 78.000 | vn1801707829 | CÔNG TY TNHH TRANG THIẾT BỊ Y TẾ PHÚ TOÀN TÂN | IB2500574296 | vn1800271762 | Bệnh viện Nhi đồng thành phố Cần Thơ | Đấu thầu rộng rãi | 29/04/2026 | 534/QĐ-BVNĐ | 29/04/2026 | 3 | Phường An Bình,Thành phố Cần Thơ
188 | Cây trám Composite | Cây | 10 | Ý | 9018 | 494/3 | Vật Tư Y Tế | Medesy Srl |  |  | 2025 trở về sau | Được làm từ chất liệu không gỉ. Cây trám 2 đầu | 429.000 | vn1801707829 | CÔNG TY TNHH TRANG THIẾT BỊ Y TẾ PHÚ TOÀN TÂN | IB2500574296 | vn1800271762 | Bệnh viện Nhi đồng thành phố Cần Thơ | Đấu thầu rộng rãi | 29/04/2026 | 534/QĐ-BVNĐ | 29/04/2026 | 3 | Phường An Bình,Thành phố Cần Thơ
189 | Bay (Cây) trám | Cái | 10 | Ý | 9018 | 518/2 | Vật Tư Y Tế | Medesy Srl |  |  | 2025 trở về sau | Chất liệu bằng chất liệu thép không gỉ. Dụng cụ trám composite 2 đầu | 449.000 | vn1801707829 | CÔNG TY TNHH TRANG THIẾT BỊ Y TẾ PHÚ TOÀN TÂN | IB2500574296 | vn1800271762 | Bệnh viện Nhi đồng thành phố Cần Thơ | Đấu thầu rộng rãi | 29/04/2026 | 534/QĐ-BVNĐ | 29/04/2026 | 3 | Phường An Bình,Thành phố Cần Thơ
190 | Cement trám răng Fuji IX | Hộp | 12 | Nhật Bản |  | 0131F1630020 (004426) | GC | GC Corporation |  |  | Năm 2025 trở đi | Vật liệu trám có cản quang glass inomer có chứa strontium độ cứng cao. Tăng cường phóng thích Fluoride, độ trong mờ tuyệt vời giúp cải thiện thẩm mỹ, tăng cường tái khoáng hóa từ bên trong, đông cứng cực nhanh nhưng đủ nhiều thời gian làm việc của vật liệu. | 1.700.000 | vn0101849706 | CÔNG TY TNHH THIẾT BỊ Y TẾ VÀ HOÁ CHẤT HOÀNG PHƯƠNG | IB2600085237 | vnz000023650 | Bệnh viện đa khoa Bắc Kạn | Đấu thầu rộng rãi | 22/04/2026 | 477/QĐ-BVBK | 22/04/2026 | 1 | Phường Đức Xuân,Tỉnh Thái Nguyên
191 | Cement trám răng Fuji II | Hộp | 6 | Nhật Bản |  | 0126F0970010 (002581); 0126F0970020 (002582) | GC | GC Corporation |  |  | Năm 2025 trở đi | Xi măng phục hồi thủy tinh ionomer được xử lý hóa học (glass ionomer restorativecement), chống ẩm, độ kín khít viền hoàn hảo, độ cản quang tốt, độ bám dính tự nhiên với ngà và men răng, dễ dàng thao tác. Trám xoang II và xoang V, phục hồi các tổn thương xói mòn, điều trị răng sữa, trám nền/ tái tạo cùi. | 860.000 | vn0101849706 | CÔNG TY TNHH THIẾT BỊ Y TẾ VÀ HOÁ CHẤT HOÀNG PHƯƠNG | IB2600085237 | vnz000023650 | Bệnh viện đa khoa Bắc Kạn | Đấu thầu rộng rãi | 22/04/2026 | 477/QĐ-BVBK | 22/04/2026 | 1 | Phường Đức Xuân,Tỉnh Thái Nguyên
192 | Vật liệu trám răng Composite lỏng 3M | Tuýp | 10 | Ấn Độ |  | 20008 | Prevest | Prevest Denpro Limited |  |  | Năm 2025 trở đi | Là composite lỏng, bền, bề mặt cực mịn, dễ dàng tra vào những vị trí phức tạp, dùng trám ổ sâu nhỏ, bít các vết nứt, vật liệu phục hình lớp III đến V, sửa các vết trám và veneer. | 285.000 | vn0101849706 | CÔNG TY TNHH THIẾT BỊ Y TẾ VÀ HOÁ CHẤT HOÀNG PHƯƠNG | IB2600085237 | vnz000023650 | Bệnh viện đa khoa Bắc Kạn | Đấu thầu rộng rãi | 22/04/2026 | 477/QĐ-BVBK | 22/04/2026 | 1 | Phường Đức Xuân,Tỉnh Thái Nguyên
193 | Vật liệu trám răng Composite đặc 3M | Tuýp | 12 | Nhật Bản |  | 0135F2260030 (009286) | GC | GC Dental Products Corporation |  |  | Năm 2025 trở đi | Vật liệu Composite phục hồi quang trùng hợp. Thao tác tốt hơn và có đặc tính mô phỏng quang học, đặc mà không dính giúp dễ dàng thao tác, đặt chất trám và điêu khắc, có thêm nhiều thời gian làm việc. Độ co thấp, bảo vệ bờ viền miếng trám liên tục, phục hồi các kẽ hở răng, ít gây ê buốt. | 550.000 | vn0101849706 | CÔNG TY TNHH THIẾT BỊ Y TẾ VÀ HOÁ CHẤT HOÀNG PHƯƠNG | IB2600085237 | vnz000023650 | Bệnh viện đa khoa Bắc Kạn | Đấu thầu rộng rãi | 22/04/2026 | 477/QĐ-BVBK | 22/04/2026 | 1 | Phường Đức Xuân,Tỉnh Thái Nguyên
194 | Đai trám kim loại | gói | 12 | Nhật Bản | 3006 | 000254; 000258; 000262; 000266 | GC | GC Dental Product Corporation |  |  | Năm 2025 trở về sau | Sợi kim loại được mạ điện với các hạt nhôm oxit để tạo đường nét, hoàn thiện và đánh bóng cho tất cả các loại vật liệu phục hồi. | 1.380.000 | vn0301925136 | CÔNG TY TNHH THIẾT BỊ Y TẾ LIÊN NHA | IB2600083587 | vnz000013556 | BỆNH VIỆN C ĐÀ NẴNG | Đấu thầu rộng rãi | 21/04/2026 | 539/QĐ-BVC | 20/04/2026 | 3 | Phường Hải Châu,Thành phố Đà Nẵng
195 | Vật liệu trám bít ống tủy | Hộp | 5 | Ấn Độ |  | 8001/001 | 8001/001 | Shiva Products |  |  | 2024 trở đi | Sealmax R là vật liệu trám bít ống tủy gốc nhựa ở dạng bột và resin. Bột và resin được trộn lẫn để tạo ra vật liệu trám bít ống tủy có khả năng bít kín tuyệt vời và khả năng tương thích với mô. Là kết quả của sự thích ứng chặt chẽ với các thành và bản chất kỵ nước, Sealmax-R cho phép trám kín ống tủy trong quá trình trám bít. Đặc tính sản phẩm: Không chứa eugenol Không tan trong nước và không bị phân hủy Không chứa hạt Dung nạp mô, độ nhớt lý tưởng nhất Co ngót không đáng kể Độ bám dính cực tốt Trám bít ống tủy tốt nhất Khả năng phóng xạ tuyệt vời - Quy cách: Lọ gồm 10g bột + 10ml dung dịch - Tiêu chuẩn ISO 13485 | 627.000 | vn0302130894 | CÔNG TY TNHH TRANG THIẾT BỊ NHA KHOA | IB2600007510 | vn0105486549 | Bệnh viện Trung ương Quân đội 108 | Đấu thầu rộng rãi | 16/04/2026 | 2695/QĐ-BV | 16/04/2026 | 2 | Phường Hai Bà Trưng,Thành phố Hà Nội
196 | Vật liệu trám tạm Kẽm oxit | Lọ | 10 | Ấn Độ |  | 5001/100 | 5001/100 | Shiva Products |  |  | 2024 trở đi | Bột oxit kẽm (zinc oxide) tinh khiết, mịn đồng nhất, sử dụng cùng với Eugenol là vật liệu trám tạm thời (Cement tạm thời loại II để trám lót và phục hồi tạm thời), Trám răng tạm thời trong quá trình phục hồi/nội nha. Dễ dàng xử lý và ứng dụng trực tiếp dễ dàng tại vị trí dự kiến. Xi măng không gây kích ứng và bịt kín xoang trám mà không bị hở Ngăn chặn sự nhiễm bẩn bằng cách duy trì một lớp đệm vành tốt của xoang. Quy cách: Hộp/Lọ 100 gam Tiêu chuẩn: ISO 13485 | 141.750 | vn0302130894 | CÔNG TY TNHH TRANG THIẾT BỊ NHA KHOA | IB2600007510 | vn0105486549 | Bệnh viện Trung ương Quân đội 108 | Đấu thầu rộng rãi | 16/04/2026 | 2695/QĐ-BV | 16/04/2026 | 2 | Phường Hai Bà Trưng,Thành phố Hà Nội
197 | Vật liệu trám bít ống tủy | Hộp | 10 | Hàn quốc |  | CeraSeal | Meta Biomed | Meta Biomed |  |  | 2025 trở đi | CeraSeal với chất nền calcium silicate cung cấp môi trường sinh học cho các mô cứng bên trong chân răng. Đây là cement trám bít bioceramic. Qui cách: Hộp/1 tuýp, tuýp/2g | 1.800.000 | vn0309539478 | CÔNG TY TNHH THƯƠNG MẠI DỊCH VỤ VŨ THUẬN | IB2600019633 | vn1301026476 | TRUNG TÂM Y TẾ KHU VỰC GIỒNG TRÔM | Đấu thầu rộng rãi | 14/04/2026 | 69/QĐ-BVĐK | 14/04/2026 | 3 | Xã Giồng Trôm,Tỉnh Vĩnh Long
198 | Bộ Giữ Khuôn Trám | Cây | 2 | Trung Quốc | 9018 | ZR2270RB | Shinva | Xinhua Surgical Instrument Co., Ltd |  |  | 2026 | Bộ Giữ Khuôn Trám | 350.000 | vn0315823871 | CÔNG TY CỔ PHẦN XUẤT NHẬP KHẨU VÀ ĐẦU TƯ CÔNG NGHỆ HOA THỊNH | IB2500622718 | vn1700285659 | Bệnh viện Đa khoa Kiên Giang | Chào hàng cạnh tranh | 10/04/2026 | 218/QĐ-BVĐKKG | 10/04/2026 | 4 | Phường Rạch Giá,Tỉnh An Giang
199 | Chất trám tạm | Lọ | 10 | Taiwan | 3006 | CEIVITRON | CEIVITRON | Reco-Dent International Co., Ltd |  | 240001629/PCBB-HCM | 2024 trở về sau | - Vật liệu trám tạm Ceivitron dùng trám tạm theo dõi hoặc trám tạm trong quá trình chữa tủy. - An toàn với tủy răng và mô nướu. - Tiết kiệm thời gian thao tác, nhanh đông, độ cứng phù hợp và dễ tháo gỡ. - Quy cách : 30gr | 99.750 | vn0312024302 | CÔNG TY CỔ PHẦN TRANG THIẾT BỊ Y NHA KHOA VIỆT ĐĂNG | IB2500562522 | vn0302673548 | Bệnh viện Đa khoa Bình Thạnh | Đấu thầu rộng rãi | 09/04/2026 | 155/QĐ-BV | 09/04/2026 | 4 | Phường Gia Định,Thành phố Hồ Chí Minh
200 | Chất hòa tan vật liệu trám bit ống tủy | Tube | 1 | Ba Lan |  | Chất hòa tan vật liệu trám bit ống tủy Organe Guttane 10ml | Chất hòa tan vật liệu trám bit ống tủy Organe Guttane 10ml | Cerkamed |  |  | Từ năm 2025 trở đi | Được chế tạo bởi các thành phần tự nhiên , không gây kích ứng niên mạc và mô quanh răng , dùng để hòa tan côn Gutta Percha trong tái điều trị nội nha. | 1.050.000 | vn0312728203 | CÔNG TY TNHH TRANG THIẾT BỊ Y TẾ MINH HOÀNG | IB2600050056 | vn3400813598 | Trung Tâm Y tế khu vực Phan Thiết | Đấu thầu rộng rãi | 09/04/2026 | 104/QĐ-TTYT | 09/04/2026 | 1 | Phường Phan Thiết,Tỉnh Lâm Đồng
201 | Composite đặc trám răng | Tube | 10 | Mỹ |  | Xi măng hàn răng ... Harmonize Universal Composite | Xi măng hàn răng ... Harmonize Universal Composite | Kerr |  |  | Từ năm 2025 trở đi | Là vật liệu trám răng thẫm mỹ quang trùng hợp, có độ bền cao và ngăn ngừa sâu răng tái phát. Có màu men và màu ngà tương đương với răng thật (A1E, A2E, A3E, A3.5E, A4E, A1D, A2D, A3D, A3.5D, A4D) | 945.000 | vn0312728203 | CÔNG TY TNHH TRANG THIẾT BỊ Y TẾ MINH HOÀNG | IB2600050056 | vn3400813598 | Trung Tâm Y tế khu vực Phan Thiết | Đấu thầu rộng rãi | 09/04/2026 | 104/QĐ-TTYT | 09/04/2026 | 1 | Phường Phan Thiết,Tỉnh Lâm Đồng
202 | Composite lỏng trám răng - Xi măng hàn răng | Tube | 3 | Mỹ |  | Xi măng hàn răng | Xi măng hàn răng | Kerr |  |  | Từ năm 2025 trở đi | Với đặc tính cơ học vượt trội , tính thẫm mỹ cao , hiệu ứng quang học như răng tự nhiên , vật liệu có thể trám tất cả các xoang , từ xoang I đến xoang V. Có màu A2, A3, A3.5 | 735.000 | vn0312728203 | CÔNG TY TNHH TRANG THIẾT BỊ Y TẾ MINH HOÀNG | IB2600050056 | vn3400813598 | Trung Tâm Y tế khu vực Phan Thiết | Đấu thầu rộng rãi | 09/04/2026 | 104/QĐ-TTYT | 09/04/2026 | 1 | Phường Phan Thiết,Tỉnh Lâm Đồng
203 | Xi măng trám bít ống tủy | Hộp | 2 | Pháp |  | Xi măng trám bít ống tủy răng Cortisomol SP Kit | Xi măng trám bít ống tủy răng Cortisomol SP Kit | Acteon |  |  | Từ năm 2025 trở đi | Hợp chất được sử dụng kết hợp với dung dịch Eugenol .Với hoạt tính khử trùng và kháng khuẩn cao , hợp chất dùng để trám bít ống tủy vĩnh viễn trong điều trị nội nha. | 1.260.000 | vn0312728203 | CÔNG TY TNHH TRANG THIẾT BỊ Y TẾ MINH HOÀNG | IB2600050056 | vn3400813598 | Trung Tâm Y tế khu vực Phan Thiết | Đấu thầu rộng rãi | 09/04/2026 | 104/QĐ-TTYT | 09/04/2026 | 1 | Phường Phan Thiết,Tỉnh Lâm Đồng
204 | Mũi đánh bóng miếng trám composite | Cái | 30 | Mỹ |  | Mũi đánh bóng miếng trám composite FNSHING 30-PNTS RA REF-EXP-6 | Mũi đánh bóng miếng trám composite FNSHING 30-PNTS RA REF-EXP-6 | Dentsply |  |  | Từ năm 2025 trở đi | Được chế tạo bằng bằng hợp kim có độ bền cao , với nhiều hình dạng phù hợp và hiệu quả cho việc đánh bóng mọi vị trí của răng. Có 3 hình dạng: hình nụ, hình đĩa, hình ly | 52.500 | vn0312728203 | CÔNG TY TNHH TRANG THIẾT BỊ Y TẾ MINH HOÀNG | IB2600050056 | vn3400813598 | Trung Tâm Y tế khu vực Phan Thiết | Đấu thầu rộng rãi | 09/04/2026 | 104/QĐ-TTYT | 09/04/2026 | 1 | Phường Phan Thiết,Tỉnh Lâm Đồng
205 | Keo trám hàn răng thẫm mỹ nha khoa | Gói | 5 | Mỹ |  | Keo dán nha khoa | Keo dán nha khoa | 3M |  |  | Từ năm 2025 trở đi | Keo dán Nano 2 bước với thành phần keo dính ẩm chứa 15% hạt độn, được sử dụng trong kỹ thuật total-etch, cho lực dán vượt trội trên bề mặt men , ngà. | 1.365.000 | vn0312728203 | CÔNG TY TNHH TRANG THIẾT BỊ Y TẾ MINH HOÀNG | IB2600050056 | vn3400813598 | Trung Tâm Y tế khu vực Phan Thiết | Đấu thầu rộng rãi | 09/04/2026 | 104/QĐ-TTYT | 09/04/2026 | 1 | Phường Phan Thiết,Tỉnh Lâm Đồng
206 | Xi măng hàn răng- Vật liệu trám tạm | Hộp | 5 | Đài Loan |  | Xi măng hàn răng Ceivitron | Xi măng hàn răng Ceivitron | Recodent |  |  | Từ năm 2025 trở đi | Vật liệu trám tạm Ceivitron dùng trám tạm theo dõi hoặc trám tạm trong quá trình điều trị tủy răng. | 147.000 | vn0312728203 | CÔNG TY TNHH TRANG THIẾT BỊ Y TẾ MINH HOÀNG | IB2600050056 | vn3400813598 | Trung Tâm Y tế khu vực Phan Thiết | Đấu thầu rộng rãi | 09/04/2026 | 104/QĐ-TTYT | 09/04/2026 | 1 | Phường Phan Thiết,Tỉnh Lâm Đồng
207 | Vật liệu che tủy | Ống | 2 | Mỹ |  | Vật liệu trám răng | Vật liệu trám răng | Ultradent |  |  | Từ năm 2025 trở đi | Là vật liệu quang trùng hợp ,. Với những thành phần có hoạt tính cao và khả năng phóng thích canxi vượt trội , được dùng để che tủy trực tiếp hoặc lót nền trước khi trám . | 735.000 | vn0312728203 | CÔNG TY TNHH TRANG THIẾT BỊ Y TẾ MINH HOÀNG | IB2600050056 | vn3400813598 | Trung Tâm Y tế khu vực Phan Thiết | Đấu thầu rộng rãi | 09/04/2026 | 104/QĐ-TTYT | 09/04/2026 | 1 | Phường Phan Thiết,Tỉnh Lâm Đồng
208 | Chất trám tạm Ceivitron | Hộp | 20 | Ấn Độ |  | 5507/040 | 5507/040 | AADI MED |  |  | 2025 trở đi | Vật liệu trám tạm T-Fill sẵn sàng để sử dụng (Loại II-Cement làm nền tạm thời và phục hồi tạm thời) ở dạng sệt, tự đông cứng trong môi trường ẩm, được sử dụng để trám tạm các lỗ sâu trong quá trình phục hồi hay điều trị nội nha hoặc áp dụng trong các phục hồi Inlay tạm. Đặc tính sản phẩm: Không chứa Eugenol, không gây kích ứng; Độ bám dính vào cấu trúc răng cao hơn; Hỗn hợp có độ mịn cao tạo;độ đồng nhất không có hạt; Đông kết nhanh trong điều kiện ẩm; Có sự giãn nở nhỏ nhưng đồng đều khi đông kết nên không tạo ra vết nứt, mang lại khả năng bịt kín tốt nhất, do đó bảo vệ được Tủy răng. Hương bạc hà, màu trắng | 145.200 | vn0302130894 | CÔNG TY TNHH TRANG THIẾT BỊ NHA KHOA | IB2600078485 | vn2900569000 | Bệnh viện đa khoa Đô Lương | Đấu thầu rộng rãi | 08/04/2026 | 415/QĐ-BVĐL | 08/04/2026 | 2 | Xã Đô Lương,Tỉnh Nghệ An
209 | Vật liệu hàn răng, trám răng (Fuji VII) | Hộp | 10 | Nhật Bản |  | 0101F9240000; 0126F0020000 | GC | GC Corporation, Nhật Bản |  |  | 2025 trở đi | Gồm 15g powder,10g liquid, 6g Dentin Conditioner, là vật liệu dùng để trám răng trẻ em, điều trị sâu răng | 1.535.000 | vn0109373842 | CÔNG TY TNHH THIẾT BỊ VẬT TƯ HOÀNG BẢO | IB2600078485 | vn2900569000 | Bệnh viện đa khoa Đô Lương | Đấu thầu rộng rãi | 08/04/2026 | 415/QĐ-BVĐL | 08/04/2026 | 2 | Xã Đô Lương,Tỉnh Nghệ An
210 | Mũi khoan kim cương (quả trám) | Vỉ | 8 | Việt Nam |  | EX-11; EX-12; EX-13; EX-14; EX-15 | MANI, INC | MANI HANOI CO., LTD. PHO YEN FACTORY |  |  | 2025 trở đi | Vật liệu chính:.Kim loại cơ bản :Thép không gỉ (bao gồm niken và crôm). Mũi khoan: Tinh thể kim cương gắn với kim loại cơ bản ( bao gồm niken và crôm¦). Chuôi: Thép không gỉ (bao gồm niken và crôm) | 130.000 | vn2900326174 | CÔNG TY CP THIẾT BỊ VẬT TƯ Y TẾ VÀ DƯỢC PHẨM NGHỆ AN | IB2600078485 | vn2900569000 | Bệnh viện đa khoa Đô Lương | Đấu thầu rộng rãi | 08/04/2026 | 415/QĐ-BVĐL | 08/04/2026 | 2 | Xã Đô Lương,Tỉnh Nghệ An
211 | Chất hàn tạm trong nha khoa | Hộp | 30 | Nhật Bản |  | Chất trám tạm Caviton | GC Corporation | GC Asahi Corporation | Chất trám tạm Caviton | 240001874/PCBB-HCM | 2025 trở đi | Vật liệu trám tạm thời cho các lỗ sâu thông thường và sau điều trị nội nha. Hộp 30 g | 500.000 | vn0101098538 | CÔNG TY TNHH THIẾT BỊ Y TẾ MEDICENT | IB2600056056 | vn2300305743 | Bệnh viện đa khoa Yên Phong | Đấu thầu rộng rãi | 06/04/2026 | 935/QĐ-BVĐK | 06/04/2026 | 2 | Xã Yên Phong,Tỉnh Bắc Ninh
212 | Fuji ix | Hộp | 25 | Nhật Bản |  | Vật liệu trám răng Glass lonomer dành cho răng sau có cản quang | GC Corporation | GC Corporation Fuji Oyama Factory | Vật liệu trám răng Glass lonomer dành cho răng sau có cản quang | 240002108/PCBB-HCM | 2025 trở đi | Vật liệu trám Glass lonomer -Tăng cường khả năng phóng thích Fluoride. - Độ trong mờ giúp cải thiện thẩm mỹ. -Tăng cường tái khoáng hóa từ bên trong. - Đông cứng nhanh nhưng đủ thời gian làm việc của vật liệu. Quy cách: Hộp gồm 1 chai bột 15g và 1 chai nước 8g (6,4ml). | 1.560.000 | vn0101098538 | CÔNG TY TNHH THIẾT BỊ Y TẾ MEDICENT | IB2600056056 | vn2300305743 | Bệnh viện đa khoa Yên Phong | Đấu thầu rộng rãi | 06/04/2026 | 935/QĐ-BVĐK | 06/04/2026 | 2 | Xã Yên Phong,Tỉnh Bắc Ninh
213 | Vật liệu composite | Cái | 100 | Đức |  | Vật liệu trám răng Mani Nano | Mani | MANI MEDICAL GERMANY GmbH | Vật liệu trám răng Mani Nano | 240000002/PCBB-TNg | 2025 trở đi | Thành phần: hạt độn chiếm 83,5% theo trọng lượng (66,5% theo thể tích). Sử dụng trám bịt hố rãnh răng. | 560.000 | vn0101098538 | CÔNG TY TNHH THIẾT BỊ Y TẾ MEDICENT | IB2600056056 | vn2300305743 | Bệnh viện đa khoa Yên Phong | Đấu thầu rộng rãi | 06/04/2026 | 935/QĐ-BVĐK | 06/04/2026 | 2 | Xã Yên Phong,Tỉnh Bắc Ninh
214 | Cement trám màu A3 | Hộp | 15 | Úc | 9018 | SDI Limited | SDI Limited | SDI Limited |  |  | 2025 trở về sau | Chi tiết theo file Bảng so sáng | 1.365.000 | vn0108816989 | CÔNG TY CỔ PHẦN DƯỢC VẬT TƯ Y TẾ HẢI MINH | IB2600046040 | vn3500273642 | TRUNG TÂM Y TẾ KHU VỰC CHÂU ĐỨC | Đấu thầu rộng rãi | 01/04/2026 | 108/QĐ-TTYTKVCĐ | 01/04/2026 | 2 | Xã Ngãi Giao,Thành phố Hồ Chí Minh
215 | Chất trám bít ống tủy | Lọ | 5 | Pháp | 9018 | Pierre Rolland | Pierre Rolland | Pierre Rolland |  |  | 2025 trở về sau | Chi tiết theo file Bảng so sáng | 1.145.000 | vn0108816989 | CÔNG TY CỔ PHẦN DƯỢC VẬT TƯ Y TẾ HẢI MINH | IB2600046040 | vn3500273642 | TRUNG TÂM Y TẾ KHU VỰC CHÂU ĐỨC | Đấu thầu rộng rãi | 01/04/2026 | 108/QĐ-TTYTKVCĐ | 01/04/2026 | 2 | Xã Ngãi Giao,Thành phố Hồ Chí Minh
216 | Mũi đánh bóng miếng trám Composite | Mũi | 18 | Mỹ | 9018 | Dentsply Sirona | Dentsply Sirona | Dentsply Sirona |  |  | 2025 trở về sau | Chi tiết theo file Bảng so sáng | 58.500 | vn0108816989 | CÔNG TY CỔ PHẦN DƯỢC VẬT TƯ Y TẾ HẢI MINH | IB2600046040 | vn3500273642 | TRUNG TÂM Y TẾ KHU VỰC CHÂU ĐỨC | Đấu thầu rộng rãi | 01/04/2026 | 108/QĐ-TTYTKVCĐ | 01/04/2026 | 2 | Xã Ngãi Giao,Thành phố Hồ Chí Minh
217 | Keo trám Bonding | Lọ | 10 | Mỹ | 3506 | 3M | 3M | 3M |  |  | 2025 trở về sau | Chi tiết theo file Bảng so sáng | 1.657.000 | vn0108816989 | CÔNG TY CỔ PHẦN DƯỢC VẬT TƯ Y TẾ HẢI MINH | IB2600046040 | vn3500273642 | TRUNG TÂM Y TẾ KHU VỰC CHÂU ĐỨC | Đấu thầu rộng rãi | 01/04/2026 | 108/QĐ-TTYTKVCĐ | 01/04/2026 | 2 | Xã Ngãi Giao,Thành phố Hồ Chí Minh
218 | Chất Trám Tạm (Eugenate) | Lọ | 15 | Hàn Quốc | 9018 | Meta Biomed Co., Ltd | Meta Biomed Co., Ltd | Meta Biomed Co., Ltd |  |  | 2025 trở về sau | Chi tiết theo file Bảng so sáng | 165.000 | vn0108816989 | CÔNG TY CỔ PHẦN DƯỢC VẬT TƯ Y TẾ HẢI MINH | IB2600046040 | vn3500273642 | TRUNG TÂM Y TẾ KHU VỰC CHÂU ĐỨC | Đấu thầu rộng rãi | 01/04/2026 | 108/QĐ-TTYTKVCĐ | 01/04/2026 | 2 | Xã Ngãi Giao,Thành phố Hồ Chí Minh
219 | Xi măng trám răng | Hộp | 5 | Nhật Bản |  | 004426/0131F1630010 | GC | GC Corporation |  |  | 2025 trở đi | Tăng cường phóng thích Fluoride, độ trong mờ tuyệt vời giúp cải thiện thẩm mỹ, tăng cường tái khoáng hóa từ bên trong, đông cứng cực nhanh nhưng đủ nhiều thời gian làm việc của vật liệu. | 1.380.000 | vn2900326174 | CÔNG TY CP THIẾT BỊ VẬT TƯ Y TẾ VÀ DƯỢC PHẨM NGHỆ AN | IB2500551042 | vn2901021295 | Bệnh viện Đa khoa Thanh Chương | Đấu thầu rộng rãi | 30/03/2026 | 167/QĐ-BVTC | 30/03/2026 | 3 | Xã Đại Đồng,Tỉnh Nghệ An
220 | Xi măng trám bít ống tủy gốc nhựa | Hộp | 25 | Đức |  | 60621103 | Dentsply De Trey GmbH | Dentsply De Trey GmbH |  |  | từ 2025 trở về sau | Xi măng trám bít ống tủy gốc epoxy resin, cản quang, không chứa bạc, không gây nhiễm màu răng. Thời gian trùng hợp hoàn toàn 9-15 tiếng. Hộp 8g bột và nhựa đi kèm | 1.150.000 | vn0311691180 | CÔNG TY CỔ PHẦN TRANG THIẾT BỊ Y TẾ DENTECH | IB2500527217 | vn0101486675 | Bệnh viện Răng Hàm Mặt Trung ương Hà Nội | Đấu thầu rộng rãi | 27/03/2026 | 391/QĐ-BVRHMTWHN | 27/03/2026 | 2 | Phường Hoàn Kiếm,Thành phố Hà Nội
221 | Vật liệu trám răng | tuýp | 20 | Ultradent Products Inc - Hoa Kỳ |  | 4552 | Ultradent | Ultradent Products Inc - Hoa Kỳ |  |  | 2025 | Xi măng gắn veneer sứ tuýp ≥0,95g các màu | 676.500 | vn0101849706 | CÔNG TY TNHH THIẾT BỊ Y TẾ VÀ HOÁ CHẤT HOÀNG PHƯƠNG | IB2500527217 | vn0101486675 | Bệnh viện Răng Hàm Mặt Trung ương Hà Nội | Đấu thầu rộng rãi | 27/03/2026 | 391/QĐ-BVRHMTWHN | 27/03/2026 | 2 | Phường Hoàn Kiếm,Thành phố Hà Nội
222 | Xi măng trám bít ống tủy gốc nhựa trùng hợp nhanh | Hộp | 55 | Đức |  | 60620112 | Dentsply De Trey GmbH | Dentsply De Trey GmbH |  |  | từ 2025 trở về sau | Xi măng trám bít ống tủy gốc epoxy resin. Không phóng thích formaldehyde. Tương hợp sinh học và không gây kích thích vùng chóp. Cản quang, không có bạc, không đổi màu răng. Thời gian trùng hợp hoàn toàn sau 8 tiếng. Hộp/ 2 ống 4ml | 1.930.500 | vn0311691180 | CÔNG TY CỔ PHẦN TRANG THIẾT BỊ Y TẾ DENTECH | IB2500527217 | vn0101486675 | Bệnh viện Răng Hàm Mặt Trung ương Hà Nội | Đấu thầu rộng rãi | 27/03/2026 | 391/QĐ-BVRHMTWHN | 27/03/2026 | 2 | Phường Hoàn Kiếm,Thành phố Hà Nội
223 | Vật liệu trám răng | Tuýp | 5 | Hoa Kỳ |  | 4552 | Ultradent | Ultradent Products Inc |  |  | 2025 | Thành phần chứa 7,5% hạt độn; tuýp ≥1,2ml | 676.500 | vn0101849706 | CÔNG TY TNHH THIẾT BỊ Y TẾ VÀ HOÁ CHẤT HOÀNG PHƯƠNG | IB2500527217 | vn0101486675 | Bệnh viện Răng Hàm Mặt Trung ương Hà Nội | Đấu thầu rộng rãi | 27/03/2026 | 391/QĐ-BVRHMTWHN | 27/03/2026 | 2 | Phường Hoàn Kiếm,Thành phố Hà Nội
224 | Khuôn trám răng bằng kim loại | Túi | 25 | Hoa Kỳ |  | 5053 5055 | Ultradent | Ultradent Products Inc |  |  | 2025 | Khuôn có vạt và lỗ, giúp dễ đặt và tháo khuôn; cỡ 5,5mm và 6,5mm | 50.000 | vn0101849706 | CÔNG TY TNHH THIẾT BỊ Y TẾ VÀ HOÁ CHẤT HOÀNG PHƯƠNG | IB2500527217 | vn0101486675 | Bệnh viện Răng Hàm Mặt Trung ương Hà Nội | Đấu thầu rộng rãi | 27/03/2026 | 391/QĐ-BVRHMTWHN | 27/03/2026 | 2 | Phường Hoàn Kiếm,Thành phố Hà Nội
225 | Côn phụ trám bít ống tủy 2-3% | Hộp | 300 | Hàn Quốc | 3006 | Gutta percha Points | Sure Endo | Sure Dent Corporation |  |  | 2023, 2024, 2025 | Làm từ nhựa cây Gutta, có độ thuôn khác nhau, phân loại theo A,B,C,D. Hộp/ 60 cây | 135.000 | vn0105141819 | CÔNG TY TNHH ĐẦU TƯ VÀ THƯƠNG MẠI NAM DŨNG | IB2500527217 | vn0101486675 | Bệnh viện Răng Hàm Mặt Trung ương Hà Nội | Đấu thầu rộng rãi | 27/03/2026 | 391/QĐ-BVRHMTWHN | 27/03/2026 | 2 | Phường Hoàn Kiếm,Thành phố Hà Nội
226 | Vật liệu trám răng | Hộp | 14 | Nhật Bản |  | GC Gold Label HS Posterior EXTRA | GC Gold Label HS Posterior EXTRA | GC Corporation |  |  | từ 2024 trở về sau | Vật liệu trám glass ionomer cản quang dành cho răng. Tăng cường phóng thích Fluoride. Quy cách: Hộp/15g + 6,4ml | 1.500.000 | vn3100137028 | CÔNG TY CỔ PHẦN DƯỢC PHẨM QUẢNG BÌNH | IB2600034715 | vn3100420596 | Bệnh viện đa khoa khu vực Đồng Hới | Đấu thầu rộng rãi | 27/03/2026 | 535/QĐ-BVĐH | 27/03/2026 | 3 | Phường Đồng Hới,Tỉnh Quảng Trị
227 | Côn trám bít ống tủy nha khoa (Gutta Percha) số 25 | Hộp | 4 | Hàn Quốc |  | Gutta Percha 02-LM-25 | Côn trám bít ống tủy nha khoa (Gutta Percha) | Meta Biomed Co.,Ltd |  |  | từ 2024 trở về sau | Vật liệu bịt kín ống tủy. Được sử dụng để làm sạch, định hình. Số 25 Quy cách: Hộp 120 cây | 69.600 | vn3100137028 | CÔNG TY CỔ PHẦN DƯỢC PHẨM QUẢNG BÌNH | IB2600034715 | vn3100420596 | Bệnh viện đa khoa khu vực Đồng Hới | Đấu thầu rộng rãi | 27/03/2026 | 535/QĐ-BVĐH | 27/03/2026 | 3 | Phường Đồng Hới,Tỉnh Quảng Trị
228 | Côn trám bít ống tủy nha khoa (Gutta Percha) số 15-40 | Hộp | 24 | Hàn Quốc |  | Gutta Percha 02-LM-15/40 | Côn trám bít ống tủy nha khoa (Gutta Percha) | Meta Biomed Co.,Ltd |  |  | từ 2024 trở về sau | Vật liệu bịt kín ống tủy. Được sử dụng để làm sạch, định hình. Số 15-40 Quy cách: Hộ̣p 120 cây | 69.600 | vn3100137028 | CÔNG TY CỔ PHẦN DƯỢC PHẨM QUẢNG BÌNH | IB2600034715 | vn3100420596 | Bệnh viện đa khoa khu vực Đồng Hới | Đấu thầu rộng rãi | 27/03/2026 | 535/QĐ-BVĐH | 27/03/2026 | 3 | Phường Đồng Hới,Tỉnh Quảng Trị
229 | Côn trám GP các cỡ | Hộp | 20 | Hàn Quốc |  | Aurum Blue Gutta Percha Points | Côn trám bít ống tủy nha khoa Aurum Blue Gutta Percha Points | Meta Biomed Co.,Ltd |  |  | từ 2024 trở về sau | Vật liệu bịt kín ống tủy. Nó được sử dụng để làm sạch, định hình. Số 25/04, 25/06. Quy cách: Hộp 60 cái. | 220.000 | vn3100137028 | CÔNG TY CỔ PHẦN DƯỢC PHẨM QUẢNG BÌNH | IB2600034715 | vn3100420596 | Bệnh viện đa khoa khu vực Đồng Hới | Đấu thầu rộng rãi | 27/03/2026 | 535/QĐ-BVĐH | 27/03/2026 | 3 | Phường Đồng Hới,Tỉnh Quảng Trị
230 | Vật liệu trám răng bít ống tủy | Lọ | 11 | Ấn Độ |  | 40028 | Prevest | Prevest Denpro Limited |  |  | 2025 trở đi | Không chứa thạch tín, là oxide kẽm nguyên chất dùng trám tạm, dùng trong trám tạm, trộn với eugenol để dùng như cement trám tạm, dùng để dán tạm thời cầu mão, là chất trám lót lý tưởng có thể dùng chung với tất cả các vật liệu phục hồi khác. | 170.000 | vn0101849706 | Liên danh Hà Nội | IB2600060992 | vn4700151932 | Bệnh viện Phùng Chí Kiên | Đấu thầu rộng rãi | 26/03/2026 | 101/QĐ-BVPCK | 26/03/2026 | 1 | Tỉnh Thái Nguyên
231 | Vật liệu trám răng tạm thời | Lọ | 15 | Nhật Bản |  | 0104A2330030 ( 000286) | GC | GC Asahi Corporation |  |  | 2025 trở đi | Chất trám tạm là vật liệu phục hồi tạm thời thủy lực được sử dụng làm vật liệu trám tạm thời cho các lỗ sâu răng tiêu chuẩn và sau khi điều trị nội nha. Đặc tính • Quá trình bắt đầu bằng nước và nước bọt. • Khả năng thích ứng tuyệt vời. • Dễ dàng để loại bỏ. | 490.000 | vn0101849706 | Liên danh Hà Nội | IB2600060992 | vn4700151932 | Bệnh viện Phùng Chí Kiên | Đấu thầu rộng rãi | 26/03/2026 | 101/QĐ-BVPCK | 26/03/2026 | 1 | Tỉnh Thái Nguyên
232 | Vật liệu trám răng | Ống | 5 | Ấn Độ |  | 40017 | Prevest | Prevest Denpro Limited |  |  | 2025 trở đi | Là composite lỏng, bền, bề mặt cực mịn, dễ dàng tra vào những vị trí phức tạp, dùng trám ổ sâu nhỏ, bít các vết nứt, vật liệu phục hình lớp III đến V, sửa các vết trám và veneer. | 270.000 | vn0101849706 | Liên danh Hà Nội | IB2600060992 | vn4700151932 | Bệnh viện Phùng Chí Kiên | Đấu thầu rộng rãi | 26/03/2026 | 101/QĐ-BVPCK | 26/03/2026 | 1 | Tỉnh Thái Nguyên
233 | Vật liệu trám bít tủy răng | Hộp | 20 | Hàn Quốc |  | CGT4# 15, CGT4# 20, CGT4# 25, CGT4# 30, CGT4# 35, CGT4# 40 CGT6# 15, CGT6# 20, CGT6# 25, CGT6# 30, CGT6# 35, CGT6# 40 | Sure Dent | Sure Dent Corporation |  |  | 2025 trở đi | Thành phần: Gutta Percha , Oxit kẽm, Bari Sulfate, Chất tạo màu. Dùng để trám ống tủy đã chuẩn bị sẵn trước khi phục hình răng. | 150.000 | vn0101849706 | Liên danh Hà Nội | IB2600060992 | vn4700151932 | Bệnh viện Phùng Chí Kiên | Đấu thầu rộng rãi | 26/03/2026 | 101/QĐ-BVPCK | 26/03/2026 | 1 | Tỉnh Thái Nguyên
234 | Composite lỏng A1 hoặc tương đương | Tuýp | 20 | Mỹ |  | 7032A1 | Vật liệu trám răng Composite 3M Filtek Supreme Flowable, 7032A1 | 3M ESPE Dental Products |  |  | 2024 trở về sau | Composite lỏng, quang trùng hợp, có khả năng cản quang. Sử dụng cho nhiều kỹ thuật khác nhau bao gồm: trám xoang I-V, trám khe và hố rãnh. Khả năng chống mài mòn và duy trì độ bóng lâu dài nhờ công nghệ True Nano (≤100nm). Ống bơm được cải tiến cho phép bơm chính xác, gần như không có bọt khí hoặc “rò rỉ” vật liệu, đầu ống bơm vật liệu ≥ 20G uốn cong, không bị gập giúp vật liệu dễ dàng tiếp cận xoang trám tốt hơn. Thành phần: Procrylat, BisGMA và TEGDMA. Trọng lượng: 2g/tuýp. Màu A1. Tiêu chuẩn chất lượng: ISO, FDA. | 470.000 | vn0316329087 | CÔNG TY TNHH THIẾT BỊ Y TẾ ANH HUY | IB2500402205 | vn0301824642 | Bệnh viện Đa khoa Lãnh Binh Thăng | Đấu thầu rộng rãi | 26/03/2026 | 1181/QĐ-BVLBT | 25/03/2026 | 3 | Phường Bình Thới,Thành phố Hồ Chí Minh
235 | Fuji 9 | hộp | 50 | Đức |  | 61104 | Vật liệu trám răng Ketac Universal | 3M Deutschland GmbH |  |  | 2024 trở về sau | Xi măng trám gốc glass ionomer (non-fibrous) không chứa BPA, có khả năng cản quang và giải phóng fluoride. Sản phẩm tự dính và tự đông cứng, không cần bước xử lý bề mặt, phủ bảo vệ hay chiếu đèn, giúp rút ngắn thời gian điều trị. Thích hợp cho các phục hình lớp I và II chịu lực giới hạn, có thể đặt trực tiếp từng khối (bulk-fill) mà không cần chia lớp. Thành phần: + Bột (powder): Oxide glass (non-fibrous), BPA free + Dung dịch (liquid): water, copolymer (of acrylic acid—maleic acid), Tartaric acid Thời gian trộn 45 giây, thời gian thao tác 3 phút Bao gồm: 1 lọ bột 12.5g và 1 lọ dung dịch 8.5ml Màu A3 Tiêu chuẩn chất lượng: ISO, CE. Xuất xứ: G7. | 950.000 | vn0316329087 | CÔNG TY TNHH THIẾT BỊ Y TẾ ANH HUY | IB2500402205 | vn0301824642 | Bệnh viện Đa khoa Lãnh Binh Thăng | Đấu thầu rộng rãi | 26/03/2026 | 1181/QĐ-BVLBT | 25/03/2026 | 3 | Phường Bình Thới,Thành phố Hồ Chí Minh
236 | Mũi khoan đánh bóng hình quả trám mịn | Vỉ | 3 | Nhật Bản/ Việt Nam | 9018 | EX-xx | Mani | MANI, INC. Takanezawa Factory/ MANI HANOI CO., LTD. PHO YEN FACTORY |  |  | 2025 trở về sau | Mũi khoan nha khoa kim cương với chuôi làm bằng thép không gỉ | 157.500 | vn0107087155 | CÔNG TY CỔ PHẦN DỊCH VỤ CÔNG NGHỆ ĐIỆN TỬ GB | IB2600015443 | vn0401557969 | Bệnh viện 199 Bộ Công an | Đấu thầu rộng rãi | 25/03/2026 | 157/QĐ-BV199-KD | 24/03/2026 | 3 | Phường An Hải,Thành phố Đà Nẵng
237 | Trám bít ống tủy | Hộp | 5 | Hàn Quốc |  | Không có | Meta Biomed Co.,Ltd | Meta Biomed Co.,Ltd |  |  | 2025 trở về sau | Cement trám bít ống tủy Adseal Khả năng tương thích sinh học cao với thời gian làm việc nhanh Thời gian làm việc : 35 Minutes ở 23 C (73 F) Thời gian đông cứng: 45 Minutes at 37 C (99 F) Dễ trộn Có khả năng trám bít kín không tạo bọt khí/lỗ hổng Không nhiễm màu lên răng Không hòa tan trong dịch/máu Độ cản quang cao | 714.900 | vn0311229963 | CÔNG TY TRÁCH NHIỆM HỮU HẠN MỘT THÀNH VIÊN CÔNG NGHỆ CAO VÀ THƯƠNG MẠI QUỐC TẾ HẢI LONG | IB2600015443 | vn0401557969 | Bệnh viện 199 Bộ Công an | Đấu thầu rộng rãi | 25/03/2026 | 157/QĐ-BV199-KD | 24/03/2026 | 3 | Phường An Hải,Thành phố Đà Nẵng
238 | Thuốc trám Fuji 9 hoặc tương đương | Hộp | 40 | Nhật Bản | 3006 | 004426/0131F1630020; 004427/0131F1630030 | GC | GC Corporation |  |  | Năm 2025 trở về sau | Tăng cường phóng thích Fluoride, độ trong mờ tuyệt vời giúp cải thiện thẩm mỹ, tăng cường tái khoáng hóa từ bên trong, đông cứng cực nhanh nhưng đủ nhiều thời gian làm việc của vật liệu. Màu A3, A3.5 | 1.250.000 | vn0301925136 | CÔNG TY TNHH THIẾT BỊ Y TẾ LIÊN NHA | IB2500615871 | vn5900253073 | TRUNG TÂM Y TẾ PLEIKU | Đấu thầu rộng rãi | 24/03/2026 | Quyết định số 73/QĐ-TTPLE | 24/03/2026 | 3 | Phường Diên Hồng,Tỉnh Gia Lai
239 | Xi măng trám răng | Gam | 17 | Nhật |  | GC GOLD LABEL 2 UNIVERSAL RESTORATIVE | GC | GC Corporation Fuji Oyama Factory |  |  | 2025 trở về sau | Theo bảng đáp ứng thông số kỹ thuật của hàng hóa dự thầu | 50.000 | vn0107622998 | Liên danh VẠN AN-TÂM VIỆT-VIỆT PHAN-PHÚC THỊNH | IB2600040826 | vn0500474488 | Bệnh viện Y học cổ truyền Hà Đông | Đấu thầu rộng rãi | 16/03/2026 | 164/QĐ-BV | 16/03/2026 | 1 | Phường Hà Đông,Thành phố Hà Nội
240 | Bộ đai trám kim loại - Metal Matrix Striprolls Rogin ( Nha khoa) | Hộp | 1 | Trung Quốc |  | ROGIN | Bộ đai trám kim loại - Metal Matrix Striprolls ROGIN | ROGIN |  |  | 2024 về sau | 100 cái/ hộp | 44.000 | vn4500220931 | CÔNG TY TNHH DƯỢC PHẨM PHAN RANG | IB2600016987 | vn4500199398 | Trung tâm Y Tế khu vực Ninh Phước | Chào hàng cạnh tranh | 13/03/2026 | 46/QĐ-TTYTKV | 13/03/2026 | 2 | Xã Ninh Phước,Tỉnh Khánh Hòa
241 | Đai trám nhựa nha khoa | ống | 1 | Mỹ |  | MATRIX STRIPS | Đai Nhựa trám răng | Microdont |  |  | 2024 về sau | Gói 100 sợi / ống 1000 sợi | 112.500 | vn4500220931 | CÔNG TY TNHH DƯỢC PHẨM PHAN RANG | IB2600016987 | vn4500199398 | Trung tâm Y Tế khu vực Ninh Phước | Chào hàng cạnh tranh | 13/03/2026 | 46/QĐ-TTYTKV | 13/03/2026 | 2 | Xã Ninh Phước,Tỉnh Khánh Hòa
242 | Vật liệu trám răng Axit Etching; ≥5ml/lọ | Lọ | 40 | Mỹ |  | Prime - Dent Etching | Prime - Dent Etching Gel 37% Phosphoric Acid Blue Viscosity | Prime Dent |  |  | 2024 về sau | Vật liệu trám răng Axit Etching; ≥5ml/lọ | 68.000 | vn4500220931 | CÔNG TY TNHH DƯỢC PHẨM PHAN RANG | IB2600016987 | vn4500199398 | Trung tâm Y Tế khu vực Ninh Phước | Chào hàng cạnh tranh | 13/03/2026 | 46/QĐ-TTYTKV | 13/03/2026 | 2 | Xã Ninh Phước,Tỉnh Khánh Hòa
243 | Vật liệu trám tạm Ceivitron; ≥ 30g/lọ | Lọ | 20 | Đài Loan |  | Ceivitron | Ceivitron - Vật liệu trám tạm tháo gỡ dễ dàng | Ceivitron |  |  | 2024 về sau | Ceivitron; ≥ 30g/lọ | 120.000 | vn4500220931 | CÔNG TY TNHH DƯỢC PHẨM PHAN RANG | IB2600016987 | vn4500199398 | Trung tâm Y Tế khu vực Ninh Phước | Chào hàng cạnh tranh | 13/03/2026 | 46/QĐ-TTYTKV | 13/03/2026 | 2 | Xã Ninh Phước,Tỉnh Khánh Hòa
244 | Dung dịch dùng với vật liệu trám răng Eugenol; chai ≥ 30 ml | Lọ | 4 | Ấn Độ |  | Eugenol | Eugenol Prevest Zinc Oxide - Giảm Đau & Tăng Độ Bền Trám Răng | PREVEST |  |  | 2024 về sau | Dung dịch dùng với vật liệu trám răng Eugenol; chai ≥ 30 ml | 123.500 | vn4500220931 | CÔNG TY TNHH DƯỢC PHẨM PHAN RANG | IB2600016987 | vn4500199398 | Trung tâm Y Tế khu vực Ninh Phước | Chào hàng cạnh tranh | 13/03/2026 | 46/QĐ-TTYTKV | 13/03/2026 | 2 | Xã Ninh Phước,Tỉnh Khánh Hòa
245 | Vật liệu trám răng Fuji IX Etra lớn màu A3 | Hộp | 7 | Nhật Bản |  | A3 - 1-1 Extra | Xi măng Glass Ionomer Fuji 9 GC | GC Corporation |  |  | 2024 về sau | Hộp/ 1 cặp (15g bột + 8g nước) | 1.398.000 | vn4500220931 | CÔNG TY TNHH DƯỢC PHẨM PHAN RANG | IB2600016987 | vn4500199398 | Trung tâm Y Tế khu vực Ninh Phước | Chào hàng cạnh tranh | 13/03/2026 | 46/QĐ-TTYTKV | 13/03/2026 | 2 | Xã Ninh Phước,Tỉnh Khánh Hòa
246 | Vật liệu trám sát khuẩn ống tủy Calcium Hydroxide; ≥ 10g/lọ | Hộp | 20 | Ấn Độ |  | REF 40029 | Calcium Hydroxide Prevest Denpro | Prevest Denpro |  |  | 2024 về sau | Vật liệu trám sát khuẩn ống tủy Bột Calcium Hydroxide; ≥ 10g/lọ | 109.000 | vn4500220931 | CÔNG TY TNHH DƯỢC PHẨM PHAN RANG | IB2600016987 | vn4500199398 | Trung tâm Y Tế khu vực Ninh Phước | Chào hàng cạnh tranh | 13/03/2026 | 46/QĐ-TTYTKV | 13/03/2026 | 2 | Xã Ninh Phước,Tỉnh Khánh Hòa
247 | Chất trám tạm (Caviton) | Hộp | 20 | Nhật Bản | 3006 | 0104A2330020 (000285); 0104A2330030 (000286) | GC | GC Asahi Corporation |  |  | Năm 2025 trở về sau | Chất trám tạm là vật liệu phục hồi tạm thời thủy lực được sử dụng làm vật liệu trám tạm thời cho các lỗ sâu răng tiêu chuẩn và sau khi điều trị nội nha. Hộp/ 30g Đặc tính • Quá trình bắt đầu bằng nước và nước bọt. • Khả năng thích ứng tuyệt vời. • Dễ dàng để loại bỏ. | 390.000 | vn0301925136 | CÔNG TY TNHH THIẾT BỊ Y TẾ LIÊN NHA | IB2500607653 | vn0301657127 | Bệnh viện Đa khoa Trung Mỹ Tây | Đấu thầu rộng rãi | 12/03/2026 | 559/QĐ-BV | 12/03/2026 | 3 | Phường Trung Mỹ Tây,Thành phố Hồ Chí Minh
248 | Xi măng trám bít ống tủy Methasone (Endomethasone) | hộp 14gr bột | 10 | Ấn Độ | 3006 | 40031 | Prevest Denpro | Prevest Denpro Limited |  |  | Năm 2025 trở về sau | Là paste không thấu xạ, không tái hấp thụ dùng để bít ống tủy, chứa thành phần không ảnh hưởng đến mô, không gây sưng, có tính sát trùng và diệt khuẩn, trám và bít vĩnh viễn ống tủy. Hộp/ 1 cặp (15g + 10ml) | 487.500 | vn0301925136 | CÔNG TY TNHH THIẾT BỊ Y TẾ LIÊN NHA | IB2500607653 | vn0301657127 | Bệnh viện Đa khoa Trung Mỹ Tây | Đấu thầu rộng rãi | 12/03/2026 | 559/QĐ-BV | 12/03/2026 | 3 | Phường Trung Mỹ Tây,Thành phố Hồ Chí Minh
249 | Dụng cụ đưa chất trám bít vào ống tủy | Vỉ | 10 | Trung Quốc |  | 21mm Paste Carriers #25 21mm Paste Carriers #30 21mm Paste Carriers #35 21mm Paste Carriers #40 21mm Paste Carriers #25-40 25mm Paste Carriers #25 25mm Paste Carriers #30 25mm Paste Carriers #40 25mm Paste Carriers #25-40 | 21mm Paste Carriers #25 21mm Paste Carriers #30 21mm Paste Carriers #35 21mm Paste Carriers #40 21mm Paste Carriers #25-40 25mm Paste Carriers #25 25mm Paste Carriers #30 25mm Paste Carriers #40 25mm Paste Carriers #25-40 | Shenzhen Feihuan Medical Instruments Co., Ltd |  |  | 2024 trở về sau | Dụng cụ đưa chất trám bít vào ống tủy dùng để quay thuốc trám bít ống tủy trong điều trị nội nha, quay cement gắn chốt/cùi giả, cao su lỏng khi lấy dấu. - Chất liệu: thép không gỉ - Kích cỡ size từ 25 → 40 (tương đương chiều dài trong khoảng 20 → 30mm) - Hiển thị màu tương ứng từ số nhỏ nhất tới số lớn nhất, phù hợp với kích cỡ đa dạng của ống tủy - Hình dạng: lò xo - Tương thích với tay khoan khuỷu/thẳng tốc độ chậm | 118.000 | vn0302130894 | CÔNG TY TNHH TRANG THIẾT BỊ NHA KHOA | IB2500469567 | vnz000010856 | Bệnh viện Đa khoa Thủ Đức | Đấu thầu rộng rãi | 12/03/2026 | 493/QĐ-BV | 12/03/2026 | 2 | Phường Tam Bình,Thành phố Hồ Chí Minh
250 | Keo quang trùng hợp trám Composite | Hộp/Lọ | 44 | Brasil |  | 55018 | 55018 | Vigodent Industria E Comercio LTDA. |  |  | 2024 trở về sau | Keo quang trùng hợp trám Composite là chất kết dính cho ngà và men răng giúp vật liệu trám có thể thấm xuyên qua các sợi collagen và ống ngà, đồng thời giữ ẩm bề mặt ngà răng - Dạng gel lỏng, không mùi, có khả năng hòa tan - Thể tích: ≥ 5ml - Tiêu chuẩn chất lượng: ISO/CE | 637.560 | vn0302130894 | CÔNG TY TNHH TRANG THIẾT BỊ NHA KHOA | IB2500469567 | vnz000010856 | Bệnh viện Đa khoa Thủ Đức | Đấu thầu rộng rãi | 12/03/2026 | 493/QĐ-BV | 12/03/2026 | 2 | Phường Tam Bình,Thành phố Hồ Chí Minh
251 | Vật liệu trám răng Composite đặc | Ống | 185 | Úc |  | 8401081/8401082/8401083/8401084/8401085/8401095/8401097/8401098 | Luna | SDI Limited |  |  | sau năm 2024 | - Composite đặc đa năng Luna có thể dùng phục hồi cả răng trước và răng sau. - Cấu trúc hạt độn siêu nhỏ tỉ trọng cao giúp tăng khả năng kháng mòn, độ bền miếng trám cao. Có tính thẩm mỹ cao nhờ đặc tính trong mờ và hiệu ứng huỳnh quang, tạo cảm giác chân thật cho miếng trám. - Chỉ định : phục hồi răng trước - sau, venner, inlay/ onlay, sử dụng cho xoang I, II,. III,. IV, V . - Có 8 màu : A1, A2, A3, A3.5, A4, OA2, OA3, B - Quy cách : tuýp / 4g | 273.000 | vn0312024302 | CÔNG TY CỔ PHẦN TRANG THIẾT BỊ Y NHA KHOA VIỆT ĐĂNG | IB2500469567 | vnz000010856 | Bệnh viện Đa khoa Thủ Đức | Đấu thầu rộng rãi | 12/03/2026 | 493/QĐ-BV | 12/03/2026 | 2 | Phường Tam Bình,Thành phố Hồ Chí Minh
252 | Chất trám tạm | Hộp | 120 | Korea |  | MD-Temp Plus | MD-Temp Plus | Meta Biomed Co., Ltd |  |  | sau năm 2024 | Trám tạm dùng trong nha khoa. - Chất trám tạm chứa thành phần: Copolymer, Oxid kẽm, Calcium sunlfate. - Độ ổn định cao, chịu lực tốt. Dễ áp dụng và loại bỏ. Bịt kín khoang trám, độ ổn định tốt. - Chỉ định : trám khoang tạm thời. - Đóng gói : Hộp / 40g - Tiêu chuẩn sản xuất: ISO 13485, FDA hoặc CE | 120.750 | vn0312024302 | CÔNG TY CỔ PHẦN TRANG THIẾT BỊ Y NHA KHOA VIỆT ĐĂNG | IB2500469567 | vnz000010856 | Bệnh viện Đa khoa Thủ Đức | Đấu thầu rộng rãi | 12/03/2026 | 493/QĐ-BV | 12/03/2026 | 2 | Phường Tam Bình,Thành phố Hồ Chí Minh
253 | Vật liệu trám bít ống tủy dạng bột ≥ 25g | Lọ | 15 | FRANCE |  | CORTISOMOL | CORTISOMOL | PRODUITS DENTAIRES PIERRE ROLLAND SAS |  |  | sau năm 2024 | Vật liệu trám bít ống tủy dạng bột được sử dụng kết hợp với côn gutta percha và engenol nguyên chất, dùng trong điều trị tủy răng giúp làm sạch, diệt khuẩn. Thành phần: Prednisolone acetate = 1.1%, diodothymol, kẽm oxit, Bari Sunfat, tá dược - Dung tích : Lọ / 23g | 882.000 | vn0312024302 | CÔNG TY CỔ PHẦN TRANG THIẾT BỊ Y NHA KHOA VIỆT ĐĂNG | IB2500469567 | vnz000010856 | Bệnh viện Đa khoa Thủ Đức | Đấu thầu rộng rãi | 12/03/2026 | 493/QĐ-BV | 12/03/2026 | 2 | Phường Tam Bình,Thành phố Hồ Chí Minh
254 | Cement Glass Ionomer IX hàn/ trám răng | Hộp | 72 | Nhật Bản | 3006 | 004426/0131F1630020; 004427/0131F1630030 | GC | GC Corporation |  |  | Năm 2025 trở về sau | Vật liệu trám có cản quang glass inomer có chứa strontium độ cứng cao. Tăng cường phóng thích Fluoride, độ trong mờ tuyệt vời giúp cải thiện thẩm mỹ, tăng cường tái khoáng hóa từ bên trong, đông cứng cực nhanh nhưng đủ nhiều thời gian làm việc của vật liệu. Màu A3, A3.5 | 1.250.000 | vn0301925136 | CÔNG TY TNHH THIẾT BỊ Y TẾ LIÊN NHA | IB2500469567 | vnz000010856 | Bệnh viện Đa khoa Thủ Đức | Đấu thầu rộng rãi | 12/03/2026 | 493/QĐ-BV | 12/03/2026 | 2 | Phường Tam Bình,Thành phố Hồ Chí Minh
255 | Xi măng trám răng | Hộp | 20 | Nhật Bản | 3006 | Fuji 9 | GC | GC |  |  | 2023,2024,2025 | Xi măng glass ionomer hóa trùng hợp có khả năng phóng thích fluoride, ngăn ngừa sâu răng Độ giãn nở tương tự mô răng thật giúp giảm thiểu áp lực lên vùng biên của miếng trám. | 1.500.000 | vn0105141819 | CÔNG TY TNHH ĐẦU TƯ VÀ THƯƠNG MẠI NAM DŨNG | IB2500541417 | vnz000004557 | Bệnh viện 19-8, Bộ Công an | Đấu thầu rộng rãi | 10/03/2026 | 733/QĐ-BV198-VTTB | 10/03/2026 | 2 | Phường Từ Liêm,Thành phố Hà Nội
256 | Vật liệu trám bít ống tủy | Lọ/1 cặp | 5 | HÀN QUỐC |  | MET-CERASEAL | METABIOMED | METABIOMED |  |  | 2024 trở về sau | Theo bảng đáp ứng thông số kỹ thuật | 2.750.000 | vn0101915194 | CÔNG TY CỔ PHẦN TRANG THIẾT BỊ Y TẾ VĨNH KHANG | IB2500610013 | vn0800013079 | Bệnh viện Đa khoa Hải Dương | Chào hàng cạnh tranh | 05/03/2026 | 732/QĐ-BV | 05/03/2026 | 1 | Phường Lê Thanh Nghị,Thành phố Hải Phòng
257 | Gel làm mòn men răng trước khi trám răng | lọ | 6 | Mỹ |  | 008-020 | Prime Dental Manufacturing, Inc | Prime Dental Manufacturing, Inc |  |  | Năm 2025 trở về sau | Gồm 37% phosphoric acid. Tuýp 5 gam | 120.000 | vn0101849706 | Liên danh nhà thầu Hoàng Phương - Aeonmed Việt Nam - Hoa Cẩm Chướng | IB2600036129 | vn0201060520 | Trung tâm Y tế Thủy Nguyên | Đấu thầu rộng rãi | 03/03/2026 | 250/QĐ-TTYT | 03/03/2026 | 1 | Phường Thuỷ Nguyên,Thành phố Hải Phòng
258 | Vật liệu trám tạm Ceivitron | Lọ | 1 | Nhật Bản |  | Caviton | GC | GC Asahi Corporation |  |  | 2025 trở đi | Chất trám tiện dụng, nhanh chóng. Vật liệu trám tạm theo dõi xoang sâu răng và chữa tủy | 380.000 | vn0103637859 | CÔNG TY TNHH THƯƠNG MẠI VÀ XÂY DỰNG PHÚC THỊNH | IB2500646896 | vn0111128742 | Trạm Y tế xã Ô Diên | Đấu thầu rộng rãi | 02/03/2026 | 49/QĐ-TYT | 02/03/2026 | 1 | Xã Ô Diên,Thành phố Hà Nội
259 | Dụng cụ trám nha khoa | Cái | 300 | Australia | 9018 | 8100116 | SDI Limited | SDI Limited |  | 230001578/PCBA-HCM | 2024 trở về sau | Đầu cọ có thể được bẻ cong để có khả năng tiếp cận tối đa. Sợi không thấm, không sổ lông, kháng dung môi. | 1.300 | vn3101091859 | CÔNG TY TNHH Y DƯỢC MINH ANH | IB2600000907 | vn3100488587 | Bệnh viện đa khoa khu vực Minh Hóa | Chào hàng cạnh tranh | 27/02/2026 | 210/QĐ-BV | 26/02/2026 | 2 | Xã Minh Hóa,Tỉnh Quảng Trị
260 | Keo trám Bonding | Lọ | 4 | Đức |  | 433898 | Mani | Mani |  |  | 2025 | Keo dán dùng trong nha khoa | 719.890 | vn0107910869 | CÔNG TY TNHH THƯƠNG MẠI PHÁT TRIỂN CÔNG NGHỆ SÔNG LA | IB2500547210 | vn3000658669 | Trung tâm Y tế Thạch Hà | Đấu thầu rộng rãi | 26/02/2026 | 86/QĐ-TTYT | 26/02/2026 | 3 | Xã Thạch Hà,Tỉnh Hà Tĩnh
261 | Vật liệu hàn tạm | Lọ | 40 | Nhật Bản |  | Vật liệu trám răng tạm thời Caviton 30g White | GC Asahi Corporation | GC Asahi Corporation |  |  | 2025 | Chất hàn tạm dùng trong nha khoa | 367.000 | vn0107910869 | CÔNG TY TNHH THƯƠNG MẠI PHÁT TRIỂN CÔNG NGHỆ SÔNG LA | IB2500547210 | vn3000658669 | Trung tâm Y tế Thạch Hà | Đấu thầu rộng rãi | 26/02/2026 | 86/QĐ-TTYT | 26/02/2026 | 3 | Xã Thạch Hà,Tỉnh Hà Tĩnh
262 | Vật liệu trám răng bít ống tủy | Lọ | 12 | Ấn Độ |  | Calcium Hydroxide Powder 10g | Prevest Denpro Limited | Prevest Denpro Limited |  |  | 2025 | Vật liệu trám răng bít ống tủy Calcium hydroxide, Lọ 10g | 110.000 | vn0107910869 | CÔNG TY TNHH THƯƠNG MẠI PHÁT TRIỂN CÔNG NGHỆ SÔNG LA | IB2500547210 | vn3000658669 | Trung tâm Y tế Thạch Hà | Đấu thầu rộng rãi | 26/02/2026 | 86/QĐ-TTYT | 26/02/2026 | 3 | Xã Thạch Hà,Tỉnh Hà Tĩnh
263 | Vật liệu trám răng bít ống tủy | Lọ | 4 | Việt Nam |  | MCU26 | Mani Hanoi Co., Ltd | Mani Hanoi Co., Ltd |  |  | 2025 | Không chứa thạch tín, là oxide kẽm nguyên chất dùng trám tạm | 180.000 | vn0107910869 | CÔNG TY TNHH THƯƠNG MẠI PHÁT TRIỂN CÔNG NGHỆ SÔNG LA | IB2500547210 | vn3000658669 | Trung tâm Y tế Thạch Hà | Đấu thầu rộng rãi | 26/02/2026 | 86/QĐ-TTYT | 26/02/2026 | 3 | Xã Thạch Hà,Tỉnh Hà Tĩnh
264 | Xi măng hàn/trám răng glass ionomer gia cố nhựa | Hộp | 144 | Nhật Bản | 3006 | 0101B8870000 (000218) | GC | GC Corporation Fuji Oyama Factory |  |  | Năm 2024 trở về sau | Vật liệu gắn đa năng sử dụng được cho đa dạng các loại phục hình: mão - cầu kim loại hoặc sứ - kim loại và tất cả các loại hình mão, inlay, onlay và cầu răng bằng acrylic/ nhựa. Hộp/ 1 cặp (15g bột + 8g (7mi) nước) | 1.750.000 | vn0301925136 | CÔNG TY TNHH THIẾT BỊ Y TẾ LIÊN NHA | IB2500458665 | vn3300269409 | Bệnh viện đa khoa Trung ương Huế | Đấu thầu rộng rãi | 12/02/2026 | 438/QĐ-BVH | 12/02/2026 | 2 | Phường Thuận Hóa,Thành phố Huế
265 | Xi măng trám bít ống tuỷ | Gam | 1200 | Hàn Quốc |  | Không có | Meta Biomed Co., Ltd | Meta Biomed Co., Ltd |  |  | 2024 trở về sau | Chất nền calcium silicate cung cấp môi trường sinh học lý tưởng cho các mô cứng bên trong chân răng. Xi măng trám bít bioceramic với khả năng dán dính và tính tương hợp sinh học tốt. | 850.000 | vn0311229963 | CÔNG TY TRÁCH NHIỆM HỮU HẠN MỘT THÀNH VIÊN CÔNG NGHỆ CAO VÀ THƯƠNG MẠI QUỐC TẾ HẢI LONG | IB2500458665 | vn3300269409 | Bệnh viện đa khoa Trung ương Huế | Đấu thầu rộng rãi | 12/02/2026 | 438/QĐ-BVH | 12/02/2026 | 2 | Phường Thuận Hóa,Thành phố Huế
266 | Đai trám bảo vệ răng (loại cellulose) | Hộp | 24 | Thụy Điển |  | 604090 604091 | Directa AB | Directa AB |  |  | từ năm 2025 trở về sau | Được làm bằng loại nhựa siêu mỏng, trám xoang II và xoang III, loại cellulose | 388.890 | vn0302130894 | CÔNG TY TNHH TRANG THIẾT BỊ NHA KHOA | IB2500458665 | vn3300269409 | Bệnh viện đa khoa Trung ương Huế | Đấu thầu rộng rãi | 12/02/2026 | 438/QĐ-BVH | 12/02/2026 | 2 | Phường Thuận Hóa,Thành phố Huế
267 | Bộ kit khuôn trám | Bộ | 12 | Mỹ |  | 659700v | Dentsply Caulk | Dentsply Sirona Orthodontics Inc |  |  | 2024 trở về sau | Bộ gồm 100 khuôn trám răng (các size 3.5, 4.5, 5.5, 6.5mm, mỗi size 25 cái), 75 miếng chêm nhựa (các size lớn, nhỏ, trung bình, mỗi size 25 cái), 30 miếng chêm bảo vệ (các size lớn, nhỏ, trung bình, mỗi size 10 cái), 2 vòng kim loại giữ khuôn trám răng, 1 kẹp nha khoa, 1 chốt giữ khuôn trám | 10.489.000 | vn0311229963 | CÔNG TY TRÁCH NHIỆM HỮU HẠN MỘT THÀNH VIÊN CÔNG NGHỆ CAO VÀ THƯƠNG MẠI QUỐC TẾ HẢI LONG | IB2500458665 | vn3300269409 | Bệnh viện đa khoa Trung ương Huế | Đấu thầu rộng rãi | 12/02/2026 | 438/QĐ-BVH | 12/02/2026 | 2 | Phường Thuận Hóa,Thành phố Huế
268 | Dụng cụ trám composite | Cái | 12 | Hoa Kỳ |  | TNPFIA6 | Hu-Friedy Mfg. Co LLC | Hu-Friedy Mfg. Co LLC |  |  | từ năm 2025 trở về sau | Lớp phủ Carbon giống kim cương. Khả năng chống dính đáng kể giúp dễ gia công. Độ bền được cải thiện và khả năng chống mài mòn vượt trội. Hấp lên đến 135 độ C | 1.595.000 | vn0302130894 | CÔNG TY TNHH TRANG THIẾT BỊ NHA KHOA | IB2500458665 | vn3300269409 | Bệnh viện đa khoa Trung ương Huế | Đấu thầu rộng rãi | 12/02/2026 | 438/QĐ-BVH | 12/02/2026 | 2 | Phường Thuận Hóa,Thành phố Huế
269 | Xi măng hàn/trám răng glass ionomer | Hộp | 240 | Úc | 3006 | 8610502/ 8610503 | Rirva Seft Cure | SDI |  |  | 2025 | Cement trám/ hàn răng, hợp chất Glass ionomer TỰ TRÙNG HỢP, phóng thích Fluoride. Hộp gồm 1 lọ bột 15g và 01 lọ nước 8g (6,9 ml). Tiêu chuẩn ISO | 978.000 | vn0312024302 | CÔNG TY CỔ PHẦN TRANG THIẾT BỊ Y NHA KHOA VIỆT ĐĂNG | IB2500458665 | vn3300269409 | Bệnh viện đa khoa Trung ương Huế | Đấu thầu rộng rãi | 12/02/2026 | 438/QĐ-BVH | 12/02/2026 | 2 | Phường Thuận Hóa,Thành phố Huế
270 | Vật liệu trám bít tuỷ | Gam | 360 | Ấn Độ | 3006 | 40031 | Prevest Denpro | Prevest Denpro Limited |  |  | Năm 2024 trở về sau | Là paste không thấu xạ, không tái hấp thụ dùng để bít ống tủy, chứa thành phần không ảnh hưởng đến mô, không gây sưng, có tính sát trùng và diệt khuẩn, trám và bít vĩnh viễn ống tủy. | 32.500 | vn0301925136 | CÔNG TY TNHH THIẾT BỊ Y TẾ LIÊN NHA | IB2500458665 | vn3300269409 | Bệnh viện đa khoa Trung ương Huế | Đấu thầu rộng rãi | 12/02/2026 | 438/QĐ-BVH | 12/02/2026 | 2 | Phường Thuận Hóa,Thành phố Huế
271 | Chổi quét keo trám răng | Cái | 16800 | Trung Quốc |  | 95030A | Peng Waves Enterprise Co. Ltd | Peng Waves Enterprise Co. Ltd |  |  | từ năm 2025 trở về sau | Dụng cụ bôi (quét) composite (cọ bond) - Độ bóng bề mặt cao, giúp vệ sinh làm sạch dễ dàng. - Nhựa PP không màu, không mùi, không vị, không độc. - Sử dụng 1 lần. | 1.050 | vn0302130894 | CÔNG TY TNHH TRANG THIẾT BỊ NHA KHOA | IB2500458665 | vn3300269409 | Bệnh viện đa khoa Trung ương Huế | Đấu thầu rộng rãi | 12/02/2026 | 438/QĐ-BVH | 12/02/2026 | 2 | Phường Thuận Hóa,Thành phố Huế
272 | Cây trám Composite | Cái | 108 | Italia | 9018 | 1210-1 | ASA DENTAL | Asa Dental S.p.A |  |  | 2025 | Chất liệu: Thép không gỉ Chiều dài: 17.5cm Hấp tiệt trùng 3000 lần, nhiệt độ hấp tối đa 180 độ C | 275.100 | vn0315826537 | CÔNG TY TNHH THIẾT BỊ Y TẾ NEWDENT | IB2500458665 | vn3300269409 | Bệnh viện đa khoa Trung ương Huế | Đấu thầu rộng rãi | 12/02/2026 | 438/QĐ-BVH | 12/02/2026 | 2 | Phường Thuận Hóa,Thành phố Huế
273 | Miếng trám sứ Zirconia | Cái | 120 | Việt Nam |  | NDCC00176 | 373785 | Công ty cổ phần Nguyễn Việt Tiên |  |  | 2025 trở về sau | Miếng trám sứ zirconia dùng trong khôi phục, sửa chữa răng bị sâu hoặc bị rạn, nứt và không cần dùng đến mão răng. - Cấu tạo: * Bên trong cũng tương tự như một miếng trám được đúc nằm bên trong những đỉnh múi răng. * Bên ngoài bao phủ lên một hoặc nhiều múi răng. - Chất liệu: Zirconia nguyên khối - Kích thước: Theo chỉ định của bác sĩ lấy mẫu dấu (kích thước, vị trí, màu răng...) từ mẫu hàm của người bệnh. Lab thực hiện đúng với mẫu dấu, chỉ định của Bác sĩ. - Hỗ trợ kỹ thuật khi Bệnh viện có yêu cầu. - Yêu cầu chất lượng khi sử dụng: * Độ cứng cao, chịu lực nhai tốt, dẽ dàng kết nối với mão răng. * Không gây kích ứng trong môi trường miệng, Đạt tiêu chuẩn thẩm mỹ, khít sát với cùi răng. * Đảm bảo chất lượng sử dụng và không ảnh hưởng đến sức khỏe bệnh nhân - Tiêu chuẩn chất lượng: ISO 13485:2016. | 550.000 | vn0304268351 | CÔNG TY CỔ PHẦN NGUYỄN VIỆT TIÊN | IB2500458665 | vn3300269409 | Bệnh viện đa khoa Trung ương Huế | Đấu thầu rộng rãi | 12/02/2026 | 438/QĐ-BVH | 12/02/2026 | 2 | Phường Thuận Hóa,Thành phố Huế
274 | Sealant trám bít hố rãnh | Ống | 12 | Mỹ |  | 12647 | 3M ESPE Dental Products | 3M ESPE Dental Products |  |  | 2024 trở về sau | Có màu hồng khi dùng để dễ dàng nhìn thấy và chuyển sang màu trắng tự nhiên khi khô. Công thức độ nhớt thấp chảy dễ dàng vào các hố và rãnh. Chứa và giải phóng fluoride. Gắn kết với men răng | 690.000 | vn0311229963 | CÔNG TY TRÁCH NHIỆM HỮU HẠN MỘT THÀNH VIÊN CÔNG NGHỆ CAO VÀ THƯƠNG MẠI QUỐC TẾ HẢI LONG | IB2500458665 | vn3300269409 | Bệnh viện đa khoa Trung ương Huế | Đấu thầu rộng rãi | 12/02/2026 | 438/QĐ-BVH | 12/02/2026 | 2 | Phường Thuận Hóa,Thành phố Huế
275 | Kẹp gắp đai trám | Cái | 12 | Mỹ |  | 659820v | Dentsply Caulk | Dentsply Sirona Orthodontics Inc |  |  | 2024 trở về sau | - Chấu nhỏ ở đầu kẹp giúp kẹp chêm và khuôn trám dễ dàng - Kẹp luôn ở vị trí đóng giúp giảm nguy cơ rớt khuôn và chêm - Đầu kẹp có thể sử dụng như đầu đánh bóng tròn | 1.798.000 | vn0311229963 | CÔNG TY TRÁCH NHIỆM HỮU HẠN MỘT THÀNH VIÊN CÔNG NGHỆ CAO VÀ THƯƠNG MẠI QUỐC TẾ HẢI LONG | IB2500458665 | vn3300269409 | Bệnh viện đa khoa Trung ương Huế | Đấu thầu rộng rãi | 12/02/2026 | 438/QĐ-BVH | 12/02/2026 | 2 | Phường Thuận Hóa,Thành phố Huế
276 | Chất trám bít Bioceramic gốc canxi silicat | Ống | 12 | Hàn Quốc |  | SR-15-625-SSR | Sure Dent Corporation | Sure Dent Corporation |  |  | từ năm 2025 trở về sau | Chảy lỏng 24mm Độ dày chất trám bít 19mm Môi trường có độ pH cao 12.35 Độ bền nén 60 Mpa | 2.973.200 | vn0302130894 | CÔNG TY TNHH TRANG THIẾT BỊ NHA KHOA | IB2500458665 | vn3300269409 | Bệnh viện đa khoa Trung ương Huế | Đấu thầu rộng rãi | 12/02/2026 | 438/QĐ-BVH | 12/02/2026 | 2 | Phường Thuận Hóa,Thành phố Huế
277 | Vật liệu soi mòn/xói mòn trám răng | Tube | 10 | Hàn Quốc |  | Chủng loại: Meta Etchant | Xi măng hàn răng Meta Etchant | Meta Biomed Co., Ltd |  |  | 2025 | Etchant dạng gel chứa 37% H3(PO)4, Và thành phần polymer giúp phân biệt rõ ràng giữa các vùng răng cần xoi mòn. Có chứng nhận ISO 13485 , | 80.000 | vn3301068656 | CÔNG TY CỔ PHẦN DƯỢC PHẨM VÀ THIẾT BỊ Y TẾ TÂM ĐỨC | IB2500640721 | vn3300309637 | TRUNG TÂM Y TẾ PHÚ LỘC | Đấu thầu rộng rãi | 10/02/2026 | 185/QĐ-TTYT | 10/02/2026 | 2 | Xã Phú Lộc,Thành phố Huế
278 | Cây trám răng 2 đầu | Cái | 20 | Pakistan |  | 2182 | Que hàn tròn dẹt | Prime Tech Surgico |  |  | 2025 | Đạt tiêu chuẩn: TCCS | 29.000 | vn3301068656 | CÔNG TY CỔ PHẦN DƯỢC PHẨM VÀ THIẾT BỊ Y TẾ TÂM ĐỨC | IB2500640721 | vn3300309637 | TRUNG TÂM Y TẾ PHÚ LỘC | Đấu thầu rộng rãi | 10/02/2026 | 185/QĐ-TTYT | 10/02/2026 | 2 | Xã Phú Lộc,Thành phố Huế
279 | Chổi bond nha khoa | Hộp/Ống | 20 | Úc |  | 8100116 | Dụng cụ trám nha khoa Points Fine Dark Green | SDI Limited |  |  | 2025 | Không yêu cầu | 124.000 | vn3301068656 | CÔNG TY CỔ PHẦN DƯỢC PHẨM VÀ THIẾT BỊ Y TẾ TÂM ĐỨC | IB2500640721 | vn3300309637 | TRUNG TÂM Y TẾ PHÚ LỘC | Đấu thầu rộng rãi | 10/02/2026 | 185/QĐ-TTYT | 10/02/2026 | 2 | Xã Phú Lộc,Thành phố Huế
280 | Kẽm Oxide | Lọ | 8 | Ấn Độ |  | Chủng loại: Zinc Oxide Powder 10g | Vật liệu trám răng Zinc Oxide Powder 10g | Prevest Denpro Limited |  |  | 2025 | Zinc oxide tinh khiết dùng trong nha khoa. Dùng kết hợp với dung dịch eugenol tạo lớp keo mượt, cho lực nén vừa đủ. Lọ 110g. Đạt tiêu chuẩn Iso 13485 | 117.000 | vn3301068656 | CÔNG TY CỔ PHẦN DƯỢC PHẨM VÀ THIẾT BỊ Y TẾ TÂM ĐỨC | IB2500640721 | vn3300309637 | TRUNG TÂM Y TẾ PHÚ LỘC | Đấu thầu rộng rãi | 10/02/2026 | 185/QĐ-TTYT | 10/02/2026 | 2 | Xã Phú Lộc,Thành phố Huế
281 | Calcium Hydroxide | Lọ | 8 | Ấn Độ |  | Chủng loại: Calcium Hydroxide Powder 10g | Vật liệu trám răng bít ống tủy Calcium Hydroxide Powder 10g | Prevest Denpro Limited |  |  | 2025 | Bột Calcium Hydroxide sát trùng dùng trong chữa trị ống tuỷ. Đạt tiêu chuẩn ISO 13485 | 117.000 | vn3301068656 | CÔNG TY CỔ PHẦN DƯỢC PHẨM VÀ THIẾT BỊ Y TẾ TÂM ĐỨC | IB2500640721 | vn3300309637 | TRUNG TÂM Y TẾ PHÚ LỘC | Đấu thầu rộng rãi | 10/02/2026 | 185/QĐ-TTYT | 10/02/2026 | 2 | Xã Phú Lộc,Thành phố Huế
282 | Đai trám nhựa | Hộp | 1 | Mỹ |  | Không có | Đai trám nhựa | Medeco International., Inc |  |  | 2025 | Không yêu cầu | 800.000 | vn3301068656 | CÔNG TY CỔ PHẦN DƯỢC PHẨM VÀ THIẾT BỊ Y TẾ TÂM ĐỨC | IB2500640721 | vn3300309637 | TRUNG TÂM Y TẾ PHÚ LỘC | Đấu thầu rộng rãi | 10/02/2026 | 185/QĐ-TTYT | 10/02/2026 | 2 | Xã Phú Lộc,Thành phố Huế
283 | Dung dịch Eugenol | Lọ | 10 | Ấn Độ |  | Chủng loại: Eugenol 30ml | Vật liệu trám răng Eugenol 30ml | Prevest Denpro Limited |  |  | 2025 | Thành phần là dầu Eugenol dùng phối trộn với oxid kẽm làm giảm đau trong thủ thuật nha khoa. Có chứng nhận ISO 13485 . | 110.000 | vn3301068656 | CÔNG TY CỔ PHẦN DƯỢC PHẨM VÀ THIẾT BỊ Y TẾ TÂM ĐỨC | IB2500640721 | vn3300309637 | TRUNG TÂM Y TẾ PHÚ LỘC | Đấu thầu rộng rãi | 10/02/2026 | 185/QĐ-TTYT | 10/02/2026 | 2 | Xã Phú Lộc,Thành phố Huế
284 | Chất hàn ống tuỷ | Hộp | 7 | Hàn Quốc |  | Chủng loại: Adseal | Xi măng trám bít ống tủy nha khoa Adseal | Meta Biomed Co., Ltd |  |  | 2025 | Trám bít ống tủy trong điều trị nội nha. Đạt tiêu chuẩn ISO 13485 | 780.000 | vn3301068656 | CÔNG TY CỔ PHẦN DƯỢC PHẨM VÀ THIẾT BỊ Y TẾ TÂM ĐỨC | IB2500640721 | vn3300309637 | TRUNG TÂM Y TẾ PHÚ LỘC | Đấu thầu rộng rãi | 10/02/2026 | 185/QĐ-TTYT | 10/02/2026 | 2 | Xã Phú Lộc,Thành phố Huế
285 | Đai trám kim loại | Gói | 2 | Mỹ |  | Không có | Đai trám kim loại | Medeco International., Inc |  |  | 2025 | Không yêu cầu | 46.000 | vn3301068656 | CÔNG TY CỔ PHẦN DƯỢC PHẨM VÀ THIẾT BỊ Y TẾ TÂM ĐỨC | IB2500640721 | vn3300309637 | TRUNG TÂM Y TẾ PHÚ LỘC | Đấu thầu rộng rãi | 10/02/2026 | 185/QĐ-TTYT | 10/02/2026 | 2 | Xã Phú Lộc,Thành phố Huế
286 | Đai trám | Cái | 10 | Mỹ |  | Omni-Matrix Winged | Ultradent | Ultradent Products Inc |  |  | 2024 trở về sau | Đai trám răng | 50.000 | vn5200868219 | CÔNG TY TNHH BẰNG TRUNG DŨNG | IB2500623731 | vn5500168835 | Bệnh viện đa khoa khu vực Phù Yên | Đấu thầu rộng rãi | 09/02/2026 | 99/QĐ-BVPY | 09/02/2026 | 3 | Xã Phù Yên,Tỉnh Sơn La
287 | Vật liệu trám răng composite | Xi lanh | 60 | Đức |  | 23204...; 23205... | Schutz Dental | Schutz Dental |  |  | Từ năm 2024 trở về sau | Là composite đặc dùng để trám răng chỉ định trong phục hồi trực tiếp trước và răng hàm nhỏ của tất cả các loại sâu răng (Loại I, II, III, IV và V), dán sứ và trám răng xâm lấn tối thiểu. Tương thích sinh học và nhẹ nhàng trên nướu nhờ đặc tính cơ học tuyệt vời, kháng mài mòn ca, xâm lấn tối thiểu ,dễ dàng thao tác và đánh bóng. Độ cứng: 784MPa; Cường độ nén: 502MPa. Đạt tiêu chuẩn ISO 13485 | 675.000 | vn0110589758 | CÔNG TY TNHH WINGS VINA | IB2500600330 | vn0100874788 | Bệnh viện Thanh Nhàn | Đấu thầu rộng rãi | 06/02/2026 | 627/QĐ-BVTN | 06/02/2026 | 2 | Phường Bạch Mai,Thành phố Hà Nội
288 | Côn trám bít ống tủy | Hộp | 180 | Hàn Quốc |  | SR-12-291-20.02 SR-12-291-25.02 SR-12-291-30.02 SR-12-291-35.02 SR-12-291-40.02 SR-12-291-45.02 | Sure Dent Corporation | Sure Dent Corporation |  |  | từ 2025 trở về sau | Dùng trám bít ống tủy trong điều trị nội nha. gạch đánh dấu chiều dài giúp dễ dàng kiểm soát chóp chân răng trong quá trình trám bít ống tủy.Vạch đánh dấu chiều dài giúp dễ dàng kiểm soát chóp chân răng trong quá trình trám bít ống tủy.Hộp 200 cái. Tiêu Chuẩn ISO 13485. | 257.200 | vn0302130894 | CÔNG TY TNHH TRANG THIẾT BỊ NHA KHOA | IB2500600330 | vn0100874788 | Bệnh viện Thanh Nhàn | Đấu thầu rộng rãi | 06/02/2026 | 627/QĐ-BVTN | 06/02/2026 | 2 | Phường Bạch Mai,Thành phố Hà Nội
289 | Vật liệu trám răng | hộp | 10 | GC Corporation Fuji Oyama Factory - Nhật Bản |  | GC Gold Label HS Posterior EXTRA | GC Gold Label HS Posterior EXTRA | GC Corporation Fuji Oyama Factory - Nhật Bản |  |  | 2025 | GC Gold label HS Posterior Extra A3 hoặc tương đương | 1.120.000 | vn3200115130 | CÔNG TY TRÁCH NHIỆM HỮU HẠN DƯỢC PHẨM HOÀNG ĐỨC | IB2500645585 | vn3200387984 | Trung tâm y tế khu vực Đông Hà | Chào hàng cạnh tranh | 06/02/2026 | 27/QĐ-TTYT | 06/02/2026 | 3 | Phường Nam Đông Hà,Tỉnh Quảng Trị
290 | Cọ Bond | hộp | 28 | TPC Advanced Technology, Inc. - Hoa Kỳ |  | Dụng cụ quét keo trám răng | Dụng cụ quét keo trám răng | TPC Advanced Technology, Inc. - Hoa Kỳ |  |  | 2025 | Hộp 1 lọ >= 100 cái, iso 9001 hoặc iso 13485 | 40.000 | vn3200115130 | CÔNG TY TRÁCH NHIỆM HỮU HẠN DƯỢC PHẨM HOÀNG ĐỨC | IB2500645585 | vn3200387984 | Trung tâm y tế khu vực Đông Hà | Chào hàng cạnh tranh | 06/02/2026 | 27/QĐ-TTYT | 06/02/2026 | 3 | Phường Nam Đông Hà,Tỉnh Quảng Trị
291 | Vật liệu trám răng | hộp | 45 | GC Corporation Fuji Oyama Factory - Nhật Bản |  | GC Gold Label HS Posterior EXTRA | GC Gold Label HS Posterior EXTRA | GC Corporation Fuji Oyama Factory - Nhật Bản |  |  | 2025 | GC Gold label HS Posterior Extra A3,5 hoặc tương đương | 1.120.000 | vn3200115130 | CÔNG TY TRÁCH NHIỆM HỮU HẠN DƯỢC PHẨM HOÀNG ĐỨC | IB2500645585 | vn3200387984 | Trung tâm y tế khu vực Đông Hà | Chào hàng cạnh tranh | 06/02/2026 | 27/QĐ-TTYT | 06/02/2026 | 3 | Phường Nam Đông Hà,Tỉnh Quảng Trị
292 | Vật liệu trám răng | ống | 24 | MANI MEDICAL GERMANY GmbH - Đức |  | Mani Nano (A3) | Mani Nano (A3) | MANI MEDICAL GERMANY GmbH - Đức |  |  | 2025 | Mani Nano - V A3 hoặc tương đương | 460.000 | vn3200115130 | CÔNG TY TRÁCH NHIỆM HỮU HẠN DƯỢC PHẨM HOÀNG ĐỨC | IB2500645585 | vn3200387984 | Trung tâm y tế khu vực Đông Hà | Chào hàng cạnh tranh | 06/02/2026 | 27/QĐ-TTYT | 06/02/2026 | 3 | Phường Nam Đông Hà,Tỉnh Quảng Trị
293 | Chất hàn Composit màu A2 | Tuýp | 4 | Hàn Quốc |  | Vật liệu trám răng | Vericom Co., Ltd | Vericom Co., Ltd |  |  | 2025 | Tuýp 4 gam | 210.000 | vn0101849706 | CÔNG TY TNHH THIẾT BỊ Y TẾ VÀ HOÁ CHẤT HOÀNG PHƯƠNG | IB2500630508 | vn2500228782 | Bệnh viện đa khoa Mê Linh | Đấu thầu rộng rãi | 03/02/2026 | 205/QĐ-BVML | 03/02/2026 | 2 | Thành phố Hà Nội
294 | Chất hàn Composit màu A3 | Tuýp | 4 | Hàn Quốc |  | Vật liệu trám răng | Vericom Co., Ltd | Vericom Co., Ltd |  |  | 2025 | Tuýp 4 gam | 210.000 | vn0101849706 | CÔNG TY TNHH THIẾT BỊ Y TẾ VÀ HOÁ CHẤT HOÀNG PHƯƠNG | IB2500630508 | vn2500228782 | Bệnh viện đa khoa Mê Linh | Đấu thầu rộng rãi | 03/02/2026 | 205/QĐ-BVML | 03/02/2026 | 2 | Thành phố Hà Nội
295 | Trám tạm Ceivitron 30g | Hộp | 1 | Ấn Độ |  | 5507/040 | Shiva products | Shiva products |  |  | 2025 trở về sau | T-FILL là vật liệu trám tạm dùng trong nội nha và phục hình. Sản phẩm này không chứa eugenol, giúp tránh ảnh hưởng đến quá trình đông cứng của vật liệu trám vĩnh viễn như xi măng gốc nhựa (Resin-based) hoặc composite. ✅ Không chứa eugenol – Không ảnh hưởng đến chất kết dính của composite hoặc xi măng resin. ✅ Độ bám dính tốt – Cố định chắc chắn vào cấu trúc răng mà vẫn dễ tháo bỏ khi cần. ✅ Cách ly tốt – Bảo vệ khoang tủy khỏi vi khuẩn và nước bọt. ✅ Dễ thao tác, dễ tháo bỏ – Khi cần tiếp tục điều trị. ✅ Thời gian đông cứng phù hợp – Giúp thuận tiện trong quá trình làm việc. | 148.630 | vn0304903324 | CÔNG TY TNHH THIẾT BỊ Y TẾ QUÂN KHOA | IB2500629394 | vn0302374227 | BỆNH VIỆN GIAO THÔNG VẬN TẢI HỒ CHÍ MINH | Đấu thầu rộng rãi | 03/02/2026 | 36/QĐ-Dược | 03/02/2026 | 1 | Phường Xuân Hòa,Thành phố Hồ Chí Minh
296 | Đai trám cenlulo (Đai trám nhựa) | Cái | 12 | Mỹ |  | Không có | Đai trám cenlulo (Đai trám nhựa) | Medeco International., Inc |  |  | 2025 | Không yêu cầu | 1.500 | vn3301068656 | CÔNG TY CỔ PHẦN DƯỢC PHẨM VÀ THIẾT BỊ Y TẾ TÂM ĐỨC | IB2600011611 | vn3300371177 | Trung tâm Y tế Phú Vang | Đấu thầu rộng rãi | 03/02/2026 | 61 | 03/02/2026 | 2 | Xã Phú Vang,Thành phố Huế
297 | Xi măng trám bít ống tuỷ nha khoa | Tuýp | 30 | Hàn Quốc |  | Chủng loại: Adseal | Xi măng trám bít ống tuỷ nha khoa | Meta Biomed Co., Ltd |  |  | 2025 | Trám bít ống tủy trong điều trị nội nha. Đạt tiêu chuẩn ISO 13485 | 700.000 | vn3301068656 | CÔNG TY CỔ PHẦN DƯỢC PHẨM VÀ THIẾT BỊ Y TẾ TÂM ĐỨC | IB2600011611 | vn3300371177 | Trung tâm Y tế Phú Vang | Đấu thầu rộng rãi | 03/02/2026 | 61 | 03/02/2026 | 2 | Xã Phú Vang,Thành phố Huế
298 | Đai trám kim loại | Cái | 12 | Mỹ |  | Không có | Đai trám kim loại | Medeco International., Inc |  |  | 2025 | Không yêu cầu | 4.000 | vn3301068656 | CÔNG TY CỔ PHẦN DƯỢC PHẨM VÀ THIẾT BỊ Y TẾ TÂM ĐỨC | IB2600011611 | vn3300371177 | Trung tâm Y tế Phú Vang | Đấu thầu rộng rãi | 03/02/2026 | 61 | 03/02/2026 | 2 | Xã Phú Vang,Thành phố Huế
299 | Acid phosphoric 37%, trám răng | Cây | 20 | Hàn Quốc |  | Chủng loại: Meta Etchant | Chất hàn răng | Meta Biomed Co., Ltd |  |  | 2025 | Đạt tiêu chuẩn ISO 13485 | 74.000 | vn3301068656 | CÔNG TY CỔ PHẦN DƯỢC PHẨM VÀ THIẾT BỊ Y TẾ TÂM ĐỨC | IB2600011611 | vn3300371177 | Trung tâm Y tế Phú Vang | Đấu thầu rộng rãi | 03/02/2026 | 61 | 03/02/2026 | 2 | Xã Phú Vang,Thành phố Huế
300 | Bông cọ trám composite | Hộp | 36 | Úc |  | 8100116 / Points Fine Dark Green | Bông cọ trám composite | SDI Limited |  |  | 2025 | Không yêu cầu | 130.000 | vn3301068656 | CÔNG TY CỔ PHẦN DƯỢC PHẨM VÀ THIẾT BỊ Y TẾ TÂM ĐỨC | IB2600011611 | vn3300371177 | Trung tâm Y tế Phú Vang | Đấu thầu rộng rãi | 03/02/2026 | 61 | 03/02/2026 | 2 | Xã Phú Vang,Thành phố Huế
301 | Xi măng trám răng | Lọ | 2 | Nhật Bản |  | GC Fuji I Capsule | GC Corporation | GC Corporation |  |  | 2025 trở về sau | Lọ 15g. | 1.800.000 | vn0101849706 | CÔNG TY TNHH THIẾT BỊ Y TẾ VÀ HOÁ CHẤT HOÀNG PHƯƠNG | IB2600001377 | vn4600543421 | Bệnh viện Gang Thép Thái Nguyên | Đấu thầu rộng rãi | 30/01/2026 | 104/QĐ-BVGTTN | 30/01/2026 | 1 | Tỉnh Thái Nguyên
302 | Cọ bôi keo trám răng | Cái | 5000 | Đài loan | 3005 | TPC-CO-… | TPC | TPC - Đài Loan |  |  | 2025 trở về sau | Cọ tăm bông dùng để bôi keo trám răng vào xoang cần trám, ống tuỷ dùng trong trám răng | 625 | vn0319125349 | CÔNG TY TNHH VATANY VN | IB2500522398 | vn0303797786 | Bệnh viện Đa khoa Chánh Hưng | Chào hàng cạnh tranh | 27/01/2026 | 38/QĐ-BVĐKCH | 27/01/2026 | 2 | Phường Chánh Hưng,Thành phố Hồ Chí Minh
303 | Vật liệu trám tạm | Lọ | 10 | Nhật Bản | 3006 | 0104A2330020 (000285); 0104A2330030 (000286) | GC | GC Asahi Corporation |  | 220000089/PCBA-HCM | Năm 2024 trở về sau | Chất trám tạm là vật liệu phục hồi tạm thời thủy lực được sử dụng làm vật liệu trám tạm thời cho các lỗ sâu răng tiêu chuẩn và sau khi điều trị nội nha. Đặc tính • Quá trình bắt đầu bằng nước và nước bọt. • Khả năng thích ứng tuyệt vời. • Dễ dàng để loại bỏ. Lọ/ 30g | 305.000 | vn0301925136 | CÔNG TY TNHH THIẾT BỊ Y TẾ LIÊN NHA | IB2500364778 | vn0304722303 | BỆNH VIỆN ĐA KHOA PHÚ NHUẬN | Đấu thầu rộng rãi | 27/01/2026 | 42/QĐ-BVĐKPN | 26/01/2026 | 3 | Phường Phú Nhuận,Thành phố Hồ Chí Minh
304 | Vật liệu trám và phục hình Gold Label 9 hoặc tương đương | Hộp | 20 | Nhật Bản | 3006 | 004425/0131F1630010; 004426/0131F1630020; 004427/0131F1630030 | GC | GC Corporation |  | 240001559/PCBB-HCM | Năm 2024 trở về sau | Tăng cường phóng thích Fluoride, độ trong mờ tuyệt vời giúp cải thiện thẩm mỹ, tăng cường tái khoáng hóa từ bên trong, đông cứng cực nhanh nhưng đủ nhiều thời gian làm việc của vật liệu. Hộp/ 1 cặp (15g bột + 8g nước) | 1.200.000 | vn0301925136 | CÔNG TY TNHH THIẾT BỊ Y TẾ LIÊN NHA | IB2500364778 | vn0304722303 | BỆNH VIỆN ĐA KHOA PHÚ NHUẬN | Đấu thầu rộng rãi | 27/01/2026 | 42/QĐ-BVĐKPN | 26/01/2026 | 3 | Phường Phú Nhuận,Thành phố Hồ Chí Minh
305 | Etching: axit xoi mòn răng trong trám răng nha khoa | cây | 5 | Ấn Độ |  | Actino gel intro pack 1*5ml | Axit photphoric 37% dạng gel dùng trong nha khoa - Actino gel | Prevest Denpro Limited |  |  | 2025 | Thành phần : axit photphoric 37%, Tuýp 5ml | 114.000 | vn0400101404 | CÔNG TY CỔ PHẦN DƯỢC - THIẾT BỊ Y TẾ ĐÀ NẴNG | IB2500593363 | vnz000025249 | Trung tâm Y tế khu vực Bàu Bàng | Đấu thầu rộng rãi | 26/01/2026 | 08/QĐ-TTYT | 26/01/2026 | 1 | Xã Bàu Bàng,Thành phố Hồ Chí Minh
306 | Bonding single, chất dán một bước trong trám răng | hũ | 5 | Mỹ |  | Single Bond Universal | Single Bond 2 bước | 3M |  |  | 2025 | Thành phần: Vitrebond copolymer,MDP monomer,Silane Loại keo tự xoi mòn, quang trùng hợp Thể tích: 5ml | 1.512.000 | vn0400101404 | CÔNG TY CỔ PHẦN DƯỢC - THIẾT BỊ Y TẾ ĐÀ NẴNG | IB2500593363 | vnz000025249 | Trung tâm Y tế khu vực Bàu Bàng | Đấu thầu rộng rãi | 26/01/2026 | 08/QĐ-TTYT | 26/01/2026 | 1 | Xã Bàu Bàng,Thành phố Hồ Chí Minh
307 | Chất hàn tạm dùng trong nha khoa | Lọ | 5 | Nhật Bản |  | Caviton | Vật liệu trám răng tạm thời - Caviton | GC Asahi Corporation |  |  | 2025 | Chất hàn tạm dùng trong nha khoa. Lọ 30g | 474.000 | vn0400101404 | CÔNG TY CỔ PHẦN DƯỢC - THIẾT BỊ Y TẾ ĐÀ NẴNG | IB2500593363 | vnz000025249 | Trung tâm Y tế khu vực Bàu Bàng | Đấu thầu rộng rãi | 26/01/2026 | 08/QĐ-TTYT | 26/01/2026 | 1 | Xã Bàu Bàng,Thành phố Hồ Chí Minh
308 | Composite trám răng nha khoa | cây | 5 | Nhật Bản |  | Solare | Vật liệu trám răng - Solare | GC Dental Products Corporation |  |  | 2025 | Vật liệu chứa composite dùng để trám răng trong nha khoa Tuýp 3g | 465.000 | vn0400101404 | CÔNG TY CỔ PHẦN DƯỢC - THIẾT BỊ Y TẾ ĐÀ NẴNG | IB2500593363 | vnz000025249 | Trung tâm Y tế khu vực Bàu Bàng | Đấu thầu rộng rãi | 26/01/2026 | 08/QĐ-TTYT | 26/01/2026 | 1 | Xã Bàu Bàng,Thành phố Hồ Chí Minh
309 | Composite lỏng trám răng nha khoa | cây | 5 | Ấn Độ |  | Fusion Flo 2x2g | Vật liệu trám răng - Fusion Flo | Prevest Denpro Limited |  |  | 2025 | Thành phần: Khung nhựa Dimethyla Crymate polymer, hạt hoạt động bao gồm Silica 75 nm và Ziconia 5-10 nm Tuýp 2g | 180.000 | vn0400101404 | CÔNG TY CỔ PHẦN DƯỢC - THIẾT BỊ Y TẾ ĐÀ NẴNG | IB2500593363 | vnz000025249 | Trung tâm Y tế khu vực Bàu Bàng | Đấu thầu rộng rãi | 26/01/2026 | 08/QĐ-TTYT | 26/01/2026 | 1 | Xã Bàu Bàng,Thành phố Hồ Chí Minh
310 | Cement trám Glass Ionomer Cement hóa trùng hợp | Hộp | 5 | Nhật Bản |  | GC Gold Label HS Posterior EXTRA | Xi măng trám răng - GC Gold Label HS Posterior EXTRA | GC Corporation |  |  | 2025 | Thành phần: Glass ionomer xi măng Khối lượng: 15g Bột :8ml nước | 1.620.000 | vn0400101404 | CÔNG TY CỔ PHẦN DƯỢC - THIẾT BỊ Y TẾ ĐÀ NẴNG | IB2500593363 | vnz000025249 | Trung tâm Y tế khu vực Bàu Bàng | Đấu thầu rộng rãi | 26/01/2026 | 08/QĐ-TTYT | 26/01/2026 | 1 | Xã Bàu Bàng,Thành phố Hồ Chí Minh
311 | Composite lỏng | Ống | 16 | Ấn Độ |  | Vật liệu trám răng - Fusion Flo | Prevest Denpro Limited | Prevest Denpro Limited |  |  | Năm 2024 trở về sau | Composite lỏng, bền, bề mặt cực mịn, dùng trám ổ sâu nhỏ, bít các vết nứt | 159.600 | vn0310363437 | CÔNG TY TNHH THƯƠNG MẠI VÀ THIẾT BỊ Y TẾ NHẬT MINH | IB2500468636 | vn5800180216 | Bệnh viện II Lâm Đồng | Đấu thầu rộng rãi | 26/01/2026 | 43/QĐ-BVIILĐ | 26/01/2026 | 3 | Phường B'Lao,Tỉnh Lâm Đồng
312 | Kẽm Oxit | Lọ | 40 | Ấn Độ |  | Vật liệu trám răng - Zinc Oxide Powder | Prevest Denpro Limited | Prevest Denpro Limited |  |  | Năm 2024 trở về sau | Không chứa thạch tín, là oxide kẽm nguyên chất dùng trám tạm | 98.280 | vn0310363437 | CÔNG TY TNHH THƯƠNG MẠI VÀ THIẾT BỊ Y TẾ NHẬT MINH | IB2500468636 | vn5800180216 | Bệnh viện II Lâm Đồng | Đấu thầu rộng rãi | 26/01/2026 | 43/QĐ-BVIILĐ | 26/01/2026 | 3 | Phường B'Lao,Tỉnh Lâm Đồng
313 | Xi măng trám hoàn tất | Lọ | 10 | Nhật Bản |  | Xi măng trám răng - GC Gold label HS Posterior EXTRA | GC | GC |  |  | Năm 2024 trở về sau | Xi măng glass ionomer hóa trùng hợp có khả năng phóng thích fluoride, ngăn ngừa sâu răng màu A3, A3.5 (15g+ 8g) | 1.459.500 | vn0310363437 | CÔNG TY TNHH THƯƠNG MẠI VÀ THIẾT BỊ Y TẾ NHẬT MINH | IB2500468636 | vn5800180216 | Bệnh viện II Lâm Đồng | Đấu thầu rộng rãi | 26/01/2026 | 43/QĐ-BVIILĐ | 26/01/2026 | 3 | Phường B'Lao,Tỉnh Lâm Đồng
314 | Vật liệu hàn răng, trám răng | Hộp | 100 | Liechtenstein |  | 684199AN | Ivoclar | Ivoclar Vivadent AG |  |  | năm 2025 trở về sau | Sản phẩm được phép lưu hành theo quy định, phóng thích Fluoride ngừa sâu răng và tái khoáng mô răng, phục hồi thân răng những vị trí ít chịu lực. Đảm bảo nguồn gốc xuất xứ | 1.910.000 | vn0106309662 | Công ty Cổ phần Khoa học và Công nghệ BNN VIệt Nam | IB2500540041 | vnz000016453 | Bệnh viện Hữu Nghị | Đấu thầu rộng rãi | 23/01/2026 | 19/QĐ-BVHN | 13/01/2026 | 2 | Phường Hai Bà Trưng,Thành phố Hà Nội
315 | Vật liệu trám bít ống tủy | Hộp | 160 | Hàn Quốc |  | --- | Becht | META BIOMED CO., LTD |  |  | Năm 2024 trở về sau | Sản phẩm được phép lưu hành theo quy định, đủ độ cứng và dẻo, cản quang, size 20,25.30.35.40. Đảm bảo nguồn gốc xuất xứ | 128.000 | vn0110589758 | CÔNG TY TNHH WINGS VINA | IB2500540041 | vnz000016453 | Bệnh viện Hữu Nghị | Đấu thầu rộng rãi | 23/01/2026 | 19/QĐ-BVHN | 13/01/2026 | 2 | Phường Hai Bà Trưng,Thành phố Hà Nội
316 | Vật liệu trám răng bằng composite 0,25g dạng nhộng | Nhộng | 500 | Liechtenstein |  | --- | Ivoclar Vivadent | Ivoclar Vivadent AG |  |  | Năm 2024 trở về sau | Sản phẩm được phép lưu hành theo quy định, không bị khô, đủ độ dẻo, dạng nhộng phù hợp với súng composite | 66.825 | vn0110589758 | CÔNG TY TNHH WINGS VINA | IB2500540041 | vnz000016453 | Bệnh viện Hữu Nghị | Đấu thầu rộng rãi | 23/01/2026 | 19/QĐ-BVHN | 13/01/2026 | 2 | Phường Hai Bà Trưng,Thành phố Hà Nội
317 | Vật liệu trám răng bằng composite Z250 | Tube | 35 | Liechtenstein |  | 755751AN | Ivoclar | Ivoclar Vivadent AG |  |  | năm 2025 trở về sau | Sản phẩm được phép lưu hành theo quy định, không bị khô, đủ độ dẻo, tube có dạng syringe có gel. Đảm bảo nguồn gốc xuất xứ | 710.000 | vn0106309662 | Công ty Cổ phần Khoa học và Công nghệ BNN VIệt Nam | IB2500540041 | vnz000016453 | Bệnh viện Hữu Nghị | Đấu thầu rộng rãi | 23/01/2026 | 19/QĐ-BVHN | 13/01/2026 | 2 | Phường Hai Bà Trưng,Thành phố Hà Nội
318 | Vật liệu trám bít ống tủy | Hộp | 70 | Hàn Quốc |  | --- | Becht | META BIOMED CO., LTD |  |  | Năm 2024 trở về sau | Sản phẩm được phép lưu hành theo quy định, đủ độ cứng và dẻo, cản quang, sử dụng cho máy, size 20,25, độ thuôn 4%, 6%. Đảm bảo nguồn gốc xuất xứ | 222.750 | vn0110589758 | CÔNG TY TNHH WINGS VINA | IB2500540041 | vnz000016453 | Bệnh viện Hữu Nghị | Đấu thầu rộng rãi | 23/01/2026 | 19/QĐ-BVHN | 13/01/2026 | 2 | Phường Hai Bà Trưng,Thành phố Hà Nội
319 | Cây trám 2 đầu ( Cây lấy Eugenate 2 đầu) | Cái | 80 | Pakistan |  | Không có | Sea Moon | Sea Moon Industries |  |  | 2025 | * Cây trám có 1 đầu phẳng, 1 đầu dẹp hoặc 1 đầu tròn, 1 đầu dẹp, làm bằng thép không rỉ * Tiêu chuẩn chất lượng ISO | 39.000 | vn0302466774 | CÔNG TY TNHH Y TẾ HOÀN MỸ | IB2500418495 | vn0302436748 | Bệnh viện Răng Hàm Mặt Trung ương Thành phố Hồ Chí Minh | Đấu thầu rộng rãi | 21/01/2026 | 52/QĐ-RHMTW | 21/01/2026 | 2 | Phường Chợ Lớn,Thành phố Hồ Chí Minh
320 | Keo hàn, trám răng | Lọ | 8 | Đức |  | 232007 | PrimeBond7 | Schutz Dental |  |  | Từ năm 2024 trở về sau | Keo dán một bước tương thích với vật liệu composite quang trùng hợp tiêu chuẩn. Liên kết cực kỳ chắc chắn và bền bỉ. Tiện lợi với 3 bước Etching, Priming và Bonding trong 1 chai duy nhất. Đáng tin cậy và an toàn: Không có nguy cơ bị ăn mòn quá mức khi sử dụng kỹ thuật Self-Etch. Không chứa Bis-GMA. Độ bền bám dính của ngà răng: 26MPa, độ bền liên kết trên men răng: 24MPa | 2.100.000 | vn0110589758 | CÔNG TY TNHH WINGS VINA | IB2500527734 | vnz000010541 | Bệnh viện Quân y 354 | Đấu thầu rộng rãi | 21/01/2026 | 120/QĐ-BVQY | 21/01/2026 | 2 | Phường Ngọc Hà,Thành phố Hà Nội
321 | Vật liệu trám bít ống tủy | tuýp | 12 | Hàn Quốc |  | _ | Endoseal-MTA | Maruchi |  |  | Từ năm 2024 trở về sau | Vật liệu trám gốc MTA với các đặc tính sinh học vượt trội, khả năng gây viêm rất hạn chế. Đông cứng nhanh bằng cách hấp thụ độ ẩm từ các mô xung quanh, kích thích tái tạo mô cứng bị tổn thương xung quanh | 4.572.500 | vn0110589758 | CÔNG TY TNHH WINGS VINA | IB2500527734 | vnz000010541 | Bệnh viện Quân y 354 | Đấu thầu rộng rãi | 21/01/2026 | 120/QĐ-BVQY | 21/01/2026 | 2 | Phường Ngọc Hà,Thành phố Hà Nội
322 | Xi măng trám dự phòng (15g+ 10g), màu hồng | Hộp | 30 | Nhật Bản |  | GC Fuji 7 | GC FUJI VII | GC Corporation Fuji Oyama Factory |  |  | 2024 trở về sau | Vật liệu Glass Ionomer chuyên dùng để trám dự phòng, có khả năng phóng thích flouride mạnh để bảo vệ những bề mặt có nguy cơ sâu răng cao. Màu hồng Đóng gói: Hộp/15g + 10g (8ml) liquid + 6g (5,7ml) dentin conditiner Tiêu chuẩn chất lượng: ISO 13485 | 1.485.750 | vn0107087155 | CÔNG TY CỔ PHẦN DỊCH VỤ CÔNG NGHỆ ĐIỆN TỬ GB | IB2500414249 | vn0302436748 | Bệnh viện Răng Hàm Mặt Trung ương Thành phố Hồ Chí Minh | Đấu thầu rộng rãi | 20/01/2026 | 51/QĐ-RHMTW | 20/01/2026 | 3 | Phường Chợ Lớn,Thành phố Hồ Chí Minh
323 | Xi măng trám tạm hộp 30g | hộp | 260 | Đài Loan | 3006 | 4710939925488 | Recodent | Reco-Dent International Co., Ltd. |  |  | 2025 | * Xi măng gắn tạm không chứa eugenol, tương thích tốt với composite, phù hợp gắn tạm mão, cầu răng. * Hộp 30g | 115.000 | vn0302466774 | CÔNG TY TNHH Y TẾ HOÀN MỸ | IB2500414249 | vn0302436748 | Bệnh viện Răng Hàm Mặt Trung ương Thành phố Hồ Chí Minh | Đấu thầu rộng rãi | 20/01/2026 | 51/QĐ-RHMTW | 20/01/2026 | 3 | Phường Chợ Lớn,Thành phố Hồ Chí Minh
324 | Vật liệu trám bít hố rãnh và phòng ngừa sâu răng | Ống | 180 | Hàn Quốc | 3006 | (01) 08809 254451826 | Vericom | Vericom Co., Ltd. |  |  | 2025 | Chất trám bít hố rãnh, bảo vệ các mặt răng có hố rãnh, ống/1,2ml | 215.000 | vn0302466774 | CÔNG TY TNHH Y TẾ HOÀN MỸ | IB2500414249 | vn0302436748 | Bệnh viện Răng Hàm Mặt Trung ương Thành phố Hồ Chí Minh | Đấu thầu rộng rãi | 20/01/2026 | 51/QĐ-RHMTW | 20/01/2026 | 3 | Phường Chợ Lớn,Thành phố Hồ Chí Minh
325 | Xi măng trám hoàn tất(15g+ 8g) | Hộp | 410 | Nhật Bản |  | GC Gold Label 9 | GC Gold Label | GC Corporation Fuji Oyama Factory |  |  | 2024 trở về sau | Xi măng glass ionomer hóa trùng hợp có khả năng phóng thích fluoride, ngăn ngừa sâu răng. Độ giãn nở tương tự mô răng thật. Độ bền nén và độ bền uốn cao Đóng gói: Hộp 15g + 8g (6,4ml) Tiêu chuẩn chất lượng: ISO 13485 | 1.176.000 | vn0107087155 | CÔNG TY CỔ PHẦN DỊCH VỤ CÔNG NGHỆ ĐIỆN TỬ GB | IB2500414249 | vn0302436748 | Bệnh viện Răng Hàm Mặt Trung ương Thành phố Hồ Chí Minh | Đấu thầu rộng rãi | 20/01/2026 | 51/QĐ-RHMTW | 20/01/2026 | 3 | Phường Chợ Lớn,Thành phố Hồ Chí Minh
326 | Vật liệu trám bít ống tủy dạng bột | hộp | 60 | Hàn Quốc | 3006 | MET-ADSEAL | ADSEAL | Meta Biomed Co., Ltd. |  |  | 2025 | Vật liệu trám bít tủy dựa trên nền nhựa resin, đảm bảo độ kín khít với thành ống tủy. Thời gian làm việc nhanh (Thời gian làm việc: 35′ ở 23°C – Thời gian đông cứng: 45′ 37°C). Độ cản quang cao, độ dày màng 3.3 micromet. Không làm thay đổi màu răng. Thành phần: Nền: Epoxy resin, Ethylene glycol salicylate, Calcium phosphate. Xúc tác: Poly butanediol aminobenzoate, Bismuth subcarbonate. Tuýp 13,5g | 583.000 | vn0312024302 | CÔNG TY CỔ PHẦN TRANG THIẾT BỊ Y NHA KHOA VIỆT ĐĂNG | IB2500414249 | vn0302436748 | Bệnh viện Răng Hàm Mặt Trung ương Thành phố Hồ Chí Minh | Đấu thầu rộng rãi | 20/01/2026 | 51/QĐ-RHMTW | 20/01/2026 | 3 | Phường Chợ Lớn,Thành phố Hồ Chí Minh
327 | Cọ quét keo trám | Cây | 1560 | Đài Loan (Trung Quốc) |  | 95031A 95030A 96003A | 95031A 95030A 96003A | Peng Waves Enterprise Co. Ltd |  |  | 2024 trở về sau | Dụng cụ bôi (quét) composite (cọ bond) - Độ bóng bề mặt cao, giúp vệ sinh làm sạch dễ dàng. - Nhựa PP không màu, không mùi, không vị, không độc. -Đầu cọ nhỏ mịn, đều đặn, chắc chắn, không bị tưa mòn trong quá trình sử dụng, có nhiều kích cỡ, đóng gói phù hợp tránh lây nhiễm chéo - Sử dụng 1 lần. - Quy cách hộp 100 cái - Tiêu chuẩn ISO 13485:2016 | 1.103 | vn0302130894 | CÔNG TY TNHH TRANG THIẾT BỊ NHA KHOA | IB2500399237 | vn1800271755 | Bệnh viện Mắt - Răng Hàm Mặt thành phố Cần Thơ | Đấu thầu rộng rãi | 16/01/2026 | 06/QĐ-BVMRHM | 16/01/2026 | 2 | Phường Ninh Kiều,Thành phố Cần Thơ
328 | Vật liệu trám răng (hóa trùng hợp, dạng trộn) | Hộp | 6 | Nhật Bản | 3006 | 004425/0131F1630010; 004426/0131F1630020; 004427/0131F1630030 | GC | GC Corporation |  |  | Năm 2024 trở về sau | Tăng cường phóng thích Fluoride, độ trong mờ tuyệt vời giúp cải thiện thẩm mỹ, tăng cường tái khoáng hóa từ bên trong, đông cứng cực nhanh nhưng đủ nhiều thời gian làm việc của vật liệu. Màu A3; A3.5. Hộp/ 1 cặp (15g bột + 8g nước) | 1.250.000 | vn0301925136 | CÔNG TY TNHH THIẾT BỊ Y TẾ LIÊN NHA | IB2500399237 | vn1800271755 | Bệnh viện Mắt - Răng Hàm Mặt thành phố Cần Thơ | Đấu thầu rộng rãi | 16/01/2026 | 06/QĐ-BVMRHM | 16/01/2026 | 2 | Phường Ninh Kiều,Thành phố Cần Thơ
329 | Vật liệu trám bít ống tủy răng | Cây | 360 | Hàn Quốc |  | SR-12-291-F1BIO SR-12-291-F2BIO SR-12-291-F3BIO | SR-12-291-F1BIO SR-12-291-F2BIO SR-12-291-F3BIO | Sure Dent Corporation |  |  | 2024 trở về sau | - Vật liệu trám bít ống tuỷ cho trâm nội nha - Đủ các cỡ F1, F2, F3, F4, F5 - Độ cản quang cao hơn với côn thông thường 30-40% - Có thể sử dụng với bất cứ loại chất gắn nào - Tương thích sinh học cao - Chiều dài được đánh dấu. - Quy cách: Hộp 60 cái - Tiêu chuẩn EN ISO 13485 | 4.583 | vn0302130894 | CÔNG TY TNHH TRANG THIẾT BỊ NHA KHOA | IB2500399237 | vn1800271755 | Bệnh viện Mắt - Răng Hàm Mặt thành phố Cần Thơ | Đấu thầu rộng rãi | 16/01/2026 | 06/QĐ-BVMRHM | 16/01/2026 | 2 | Phường Ninh Kiều,Thành phố Cần Thơ
330 | Vật liệu trám răng thẩm mỹ dạng lỏng | Ống | 18 | Ấn Độ | 3006 | 20008 | Prevest Denpro | Prevest Denpro Limited |  |  | Năm 2024 trở về sau | Là composite lỏng, bền, bề mặt cực mịn, dễ dàng tra vào những vị trí phức tạp, dùng trám ổ sâu nhỏ, bít các vết nứt, vật liệu phục hình lớp III đến V, sửa các vết trám và veneer. Màu A2; A3; A3.5 | 235.500 | vn0301925136 | CÔNG TY TNHH THIẾT BỊ Y TẾ LIÊN NHA | IB2500399237 | vn1800271755 | Bệnh viện Mắt - Răng Hàm Mặt thành phố Cần Thơ | Đấu thầu rộng rãi | 16/01/2026 | 06/QĐ-BVMRHM | 16/01/2026 | 2 | Phường Ninh Kiều,Thành phố Cần Thơ
331 | Vật liệu trám răng thẩm mỹ dạng đặc | Ống | 12 | Nhật Bản | 3006 | 0135F2260040/009287 | GC | GC Dental Products Corporation |  |  | Năm 2024 trở về sau | Vật liệu Composite phục hồi quang trùng hợp. Thao tác tốt hơn và có đặc tính mô phỏng quang học, đặc mà không dính giúp dễ dàng thao tác, đặt chất trám và điêu khắc, có thêm nhiều thời gian làm việc. Độ co thấp, bảo vệ bờ viền miếng trám liên tục, phục hồi các kẽ hở răng, ít gây ê buốt. Màu A2; A3; A3.5 | 435.000 | vn0301925136 | CÔNG TY TNHH THIẾT BỊ Y TẾ LIÊN NHA | IB2500399237 | vn1800271755 | Bệnh viện Mắt - Răng Hàm Mặt thành phố Cần Thơ | Đấu thầu rộng rãi | 16/01/2026 | 06/QĐ-BVMRHM | 16/01/2026 | 2 | Phường Ninh Kiều,Thành phố Cần Thơ
332 | Keo trám răng | Lọ | 4 | Brasil |  | 55018 | 55018 | Vigodent Industria E Comercio LTDA. |  |  | 2024 trở về sau | - Có thành phần nền là ethanol, ít bị bay hơi. - Có chứa nhiều monomer, độ che phủ cao. - Có tính ưa nước, tạo lực bám dính cao khi ngà hơi ẩm. - Có chứa các hạt độn nano, giúp gia tăng các đặc tính cơ học. - Có chứa Flour, ngừa sâu răng. - Độ kết dính cao, tương tự như các loại bonding 2 bước khác (optibond, single bond). - Độ hở rìa thấp, tương tự single bond 2 (<83%). - Có độ ổn định với thời gian cao (không bị ê buốt, không bị đổi màu viền miếng trám và đường viền miếng trám không bị nứt). - Quy cách lọ 5 ml - Tiêu chuẩn chất lượng ISO 13485 - Xuất xứ châu Mỹ (Nam Mỹ) | 637.560 | vn0302130894 | CÔNG TY TNHH TRANG THIẾT BỊ NHA KHOA | IB2500399237 | vn1800271755 | Bệnh viện Mắt - Răng Hàm Mặt thành phố Cần Thơ | Đấu thầu rộng rãi | 16/01/2026 | 06/QĐ-BVMRHM | 16/01/2026 | 2 | Phường Ninh Kiều,Thành phố Cần Thơ
333 | Khuôn trám răng (băng Matrix) | Bộ | 240 | Hoa Kỳ |  | 5448 5450 5452 5454 5456 | 5448 5450 5452 5454 5456 | Ultradent Products Inc |  |  | 2024 trở về sau | Đai trám kim loại: Có hình dạng theo giải phẫu cho các tiếp xúc lý tưởng. Đường cong ở gờ bên tạo khoảng tiếp cận mặt nhai. Có lỗ bên giúp dễ đặt khuôn. Đai trám dễ tương thích và dễ đánh bóng hơn. mã 5448 có chiều cao là 3.5mm mã 5450 có chiều cao là 4.5mm mã 5452 có chiều cao là 5.5mm mã 5454 có chiều cao là 6.5mm mã 5456 có chiều cao là 7.5mm Quy cách: Hộp 50 cái Tiêu chuẩn ISO | 50.000 | vn0302130894 | CÔNG TY TNHH TRANG THIẾT BỊ NHA KHOA | IB2500399237 | vn1800271755 | Bệnh viện Mắt - Răng Hàm Mặt thành phố Cần Thơ | Đấu thầu rộng rãi | 16/01/2026 | 06/QĐ-BVMRHM | 16/01/2026 | 2 | Phường Ninh Kiều,Thành phố Cần Thơ
334 | Đai trám thẩm mỹ | Hộp | 1 | Thụy Điển |  | 604090 604091 | 604090 604091 | Directa AB |  |  | 2024 trở đi | Được làm bằng loại nhựa siêu mỏng, trám xoang II và xoang III, IV. loại Cenlulo. Độ dày phù hợp để tái tạo tiếp xúc bên chặt chẽ, đảm bảo thẩm mỹ và chức năng cho vùng răng trước. Linh hoạt, bề mặt láng mịn, dễ uốn cong. | 468.500 | vn0302130894 | CÔNG TY TNHH TRANG THIẾT BỊ NHA KHOA | IB2500484549 | vn0400228672 | BỆNH VIỆN ĐÀ NẴNG | Đấu thầu rộng rãi | 16/01/2026 | 48/QĐ-BVĐN | 16/01/2026 | 2 | Phường Hải Châu,Thành phố Đà Nẵng
335 | Keo trám Bonding hoặc tương đương | Lọ | 10 | Brazil |  | 55018 | 55018 | Vigodent Industria E Comercio LTDA. |  |  | 2024 trở đi | - Có thành phần nền là ethanol, ít bị bay hơi. - Có chứa nhiều monomer, độ che phủ cao. - Có tính ưa nước, tạo lực bám dính cao khi ngà hơi ẩm. - Có chứa các hạt độn nano, giúp gia tăng các đặc tính cơ học. - Có chứa Flour, ngừa sâu răng. - Độ kết dính cao, tương tự như các loại bonding 2 bước khác (optibond, single bond). - Độ hở rìa thấp, tương tự single bond 2 (<83%). - Có độ ổn định với thời gian cao (không bị ê buốt, không bị đổi màu viền miếng trám và đường viền miếng trám không bị nứt). - Quy cách lọ 5 ml - Tiêu chuẩn chất lượng ISO 13485 - Xuất xứ châu Mỹ (Nam Mỹ) | 573.900 | vn0302130894 | CÔNG TY TNHH TRANG THIẾT BỊ NHA KHOA | IB2500484549 | vn0400228672 | BỆNH VIỆN ĐÀ NẴNG | Đấu thầu rộng rãi | 16/01/2026 | 48/QĐ-BVĐN | 16/01/2026 | 2 | Phường Hải Châu,Thành phố Đà Nẵng
336 | Xi măng trám răng | Hộp | 5 | Nhật Bản | 3006 | 004426/0131F1630020; 004427/0131F1630030 | GC | GC Corporation |  |  | Năm 2025 trở về sau | Tăng cường phóng thích Fluoride, độ trong mờ tuyệt vời giúp cải thiện thẩm mỹ, tăng cường tái khoáng hóa từ bên trong, đông cứng cực nhanh nhưng đủ nhiều thời gian làm việc của vật liệu. | 1.250.000 | vn0301925136 | CÔNG TY TNHH THIẾT BỊ Y TẾ LIÊN NHA | IB2500484549 | vn0400228672 | BỆNH VIỆN ĐÀ NẴNG | Đấu thầu rộng rãi | 16/01/2026 | 48/QĐ-BVĐN | 16/01/2026 | 2 | Phường Hải Châu,Thành phố Đà Nẵng
337 | Cone trám bít ống tủy theo hệ thống trâm máy | Hộp | 20 | Hàn Quốc |  | 12-291-20.04 12-291-25.04 12-291-30.04 12-291-35.04 12-291-40.04 12-291-45.04 12-291-50.04 -12-291-20.45.04ASS 12-291-20.06 12-291-25.06 12-291-30.06 12-291-35.06 12-291-40.06 12-291-45.06 12-291-20.45.06ASS | 12-291-20.04 12-291-25.04 12-291-30.04 12-291-35.04 12-291-40.04 12-291-45.04 12-291-50.04 -12-291-20.45.04ASS 12-291-20.06 12-291-25.06 12-291-30.06 12-291-35.06 12-291-40.06 12-291-45.06 12-291-20.45.06ASS | Sure Dent Corporation |  |  | 2024 trở đi | Côn dùng trám bít ống tủy, độ thuôn 4%,6% Các cỡ 15, 20, 25, 30, 35, 40, 45 Tương thích sinh học với mô, thành ngà, không gây kích ứng Kết dính với các vật liệu trám bít ống tủy (Resin, Bioceramic,...) vượt trội hơn Cứng nhưng có thể uốn theo những chỗ cong của ống tủy. Dễ dàng đặt vào ống tủy Lý tưởng để lèn ngang, lèn dọc và trong kỹ thuật lèn nhiệt, giúp trám bít ống tủy hoàn hảo theo 3 chiều Kích thước côn đạt chuẩn ISO, hình dạng đồng nhất Độ cản quang cao hơn so với côn Gutta thông thường Quy cách: Hộp 60 cái | 324.000 | vn0302130894 | CÔNG TY TNHH TRANG THIẾT BỊ NHA KHOA | IB2500484549 | vn0400228672 | BỆNH VIỆN ĐÀ NẴNG | Đấu thầu rộng rãi | 16/01/2026 | 48/QĐ-BVĐN | 16/01/2026 | 2 | Phường Hải Châu,Thành phố Đà Nẵng
338 | Vật liệu trám răng Composite đặc các màu ( A1/A2/A3/A3,5) | Tuýp | 30 | Brazil |  | 51487 51488 51489 51490 | 51487 51488 51489 51490 | Vigodent Industria E Comercio LTDA. |  |  | 2024 trở đi | Composite đặc - vật liệu trám bít các lỗ hỏng trên răng, dùng trong trám răng, trám phòng ngừa, điều trị tủy răng. - Composite đa năng, áp dụng được cho tất cả các xoang trám và phục hồi trực tiếp như inlays, onlays, khiếm khuyết men, phục hồi cạnh cắn răng cửa… - Thành phần chính: hạt Hybrid NANO có độ bền cao, cứng chắc, nhiều màu - Tỷ lệ hạt Hybrid NANO 75% - Dạng đặc, màu A1; A2; A3; A3,5; A4 - Quy cách: Tuýp 4 gam - Tiêu chuẩn chất lượng ISO 13485 | 405.000 | vn0302130894 | CÔNG TY TNHH TRANG THIẾT BỊ NHA KHOA | IB2500484549 | vn0400228672 | BỆNH VIỆN ĐÀ NẴNG | Đấu thầu rộng rãi | 16/01/2026 | 48/QĐ-BVĐN | 16/01/2026 | 2 | Phường Hải Châu,Thành phố Đà Nẵng
339 | Composite ( A3) đặc | Tuýp | 4 | Đức |  | 435084 | Vật liệu trám răng Mani Micro (A3) | MANI MEDICAL GERMANY GmbH |  |  | 2024 trở về sau | Đóng gói tuýp 4g | 430.000 | vn3100137028 | CÔNG TY CỔ PHẦN DƯỢC PHẨM QUẢNG BÌNH | IB2500557549 | vn3100195502 | Bệnh viện đa khoa khu vực Quảng Ninh, tỉnh Quảng Trị | Đấu thầu rộng rãi | 15/01/2026 | 27/QĐ-BV | 15/01/2026 | 2 | Xã Ninh Châu,Tỉnh Quảng Trị
340 | Acid trám composite | Tuýp | 3 | Ấn Độ |  | Actino gel | Actino Gel | Prevest Denpro Limited |  |  | 2024 trở về sau | Đóng gói tuýp 5ml | 105.000 | vn3100137028 | CÔNG TY CỔ PHẦN DƯỢC PHẨM QUẢNG BÌNH | IB2500557549 | vn3100195502 | Bệnh viện đa khoa khu vực Quảng Ninh, tỉnh Quảng Trị | Đấu thầu rộng rãi | 15/01/2026 | 27/QĐ-BV | 15/01/2026 | 2 | Xã Ninh Châu,Tỉnh Quảng Trị
341 | Trám bít ống tủy Cortisomol 23g | Lọ | 2 | Pháp |  | CORTISOMOL SP KIT | CORTISOMOL SP KIT | PRODUITS DENTAIRES PIERRE ROLLAND SAS |  |  | 2024 trở về sau | Đóng hộp 23g/lọ | 955.000 | vn3100137028 | CÔNG TY CỔ PHẦN DƯỢC PHẨM QUẢNG BÌNH | IB2500557549 | vn3100195502 | Bệnh viện đa khoa khu vực Quảng Ninh, tỉnh Quảng Trị | Đấu thầu rộng rãi | 15/01/2026 | 27/QĐ-BV | 15/01/2026 | 2 | Xã Ninh Châu,Tỉnh Quảng Trị
342 | Composite ( A2) lỏng | Tuýp | 4 | Đức |  | 435077 | Vật liệu trám răng Mani Flo-V (A2) | MANI MEDICAL GERMANY GmbH |  |  | 2024 trở về sau | Đóng gói tuýp 2g | 345.000 | vn3100137028 | CÔNG TY CỔ PHẦN DƯỢC PHẨM QUẢNG BÌNH | IB2500557549 | vn3100195502 | Bệnh viện đa khoa khu vực Quảng Ninh, tỉnh Quảng Trị | Đấu thầu rộng rãi | 15/01/2026 | 27/QĐ-BV | 15/01/2026 | 2 | Xã Ninh Châu,Tỉnh Quảng Trị
343 | Côn trám (GP)25 | Hộp | 6 | Hàn Quốc |  | Gutta Percha 02-LM-25 | Côn trám bít ống tủy nha khoa (Gutta Percha) | Meta Biomed Co.,Ltd |  |  | 2024 trở về sau | Vật liệu bịt kín ống tủy. Được sử dụng để làm sạch, định hình Hộp 120 cây | 70.000 | vn3100137028 | CÔNG TY CỔ PHẦN DƯỢC PHẨM QUẢNG BÌNH | IB2500557549 | vn3100195502 | Bệnh viện đa khoa khu vực Quảng Ninh, tỉnh Quảng Trị | Đấu thầu rộng rãi | 15/01/2026 | 27/QĐ-BV | 15/01/2026 | 2 | Xã Ninh Châu,Tỉnh Quảng Trị
344 | Composite (trám thẩm mỹ) | gam | 93 | Đức |  | Mani micro | Mani | Mani |  |  | 2025 về sau | Là vật liệu composite quang trùng hợp, mang lại những lợi thế đáng kể về tính thẩm mỹ, khả năng đánh bóng, khả năng chống mài mòn và độ bền gãy | 120.000 | vn0309539478 | CÔNG TY TNHH THƯƠNG MẠI DỊCH VỤ VŨ THUẬN | IB2500458958 | vn3700255922 | Bệnh viện Đa khoa Bình Dương | Đấu thầu rộng rãi | 12/01/2026 | 23/QĐ-BVĐK | 12/01/2026 | 2 | Phường Phú Lợi,Thành phố Hồ Chí Minh
345 | Keo dán vật liệu trám răng | Lọ | 6 | Brasil |  | 55018 | 55018 | Vigodent Industria E Comercio LTDA |  |  | 2024 trở về sau | - Có thành phần nền là ethanol, ít bị bay hơi. - Có chứa nhiều monomer, độ che phủ cao. - Có tính ưa nước, tạo lực bám dính cao khi ngà hơi ẩm. - Có chứa các hạt độn nano, giúp gia tăng các đặc tính cơ học. - Có chứa Flour, ngừa sâu răng. - Độ kết dính cao, tương tự như các loại bonding 2 bước khác (optibond, single bond). - Độ hở rìa thấp, tương tự single bond 2 (<83%). - Có độ ổn định với thời gian cao (không bị ê buốt, không bị đổi màu viền miếng trám và đường viền miếng trám không bị nứt). - Quy cách lọ 5 ml - Tiêu chuẩn chất lượng ISO 13485 | 637.560 | vn0302130894 | CÔNG TY TNHH TRANG THIẾT BỊ NHA KHOA | IB2500442750 | vnz000008241 | Bệnh viện Đa khoa khu vực Ba Tri | Đấu thầu rộng rãi | 08/01/2026 | 06/QĐ-BV | 08/01/2026 | 3 | Xã Ba Tri,Tỉnh Vĩnh Long
346 | Đai kim loại trám răng | Miếng | 60 | Hoa Kỳ |  | 304 | 304 | Ultradent Products Inc |  |  | 2024 trở về sau | Đai trám thông thường (không có phần kéo dài) Cực mỏng và linh hoạt. Đai khít cho tất cả bề mặt răng. Quy cách Hộp 40 cái Tiêu chuẩn chất lượng ISO 13485:2016 | 32.500 | vn0302130894 | CÔNG TY TNHH TRANG THIẾT BỊ NHA KHOA | IB2500442750 | vnz000008241 | Bệnh viện Đa khoa khu vực Ba Tri | Đấu thầu rộng rãi | 08/01/2026 | 06/QĐ-BV | 08/01/2026 | 3 | Xã Ba Tri,Tỉnh Vĩnh Long
347 | Axít dùng trong trám răng | Lọ | 12 | Ấn Độ | 3006 | 10007 | Prevest Denpro | Prevest Denpro Limited |  |  | Năm 2024 trở về sau | Dung dịch Etchant nhờn màu xanh chứa phosphoric 37% và benzalkonium chloride; dùng để bôi lên bề mặt men răng trước khi đặt vật liệu phục hình; rửa các bề mặt sứ, kim loại và composite trước khi bôi adhensive. Lọ/ 5ml | 98.000 | vn0301925136 | CÔNG TY TNHH THIẾT BỊ Y TẾ LIÊN NHA | IB2500442750 | vnz000008241 | Bệnh viện Đa khoa khu vực Ba Tri | Đấu thầu rộng rãi | 08/01/2026 | 06/QĐ-BV | 08/01/2026 | 3 | Xã Ba Tri,Tỉnh Vĩnh Long
348 | Chất trám răng | Hộp | 24 | Nhật Bản |  | GC Gold Label 9 | GC Gold Label | GC Corporation Fuji Oyama Factory-Nhật Bản |  |  | 2024 trở về sau | - Dùng trám răng, bao gồm: Powder: 15g + Liquid: 8g (6,4ml) - Xi măng glass ionomer, có khả năng phóng thích fluoride | 1.249.500 | vn0107087155 | CÔNG TY CỔ PHẦN DỊCH VỤ CÔNG NGHỆ ĐIỆN TỬ GB | IB2500442750 | vnz000008241 | Bệnh viện Đa khoa khu vực Ba Tri | Đấu thầu rộng rãi | 08/01/2026 | 06/QĐ-BV | 08/01/2026 | 3 | Xã Ba Tri,Tỉnh Vĩnh Long
349 | Thuốc trám thẩm mỹ | Tube | 12 | Nhật Bản | 3006 | 0125F2260010 (009284) | GC | GC Dental Products Corporation |  |  | Năm 2024 trở về sau | Vật liệu Composite phục hồi quang trùng hợp. Thao tác tốt hơn và có đặc tính mô phỏng quang học, đặc mà không dính giúp dễ dàng thao tác, đặt chất trám và điêu khắc, có thêm nhiều thời gian làm việc. Độ co thấp, bảo vệ bờ viền miếng trám liên tục, phục hồi các kẽ hở răng, ít gây ê buốt. Tube/ 3g | 435.000 | vn0301925136 | CÔNG TY TNHH THIẾT BỊ Y TẾ LIÊN NHA | IB2500442750 | vnz000008241 | Bệnh viện Đa khoa khu vực Ba Tri | Đấu thầu rộng rãi | 08/01/2026 | 06/QĐ-BV | 08/01/2026 | 3 | Xã Ba Tri,Tỉnh Vĩnh Long
350 | Đèn trám quang | Máy | 1 | Trung Quốc |  | LED.B | WOODPECKER | GUILIN WOODPECKER MEDICAL INSTRUMENT CO.,LTD |  |  | 2024 trở về sau | Chi tiết theo Bảng đáp ứng thông số kỹ thuật | 2.700.000 | vn0109452766 | CÔNG TY CỔ PHẦN TẬP ĐOÀN UY NGUYÊN | IB2500581981 | vnz000009794 | SƯ ĐOÀN 312, QUÂN ĐOÀN 12 | Đấu thầu rộng rãi | 07/01/2026 | 33/QĐ-SĐ | 07/01/2026 | 1 | Tỉnh Thái Nguyên
351 | Eugenol | Lọ | 5 | Ấn Độ |  | Eugenol | Vật liệu trám răng - Eugenol | Prevest Denpro Limited |  |  | 2025 trở về sau | 30ml Quy cách: Lọ/30ml | 150.000 | vn6000371421 | CÔNG TY TNHH DƯỢC PHẨM HOÀNG VŨ | IB2500496394 | vn6000496131 | Trung tâm y tế Krông Bông | Đấu thầu rộng rãi | 06/01/2026 | 003/QĐ-TTYT | 05/01/2026 | 1 | Xã Krông Bông,Tỉnh Đắk Lắk
352 | Keo dán | Lọ | 5 | Nhật Bản |  | 0134F5570000 | Vật liệu trám răng - G-Premio Bond | GC Corporation |  |  | 2025 trở về sau | ≥5ml Lọ/5ml | 3.000.000 | vn6000371421 | CÔNG TY TNHH DƯỢC PHẨM HOÀNG VŨ | IB2500496394 | vn6000496131 | Trung tâm y tế Krông Bông | Đấu thầu rộng rãi | 06/01/2026 | 003/QĐ-TTYT | 05/01/2026 | 1 | Xã Krông Bông,Tỉnh Đắk Lắk
353 | Trám tạm | Lọ | 5 | Nhật Bản |  | 0104A2330020; 0104A2330030 | Vật liệu trám răng tạm thời - Caviton | GC Corporation |  |  | 2025 trở về sau | Lọ/30g | 500.000 | vn6000371421 | CÔNG TY TNHH DƯỢC PHẨM HOÀNG VŨ | IB2500496394 | vn6000496131 | Trung tâm y tế Krông Bông | Đấu thầu rộng rãi | 06/01/2026 | 003/QĐ-TTYT | 05/01/2026 | 1 | Xã Krông Bông,Tỉnh Đắk Lắk
354 | Composite đặc | Ống | 15 | Nhật Bản |  | Solare | Vật liệu trám răng - Solare | GC Corporation |  |  | 2025 trở về sau | Ống/ 3g | 550.000 | vn6000371421 | CÔNG TY TNHH DƯỢC PHẨM HOÀNG VŨ | IB2500496394 | vn6000496131 | Trung tâm y tế Krông Bông | Đấu thầu rộng rãi | 06/01/2026 | 003/QĐ-TTYT | 05/01/2026 | 1 | Xã Krông Bông,Tỉnh Đắk Lắk
355 | Zinc Oxide | Hộp | 5 | Ấn Độ |  | 40028 | Vật liệu trám răng - Zinc Oxide Powder | Prevest Denpro Limited |  |  | 2025 trở về sau | 110g Quy cách: Hộp/110g | 150.000 | vn6000371421 | CÔNG TY TNHH DƯỢC PHẨM HOÀNG VŨ | IB2500496394 | vn6000496131 | Trung tâm y tế Krông Bông | Đấu thầu rộng rãi | 06/01/2026 | 003/QĐ-TTYT | 05/01/2026 | 1 | Xã Krông Bông,Tỉnh Đắk Lắk
356 | Composite lỏng | Ống | 5 | Ấn Độ |  | Fusion Flo | Vật liệu trám răng - Fusion Flo | Prevest Denpro Limited |  |  | 2025 trở về sau | Ống/2g | 200.000 | vn6000371421 | CÔNG TY TNHH DƯỢC PHẨM HOÀNG VŨ | IB2500496394 | vn6000496131 | Trung tâm y tế Krông Bông | Đấu thầu rộng rãi | 06/01/2026 | 003/QĐ-TTYT | 05/01/2026 | 1 | Xã Krông Bông,Tỉnh Đắk Lắk
357 | Côn trám bít ống tủy nha khoa Gutta Percha - Gutta Percha | Hộp | 3 | Hàn Quốc |  | MET-GUTTA15/40-120P-P71 | Côn trám bít ống tủy nha khoa Gutta Percha | Meta Biomed Co.,Ltd |  |  | 2025 Trở về sau | Côn Gutta Percha - Giúp trám bít ống tủy dễ dàng và nhanh chóng, tính cản quang cao. - Côn gồm nhiều kích cỡ và độ thuôn khác nhau và có vạch đánh dấu chiều dài. | 80.000 | vn6000371421 | CÔNG TY TNHH DƯỢC PHẨM HOÀNG VŨ | IB2500554253 | vn6000644284 | Trung tâm Y tế Krông Ana | Chào hàng cạnh tranh | 31/12/2025 | 0444/QĐ-TTYT | 31/12/2025 | 1 | Xã Krông Ana,Tỉnh Đắk Lắk
358 | Xi măng hàn răng | Tuýp | 3 | Hàn Quốc |  | MET-ADSEAL | Xi măng trám bít ống tủy nha khoa Adseal | Meta Biomed Co.,Ltd |  |  | 2025 Trở về sau | Cement trám bít ống tủy Adseal Khả năng tương thích sinh học cao với thời gian làm việc nhanh Thời gian làm việc : 35 Minutes ở 23 C (73 F) Thời gian đông cứng: 45 Minutes at 37 C (99 F) Dễ trộn Có khả năng trám bít kín không tạo bọt khí/lỗ hổng Không nhiễm màu lên răng Không hòa tan trong dịch/máu Độ cản quang cao | 790.000 | vn6000371421 | CÔNG TY TNHH DƯỢC PHẨM HOÀNG VŨ | IB2500554253 | vn6000644284 | Trung tâm Y tế Krông Ana | Chào hàng cạnh tranh | 31/12/2025 | 0444/QĐ-TTYT | 31/12/2025 | 1 | Xã Krông Ana,Tỉnh Đắk Lắk
359 | Keo trám GIC H/5g | Hộp | 6 | Nhật |  | GC Gold Label Universal Restorative | Xi măng trám răng - GC Gold Label Universal Restorative | GC Corporation |  |  | 2025 Trở về sau | Hộp/5g | 790.000 | vn6000371421 | CÔNG TY TNHH DƯỢC PHẨM HOÀNG VŨ | IB2500554253 | vn6000644284 | Trung tâm Y tế Krông Ana | Chào hàng cạnh tranh | 31/12/2025 | 0444/QĐ-TTYT | 31/12/2025 | 1 | Xã Krông Ana,Tỉnh Đắk Lắk
360 | Cây nhồi | Cái | 10 | Ý |  | MDS-500 | Dụng cụ trám nha khoa | MEDESY S.r.l |  |  | 2025 Trở về sau | Gói/1cái | 390.000 | vn6000371421 | CÔNG TY TNHH DƯỢC PHẨM HOÀNG VŨ | IB2500554253 | vn6000644284 | Trung tâm Y tế Krông Ana | Chào hàng cạnh tranh | 31/12/2025 | 0444/QĐ-TTYT | 31/12/2025 | 1 | Xã Krông Ana,Tỉnh Đắk Lắk
361 | Zinc Oxyde | Hộp | 3 | Ấn Độ |  | Zinc Oxide Powder | Vật liệu trám răng - Zinc Oxide Powder | Prevest Denpro Limited |  |  | 2025 Trở về sau | Không chứa thạch tín, là oxide kẽm nguyên chất dùng trám tạm. Lọ/110g | 120.000 | vn6000371421 | CÔNG TY TNHH DƯỢC PHẨM HOÀNG VŨ | IB2500554253 | vn6000644284 | Trung tâm Y tế Krông Ana | Chào hàng cạnh tranh | 31/12/2025 | 0444/QĐ-TTYT | 31/12/2025 | 1 | Xã Krông Ana,Tỉnh Đắk Lắk
362 | Vật liệu trám răng | Tuýp | 5 | Nhật |  | GC Gold Label HS Posterior EXTRA | Xi măng trám răng - GC Gold Label HS Posterior EXTRA | GC Corporation |  |  | 2025 Trở về sau | Tăng cường phóng thích Fluoride, độ trong mờ tuyệt vời giúp cải thiện thẩm mỹ | 1.500.000 | vn6000371421 | CÔNG TY TNHH DƯỢC PHẨM HOÀNG VŨ | IB2500554253 | vn6000644284 | Trung tâm Y tế Krông Ana | Chào hàng cạnh tranh | 31/12/2025 | 0444/QĐ-TTYT | 31/12/2025 | 1 | Xã Krông Ana,Tỉnh Đắk Lắk
363 | Dung dịch băng ống tủy L/30ml | Lọ | 3 | Ấn Độ |  | Eugenol | Vật liệu trám răng - Eugenol | Prevest Denpro Limited |  |  | 2025 Trở về sau | Thành phần là dầu Eugenol dùng phối trộn với oxid kẽm làm giảm đau trong thủ thuật nha khoa | 120.000 | vn6000371421 | CÔNG TY TNHH DƯỢC PHẨM HOÀNG VŨ | IB2500554253 | vn6000644284 | Trung tâm Y tế Krông Ana | Chào hàng cạnh tranh | 31/12/2025 | 0444/QĐ-TTYT | 31/12/2025 | 1 | Xã Krông Ana,Tỉnh Đắk Lắk
364 | Trám thẩm mỹ | Cái | 10 | Ý |  | 494/3 | Dụng cụ trám nha khoa (494/3 - COMPOSITE INSTRUMENT BS3) | MEDESY S.r.l |  |  | 2025 Trở về sau | Hộp/10 cái | 420.000 | vn6000371421 | CÔNG TY TNHH DƯỢC PHẨM HOÀNG VŨ | IB2500554253 | vn6000644284 | Trung tâm Y tế Krông Ana | Chào hàng cạnh tranh | 31/12/2025 | 0444/QĐ-TTYT | 31/12/2025 | 1 | Xã Krông Ana,Tỉnh Đắk Lắk
365 | Cọ bông bôi keo trám răng | Cái | 10400 | Úc |  | 8100116 | SDI Limited | SDI Limited |  |  | Năm 2024 trở về sau | - Cọ quét keo với đầu lông mịn, không rụng lông tơ khi sử dụng, không tan trong môi trường miệng hay dung môi trong vật liệu nha khoa - Các cỡ. | 1.300 | vn0318234200 | Gia Xuân - Thành Khoa | IB2500416524 | vnz000007757 | Bệnh viện đa khoa Ninh Thuận | Đấu thầu rộng rãi | 30/12/2025 | 1140/QĐ-BVNT | 30/12/2025 | 1 | Phường Ninh Chử,Tỉnh Khánh Hòa
366 | Côn trám bít ống tủy | Hộp | 580 | Hàn Quốc |  | Gutta percha (02-10; 02-15; 02-20; 02-25; 02-30;02-35; 02-40; 02-45; 02-50; 02-55; 02-60; 02-70; 02-80; 04-10; 04-15; 04-20; 04-25; 04-30;04-35; 04-40; 04-45; 04-50; 04-55; 04-60; 04-70; 04-80; 06-10; 06-15; 06-20; 06-25; 06-30; 06-35; 06-40; 06-45; 06-50; 06-55; 06-60; 06-70; 06-80) | Meta Biomed Co., Ltd | Meta Biomed Co., Ltd |  |  | Năm 2024 trở về sau | - Chất liệu: gutta-percha - Độ côn 2 - 6, các size: 10-80 - Quy cách hộp/120 cây. | 440.000 | vn0318234200 | Gia Xuân - Thành Khoa | IB2500416524 | vnz000007757 | Bệnh viện đa khoa Ninh Thuận | Đấu thầu rộng rãi | 30/12/2025 | 1140/QĐ-BVNT | 30/12/2025 | 1 | Phường Ninh Chử,Tỉnh Khánh Hòa
367 | Chất trám | Hộp | 30 | Nhật Bản |  | 004426 | GC Corporation | GC Corporation |  |  | Năm 2024 trở về sau | - Dùng để phục hình tạm thời, sử dụng điều trị xoang I, xoang II và trám lót cho các xoang lớn - Có 2 màu : A3, A3.5 - Hộp/ Lọ (15g)+ chai (8g). | 1.400.000 | vn0318234200 | Gia Xuân - Thành Khoa | IB2500416524 | vnz000007757 | Bệnh viện đa khoa Ninh Thuận | Đấu thầu rộng rãi | 30/12/2025 | 1140/QĐ-BVNT | 30/12/2025 | 1 | Phường Ninh Chử,Tỉnh Khánh Hòa
368 | Keo trám bít ống tủy | Tuýp | 12 | Hàn Quốc |  | Adseal | Meta Biomed Co., Ltd | Meta Biomed Co., Ltd |  |  | Năm 2024 trở về sau | - Có khả năng trám bít kín không tạo bọt khí/lỗ hổng, không nhiễm màu lên răng - Tuýp/ 13.5g. | 730.000 | vn0318234200 | Gia Xuân - Thành Khoa | IB2500416524 | vnz000007757 | Bệnh viện đa khoa Ninh Thuận | Đấu thầu rộng rãi | 30/12/2025 | 1140/QĐ-BVNT | 30/12/2025 | 1 | Phường Ninh Chử,Tỉnh Khánh Hòa
369 | Giữ khuôn trám | Cây | 5 | Việt Nam |  | 9.025.4 | 9.025.4 | Công ty TNHH Mille Instruments |  |  | 2024 trở về sau | Dùng để giữ đai trám kim loại khi trám xoang II Quy cách: Cái Tiêu chuẩn ISO | 773.636 | vn0302130894 | CÔNG TY TNHH TRANG THIẾT BỊ NHA KHOA | IB2500373460 | vn0305564723 | BỆNH VIỆN ĐA KHOA NHÀ BÈ | Đấu thầu rộng rãi | 30/12/2025 | 447/QĐ-BV | 30/12/2025 | 3 | Xã Nhà Bè,Thành phố Hồ Chí Minh
370 | Cọ trám thẩm mỹ (xanh, vàng) | Lọ | 30 | Đài Loan (Trung Quốc) |  | 95030A | 95030A | Peng Waves Enterprise Co. Ltd |  |  | 2024 trở về sau | Dụng cụ bôi (quét) composite (cọ bond) - Độ bóng bề mặt cao, giúp vệ sinh làm sạch dễ dàng. - Nhựa PP không màu, không mùi, không vị, không độc. - Sử dụng 1 lần. - Quy cách Lọ 100 cái - Tiêu chuẩn ISO 13485:2016 | 105.000 | vn0302130894 | CÔNG TY TNHH TRANG THIẾT BỊ NHA KHOA | IB2500373460 | vn0305564723 | BỆNH VIỆN ĐA KHOA NHÀ BÈ | Đấu thầu rộng rãi | 30/12/2025 | 447/QĐ-BV | 30/12/2025 | 3 | Xã Nhà Bè,Thành phố Hồ Chí Minh
371 | Bộ trám răng (9 món) | Bộ | 4 | Đức |  | - | Zepf | Zepf |  |  | Năm 2025 trở về sau | Cấu hình cung cấp: 01 Dụng cụ khắc - Phụ hình răng ( Dao số 3) (84-3508-00) 01 trộn nha Fig. 1 (84-4301-01) 01 Dụng cụ nhồi chất trám Fig. 1 (84-1501-10) 01 Dụng cụ nhồi chất trám Fig. 3 (84-1501-30) 01 Dụng cụ nhồi chất trám Fig. 5 (84-1501-50) 01 Dụng cụ nhồi chất trám Fig. 6 (84-1501-60) 01 Dụng cụ nhồi chất trám Fig. 1/2 (84-1701-12) 01 Dụng cụ đánh bóng Fig. 26/29 (84-3507-26) 01 Khay quả đậu (88-1309-25) (Theo Bảng đáp ứng thông số kỹ thuật đính kèm trong E-HSDT). | 11.500.000 | vn0314312352 | Liên danh nhà thầu gói Cai Lậy | IB2500568354 | vn1201707256 | Ban Quản lý dự án đầu tư xây dựng khu vực 3 | Đấu thầu rộng rãi | 26/12/2025 | 1358/QĐ-BQLDAKV3 | 26/12/2025 | 1 | Phường Nhị Quý,Tỉnh Đồng Tháp
372 | Xi măng trám bít ống tủy gốc nhựa | Hộp | 30 | Ấn Độ |  | 8001/001 | 8001/001 | Shiva Products |  |  | 2024 trở đi | Sealmax R là vật liệu trám bít ống tủy gốc nhựa ở dạng bột và resin. Bột và resin được trộn lẫn để tạo ra vật liệu trám bít ống tủy có khả năng bít kín tuyệt vời và khả năng tương thích với mô. Là kết quả của sự thích ứng chặt chẽ với các thành và bản chất kỵ nước, Sealmax-R cho phép trám kín ống tủy trong quá trình trám bít. Đặc tính sản phẩm: Không chứa eugenol Không tan trong nước và không bị phân hủy Không chứa hạt Dung nạp mô, độ nhớt lý tưởng nhất Co ngót không đáng kể Độ bám dính cực tốt Trám bít ống tủy tốt nhất Khả năng phóng xạ tuyệt vời - Quy cách: Lọ gồm 10g bột + 10ml dung dịch - Tiêu chuẩn ISO 13485 | 627.000 | vn0302130894 | CÔNG TY TNHH TRANG THIẾT BỊ NHA KHOA | IB2500460137 | vn0105486549 | Bệnh viện Trung ương Quân đội 108 | Đấu thầu rộng rãi | 26/12/2025 | 9534/QĐ-BV | 26/12/2025 | 2 | Phường Hai Bà Trưng,Thành phố Hà Nội
373 | Bộ Matrix trám răng | Bộ | 1 | Hoa Kỳ |  | SG-KS-40 | SG-KS-40 | Garrison |  |  | 2024 trở đi | Đai trám thông thường (không có phần kéo dài) Cực mỏng và linh hoạt. Đai khít cho tất cả bề mặt răng.Dùng để tạo khuôn khi trám răng, giữ hình dạng giải phẫu Tiêu chuẩn chất lượng ISO 13485 | 27.790.000 | vn0302130894 | CÔNG TY TNHH TRANG THIẾT BỊ NHA KHOA | IB2500460137 | vn0105486549 | Bệnh viện Trung ương Quân đội 108 | Đấu thầu rộng rãi | 26/12/2025 | 9534/QĐ-BV | 26/12/2025 | 2 | Phường Hai Bà Trưng,Thành phố Hà Nội
374 | Cọ trám màu vàng | Cây | 500 | Mỹ | 0 | 0 | 0 | TPC |  |  | Năm 2025 trở về sau | Phụ kiện thay thế. | 1.200 | vn0301925136 | CÔNG TY TNHH THIẾT BỊ Y TẾ LIÊN NHA | IB2500486493 | vnz000009562 | BỆNH VIỆN ĐA KHOA KHU VỰC TIỂU CẦN | Đấu thầu rộng rãi | 25/12/2025 | 280/QĐ-BVĐKKV | 25/12/2025 | 3 | Xã Tiểu Cần,Tỉnh Vĩnh Long
375 | Cọ trám màu tím | Cây | 500 | Mỹ | 0 | 0 | 0 | TPC |  |  | Năm 2025 trở về sau | Phụ kiện thay thế. | 1.200 | vn0301925136 | CÔNG TY TNHH THIẾT BỊ Y TẾ LIÊN NHA | IB2500486493 | vnz000009562 | BỆNH VIỆN ĐA KHOA KHU VỰC TIỂU CẦN | Đấu thầu rộng rãi | 25/12/2025 | 280/QĐ-BVĐKKV | 25/12/2025 | 3 | Xã Tiểu Cần,Tỉnh Vĩnh Long
376 | Côn trám bít ống tủy | Cái | 7200 | Việt Nam |  | - | - | Pearldent |  |  | 2024 trở về sau | Trám bít ống tủy Cone gutta | 640 | vn1801664685 | CÔNG TY TNHH TRANG THIẾT BỊ Y TẾ NAM SƠN | IB2500440210 | vn2200176300 | Bệnh viện đa khoa Sóc Trăng | Đấu thầu rộng rãi | 25/12/2025 | 1107/QĐBVĐK | 25/12/2025 | 3 | Phường Phú Lợi,Thành phố Cần Thơ
377 | Bay trám composite | Cây | 4 | Pakistan | 9018 | 2182 | Dụng Cụ Y Tế | Prime Tech Surgico |  |  | 2025 trở về sau | Que hàn hai đầu dẹt, trám composite, cán vàng Kích thước: dài 17cm (±5%) Chất liệu thép không gỉ, tiêu chuẩn hệ thống quản lý chất lượng của nhà sản xuất thiết bị: ISO 13485, ISO 9001. Năm sản xuất thiết bị: 2025 trở về sau. Mới 100% | 330.000 | vn1801707829 | CÔNG TY TNHH TRANG THIẾT BỊ Y TẾ PHÚ TOÀN TÂN | IB2500440210 | vn2200176300 | Bệnh viện đa khoa Sóc Trăng | Đấu thầu rộng rãi | 25/12/2025 | 1107/QĐBVĐK | 25/12/2025 | 3 | Phường Phú Lợi,Thành phố Cần Thơ
378 | Mũi khoan trám răng | Cái | 50 | Đức | 9018 | 801C314014 801SC314018 859F314014 379C314 023 368F314 023 856F314 016 | Shunshine | Dr. Hopf GmbH & Co. KG |  |  | 2024 | Mũi khoan kim cương shunshine: Nhiều hình dạng khác nhau. Sắc bén, bền. Rút ngắn thời gian làm việc cho nha sĩ. Giảm ê buốt cho bệnh nhân. | 58.000 | vn0304183813 | CÔNG TY TNHH TRANG THIẾT BỊ Y TẾ TRẦN VÀ TRUNG | IB2500438804 | vn1702152005 | Trung tâm Y tế Phú Quốc | Đấu thầu rộng rãi | 22/12/2025 | 646/QĐ-TTYT | 19/12/2025 | 2 | Đặc khu Phú Quốc,Tỉnh An Giang
379 | Khuôn trám kim loại | Gói | 5 | Trung Quốc | 9018 | Matrix Bands, Size #1, dày 0.04mm | Tribest Dental Products CO., LTD | Tribest Dental Products CO., LTD |  |  | 2024 | Đai kim loại dùng trong nha khoa cách ly miếng trám. Size #1, dày 0,04mm. Gói/144 cái | 240.000 | vn0304183813 | CÔNG TY TNHH TRANG THIẾT BỊ Y TẾ TRẦN VÀ TRUNG | IB2500438804 | vn1702152005 | Trung tâm Y tế Phú Quốc | Đấu thầu rộng rãi | 22/12/2025 | 646/QĐ-TTYT | 19/12/2025 | 2 | Đặc khu Phú Quốc,Tỉnh An Giang
380 | Cây trám nhồi tròn | Cái | 10 | Pakistan | 9018 | DA-2593 | Dentart Instrument MFG. CO | Dentart Instrument MFG. CO |  |  | 2024 | Thép không gỉ. Dụng cụ dùng trong nha khoa 2 dầu : tròn và dẹp để trám composite. | 115.500 | vn0304183813 | CÔNG TY TNHH TRANG THIẾT BỊ Y TẾ TRẦN VÀ TRUNG | IB2500438804 | vn1702152005 | Trung tâm Y tế Phú Quốc | Đấu thầu rộng rãi | 22/12/2025 | 646/QĐ-TTYT | 19/12/2025 | 2 | Đặc khu Phú Quốc,Tỉnh An Giang
381 | Xi măng trám răng | Hộp | 1 | Nhật Bản | 3006 | 004425/0131F1630010; 004426/0131F1630020; 004427/0131F1630030 | GC | GC Corporation |  |  | 2024 trở về sau | Tăng cường phóng thích Fluoride, độ trong mờ tuyệt vời giúp cải thiện thẩm mỹ, tăng cường tái khoáng hóa từ bên trong, đông cứng cực nhanh nhưng đủ nhiều thời gian làm việc của vật liệu. | 1.250.000 | vn0301925136 | CÔNG TY TNHH THIẾT BỊ Y TẾ LIÊN NHA | IB2500465424 | vn4400499648 | Trung tâm Y tế Phú Hòa | Đấu thầu rộng rãi | 19/12/2025 | 0262/QĐ-TTYT | 19/12/2025 | 2 | Xã Phú Hòa 1,Tỉnh Đắk Lắk
382 | Chất trám tạm dùng trong nha khoa | Lọ | 2 | Nhật Bản | 3006 | 0104A2330020 (000285); 0104A2330030 (000286) | GC | GC Asahi Corporation |  |  | 2024 trở về sau | Chất trám tạm là vật liệu phục hồi tạm thời thủy lực được sử dụng làm vật liệu trám tạm thời cho các lỗ sâu răng tiêu chuẩn và sau khi điều trị nội nha. Đặc tính • Quá trình bắt đầu bằng nước và nước bọt. • Khả năng thích ứng tuyệt vời. • Dễ dàng để loại bỏ. | 320.000 | vn0301925136 | CÔNG TY TNHH THIẾT BỊ Y TẾ LIÊN NHA | IB2500465424 | vn4400499648 | Trung tâm Y tế Phú Hòa | Đấu thầu rộng rãi | 19/12/2025 | 0262/QĐ-TTYT | 19/12/2025 | 2 | Xã Phú Hòa 1,Tỉnh Đắk Lắk
383 | Hóa chất tạo lưu trám dùng trong nha khoa | Tuýp | 2 | Ấn Độ | 3006 | 10007 | Prevest Denpro | Prevest Denpro Limited |  |  | 2024 trở về sau | Dung dịch Etchant nhờn màu xanh chứa phosphoric 37% và benzalkonium chloride; dùng để bôi lên bề mặt men răng trước khi đặt vật liệu phục hình; rửa các bề mặt sứ, kim loại và composite trước khi bôi adhensive. | 98.000 | vn0301925136 | CÔNG TY TNHH THIẾT BỊ Y TẾ LIÊN NHA | IB2500465424 | vn4400499648 | Trung tâm Y tế Phú Hòa | Đấu thầu rộng rãi | 19/12/2025 | 0262/QĐ-TTYT | 19/12/2025 | 2 | Xã Phú Hòa 1,Tỉnh Đắk Lắk
384 | Bộ dụng cụ trám răng | Bộ | 5 | Việt Nam | 9018 | 9.018.100 + 9.018.120+ 9.015.10+ 9.018.150+ 9.018.151 | Mille Instruments | Công ty TNHH Mille Instruments |  |  | 2025 trở về sau | Như bảng trình bày đáp ứng kỹ thuật dự thầu | 2.120.000 | vn0315576478 | LIÊN DANH TTYT KV BA TRI | IB2500487222 | vn1501157677 | Ban Quản lý dự án dân dụng và công nghiệp tỉnh Vĩnh Long | Đấu thầu rộng rãi | 19/12/2025 | 1320/QĐ-BQL | 19/12/2025 | 2 | Xã Phước Mỹ Trung,Tỉnh Vĩnh Long Xã Ba Tri,Tỉnh Vĩnh Long Xã Bình Đại,Tỉnh Vĩnh Long
385 | Đèn trám composite | Cái | 2 | Trung Quốc | 9018 | LED.B | Woodpecker | Guilin Woodpecker Medical Instrument Co., Ltd |  |  | 2025 trở về sau | Như bảng trình bày đáp ứng kỹ thuật dự thầu | 2.410.000 | vn0315576478 | LIÊN DANH TTYT KV BA TRI | IB2500487222 | vn1501157677 | Ban Quản lý dự án dân dụng và công nghiệp tỉnh Vĩnh Long | Đấu thầu rộng rãi | 19/12/2025 | 1320/QĐ-BQL | 19/12/2025 | 2 | Xã Phước Mỹ Trung,Tỉnh Vĩnh Long Xã Ba Tri,Tỉnh Vĩnh Long Xã Bình Đại,Tỉnh Vĩnh Long
386 | Vật liệu điều trị nội nha, trám tạm, gắn tạm | lọ | 4 | Ấn Độ |  | Zinc Oxide Powder 10g | Prevest | Prevest |  |  | Từ năm 2025 trở về sau | Bột kẽm Oxit Prevest là sản phẩm nha khoa được sử dụng là chất trám tạm.Với thành phần hoàn toàn từ Oxit kẽm nguyên chất, hoàn toàn không chứa thạch tín. Quy cách đóng gói: lọ 110g | 168.000 | vn0500391288 | Liên danh Lê Lợi – Thiên Phúc – Anh Ngọc | IB2500485230 | vnz000013424 | Bệnh viện đa khoa Thanh Trì | Đấu thầu rộng rãi | 18/12/2025 | 1323/QĐ-BVĐKTT | 18/12/2025 | 2 | Xã Thanh Trì,Thành phố Hà Nội
387 | Vật liệu trám răng | tuýp | 20 | Mỹ |  | Filtek™ Z350 XT Flowable Restorative | 3M ESPE | 3M ESPE |  |  | Từ năm 2025 trở về sau | Composite lỏng màu A2; A3 hoặc tương đương. Composite lỏng chảy khi có lực và ổn định khi chiếu đèn giúp dễ kiểm soát và tạo hình, len lỏi tốt đến các trũng rãnh nhỏ của xoang trám. Quy cách đóng gói tối thiểu: Tuýp 2g. | 596.000 | vn0500391288 | Liên danh Lê Lợi – Thiên Phúc – Anh Ngọc | IB2500485230 | vnz000013424 | Bệnh viện đa khoa Thanh Trì | Đấu thầu rộng rãi | 18/12/2025 | 1323/QĐ-BVĐKTT | 18/12/2025 | 2 | Xã Thanh Trì,Thành phố Hà Nội
388 | Vật liệu trám bít ống tủy | Hộp | 30 | Việt Nam |  | EKM | Pear Dent | PEARL DENT |  |  | Từ năm 2025 trở về sau | Các số: 25 - 30. Đầu cone tròn trơn tru Đảm bảo độ kín khít trong ống tủy. Quy cách đóng gói tối thiểu: Hộp 120 cái | 86.400 | vn0500391288 | Liên danh Lê Lợi – Thiên Phúc – Anh Ngọc | IB2500485230 | vnz000013424 | Bệnh viện đa khoa Thanh Trì | Đấu thầu rộng rãi | 18/12/2025 | 1323/QĐ-BVĐKTT | 18/12/2025 | 2 | Xã Thanh Trì,Thành phố Hà Nội
389 | Vật liệu băng trám tạm và che tuỷ | tuýp | 4 | Mỹ |  | Ultra Blend - Plus | ULTRADENT | Ultradent |  |  | Từ năm 2025 trở về sau | Thành phần: vật liệu canxi hydroxide trộn sẵn. Quy cách đóng gói tối thiểu: Tuýp 1,2ml | 615.000 | vn0500391288 | Liên danh Lê Lợi – Thiên Phúc – Anh Ngọc | IB2500485230 | vnz000013424 | Bệnh viện đa khoa Thanh Trì | Đấu thầu rộng rãi | 18/12/2025 | 1323/QĐ-BVĐKTT | 18/12/2025 | 2 | Xã Thanh Trì,Thành phố Hà Nội
390 | Xi măng trám bít ống tuỷ | lọ | 1 | Pháp |  | Endomethasone N | Septodont | Septodont |  |  | Từ năm 2025 trở về sau | Thành phần: Hydrocortison axetat 1.0g Tá dược vừa đủ: Thymol Iodide, barium sulfate, zinc oxide vừa đủ. Quy cách đóng gói tối thiểu: Lọ 14g. Dùng để trám ống tủy vĩnh viễn. | 1.470.000 | vn0500391288 | Liên danh Lê Lợi – Thiên Phúc – Anh Ngọc | IB2500485230 | vnz000013424 | Bệnh viện đa khoa Thanh Trì | Đấu thầu rộng rãi | 18/12/2025 | 1323/QĐ-BVĐKTT | 18/12/2025 | 2 | Xã Thanh Trì,Thành phố Hà Nội
391 | Dung dịch dùng với vật liệu trám răng | lọ | 4 | Ấn Độ |  | Eugenol 30ml | Prevest | Prevest |  |  | Từ năm 2025 trở về sau | Dung dịch dầu Eugenol tinh khiết dùng để làm dịu cơn đau răng nhẹ và để tạo hợp chất giảm đau cho răng với ocide kẽm (Zinc Oxide). Quy cách đóng gói tối thiểu: Lọ 30ml. | 168.000 | vn0500391288 | Liên danh Lê Lợi – Thiên Phúc – Anh Ngọc | IB2500485230 | vnz000013424 | Bệnh viện đa khoa Thanh Trì | Đấu thầu rộng rãi | 18/12/2025 | 1323/QĐ-BVĐKTT | 18/12/2025 | 2 | Xã Thanh Trì,Thành phố Hà Nội
392 | Dụng cụ trám răng trùng hợp dùng trong nha khoa | Cái | 1 | Trung Quốc |  | ILED | Woodpecker | Guilin Woodpecker Medical Instrument Co., Ltd |  |  | 2025 | Theo bảng đặc tính thông số kỹ thuật hàng hoá | 9.000.000 | vn0311981179 | CÔNG TY TNHH TRANG THIẾT BỊ Y TẾ TIẾN AN | IB2500525943 | vn1500453835 | TRUNG TÂM Y TẾ KHU VỰC BÌNH MINH | Đấu thầu rộng rãi | 15/12/2025 | 1143/QĐ-TTYT | 15/12/2025 | 1 | Phường Bình Minh,Tỉnh Vĩnh Long
393 | Vật Liệu Trám Bít Ống Tủy | Hộp | 3 | Hàn Quốc |  | Gutta Percha Points | Diadent | Diadent Group International |  |  | Từ năm 2025 trở đi | Hộp 120 cái, có khả năng kết dính và đảm bảo chắc chắn | 210.000 | vn0104888615 | CÔNG TY TNHH MỘT THÀNH VIÊN THƯƠNG MẠI VÀ DỊCH VỤ ĐỨC BẢO | IB2500472743 | vnz000029181 | Bệnh viện đa khoa Trường Cao đẳng Y tế Thái Bình | Đấu thầu rộng rãi | 12/12/2025 | 141/QĐ-BVĐK | 12/12/2025 | 2 | Phường Trần Hưng Đạo,Tỉnh Hưng Yên
394 | Vật liệu trám răng bít ống tủy | Lọ | 1 | Ấn Độ |  | Calcium Hydroxide Powder 10g | Prevest | Prevest Denpro Limited |  |  | 2025 | - Bột Calcium Hydroxide sát trùng dùng trong chữa trị ông tủy - 10g/ lọ | 110.000 | vn1001124560 | CÔNG TY TNHH DỊCH VỤ THƯƠNG MẠI GOLD SNAKE | IB2500472743 | vnz000029181 | Bệnh viện đa khoa Trường Cao đẳng Y tế Thái Bình | Đấu thầu rộng rãi | 12/12/2025 | 141/QĐ-BVĐK | 12/12/2025 | 2 | Phường Trần Hưng Đạo,Tỉnh Hưng Yên
395 | Xi măng trám | Lọ | 2 | Nhật Bản |  | HS Posterior | GC | GC Corporation |  |  | 2025 | - Xi măng glass ionomer hóa trùng hợp có khả năng phóng thích fluoride, ngăn ngừa sâu răng - Độ giãn nở tương tự mô răng thật giúp giảm thiểu áp lực lên vùng biên của miếng trám. - Độ bền nén và độ bền uốn cao. -Chỉ định: xoang I; xoang II ít chịu lực, trám tái tạo cùi. - Thành phần: Gồm 15g powder, 8g liquid | 1.500.000 | vn1001124560 | CÔNG TY TNHH DỊCH VỤ THƯƠNG MẠI GOLD SNAKE | IB2500472743 | vnz000029181 | Bệnh viện đa khoa Trường Cao đẳng Y tế Thái Bình | Đấu thầu rộng rãi | 12/12/2025 | 141/QĐ-BVĐK | 12/12/2025 | 2 | Phường Trần Hưng Đạo,Tỉnh Hưng Yên
396 | Eugenol - Xi măng gắn tạm để trám răng | Lọ | 1 | Ấn Độ |  | Eugenol 30ml | Prevest | Prevest Denpro Limited |  |  | 2025 | - Eugenol có tác dụng tiềm ẩn và phản ứngvới oxit kẽm để tạo thành một chất ximăng tạm thời dùng để trám răng an thần hoặc lót dưới phục hồi nhựa khôngcomposite - 30ml/ lọ | 110.000 | vn1001124560 | CÔNG TY TNHH DỊCH VỤ THƯƠNG MẠI GOLD SNAKE | IB2500472743 | vnz000029181 | Bệnh viện đa khoa Trường Cao đẳng Y tế Thái Bình | Đấu thầu rộng rãi | 12/12/2025 | 141/QĐ-BVĐK | 12/12/2025 | 2 | Phường Trần Hưng Đạo,Tỉnh Hưng Yên
397 | Chất trám tạm | Lọ | 1 | Đài Loan |  | Cevitron | Reco | Reco-Dent International Co., Ltd |  |  | 2025 | - Là vật liệu trám răng tạm thời mềm, dễ xử lý, không cần trộn và tự động đông cứng khi trám các lỗ sâu - Trọng lượng: 30g/ lọ | 130.000 | vn1001124560 | CÔNG TY TNHH DỊCH VỤ THƯƠNG MẠI GOLD SNAKE | IB2500472743 | vnz000029181 | Bệnh viện đa khoa Trường Cao đẳng Y tế Thái Bình | Đấu thầu rộng rãi | 12/12/2025 | 141/QĐ-BVĐK | 12/12/2025 | 2 | Phường Trần Hưng Đạo,Tỉnh Hưng Yên
398 | Tăm bông nha khoa | Cái | 1500 | Úc |  | 8100116 | Dụng cụ trám nha khoa | SDI Limited -Úc |  |  | 2025 | Tăm bông nha khoa | 1.000 | vn3301068656 | CÔNG TY CỔ PHẦN DƯỢC PHẨM VÀ THIẾT BỊ Y TẾ TÂM ĐỨC | IB2500507494 | vn3300856076 | TRUNG TÂM Y TẾ QUẢNG ĐIỀN | Đấu thầu rộng rãi | 08/12/2025 | 1447/QĐ-TTYT | 08/12/2025 | 2 | Xã Quảng Điền,Thành phố Huế
399 | Cement trám răng GIC (glass ionomer cement) 9 | Hộp | 30 | Nhật Bản |  | 0131F1630020; 0131F1630030; 0131F1640020; 0131F1640030; | 0131F1630020; 0131F1630030; 0131F1640020; 0131F1640030; | GC Corporation |  |  | 2024 trở về sau | Xi măng glass ionomer hóa trùng hợp có khả năng phóng thích fluoride, ngăn ngừa sâu răng Độ giãn nở tương tự mô răng thật giúp giảm thiểu áp lực lên vùng biên của miếng trám. Tăng cường phóng thích Fluoride, độ trong mờ tuyệt vời giúp cải thiện thẩm mỹ, tăng cường tái khoáng hóa từ bên trong, đông cứng cực nhanh nhưng đủ nhiều thời gian làm việc của vật liệu Độ bền nén và độ bền uốn cao. Chịu độ ẩm tốt. Chỉ định: xoang I; xoang II ít chịu lực, trám tái tạo cùi. Dòng Cement trám Glass Ionomer Cement - Miếng trám có độ bền cao và vững ổn, khít sát xoang trám, hạn chế vi kẽ. Dễ trộn và sử dụng. Quy cách đóng gói: Hộp 15g + 8 ml Tiêu chuẩn ISO 13485 | 1.549.800 | vn0302130894 | CÔNG TY TNHH TRANG THIẾT BỊ NHA KHOA | IB2500411823 | vn1700285659 | Bệnh viện Đa khoa Kiên Giang | Đấu thầu rộng rãi | 04/12/2025 | 332/QĐ-BV | 04/12/2025 | 2 | Phường Rạch Giá,Tỉnh An Giang
400 | Xi măng trám răng | Hộp | 4 | Nhật Bản | 3006 | GC GOLD LABEL 2 | GC | GC Corporation; Nhật Bản |  |  | 2024 trở đi | - Sử dụng để trám, hàn răng trước xoang III, V. - Nhà sản xuất đạt tiêu chuẩn ISO 13485. - Hộp 15g bột + 10g (8 mL) chất lỏng. | 1.320.000 | vn0109373842 | CÔNG TY TNHH THIẾT BỊ VẬT TƯ HOÀNG BẢO | IB2500378923 | vn2900927496 | Bệnh viện đa khoa Nghi Lộc | Đấu thầu rộng rãi | 04/12/2025 | 575/QĐ-BVĐKNL | 04/12/2025 | 3 | Xã Đông Lộc,Tỉnh Nghệ An
401 | Bộ dụng cụ trám răng | Bộ | 2 | Việt Nam |  | Theo danh sách cấu hình cung cấp | Mille Instruments | Mille Instruments |  |  | 2025 | Theo bảng đáp ứng kỹ thuật hàng hoá | 2.000.000 | vn0313433763 | CÔNG TY TNHH TRANG THIẾT BỊ Y TẾ PHƯỚC TIẾN | IB2500486859 | vn1501157677 | Ban Quản lý dự án dân dụng và công nghiệp tỉnh Vĩnh Long | Đấu thầu rộng rãi | 02/12/2025 | 1160/QĐ-BQL | 02/12/2025 | 1 | Xã Phước Mỹ Trung,Tỉnh Vĩnh Long Xã Ba Tri,Tỉnh Vĩnh Long Xã Bình Đại,Tỉnh Vĩnh Long
402 | Xi măng trám răng (Glass ionomer cement) | hộp | 80 | Nhật Bản |  | GC FUJI VII | GC | GC Corporation |  |  | 2024 trở về sau | GC FUJI VII được thiết kế dưới dạng thuỷ tinh ionomer gốc strontium có khả năng giải phóng fluoride cao với độ chảy tự do để đảm bảo làm ướt hiệu quả và bám dính chặt chẽ vào bề mặt răng. Quy cách hộp: 15g bột, 10g nước, 6g Dentin Conditioner. Xuất xứ G7 | 1.460.000 | vn3200239256 | CÔNG TY TRÁCH NHIỆM HỮU HẠN DƯỢC PHẨM LAN TIẾN | IB2500345084 | vn0401494564 | Bệnh viện Phụ sản-Nhi Đà Nẵng | Đấu thầu rộng rãi | 02/12/2025 | 539/QĐ-BVPSNĐN | 02/12/2025 | 2 | Phường Hải Châu,Thành phố Đà Nẵng Phường Ngũ Hành Sơn,Thành phố Đà Nẵng
403 | Xi măng trám răng | Hộp | 3 | Úc |  | SDI-8610502 SDI-8610503 SDI-8610504 | Xi măng hàn răng Riva Self Cure(Kit) | SDI Limited |  |  |  | Là vật liệu dùng để trám răng. Đạt tiêu chuẩn ISO 13485 | 934.500 | vn5800000047 | CÔNG TY CP DƯỢC LÂM ĐỒNG (LADOPHAR) | IB2500351924 | vn5800832983 | Bệnh viện Sản - Nhi tỉnh Lâm Đồng | Đấu thầu rộng rãi | 28/11/2025 | 190/QĐ-BVSN | 28/11/2025 | 2 | Phường Lang Biang - Đà Lạt,Tỉnh Lâm Đồng
404 | Bộ đai trám composite | Bộ | 5 | Hoa Kỳ |  | 4832 + 5047 | Ultradent | Ultradent Products Inc |  |  | Năm 2025 trở về sau | Hệ thống khuôn trám với các sản phẩm có đường nét tuân theo hình dạng giải phẫu răng Khả năng cách ly răng đạt tối đa thông qua lực của vòng giữ khuôn Niti và tác dụng của các chêm. Với hệ thống cách ly răng lý tưởng này, bác sĩ có thể trám răng đơn lẻ hoặc trám 2 răng liền kề rất dễ dàng . Thiết kế mỏ độc đáo của vòng cho phép khuôn trám tương thích hoàn toàn với phần sửa soạn từ bờ phía nướu đến gờ bên và giúp nó duy trì hình dạng ngay cả trong những sửa soạn lớn, giúp bạn đạt được hình dạng giải phẫu cho phục hình. 1 Bộ bao gồm: 2 Khuôn trám 125 Đai trám (Original Matrices) 75 Miếng chêm (Wedges) 1 Hộp đựng xoay chiều (Halo Carousel) 1 Kềm đặt vòng giữ khuôn trám) | 17.100.000 | vn0101849706 | CÔNG TY TNHH THIẾT BỊ Y TẾ VÀ HOÁ CHẤT HOÀNG PHƯƠNG | IB2500447293 | vn0102329107 | Bệnh viện Đại học Y Dược | Đấu thầu rộng rãi | 27/11/2025 | 661/QĐ-BVĐHYD | 27/11/2025 | 2 | Phường Thanh Xuân,Thành phố Hà Nội
405 | Fuji IX (hàn răng) | Lọ | 100 | Nhật Bản |  | Xi măng trám răng - GC Gold Label HS Posterior EXTRA | GC | GC Corporation |  |  | Năm 2025 trở về sau | Lọ 15g.Tăng cường phóng thích Fluoride,vật liệu trám glass ionomer cản quang dành cho răng. | 1.760.000 | vn0101849706 | CÔNG TY TNHH THIẾT BỊ Y TẾ VÀ HOÁ CHẤT HOÀNG PHƯƠNG | IB2500447293 | vn0102329107 | Bệnh viện Đại học Y Dược | Đấu thầu rộng rãi | 27/11/2025 | 661/QĐ-BVĐHYD | 27/11/2025 | 2 | Phường Thanh Xuân,Thành phố Hà Nội
406 | Dụng cụ trám răng nha khoa | Cây | 4000 | Đài Loan |  | 95030A 95031A | 95030A 95031A | Peng Waves Enterprise Co. Ltd |  |  | 2024 trở về sau | Dụng cụ bôi (quét) composite (cọ bond) - Độ bóng bề mặt cao, giúp vệ sinh làm sạch dễ dàng. - Nhựa PP không màu, không mùi, không vị, không độc. - Sử dụng 1 lần. - Quy cách hộp 100 cây - Tiêu chuẩn ISO 13485:2016 | 832 | vn0302130894 | CÔNG TY TNHH TRANG THIẾT BỊ NHA KHOA | IB2500441096 | vn1600631979 | BỆNH VIỆN MẮT - TAI MŨI HỌNG - RĂNG HÀM MẶT AN GIANG | Chào hàng cạnh tranh | 25/11/2025 | 1122/QĐ-BV | 25/11/2025 | 2 | Phường Long Xuyên,Tỉnh An Giang
407 | Xi măng trám, hàn răng (Chất hàn răng số 9) | Hộp | 45 | Nhật Bản |  | 0131F1630010/004426 | GC | GC Corporation |  |  | 2024 trở đi | Xi măng glass ionomer hóa trùng hợp có khả năng phóng thích fluoride, ngăn ngừa sâu răng. Hộp gồm 15g bột + 8g (6,4ml) dung dịch | 1.290.000 | vn2900326174 | CÔNG TY CP THIẾT BỊ VẬT TƯ Y TẾ VÀ DƯỢC PHẨM NGHỆ AN | IB2500415113 | vn2900696418 | Bệnh viện Đa khoa Yên Thành | Đấu thầu rộng rãi | 12/11/2025 | 976/QĐ-BVYT | 12/11/2025 | 2 | Xã Yên Thành,Tỉnh Nghệ An
408 | Xi măng trám, hàn răng (Chất hàn răng số 7) | Hộp | 20 | Nhật Bản |  | 0101F9240000/002473 | GC | GC Corporation |  |  | 2024 trở đi | Gồm ≥15g bột, ≥10g dung dịch, ≥6g Dentin Conditioner, là vật liệu dùng để trám răng trẻ em, điều trị sâu răng | 1.480.000 | vn2900326174 | CÔNG TY CP THIẾT BỊ VẬT TƯ Y TẾ VÀ DƯỢC PHẨM NGHỆ AN | IB2500415113 | vn2900696418 | Bệnh viện Đa khoa Yên Thành | Đấu thầu rộng rãi | 12/11/2025 | 976/QĐ-BVYT | 12/11/2025 | 2 | Xã Yên Thành,Tỉnh Nghệ An
409 | Xi măng trám, hàn răng (Chất hàn răng số 2) | Hộp | 20 | Nhật Bản |  | 002xxx/012xFxxxxxxx | GC | GC Corporation |  |  | 2024 trở đi | Sử dụng để trám, hàn răng trước xoang III, V. - Đạt tiêu chuẩn ISO 13485. - Hộp 10g bột + 7 mL) chất lỏng. | 1.280.000 | vn2900326174 | CÔNG TY CP THIẾT BỊ VẬT TƯ Y TẾ VÀ DƯỢC PHẨM NGHỆ AN | IB2500415113 | vn2900696418 | Bệnh viện Đa khoa Yên Thành | Đấu thầu rộng rãi | 12/11/2025 | 976/QĐ-BVYT | 12/11/2025 | 2 | Xã Yên Thành,Tỉnh Nghệ An
410 | Xi măng trám, hàn răng (Chất hàn răng số 1) | Hộp | 20 | Nhật Bản |  | 0127F0500010 | GC | GC Corporation Fuji Oyama Factory |  |  | 2024 trở đi | Xi măng glass ionomer chứa strontium là chất gắn lý tưởng thường để gắn các phục hình kim loại thông dụng, cũng có thể được dùng để trám lót dưới các vật liệu trám | 1.520.000 | vn2900326174 | CÔNG TY CP THIẾT BỊ VẬT TƯ Y TẾ VÀ DƯỢC PHẨM NGHỆ AN | IB2500415113 | vn2900696418 | Bệnh viện Đa khoa Yên Thành | Đấu thầu rộng rãi | 12/11/2025 | 976/QĐ-BVYT | 12/11/2025 | 2 | Xã Yên Thành,Tỉnh Nghệ An
411 | Keo nha khoa dùng trong trám răng | Lọ | 6 | Liechtenstein |  | Tetric N-Bond Refill 1x6 g | Ivoclar | Ivoclar Vivadent AG; Liechtenstein |  |  | Năm 2024 trở về sau | Là loại keo đặc biệt dùng trong nha khoa được đặt vào trong xoang trám. Lọ 6g | 638.000 | vn0109373842 | CÔNG TY TNHH THIẾT BỊ VẬT TƯ HOÀNG BẢO | IB2500446545 | vn1000586121 | Bệnh viện đa khoa Hưng Hà Thái Bình | Đấu thầu rộng rãi | 10/11/2025 | 2745/QĐ-BVĐKHHTB | 10/11/2025 | 3 | Xã Hưng Hà,Tỉnh Hưng Yên
412 | Vật liệu hàn răng, trám răng | Lọ | 6 | Nhật Bản |  | GC FUJI II | GC | GC Corporation, Nhật Bản |  |  | Năm 2024 trở về sau | Là vật liệu dùng để trám răng, điều trị sâu răng. Hiệu quả trám xoang II và xoang V. Đạt tiêu chuẩn ISO 13485 | 1.295.000 | vn0109373842 | CÔNG TY TNHH THIẾT BỊ VẬT TƯ HOÀNG BẢO | IB2500446545 | vn1000586121 | Bệnh viện đa khoa Hưng Hà Thái Bình | Đấu thầu rộng rãi | 10/11/2025 | 2745/QĐ-BVĐKHHTB | 10/11/2025 | 3 | Xã Hưng Hà,Tỉnh Hưng Yên
413 | Cone trám bít ống tủy số 30 | Hộp | 30 | Đức |  | 365130 | 365130 | Coltène / Whaledent GmbH + Co. KG |  |  | 2024 trở về sau | Côn dùng trám bít ống tủy, có độ thuôn ~2%, tương thích sinh học với mô, thành ngà, không gây kích ứng, cứng nhưng có thể uốn theo chỗ cong của ống tủy, dễ dàng đặt vào ống tủy. - Dùng để lèn ngang, lèn dọc và trong kỹ thuật lèn nhiệt, giúp trám bít ống tủy hoàn hảo theo 3 chiều. - Kích thước côn đạt tiêu chuẩn ISO, hình dạng đồng nhất - Độ cản quang cao - Kích cỡ: Số 30 - Quy cách: Hộp 100 cái Tiêu chuẩn: ISO 13485 | 556.000 | vn0302130894 | CÔNG TY TNHH TRANG THIẾT BỊ NHA KHOA | IB2500337675 | vn1200337813 | BỆNH VIỆN ĐA KHOA TIỀN GIANG | Đấu thầu rộng rãi | 05/11/2025 | 346/QĐ-BVĐKTG | 05/11/2025 | 3 | Phường Trung An,Tỉnh Đồng Tháp
414 | Cone trám bít ống tủy số 45 | Hộp | 30 | Đức |  | 365145 | 365145 | Coltène / Whaledent GmbH + Co. KG |  |  | 2024 trở về sau | Côn dùng trám bít ống tủy, có độ thuôn ~2%, tương thích sinh học với mô, thành ngà, không gây kích ứng, cứng nhưng có thể uốn theo chỗ cong của ống tủy, dễ dàng đặt vào ống tủy. - Dùng để lèn ngang, lèn dọc và trong kỹ thuật lèn nhiệt, giúp trám bít ống tủy hoàn hảo theo 3 chiều. - Kích thước côn đạt tiêu chuẩn ISO, hình dạng đồng nhất - Độ cản quang cao. - Kích cỡ: Số 45 - Quy cách: Hộp 100 cái Tiêu chuẩn: ISO 13485 | 556.000 | vn0302130894 | CÔNG TY TNHH TRANG THIẾT BỊ NHA KHOA | IB2500337675 | vn1200337813 | BỆNH VIỆN ĐA KHOA TIỀN GIANG | Đấu thầu rộng rãi | 05/11/2025 | 346/QĐ-BVĐKTG | 05/11/2025 | 3 | Phường Trung An,Tỉnh Đồng Tháp
415 | Et ching (A-Xít Trám đèn) | Ống | 50 | Ấn Độ | 3006 | 10007 | Prevest Denpro | Prevest Denpro Limited |  |  | Năm 2024 trở về sau | Dung dịch Etchant nhờn màu xanh chứa phosphoric 37% và benzalkonium chloride; dùng để bôi lên bề mặt men răng trước khi đặt vật liệu phục hình; rửa các bề mặt sứ, kim loại và composite trước khi bôi adhensive. | 97.000 | vn0301925136 | CÔNG TY TNHH THIẾT BỊ Y TẾ LIÊN NHA | IB2500337675 | vn1200337813 | BỆNH VIỆN ĐA KHOA TIỀN GIANG | Đấu thầu rộng rãi | 05/11/2025 | 346/QĐ-BVĐKTG | 05/11/2025 | 3 | Phường Trung An,Tỉnh Đồng Tháp
416 | Xi măng trám phục hình màu A3 | Hộp | 30 | Nhật Bản | 3006 | 004426/0131F1630020 | GC | GC Corporation |  |  | Năm 2024 trở về sau | Tăng cường phóng thích Fluoride, độ trong mờ tuyệt vời giúp cải thiện thẩm mỹ, tăng cường tái khoáng hóa từ bên trong, đông cứng cực nhanh nhưng đủ nhiều thời gian làm việc của vật liệu. | 1.250.000 | vn0301925136 | CÔNG TY TNHH THIẾT BỊ Y TẾ LIÊN NHA | IB2500337675 | vn1200337813 | BỆNH VIỆN ĐA KHOA TIỀN GIANG | Đấu thầu rộng rãi | 05/11/2025 | 346/QĐ-BVĐKTG | 05/11/2025 | 3 | Phường Trung An,Tỉnh Đồng Tháp
417 | Cone trám bít ống tủy số 40 | Hộp | 30 | Đức |  | 365140 | 365140 | Coltène / Whaledent GmbH + Co. KG |  |  | 2024 trở về sau | Côn dùng trám bít ống tủy, có độ thuôn ~2%, tương thích sinh học với mô, thành ngà, không gây kích ứng, cứng nhưng có thể uốn theo chỗ cong của ống tủy, dễ dàng đặt vào ống tủy. - Dùng để lèn ngang, lèn dọc và trong kỹ thuật lèn nhiệt, giúp trám bít ống tủy hoàn hảo theo 3 chiều. - Kích thước côn đạt tiêu chuẩn ISO, hình dạng đồng nhất. - Độ cản quang cao - Kích cỡ: Số 40 - Quy cách: Hộp 100 cái Tiêu chuẩn: ISO 13485 | 556.000 | vn0302130894 | CÔNG TY TNHH TRANG THIẾT BỊ NHA KHOA | IB2500337675 | vn1200337813 | BỆNH VIỆN ĐA KHOA TIỀN GIANG | Đấu thầu rộng rãi | 05/11/2025 | 346/QĐ-BVĐKTG | 05/11/2025 | 3 | Phường Trung An,Tỉnh Đồng Tháp
418 | Cone trám bít ống tủy số 80 | Hộp | 5 | Đức |  | 365180 | 365180 | Coltène / Whaledent GmbH + Co. KG |  |  | 2024 trở về sau | Côn dùng trám bít ống tủy, có độ thuôn ~2%, tương thích sinh học với mô, thành ngà, không gây kích ứng, cứng nhưng có thể uốn theo chỗ cong của ống tủy, dễ dàng đặt vào ống tủy. - Dùng để lèn ngang, lèn dọc và trong kỹ thuật lèn nhiệt, giúp trám bít ống tủy hoàn hảo theo 3 chiều. - Kích thước côn đạt tiêu chuẩn ISO, hình dạng đồng nhất - Độ cản quang cao. - Có các kích cỡ: Số 80 - Quy cách: Hộp 100 cái Tiêu chuẩn: ISO 13485 | 556.000 | vn0302130894 | CÔNG TY TNHH TRANG THIẾT BỊ NHA KHOA | IB2500337675 | vn1200337813 | BỆNH VIỆN ĐA KHOA TIỀN GIANG | Đấu thầu rộng rãi | 05/11/2025 | 346/QĐ-BVĐKTG | 05/11/2025 | 3 | Phường Trung An,Tỉnh Đồng Tháp
419 | Cone trám bít ống tủy số 25 | Hộp | 30 | Đức |  | 365125 | 365125 | Coltène / Whaledent GmbH + Co. KG |  |  | 2024 trở về sau | Côn dùng trám bít ống tủy, có độ thuôn ~2%, tương thích sinh học với mô, thành ngà, không gây kích ứng, cứng nhưng có thể uốn theo chỗ cong của ống tủy, dễ dàng đặt vào ống tủy. - Dùng để lèn ngang, lèn dọc và trong kỹ thuật lèn nhiệt, giúp trám bít ống tủy hoàn hảo theo 3 chiều. - Kích thước côn đạt tiêu chuẩn ISO, hình dạng đồng nhất - Độ cản quang cao - Kích cỡ: Số 25 - Quy cách: Hộp 100 cái Tiêu chuẩn: ISO 13485 | 556.000 | vn0302130894 | CÔNG TY TNHH TRANG THIẾT BỊ NHA KHOA | IB2500337675 | vn1200337813 | BỆNH VIỆN ĐA KHOA TIỀN GIANG | Đấu thầu rộng rãi | 05/11/2025 | 346/QĐ-BVĐKTG | 05/11/2025 | 3 | Phường Trung An,Tỉnh Đồng Tháp
420 | Cone trám bít ống tủy số 35 | Hộp | 30 | Đức |  | 365135 | 365135 | Coltène / Whaledent GmbH + Co. KG |  |  | 2024 trở về sau | Côn dùng trám bít ống tủy, có độ thuôn ~2%, tương thích sinh học với mô, thành ngà, không gây kích ứng, cứng nhưng có thể uốn theo chỗ cong của ống tủy, dễ dàng đặt vào ống tủy. - Dùng để lèn ngang, lèn dọc và trong kỹ thuật lèn nhiệt, giúp trám bít ống tủy hoàn hảo theo 3 chiều. - Kích thước côn đạt tiêu chuẩn ISO, hình dạng đồng nhất - Độ cản quang cao. - Kích cỡ: Số 35 - Quy cách: Hộp 100 cái Tiêu chuẩn: ISO 13485 | 556.000 | vn0302130894 | CÔNG TY TNHH TRANG THIẾT BỊ NHA KHOA | IB2500337675 | vn1200337813 | BỆNH VIỆN ĐA KHOA TIỀN GIANG | Đấu thầu rộng rãi | 05/11/2025 | 346/QĐ-BVĐKTG | 05/11/2025 | 3 | Phường Trung An,Tỉnh Đồng Tháp
421 | Cone trám bít ống tủy số 50 | Hộp | 30 | Đức |  | 365150 | 365150 | Coltène / Whaledent GmbH + Co. KG |  |  | 2024 trở về sau | Côn dùng trám bít ống tủy, có độ thuôn ~2%, tương thích sinh học với mô, thành ngà, không gây kích ứng, cứng nhưng có thể uốn theo chỗ cong của ống tủy, dễ dàng đặt vào ống tủy. - Dùng để lèn ngang, lèn dọc và trong kỹ thuật lèn nhiệt, giúp trám bít ống tủy hoàn hảo theo 3 chiều. - Kích thước côn đạt tiêu chuẩn ISO, hình dạng đồng nhất - Độ cản quang cao. - Kích cỡ: Số 50 - Quy cách: Hộp 100 cái Tiêu chuẩn: ISO 13485 | 556.000 | vn0302130894 | CÔNG TY TNHH TRANG THIẾT BỊ NHA KHOA | IB2500337675 | vn1200337813 | BỆNH VIỆN ĐA KHOA TIỀN GIANG | Đấu thầu rộng rãi | 05/11/2025 | 346/QĐ-BVĐKTG | 05/11/2025 | 3 | Phường Trung An,Tỉnh Đồng Tháp
422 | Cone trám bít ống tủy số 55 | Hộp | 30 | Đức |  | 365155 | 365155 | Coltène / Whaledent GmbH + Co. KG |  |  | 2024 trở về sau | Côn dùng trám bít ống tủy, có độ thuôn ~2%, tương thích sinh học với mô, thành ngà, không gây kích ứng, cứng nhưng có thể uốn theo chỗ cong của ống tủy, dễ dàng đặt vào ống tủy. - Dùng để lèn ngang, lèn dọc và trong kỹ thuật lèn nhiệt, giúp trám bít ống tủy hoàn hảo theo 3 chiều. - Kích thước côn đạt tiêu chuẩn ISO, hình dạng đồng nhất - Độ cản quang cao. - Kích cỡ: Số 55 - Quy cách: Hộp 100 cái Tiêu chuẩn: ISO 13485 | 556.000 | vn0302130894 | CÔNG TY TNHH TRANG THIẾT BỊ NHA KHOA | IB2500337675 | vn1200337813 | BỆNH VIỆN ĐA KHOA TIỀN GIANG | Đấu thầu rộng rãi | 05/11/2025 | 346/QĐ-BVĐKTG | 05/11/2025 | 3 | Phường Trung An,Tỉnh Đồng Tháp
423 | Xi măng trám phục hình màu A3.5 | Hộp | 30 | Nhật Bản | 3006 | 004427/0131F1630030 | GC | GC Corporation |  |  | Năm 2024 trở về sau | Tăng cường phóng thích Fluoride, độ trong mờ tuyệt vời giúp cải thiện thẩm mỹ, tăng cường tái khoáng hóa từ bên trong, đông cứng cực nhanh nhưng đủ nhiều thời gian làm việc của vật liệu. | 1.250.000 | vn0301925136 | CÔNG TY TNHH THIẾT BỊ Y TẾ LIÊN NHA | IB2500337675 | vn1200337813 | BỆNH VIỆN ĐA KHOA TIỀN GIANG | Đấu thầu rộng rãi | 05/11/2025 | 346/QĐ-BVĐKTG | 05/11/2025 | 3 | Phường Trung An,Tỉnh Đồng Tháp
424 | Keo trám răng | Lọ | 7 | Mỹ |  | 36519 | Optibond Universal | Kerr Corporation |  |  | 2024 trở về sau | "- Keo dán đa năng gồm 3 thành phần (Water – Acetone – Ethanol) – Ternary Solven System – hoàn toàn mới, giúp etching hiệu quả trên bề mặt men răng. Đồng thời hoạt động như một lớp lót giúp trám bít và bảo vệ hệ thống ống ngà. Hạn chế tối đa nhạy cảm sau điều trị. - Có độ bền cắt cao trên cả men răng và ngà răng. - Có thể được sử dụng với cả ba kỹ thuật etching: total-etch, self-etch và selective-etch. - Chỉ định dán cho tất cả các phục hồi trực tiếp / gián tiếp như trám thẩm mỹ, gắn phục hình toàn sứ, veneer, cầu mão, chốt sợi… - Quy cách : lọ / 5 ml - Nước sx : thuộc nhóm nước G7" | 997.500 | vn0312024302 | CÔNG TY CỔ PHẦN TRANG THIẾT BỊ Y NHA KHOA VIỆT ĐĂNG | IB2500337675 | vn1200337813 | BỆNH VIỆN ĐA KHOA TIỀN GIANG | Đấu thầu rộng rãi | 05/11/2025 | 346/QĐ-BVĐKTG | 05/11/2025 | 3 | Phường Trung An,Tỉnh Đồng Tháp
425 | Cone trám bít ống tủy số 60 | Hộp | 5 | Đức |  | 365160 | 365160 | Coltène / Whaledent GmbH + Co. KG |  |  | 2024 trở về sau | Côn dùng trám bít ống tủy, có độ thuôn ~2%, tương thích sinh học với mô, thành ngà, không gây kích ứng, cứng nhưng có thể uốn theo chỗ cong của ống tủy, dễ dàng đặt vào ống tủy. - Dùng để lèn ngang, lèn dọc và trong kỹ thuật lèn nhiệt, giúp trám bít ống tủy hoàn hảo theo 3 chiều. - Kích thước côn đạt tiêu chuẩn ISO, hình dạng đồng nhất - Độ cản quang cao. - Có các kích cỡ: Số 60 - Quy cách: Hộp 100 cái Tiêu chuẩn: ISO 13485 | 556.000 | vn0302130894 | CÔNG TY TNHH TRANG THIẾT BỊ NHA KHOA | IB2500337675 | vn1200337813 | BỆNH VIỆN ĐA KHOA TIỀN GIANG | Đấu thầu rộng rãi | 05/11/2025 | 346/QĐ-BVĐKTG | 05/11/2025 | 3 | Phường Trung An,Tỉnh Đồng Tháp
426 | Cone trám bít ống tủy số 70 | Hộp | 5 | Đức |  | 365170 | 365170 | Coltène / Whaledent GmbH + Co. KG |  |  | 2024 trở về sau | Côn dùng trám bít ống tủy, có độ thuôn ~2%, tương thích sinh học với mô, thành ngà, không gây kích ứng, cứng nhưng có thể uốn theo chỗ cong của ống tủy, dễ dàng đặt vào ống tủy. - Dùng để lèn ngang, lèn dọc và trong kỹ thuật lèn nhiệt, giúp trám bít ống tủy hoàn hảo theo 3 chiều. - Kích thước côn đạt tiêu chuẩn ISO, hình dạng đồng nhất - Độ cản quang cao. - Có các kích cỡ: Số 70 - Quy cách: Hộp 100 cái Tiêu chuẩn: ISO 13485 | 556.000 | vn0302130894 | CÔNG TY TNHH TRANG THIẾT BỊ NHA KHOA | IB2500337675 | vn1200337813 | BỆNH VIỆN ĐA KHOA TIỀN GIANG | Đấu thầu rộng rãi | 05/11/2025 | 346/QĐ-BVĐKTG | 05/11/2025 | 3 | Phường Trung An,Tỉnh Đồng Tháp
427 | Đai trám kim loại nha khoa | Hộp | 25 | Hoa Kỳ |  | 5448 5450 5452 5454 | 5448 5450 5452 5454 | Ultradent Products Inc |  |  | 2024 trở về sau | Đai trám kim loại: Có hình dạng theo giải phẫu cho các tiếp xúc lý tưởng. Đường cong ở gờ bên tạo khoảng tiếp cận mặt nhai. Có lỗ bên giúp dễ đặt khuôn. Đai trám dễ tương thích và dễ đánh bóng hơn. mã 5448 có chiều cao là 3.5mm mã 5450 có chiều cao là 4.5mm mã 5452 có chiều cao là 5.5mm mã 5454 có chiều cao là 6.5mm mã 5456 có chiều cao là 7.5mm Quy cách: Hộp 50 cái Tiêu chuẩn ISO | 2.500.000 | vn0302130894 | CÔNG TY TNHH TRANG THIẾT BỊ NHA KHOA | IB2500337675 | vn1200337813 | BỆNH VIỆN ĐA KHOA TIỀN GIANG | Đấu thầu rộng rãi | 05/11/2025 | 346/QĐ-BVĐKTG | 05/11/2025 | 3 | Phường Trung An,Tỉnh Đồng Tháp
428 | Cortisomol - Chất trám bít ống tủy | Hộp | 2 | Pháp |  | Cortisomol SP Aceton | Cortisomol SP Aceton | Pierre Rolland SAS - Pháp |  |  | 2024 trở đi | Vật liệu trám bít ống tủy dạng bột được sử dụng kết hợp với côn gutta percha và engenol nguyên chất, dùng trong điều trị tủy răng giúp làm sạch, diệt khuẩn. Thành phần: Prednisolone acetate = 1.1%, diodothymol, kẽm oxit, Bari Sunfat, tá dược,… Hộp 23g | 943.800 | vn3301584227 | CÔNG TY TNHH MỘT THÀNH VIÊN DỊCH VỤ THƯƠNG MẠI HÀ PHÚ | IB2500343821 | vn0401281728 | Trung tâm Y tế khu vực Cẩm Lệ | Đấu thầu rộng rãi | 04/11/2025 | 278/QĐ-TTYT | 04/11/2025 | 2 | Phường Cẩm Lệ,Thành phố Đà Nẵng
429 | Composite Z250 - Composite trám thẩm mỹ | Hộp | 6 | Hàn Quốc |  | DenFil DenFil 2100A3 | DenFil DenFil 2100A4 | Vericom co.; Ltd |  |  | 2024 trở đi | Composite đặc Z250 (hoặc tương đương) màu A3 | 242.000 | vn3301584227 | CÔNG TY TNHH MỘT THÀNH VIÊN DỊCH VỤ THƯƠNG MẠI HÀ PHÚ | IB2500343821 | vn0401281728 | Trung tâm Y tế khu vực Cẩm Lệ | Đấu thầu rộng rãi | 04/11/2025 | 278/QĐ-TTYT | 04/11/2025 | 2 | Phường Cẩm Lệ,Thành phố Đà Nẵng
430 | Vật liệu hàn, trám bít ống tuỷ | Tuýp | 3 | Hàn Quốc |  | MTA CEMS | NEXOBIO Co.Ltd., | NEXOBIO Co.Ltd.,/ Hàn Quốc |  |  | 2024 trở về sau | Chi tiết tại bảng đáp ứng kĩ thuật đính kèm | 1.100.000 | vn0104090664 | CÔNG TY CỔ PHẦN ĐẦU TƯ PHÁT TRIỂN CÔNG NGHỆ T&P | IB2500379094 | vn2500230012 | TRUNG TÂM Y TẾ KHU VỰC BÌNH XUYÊN | Đấu thầu rộng rãi | 03/11/2025 | 237/QĐ-TTYT | 03/11/2025 | 1 | Xã Bình Nguyên,Tỉnh Phú Thọ
431 | Vật liệu hàn răng, trám răng (Fuji IX hoặc tương đương) | Lọ | 2 | Nhật Bản |  | Fuji IX | GC | GC - Nhật Bản |  |  | 2024 trở về sau | Chi tiết tại bảng đáp ứng kĩ thuật đính kèm | 1.800.000 | vn0104090664 | CÔNG TY CỔ PHẦN ĐẦU TƯ PHÁT TRIỂN CÔNG NGHỆ T&P | IB2500379094 | vn2500230012 | TRUNG TÂM Y TẾ KHU VỰC BÌNH XUYÊN | Đấu thầu rộng rãi | 03/11/2025 | 237/QĐ-TTYT | 03/11/2025 | 1 | Xã Bình Nguyên,Tỉnh Phú Thọ
432 | Xi măng trám bít ống tuỷ Cortsomol | Gam | 336 | Pháp |  | . | Produits dentaires pierre rolland sas | Products dentaires pierre rolland sas/Pháp |  | 240002772/PCBB-HCM | ≥ 2024 | . | 35.937 | vn3101091859 | CÔNG TY TNHH Y DƯỢC MINH ANH | IB2500375147 | vn3200098460 | Bệnh viện đa khoa tỉnh Quảng Trị | Chào hàng cạnh tranh | 29/10/2025 | 2372/QĐ-BVĐK | 29/10/2025 | 3 | Phường Nam Đông Hà,Tỉnh Quảng Trị
433 | Cọ tăm bông (dụng cụ bôi keo trám răng) | Cái | 1200 | Trung Quốc |  | M6500F/LK4000F;M6500SF/LK4000SF | TPC | Lakong Medical Devices Co., Ltd - Trung Quốc |  | 240001213/PCBA-HN | 2024 trở về sau | . | 819 | vn1001124560 | CÔNG TY TNHH DỊCH VỤ THƯƠNG MẠI GOLD SNAKE | IB2500375147 | vn3200098460 | Bệnh viện đa khoa tỉnh Quảng Trị | Chào hàng cạnh tranh | 29/10/2025 | 2372/QĐ-BVĐK | 29/10/2025 | 3 | Phường Nam Đông Hà,Tỉnh Quảng Trị
434 | Côn gutta percha số 20 | Cái | 1440 | Hàn Quốc |  | . | Côn trám bít ống tủy nha khoa (Gutta Percha) | Meta Biomed Co.,Ltd - Hàn Quốc |  | 220003548/PCBB-HCM | 2023 trở về sau | . | 580 | vn3100137028 | CÔNG TY CỔ PHẦN DƯỢC PHẨM QUẢNG BÌNH | IB2500375147 | vn3200098460 | Bệnh viện đa khoa tỉnh Quảng Trị | Chào hàng cạnh tranh | 29/10/2025 | 2372/QĐ-BVĐK | 29/10/2025 | 3 | Phường Nam Đông Hà,Tỉnh Quảng Trị
435 | Côn gutta percha số 25 | Cái | 5760 | Hàn Quốc |  | . | Côn trám bít ống tủy nha khoa (Gutta Percha) | Meta Biomed Co.,Ltd - Hàn Quốc |  | 220003548/PCBB-HCM | 2023 trở về sau | . | 580 | vn3100137028 | CÔNG TY CỔ PHẦN DƯỢC PHẨM QUẢNG BÌNH | IB2500375147 | vn3200098460 | Bệnh viện đa khoa tỉnh Quảng Trị | Chào hàng cạnh tranh | 29/10/2025 | 2372/QĐ-BVĐK | 29/10/2025 | 3 | Phường Nam Đông Hà,Tỉnh Quảng Trị
436 | Đai trám kim loại | Cái | 240 | Hoa Kỳ |  | NTM100; NTM175; NTM150; NTM200; NTM300 | NTM100 NTM175 NTM150 NTM200 NTM300 | Garrison Dental Solutions LLC, Hoa Kỳ |  | 170001760/PCBA-HCM | 2024 trở về sau | . | 67.000 | vn0302130894 | CÔNG TY TNHH TRANG THIẾT BỊ NHA KHOA | IB2500375147 | vn3200098460 | Bệnh viện đa khoa tỉnh Quảng Trị | Chào hàng cạnh tranh | 29/10/2025 | 2372/QĐ-BVĐK | 29/10/2025 | 3 | Phường Nam Đông Hà,Tỉnh Quảng Trị
437 | Côn gutta percha số 30 | Cái | 1440 | Hàn Quốc |  | . | Côn trám bít ống tủy nha khoa (Gutta Percha) | Meta Biomed Co.,Ltd - Hàn Quốc |  | 220003548/PCBB-HCM | 2023 trở về sau | . | 580 | vn3100137028 | CÔNG TY CỔ PHẦN DƯỢC PHẨM QUẢNG BÌNH | IB2500375147 | vn3200098460 | Bệnh viện đa khoa tỉnh Quảng Trị | Chào hàng cạnh tranh | 29/10/2025 | 2372/QĐ-BVĐK | 29/10/2025 | 3 | Phường Nam Đông Hà,Tỉnh Quảng Trị
438 | MTA (Vật liệu trám nội nha) | lọ | 24 | Hàn Quốc |  | . | NEXOBIO Co.Ltd., | NEXOBIO Co.Ltd.,- Hàn Quốc |  | 240003436/PCBB-HN | 2024 trở về sau | . | 819.000 | vn1001124560 | CÔNG TY TNHH DỊCH VỤ THƯƠNG MẠI GOLD SNAKE | IB2500375147 | vn3200098460 | Bệnh viện đa khoa tỉnh Quảng Trị | Chào hàng cạnh tranh | 29/10/2025 | 2372/QĐ-BVĐK | 29/10/2025 | 3 | Phường Nam Đông Hà,Tỉnh Quảng Trị
439 | Côn gutta percha số 35 | Cái | 720 | Hàn Quốc |  | . | Côn trám bít ống tủy nha khoa (Gutta Percha) | Meta Biomed Co.,Ltd - Hàn Quốc |  | 220003548/PCBB-HCM | 2023 trở về sau | . | 580 | vn3100137028 | CÔNG TY CỔ PHẦN DƯỢC PHẨM QUẢNG BÌNH | IB2500375147 | vn3200098460 | Bệnh viện đa khoa tỉnh Quảng Trị | Chào hàng cạnh tranh | 29/10/2025 | 2372/QĐ-BVĐK | 29/10/2025 | 3 | Phường Nam Đông Hà,Tỉnh Quảng Trị
440 | Mũi trám bít ống tuỷ | Hộp | 6 | Việt Nam |  | Paste carriers | Mani | Mani |  |  | Từ năm 2025 trở đi | Là dụng cụ nhỏ, có khấc được dùng với tay khoan, dùng để quay cament vào ống tủy. Quy cách hộp 4 cái | 105.000 | vn0101098538 | CÔNG TY TNHH THIẾT BỊ Y TẾ MEDICENT | IB2500369286 | vn2300302911 | Trung tâm Y tế Gia Bình | Đấu thầu rộng rãi | 22/10/2025 | 311/QĐ-TTYT | 22/10/2025 | 2 | Xã Gia Bình,Tỉnh Bắc Ninh
441 | Vật liệu hàn răng Composit | Tuýp | 5 | Nhật Bản |  | Vật liệu trám răng - Solare | GC | GC Dental Products Corporation |  |  | Từ năm 2025 trở đi | Vật liệu Composite trám răng; Tuýp 3g | 470.000 | vn0101098538 | CÔNG TY TNHH THIẾT BỊ Y TẾ MEDICENT | IB2500369286 | vn2300302911 | Trung tâm Y tế Gia Bình | Đấu thầu rộng rãi | 22/10/2025 | 311/QĐ-TTYT | 22/10/2025 | 2 | Xã Gia Bình,Tỉnh Bắc Ninh
442 | Chất hàn tạm | Hộp | 6 | Nhật Bản |  | Vật liệu trám răng tạm thời - Caviton | GC | GC Asahi Corporation, Japan |  |  | Từ năm 2025 trở đi | Chất hàn tạm dùng trong nha khoa màu trắng .Quy cách hộp 30g | 370.000 | vn0101098538 | CÔNG TY TNHH THIẾT BỊ Y TẾ MEDICENT | IB2500369286 | vn2300302911 | Trung tâm Y tế Gia Bình | Đấu thầu rộng rãi | 22/10/2025 | 311/QĐ-TTYT | 22/10/2025 | 2 | Xã Gia Bình,Tỉnh Bắc Ninh
443 | Vật liệu trám răng Fuji 9 | Hộp | 5 | Nhật Bản |  | Xi măng trám răng - GC Gold Label HS Posterior EXTRA | GC | GC Corporation |  |  | Từ năm 2025 trở đi | Xi măng trám răng phóng thích Fluoride, giúp cải thiện thẩm mỹ, tăng cường tái khoáng hóa từ bên trong, đông cứng nhanh. Quy cách hộp 1 chai 15g bột + 1 chai 8g nước | 1.500.000 | vn0101098538 | CÔNG TY TNHH THIẾT BỊ Y TẾ MEDICENT | IB2500369286 | vn2300302911 | Trung tâm Y tế Gia Bình | Đấu thầu rộng rãi | 22/10/2025 | 311/QĐ-TTYT | 22/10/2025 | 2 | Xã Gia Bình,Tỉnh Bắc Ninh
444 | Vật liệu trám răng Fuji 7 | Hộp | 5 | Nhật Bản |  | Xi măng gắn cầu mão - GC Fuji VII | GC | GC Corporation |  |  | Từ năm 2025 trở đi | Bảo vệ bề mặt các chân răng bị lộ, bảo vệ các răng cối lớn đang mọc, trám các xoang nhỏ và hố rãnh, tái khoáng và ổn định từ bên trong của các xoang sâu ngà sâu đang hoạt động, phóng thích Fluoride Quy cách hộp 1 chai 15g bột + 1 chai 10g nước + 1 chai 6g Dentin conditioner | 1.650.000 | vn0101098538 | CÔNG TY TNHH THIẾT BỊ Y TẾ MEDICENT | IB2500369286 | vn2300302911 | Trung tâm Y tế Gia Bình | Đấu thầu rộng rãi | 22/10/2025 | 311/QĐ-TTYT | 22/10/2025 | 2 | Xã Gia Bình,Tỉnh Bắc Ninh
445 | Vật liệu trám răng zinc oxide | Lọ | 4 | Ấn Độ | 3006 | 0 | 0 | Prevest Denpro Limited |  |  | Năm 2024 trở về sau | Không chứa thạch tín, là oxide kẽm nguyên chất dùng trám tạm, dùng trong trám tạm, trộn với eugenol để dùng như cement trám tạm, dùng để dán tạm thời cầu mão, là chất trám lót lý tưởng có thể dùng chung với tất cả các vật liệu phục hồi khác. Lọ/ 110g | 95.000 | vn0301925136 | CÔNG TY TNHH THIẾT BỊ Y TẾ LIÊN NHA | IB2500074555 | vnz000023635 | Bệnh viện Trường Đại học Trà Vinh | Đấu thầu rộng rãi | 20/10/2025 | 302 /QĐ-BVĐHTV | 20/10/2025 | 3 | Thành phố Trà Vinh,Tỉnh Trà Vinh
446 | Xi măng trám hoàn tất | Hộp | 80 | Nhật Bản | 3006 | 0 | 0 | GC Corporation |  |  | Năm 2024 trở về sau | Tăng cường phóng thích Fluoride, độ trong mờ tuyệt vời giúp cải thiện thẩm mỹ, tăng cường tái khoáng hóa từ bên trong, đông cứng cực nhanh nhưng đủ nhiều thời gian làm việc của vật liệu. Hộp/ 1 cặp (15g bột + 8g nước) | 1.250.000 | vn0301925136 | CÔNG TY TNHH THIẾT BỊ Y TẾ LIÊN NHA | IB2500074555 | vnz000023635 | Bệnh viện Trường Đại học Trà Vinh | Đấu thầu rộng rãi | 20/10/2025 | 302 /QĐ-BVĐHTV | 20/10/2025 | 3 | Thành phố Trà Vinh,Tỉnh Trà Vinh
447 | Xi măng trám tạm | Lọ | 100 | Đài Loan | 3006 | cevitrone white. | Reco-Dent International Co., Ltd | Reco-Dent International Co., Ltd |  |  | 2024 | Lọ 30g là vật liệu dùng để trám răng tạm. Dùng với Eugenol | 115.500 | vn0304183813 | CÔNG TY TNHH TRANG THIẾT BỊ Y TẾ TRẦN VÀ TRUNG | IB2500074555 | vnz000023635 | Bệnh viện Trường Đại học Trà Vinh | Đấu thầu rộng rãi | 20/10/2025 | 302 /QĐ-BVĐHTV | 20/10/2025 | 3 | Thành phố Trà Vinh,Tỉnh Trà Vinh
448 | Vật liệu trám răng calcium hydroxide | Lọ | 50 | Ấn Độ | 3006 | Calcium Hydroxide Powder 10g | Prevest Denpro Limited | Prevest Denpro Limited |  |  | 2025 | Bột Calcium Hydroxide sát trùng dùng trong chữa trị ống tuỷ. Lọ 10g. | 96.600 | vn0304183813 | CÔNG TY TNHH TRANG THIẾT BỊ Y TẾ TRẦN VÀ TRUNG | IB2500074555 | vnz000023635 | Bệnh viện Trường Đại học Trà Vinh | Đấu thầu rộng rãi | 20/10/2025 | 302 /QĐ-BVĐHTV | 20/10/2025 | 3 | Thành phố Trà Vinh,Tỉnh Trà Vinh
449 | Vật liệu trám bít ống tủy răng | Hộp | 20 | Pháp | 3006 | Cortisomol SP Kit | Actone | Procluits Dentai res Pierle Aolland SAS |  |  | 2025 | Duùng trám bít ống tủy trong điều trị nội nha. Thành phần tối thiểu có Hyđrocortison acetate và các thành phần khác. Sử dụng kết hợp với dung dịch eugenol, có tính khử trùng kháng viêm. Hộp/23g | 900.900 | vn0304183813 | CÔNG TY TNHH TRANG THIẾT BỊ Y TẾ TRẦN VÀ TRUNG | IB2500074555 | vnz000023635 | Bệnh viện Trường Đại học Trà Vinh | Đấu thầu rộng rãi | 20/10/2025 | 302 /QĐ-BVĐHTV | 20/10/2025 | 3 | Thành phố Trà Vinh,Tỉnh Trà Vinh
450 | Vật liệu trám răng chứa eugenol | Lọ | 20 | Ấn Độ | 3006 | Eugenol 30ml | Prevest Denpro Limited | Prevest Denpro Limited |  |  | 2025 | Thành phần là dầu Eugenol dùng phối trộn với oxid kẽm làm giảm đau trong thủ thuật nha khoa. Lọ 30ml. | 108.150 | vn0304183813 | CÔNG TY TNHH TRANG THIẾT BỊ Y TẾ TRẦN VÀ TRUNG | IB2500074555 | vnz000023635 | Bệnh viện Trường Đại học Trà Vinh | Đấu thầu rộng rãi | 20/10/2025 | 302 /QĐ-BVĐHTV | 20/10/2025 | 3 | Thành phố Trà Vinh,Tỉnh Trà Vinh
451 | Composite lỏng quang trùng hợp dùng để trám lót - Tuýp >=2g | Tuýp | 100 | Ấn Độ | 3006 | 0 | 0 | Prevest Denpro Limited |  |  | Năm 2024 trở về sau | Là composite lỏng, bền, bề mặt cực mịn, dễ dàng tra vào những vị trí phức tạp, dùng trám ổ sâu nhỏ, bít các vết nứt, vật liệu phục hình lớp III đến V, sửa các vết trám và veneer. Tuýp/ 2g | 230.000 | vn0301925136 | CÔNG TY TNHH THIẾT BỊ Y TẾ LIÊN NHA | IB2500074555 | vnz000023635 | Bệnh viện Trường Đại học Trà Vinh | Đấu thầu rộng rãi | 20/10/2025 | 302 /QĐ-BVĐHTV | 20/10/2025 | 3 | Thành phố Trà Vinh,Tỉnh Trà Vinh
452 | Vật liệu trám, hàn răng | Hộp | 7 | GC Corporation, Nhật Bản |  | GC GOLD LABEL 1 | GC | GC Corporation, Nhật Bản |  |  | 2024-2025 | Xi măng glass ionomer chứa strontium là chất gắn lý tưởng thường để gắn các phục hình kim loại thông dụng, cũng có thể được dùng để trám lót dưới các vật liệu trám. Đóng gói: Hộp/ Bộ/Túi: 35g+25g(20ml) | 1.354.000 | vn0109373842 | CÔNG TY TNHH THIẾT BỊ VẬT TƯ HOÀNG BẢO | IB2500252722 | vnz000010422 | Trung tâm Y tế Nam Đàn | Đấu thầu rộng rãi | 20/10/2025 | 1481/QĐ-TTY | 20/10/2025 | 3 | Huyện Nam Đàn,Tỉnh Nghệ An
453 | Trám bít ống tủy vĩnh viễn | Hộp | 2 | Pháp | 30064010 | 245S-309S | Septodont | Septodont |  |  | 2024 | '- Thành phần tricalcium giúp tương thích sinh học cao hơn - Dung dịch nước chứa chất kích đông polycarboxylate giúp thời gian đông cứng của sản phẩm đạt hiệu quả sớm nhất. - Tính bám dính cao nhờ chứa thành phần Povidon giúp hàn kín khít. - Thời gian làm việc 45 phút, thời gian đông <4 giờ. - Có độ tinh khiết cao, tính kháng khuẩn cao nhờ nồng độ PH > 11. giúp lành thương quanh chóp. - Thao tác dễ dàng. | 5.450.000 | vn0108910484 | CÔNG TY CỔ PHẦN DƯỢC PHẨM NHA KHOA HOÀN CẦU | IB2500356262 | vn0105486549 | Bệnh viện Trung ương Quân đội 108 | Đấu thầu rộng rãi | 16/10/2025 | 7320/QĐ-BV | 16/10/2025 | 2 | Phường Hai Bà Trưng,Thành phố Hà Nội
454 | Vật liệu trám bít ống tủy | Hộp | 10 | Đức |  | 60620112 | Dentsply | Dentsply Detrey GmbH |  |  | Từ 2024 trở về sau | Xi măng trám răng có độ co ngót, rỏ rỉ, cực thấp. Khả năng bám dính vào ngà răng cực cao và và kích thước ổn định. Tương tích về mặt sinh học. Có khả năng kháng khuẩn ở mức vừa phải, không gây kích ứng. Cường độ phóng xạ vượt trội. | 2.202.200 | vn0110589758 | CÔNG TY TNHH WINGS VINA | IB2500356262 | vn0105486549 | Bệnh viện Trung ương Quân đội 108 | Đấu thầu rộng rãi | 16/10/2025 | 7320/QĐ-BV | 16/10/2025 | 2 | Phường Hai Bà Trưng,Thành phố Hà Nội
455 | Vật liệu trám bít ống tủy gốc ZOE | Hộp | 10 | Pháp |  | --- | Septodont | Septodont |  |  | Từ 2024 trở về sau | Vật liệu hàn ống tủy vĩnh viễn gốc Oxit kẽm Eugenol, không tiêu, không co ngót, kháng khuẩn, kháng viêm, giảm đau | 1.588.400 | vn0110589758 | CÔNG TY TNHH WINGS VINA | IB2500356262 | vn0105486549 | Bệnh viện Trung ương Quân đội 108 | Đấu thầu rộng rãi | 16/10/2025 | 7320/QĐ-BV | 16/10/2025 | 2 | Phường Hai Bà Trưng,Thành phố Hà Nội
456 | Vật liệu trám tạm | Hộp | 20 | Nhật Bản |  | --- | GC Corporation | GC Corporation |  |  | Từ 2024 trở về sau | Xi măng gắn tạm dạng thủy lực không chứa eugenol sử dụng trám các xoang răng sau điều trị nội nha. Đông cứng khi tiêp xúc với nước hoặc nước bọt. Có độ thích nghi tuyệt vời, dễ dàng loại bỏ. | 465.000 | vn0110589758 | CÔNG TY TNHH WINGS VINA | IB2500356262 | vn0105486549 | Bệnh viện Trung ương Quân đội 108 | Đấu thầu rộng rãi | 16/10/2025 | 7320/QĐ-BV | 16/10/2025 | 2 | Phường Hai Bà Trưng,Thành phố Hà Nội
457 | Xi măng trám răng | Hộp | 12 | Nhật Bản |  | GC GOLD LABEL HS POSTERIOR EXTRA | GC GOLD LABEL HS POSTERIOR EXTRA | GC Corporation Fuji Oyama Factory |  |  | 2025 trở về sau | Tăng cường phóng thích Fluoride, vật liệu trám glass ionomer cản quang dành cho răng. Chỉ định: xoang 1; xoang II ít chịu lực, trám tái tạo cùi | 1.344.000 | vn0107087155 | CÔNG TY CỔ PHẦN DỊCH VỤ CÔNG NGHỆ ĐIỆN TỬ GB | IB2500346278 | vn0301494183 | BỆNH VIỆN 30/4 | Đấu thầu rộng rãi | 14/10/2025 | 2879/QĐ-BV | 14/10/2025 | 2 | Phường An Đông,Thành phố Hồ Chí Minh
458 | Cement trám | Hộp | 50 | GC Corporation, Nhật Bản | 3006 | GC GOLD LABEL 1 LUTING AND LINING CEMENT | GC | GC Corporation, Nhật Bản |  |  | 2024 trở đi | Vật liệu gắn lý tưởng cho tất cả kim loại trong phục hình. Có tính thấm ướt tuyệt vời, giúp tối ưu hóa khả năng bám dính. Duy trì khớp cắn chính xác, bảo vệ khỏi sâu răng thứ phát. | 1.460.000 | vn0109373842 | CÔNG TY TNHH THIẾT BỊ VẬT TƯ HOÀNG BẢO | IB2500269416 | vn0110756141 | BỆNH VIỆN NHI HÀ NỘI | Đấu thầu rộng rãi | 13/10/2025 | 918/Q Đ-BVNHN | 13/10/2025 | 3 | Quận Hà Đông,Thành phố Hà Nội
459 | Chất trám tạm Ceivitron | Lọ | 20 | Ấn Độ |  | 5507/040 | Shiva Products | Shiva Products | T-Fill | 230000906/PCBB-HCM | từ 2024 trở về sau | Vật liệu trám tạm T-Fill sẵn sàng để sử dụng (Loại II-Cement làm nền tạm thời và phục hồi tạm thời) ở dạng sệt, tự đông cứng trong môi trường ẩm, được sử dụng để trám tạm các lỗ sâu trong quá trình phục hồi hay điều trị nội nha hoặc áp dụng trong các phục hồi Inlay tạm. Đặc tính sản phẩm: Không chứa Eugenol, không gây kích ứng; Độ bám dính vào cấu trúc răng cao hơn; Hỗn hợp có độ mịn cao tạo;độ đồng nhất không có hạt; Đông kết nhanh trong điều kiện ẩm; Có sự giãn nở nhỏ nhưng đồng đều khi đông kết nên không tạo ra vết nứt, mang lại khả năng bịt kín tốt nhất, do đó bảo vệ được Tủy răng. Hương bạc hà, màu trắng Quy cách: Lọ 40g Tiêu chuẩn ISO 13485 | 132.000 | vn0302130894 | CÔNG TY TNHH TRANG THIẾT BỊ NHA KHOA | IB2500215444 | vnz000014978 | Bệnh viện Dệt May | Đấu thầu rộng rãi | 13/10/2025 | 1738/QĐ-BVDM | 13/10/2025 | 3 | Quận Hai Bà Trưng,Thành phố Hà Nội
460 | Lá thép (Đai trám Composite) | Gói | 1 | Mỹ |  | PP2500258832 | 3M | 3M |  |  | Năm 2025 | Đai kim loại linh hoạt,ổn định vị trí, dễ sử dụng, đủ độ mềm dẻo, dễ uốn, độ dày phù hợp để tái tạo tiếp xúc bên hoàn hảo, các góc cạnh nhẵn mịn, có thể hấp và tái sử dụng. Gói 12 lá | 288.000 | vn0316112694 | DOANH NGHIỆP TƯ NHÂN THIẾT BỊ Y TẾ HIẾU DƯƠNG | IB2500279728 | vn0306213284 | TRUNG TÂM Y TẾ KHU VỰC CẦN GIỜ | Đấu thầu rộng rãi | 10/10/2025 | 86/QĐ-TTYT | 10/10/2025 | 3 | Huyện Cần Giờ,TP. Hồ Chí Minh
461 | Cement trám răng | Hộp | 2 | Nhật |  | PP2500258845 | GC | GC |  |  | Năm 2025 | màu A3, A3.5. Khả năng phóng thích flouride ngừa sâu răng. Đóng gói gồm 1 lọ bột 15g + 1 lọ dung dịch trộn. | 2.310.000 | vn0316112694 | DOANH NGHIỆP TƯ NHÂN THIẾT BỊ Y TẾ HIẾU DƯƠNG | IB2500279728 | vn0306213284 | TRUNG TÂM Y TẾ KHU VỰC CẦN GIỜ | Đấu thầu rộng rãi | 10/10/2025 | 86/QĐ-TTYT | 10/10/2025 | 3 | Huyện Cần Giờ,TP. Hồ Chí Minh
462 | Trám tạm | Hộp | 2 | Mỹ |  | PP2500258824 | Cevitron | Cevitron |  |  | Năm 2025 | Dùng trám tạm theo dõi hoặc trám tạm trong quá trình chữa tủy. Độ cứng phù hợp và dễ tháo gỡ. | 118.700 | vn0316112694 | DOANH NGHIỆP TƯ NHÂN THIẾT BỊ Y TẾ HIẾU DƯƠNG | IB2500279728 | vn0306213284 | TRUNG TÂM Y TẾ KHU VỰC CẦN GIỜ | Đấu thầu rộng rãi | 10/10/2025 | 86/QĐ-TTYT | 10/10/2025 | 3 | Huyện Cần Giờ,TP. Hồ Chí Minh
463 | Xi măng để trám bít ống tủy | hộp | 2 | Nhật |  | PP2500258825 | GC | GC |  |  | Năm 2025 | Thuốc dùng để trám bít ống tuỷ trong điều trị nội nha, sử dụng kết hợp với dung dịch eugenol. Có hoạt tính khử trùng và kháng viêm. | 2.310.000 | vn0316112694 | DOANH NGHIỆP TƯ NHÂN THIẾT BỊ Y TẾ HIẾU DƯƠNG | IB2500279728 | vn0306213284 | TRUNG TÂM Y TẾ KHU VỰC CẦN GIỜ | Đấu thầu rộng rãi | 10/10/2025 | 86/QĐ-TTYT | 10/10/2025 | 3 | Huyện Cần Giờ,TP. Hồ Chí Minh
464 | Cone trám Gutta percha đủ số | Hộp | 5 | Hàn Quốc |  | PP2500258829 | Diadent | Diadent |  |  | Năm 2025 | Giúp trám bít ống tủy dễ dàng và nhanh chóng, tính cản quang cao. - Côn gồm nhiều kích cỡ và độ thuôn khác nhau. | 235.900 | vn0316112694 | DOANH NGHIỆP TƯ NHÂN THIẾT BỊ Y TẾ HIẾU DƯƠNG | IB2500279728 | vn0306213284 | TRUNG TÂM Y TẾ KHU VỰC CẦN GIỜ | Đấu thầu rộng rãi | 10/10/2025 | 86/QĐ-TTYT | 10/10/2025 | 3 | Huyện Cần Giờ,TP. Hồ Chí Minh
465 | Xi măng trám răng | Hộp | 40 | Japan | 3006 | GC Gold Label | GC Gold Label | GC Corporation |  |  | 2024 trở về sau | Tăng cường phóng thích Fluoride, độ trong mờ tuyệt vời giúp cải thiện thẩm mỹ, tăng cường tái khoáng hóa từ bên trong, đông cứng cực nhanh nhưng đủ nhiều thời gian làm việc của vật liệu. | 1.265.000 | vn0312024302 | CÔNG TY CỔ PHẦN TRANG THIẾT BỊ Y NHA KHOA VIỆT ĐĂNG | IB2500250264 | vn0301824642 | Bệnh viện Đa khoa Lãnh Binh Thăng | Đấu thầu rộng rãi | 10/10/2025 | 1878/QĐ-BVLBT | 10/10/2025 | 2 | Quận 11,TP. Hồ Chí Minh
466 | Xi măng trám tạm | Hộp | 5 | Nhật Bản | 3006 | . | . | GC Corporation Fuji Oyama Factory |  |  | Năm 2024 trở về sau | FREEGENOL là xi măng gắn tạm thời không chứa eugenol đã được cấp bằng sáng chế. Nó hoàn toàn tương thích và an toàn sử dụng với vật liệu nhựa Acrylic cũng như vật liệu tạm thời bằng nhựa. tương thích sinh học với cấu trúc và mô mềm, GC FREEGENOL dễ sử dụng và trộn thành dạng kem mịn. | 890.000 | vn0301925136 | CÔNG TY TNHH THIẾT BỊ Y TẾ LIÊN NHA | IB2500250264 | vn0301824642 | Bệnh viện Đa khoa Lãnh Binh Thăng | Đấu thầu rộng rãi | 10/10/2025 | 1878/QĐ-BVLBT | 10/10/2025 | 2 | Quận 11,TP. Hồ Chí Minh
467 | Xi măng trám Fuji 9 | Hộp | 50 | Nhật Bản | 3006 | 004425/0131F1630010; 004426/0131F1630020; 004427/0131F1630030 | GC | GC Corporation |  |  | Năm 2024 trở về sau | Tăng cường phóng thích Fluoride, độ trong mờ tuyệt vời giúp cải thiện thẩm mỹ, tăng cường tái khoáng hóa từ bên trong, đông cứng cực nhanh nhưng đủ nhiều thời gian làm việc của vật liệu. Tiêu chuẩn ISO 13485, CFS | 1.200.000 | vn0301925136 | CÔNG TY TNHH THIẾT BỊ Y TẾ LIÊN NHA | IB2500357141 | vn0305306948 | BỆNH VIỆN ĐA KHOA NGUYỄN THỊ THẬP | Đấu thầu rộng rãi | 10/10/2025 | 218/QĐ-BV | 10/10/2025 | 3 | Phường Tân Mỹ,Thành phố Hồ Chí Minh
468 | Cây giữ khuôn trám | Cây | 5 | Nhật Bản | 9018 | 13170 | YDM | YDM Corporation |  |  | 2024 trở về sau | Có 2 ốc vặn để điều chỉnh kích thước và độ chặt của khuôn, Sử dụng kèm với các loại đai kim loại , Kẽ cố định đuôi khuôn, kẽ định vị vòng khuôn. Tiêu chuẩn ISO | 787.500 | vn0312024302 | CÔNG TY CỔ PHẦN TRANG THIẾT BỊ Y NHA KHOA VIỆT ĐĂNG | IB2500357141 | vn0305306948 | BỆNH VIỆN ĐA KHOA NGUYỄN THỊ THẬP | Đấu thầu rộng rãi | 10/10/2025 | 218/QĐ-BV | 10/10/2025 | 3 | Phường Tân Mỹ,Thành phố Hồ Chí Minh
469 | Bonding (keo trám) | Lọ | 20 | Đức |  | 433898 | Mani | Mani |  |  | 2025 trở về sau | Keo dán hóa học dính cao trên men và ngà răng, tương đương sinh học giảm nguy cơ nhạy cảm quá mức.Tiêu chuẩn ISO | 792.000 | vn0309539478 | CÔNG TY TNHH THƯƠNG MẠI DỊCH VỤ VŨ THUẬN | IB2500357141 | vn0305306948 | BỆNH VIỆN ĐA KHOA NGUYỄN THỊ THẬP | Đấu thầu rộng rãi | 10/10/2025 | 218/QĐ-BV | 10/10/2025 | 3 | Phường Tân Mỹ,Thành phố Hồ Chí Minh
470 | Bộ trám Composite | Bộ | 2 | Nhật Bản |  | 000343 | GC Dental Products Corporation | GC Dental Products Corporation |  |  | ≥ 2025 | Theo bảng so sánh TSKT đính kèm | 1.438.500 | vn0309075240 | HỘ KINH DOANH NGUYỄN KIM LIÊN CỬA HÀNG TRANG THIẾT BỊ Y TẾ HUY HOÀNG | IB2500366355 | vnz000010579 | Bệnh viện đa khoa khu vực Cà Mau | Đấu thầu rộng rãi | 09/10/2025 | 309/QĐ-BVĐK | 06/10/2025 | 1 | Thành phố Cà Mau,Tỉnh Cà Mau
471 | Khuôn trám bán phần | Bộ | 2 | Mỹ |  | 3D400 | Garrison Dental Solusions,LLC | Garrison Dental Solusions,LLC |  |  | ≥ 2025 | Theo bảng so sánh TSKT đính kèm | 75.350 | vn0309075240 | HỘ KINH DOANH NGUYỄN KIM LIÊN CỬA HÀNG TRANG THIẾT BỊ Y TẾ HUY HOÀNG | IB2500366355 | vnz000010579 | Bệnh viện đa khoa khu vực Cà Mau | Đấu thầu rộng rãi | 09/10/2025 | 309/QĐ-BVĐK | 06/10/2025 | 1 | Thành phố Cà Mau,Tỉnh Cà Mau
472 | Đai trám nhựa | Hộp | 1 | Mỹ |  | 100-8525 | Henry Schein, Inc | Henry Schein, Inc |  |  | ≥ 2025 | Theo bảng so sánh TSKT đính kèm | 157.550 | vn0309075240 | HỘ KINH DOANH NGUYỄN KIM LIÊN CỬA HÀNG TRANG THIẾT BỊ Y TẾ HUY HOÀNG | IB2500366355 | vnz000010579 | Bệnh viện đa khoa khu vực Cà Mau | Đấu thầu rộng rãi | 09/10/2025 | 309/QĐ-BVĐK | 06/10/2025 | 1 | Thành phố Cà Mau,Tỉnh Cà Mau
473 | Vật liệu trám răng lỏng | Ống | 20 | Hàn Quốc |  | Không có | Không có | Vericom Co |  |  | Từ 2025 trở đi | Theo quy định tại Chương V. | 235.000 | vn0105171059 | CÔNG TY TNHH THƯƠNG MẠI DỊCH VỤ PHƯƠNG LINH VIỆT NAM | IB2500368929 | vn0103992878 | Bệnh viện đa khoa Phú Xuyên | Đấu thầu rộng rãi | 27/09/2025 | 2279/QĐ-BVĐKPX | 27/09/2025 | 1 | Xã Phú Xuyên,Thành phố Hà Nội
474 | Vật liệu trám răng đặc | Ống | 20 | Hàn Quốc |  | Không có | Không có | Vericom Co |  |  | Từ 2025 trở đi | Theo quy định tại Chương V. | 235.000 | vn0105171059 | CÔNG TY TNHH THƯƠNG MẠI DỊCH VỤ PHƯƠNG LINH VIỆT NAM | IB2500368929 | vn0103992878 | Bệnh viện đa khoa Phú Xuyên | Đấu thầu rộng rãi | 27/09/2025 | 2279/QĐ-BVĐKPX | 27/09/2025 | 1 | Xã Phú Xuyên,Thành phố Hà Nội
475 | Xi măng trám hàn răng IX hoặc tương đương | Hộp | 2 | Nhật Bản |  | Không có | Không có | GC Corporation |  |  | Từ 2025 trở đi | Theo quy định tại Chương V. | 1.580.000 | vn0105171059 | CÔNG TY TNHH THƯƠNG MẠI DỊCH VỤ PHƯƠNG LINH VIỆT NAM | IB2500368929 | vn0103992878 | Bệnh viện đa khoa Phú Xuyên | Đấu thầu rộng rãi | 27/09/2025 | 2279/QĐ-BVĐKPX | 27/09/2025 | 1 | Xã Phú Xuyên,Thành phố Hà Nội
476 | Vật liệu trám răng denfil flow hoặc tương đương | Ống | 20 | Hàn Quốc |  | Không có | Không có | Vericom Co |  |  | Từ 2025 trở đi | Theo quy định tại Chương V. | 235.000 | vn0105171059 | CÔNG TY TNHH THƯƠNG MẠI DỊCH VỤ PHƯƠNG LINH VIỆT NAM | IB2500368929 | vn0103992878 | Bệnh viện đa khoa Phú Xuyên | Đấu thầu rộng rãi | 27/09/2025 | 2279/QĐ-BVĐKPX | 27/09/2025 | 1 | Xã Phú Xuyên,Thành phố Hà Nội
477 | Côn trám bít ống tủy nha khoa | Cái | 16300 | Hàn Quốc |  | 15, 20, 25, 30, 40 | Sure-Endo | Sure Dent Corporation |  |  | 2024 - 2025 | - Giúp trám bít ống tủy dễ dàng và nhanh chóng - Côn gồm nhiều kích cỡ và độ thuôn khác nhau và có vạch đánh dấu chiều dài, có tính cản quang. - Độ thuôn: 2% | 1.100 | vn0106342613 | CÔNG TY TNHH TRANG THIẾT BỊ Y TẾ ANH SƠN | IB2500290887 | vn1000751008 | Bệnh viện Đa khoa Tiền Hải | Đấu thầu rộng rãi | 26/09/2025 | 1114/QĐ-BVĐK | 26/09/2025 | 4 | Huyện Tiền Hải,Tỉnh Thái Bình
478 | Xi măng trám hàn răng (Trám, hàn răng trước xoang III, V, cổ răng, mất gốc răng, trám răng người già)-10g | Hộp | 35 | Nhật Bản |  | 0126RF0970020 | GC | GC Corporation |  |  | 2024 - 2025 | Được sử dụng chỉ định xoang I; xoang II; Xoang V. Khả năng bám dính vào men răng và ngà răng mà không cần bonding và etching. Độ cản quang và khả năng tương thích sinh học | 750.000 | vn0106342613 | CÔNG TY TNHH TRANG THIẾT BỊ Y TẾ ANH SƠN | IB2500290887 | vn1000751008 | Bệnh viện Đa khoa Tiền Hải | Đấu thầu rộng rãi | 26/09/2025 | 1114/QĐ-BVĐK | 26/09/2025 | 4 | Huyện Tiền Hải,Tỉnh Thái Bình
479 | Keo dán vật liệu trám răng | Lọ/tuýp | 30 | Ivoclar Vivadent AG;Liechtenstein |  | Tetric N-Bond Refill 1x6 g | Ivoclar | Ivoclar Vivadent AG;Liechtenstein |  |  | Năm 2024 trở về sau | Là loại keo đặc biệt dùng trong nha khoa được đặt vào trong xoang trám. Lọ 6g | 720.000 | vn0109373842 | CÔNG TY TNHH THIẾT BỊ VẬT TƯ HOÀNG BẢO | IB2500290887 | vn1000751008 | Bệnh viện Đa khoa Tiền Hải | Đấu thầu rộng rãi | 26/09/2025 | 1114/QĐ-BVĐK | 26/09/2025 | 4 | Huyện Tiền Hải,Tỉnh Thái Bình
480 | Xi măng trám hàn răng (Vật Liệu Trám Có Cản Quang Với Độ Cứng Cao Dành Cho Răng Sau) | Hộp | 60 | GC Corporation, Nhật Bản |  | GC GOLD LABEL 1 LUTING AND LINING CEMENT | GC | GC Corporation Fuji Oyama Factory |  |  | Năm 2024 trở về sau | Vật liệu trám Glass Ionomer quang trùng hợp, giải phóng flouride với hệ số giãn nở tương ứng với răng, không hòa tan lâm sàng, tương thích sinh học và cản quang. Đạt tiêu chuẩn ISO 13485 hoặc tương đương | 665.000 | vn0109373842 | CÔNG TY TNHH THIẾT BỊ VẬT TƯ HOÀNG BẢO | IB2500290887 | vn1000751008 | Bệnh viện Đa khoa Tiền Hải | Đấu thầu rộng rãi | 26/09/2025 | 1114/QĐ-BVĐK | 26/09/2025 | 4 | Huyện Tiền Hải,Tỉnh Thái Bình
481 | Vật liệu trám glass ionomer hóa trùng hợp, dùng trám răng | Hộp | 60 | Nhật | 3006 | GC GOLD LABEL HS POSTERIOR EXTRA | GC | GC Corporation |  |  | 2024-2025 | Là chất trám thẩm mỹ thay thế silicate, có khả năng giải phóng fluoride trên nền strontium, có sự giãn nở theo nhiệt tương tự như cấu trúc răng. Màu A3 và A3.5. Mỗi hộp gồm: 15g Bột, 8g dịch lỏng | 1.260.000 | vn0304183813 | CÔNG TY TNHH TRANG THIẾT BỊ Y TẾ TRẦN VÀ TRUNG | IB2500165745 | vn0301479883 | Bệnh viện Nhi Đồng 1 | Đấu thầu rộng rãi | 25/09/2025 | 3410/QĐ-BVNĐ1 | 25/09/2025 | 2 | Quận 10,TP. Hồ Chí Minh
482 | Đai trám kim loại | Miếng | 500 | Hoa Kỳ | 9018 | 5456 5454 5452 5450 5448 | 5456 5454 5452 5450 5448 | Ultradent |  |  | 2024 trở về sau | Cực mỏng và rất linh hoạt. Khít cho tất cả các bề mặt răng. Độ dày 30μm(khoảng 0.03mm). Nhiệt độ hấp: 135°C | 45.000 | vn0302130894 | CÔNG TY TNHH TRANG THIẾT BỊ NHA KHOA | IB2500165745 | vn0301479883 | Bệnh viện Nhi Đồng 1 | Đấu thầu rộng rãi | 25/09/2025 | 3410/QĐ-BVNĐ1 | 25/09/2025 | 2 | Quận 10,TP. Hồ Chí Minh
483 | Vật liệu trám tạm | Lọ | 4 | GC Asahi Corporation - Nhật Bản |  | Vật liệu trám răng tạm thời | Vật liệu trám răng tạm thời | GC Asahi Corporation - Nhật Bản |  |  | 2025-2026 | Chất hàn tạm dùng trong nha khoa màu trắng. Hộp ≥30g.Đạt tiêu chuẩn chất lượng ISO 13485 | 120.000 | vn3200115130 | CÔNG TY TRÁCH NHIỆM HỮU HẠN DƯỢC PHẨM HOÀNG ĐỨC | IB2500341072 | vn3200098453 | Trung tâm khám bệnh, chữa bệnh và chăm sóc sức khỏe cán bộ tỉnh Quảng Trị | Chào hàng cạnh tranh | 25/09/2025 | 114 | 25/09/2025 | 4 | Phường Đông Hà,Tỉnh Quảng Trị
484 | Bộ mũi phẫu thuật dùng cho máy P5(Cắt chóp trám ngược) | Bộ | 1 | Pháp | 9018 | Endo Success Apical Surgery Kit | Satelec | SATELEC a Company of ACTEON |  |  | 2025 trở về sau | Dùng cho máy cạo vôi P5 Newtron | 13.860.000 | vn0312439106 | CÔNG TY TNHH THIẾT BỊ Y TẾ MEDENT | IB2500286357 | vn0309747559 | Bệnh viện Quân y 175 | Đấu thầu rộng rãi | 18/09/2025 | 4473/QĐ-BV | 18/09/2025 | 2 | Quận Gò Vấp,TP. Hồ Chí Minh
485 | Cortisomol (trám bít ống tủy) | hộp | 4 | Pháp |  | Không có | Produits Dentaires Pierre Rolland SAS | Produits Dentaires Pierre Rolland SAS |  |  | 2024 trở đi | Xi măng hàn ống tủy cortisomol. Hộp 23g. Đạt tiêu chuẩn ISO | 1.200.000 | vn0311229963 | CÔNG TY TRÁCH NHIỆM HỮU HẠN MỘT THÀNH VIÊN CÔNG NGHỆ CAO VÀ THƯƠNG MẠI QUỐC TẾ HẢI LONG | IB2500246605 | vn4201978646 | Bệnh viện đa khoa Yersin Nha Trang | Chào hàng cạnh tranh | 16/09/2025 | 391/QĐ-BVĐKY | 16/09/2025 | 1 | Thành phố Nha Trang,Tỉnh Khánh Hoà
486 | Caviton (chất trám tạm) | Hộp | 4 | Nhật |  | D047000285, D047000286 | GC Corporation | GC Corporation |  |  | 2024 trở đi | Vật liệu trám tạm dùng trong các điều trị trám răng tạm thời, chữa răng, trám theo dõi xoang sâu răng và chữa tủy răng . Hộp 30g. Đạt tiêu chuẩn ISO | 380.000 | vn0311229963 | CÔNG TY TRÁCH NHIỆM HỮU HẠN MỘT THÀNH VIÊN CÔNG NGHỆ CAO VÀ THƯƠNG MẠI QUỐC TẾ HẢI LONG | IB2500246605 | vn4201978646 | Bệnh viện đa khoa Yersin Nha Trang | Chào hàng cạnh tranh | 16/09/2025 | 391/QĐ-BVĐKY | 16/09/2025 | 1 | Thành phố Nha Trang,Tỉnh Khánh Hoà
487 | Xi măng trám răng | hộp | 5 | Nhật |  | 004426; 004427 | GC Corporation | GC Corporation |  |  | 2024 trở đi | Xi măng glass ionomer hóa trùng hợp có khả năng phóng thích fluoride. Đạt tiêu chuẩn ISO | 1.700.000 | vn0311229963 | CÔNG TY TRÁCH NHIỆM HỮU HẠN MỘT THÀNH VIÊN CÔNG NGHỆ CAO VÀ THƯƠNG MẠI QUỐC TẾ HẢI LONG | IB2500246605 | vn4201978646 | Bệnh viện đa khoa Yersin Nha Trang | Chào hàng cạnh tranh | 16/09/2025 | 391/QĐ-BVĐKY | 16/09/2025 | 1 | Thành phố Nha Trang,Tỉnh Khánh Hoà
488 | Vật liệu hàn/trám răng Fuji IX | Hộp | 60 | Nhật Bản |  | 002536 | GC | GC Corporation |  |  | Từ năm 2024 trở đi | Vật liệu trám dành cho răng sau có cản quang ≥ 15 gam | 1.270.500 | vn0106122008 | CÔNG TY CỔ PHẦN THIẾT BỊ VẬT TƯ HOÀNG MINH | IB2500194074 | vn1000854815 | Bệnh viện đa khoa Quỳnh Phụ | Đấu thầu rộng rãi | 11/09/2025 | 758/QĐ-BVQP | 11/09/2025 | 4 | Huyện Quỳnh Phụ,Tỉnh Thái Bình
489 | Vật liệu trám răng | Gram | 96 | Vigodent Industria E Comercio LTDA. - Brasil | 9018 | 514xx | 514xx | Vigodent Industria E Comercio LTDA. - Brasil |  |  | 2024 trở đi | Composite trám một lần một khối, được thiết kế để cải thiện hiệu suất với các miếng trám răng sau nhanh chóng và dễ dàng. | 112.500 | vn6000449389 | CÔNG TY CỔ PHẦN DƯỢC - VẬT TƯ Y TẾ ĐẮKLẮK | IB2500284936 | vn6400031532 | Bệnh viện Đa khoa Đăk Nông | Đấu thầu rộng rãi | 08/09/2025 | 179/QĐ-BVĐKĐN | 08/09/2025 | 2 | Thành phố Gia Nghĩa,Tỉnh Đăk Nông
490 | Vật liệu trám bít lỗ ống tủy sử dụng trong nha Khoa (Cone B) Cone phụ | Cây | 2400 | DIADENT - Hàn Quốc | 9018 | GUTTA PERCHA POINTS DIA-ABCD | GUTTA PERCHA POINTS DIA-ABCD | DIADENT - Hàn Quốc |  |  | 2024 trở đi | Vật liệu trám bít lỗ ống tủy sử dụng trong nha Khoa (Cone B) Cone phụ | 680 | vn6000449389 | CÔNG TY CỔ PHẦN DƯỢC - VẬT TƯ Y TẾ ĐẮKLẮK | IB2500284936 | vn6400031532 | Bệnh viện Đa khoa Đăk Nông | Đấu thầu rộng rãi | 08/09/2025 | 179/QĐ-BVĐKĐN | 08/09/2025 | 2 | Thành phố Gia Nghĩa,Tỉnh Đăk Nông
491 | Keo trám thẩm mỹ | lọ | 40 | Mỹ | 3006 | KER-36519 | Optibond Universal | Kerr Corporation |  |  | 2025 | Optibond™ Universal là keo dán đa năng thế hệ thứ 8 mới nhất và tiên tiến nhất từ Kerr - là thế hệ keo dán chỉ với một lọ duy nhất, kết hợp công nghệ được cấp bằng sáng chế Optibond™ GPDM Monomer của Kerr cùng sự đơn giản hóa của giải pháp đa năng. | 997.500 | vn0312024302 | CÔNG TY CỔ PHẦN TRANG THIẾT BỊ Y NHA KHOA VIỆT ĐĂNG | IB2500282020 | vn0301514626 | Bệnh Viện An Bình | Đấu thầu rộng rãi | 05/09/2025 | 1090/QĐ-BVAB | 15/08/2025 | 2 | Quận 5,TP. Hồ Chí Minh
492 | Xi măng trám bít ống tủy | Hộp | 30 | Hàn Quốc | 9018 | MET-ADSEAL | Adseal | Meta Biomed Co.,Ltd |  |  | 2025 | "Cement trám bít ống tủy Adseal Khả năng tương thích sinh học cao với thời gian làm việc nhanh Thời gian làm việc : 35 Minutes ở 23 C (73 F) Thời gian đông cứng: 45 Minutes at 37 C (99 F) Dễ trộn Có khả năng trám bít kín không tạo bọt khí/lỗ hổng" | 556.500 | vn0312024302 | CÔNG TY CỔ PHẦN TRANG THIẾT BỊ Y NHA KHOA VIỆT ĐĂNG | IB2500282020 | vn0301514626 | Bệnh Viện An Bình | Đấu thầu rộng rãi | 05/09/2025 | 1090/QĐ-BVAB | 15/08/2025 | 2 | Quận 5,TP. Hồ Chí Minh
493 | Cavitron trám tạm | Lọ | 60 | Hàn Quốc | 3006 | MET-MD-TEMPPLUS | MD-Temp Plus | Meta Biomed Co.,Ltd |  |  | 2025 | "Vật liệu trám tạm MD Temp - Chất trám tạm chứa thành phần: polyvinyl acetate, oxide kẽm, kẽm sulfate, ethanol - Độ ổn định cao, chịu lực tốt. - Dễ áp dụng và loại bỏ." | 127.000 | vn0312024302 | CÔNG TY CỔ PHẦN TRANG THIẾT BỊ Y NHA KHOA VIỆT ĐĂNG | IB2500282020 | vn0301514626 | Bệnh Viện An Bình | Đấu thầu rộng rãi | 05/09/2025 | 1090/QĐ-BVAB | 15/08/2025 | 2 | Quận 5,TP. Hồ Chí Minh
494 | Vật liệu trám bít các lỗ hỏng trên răng, dạng đặc (tạo hình răng hàm, xoang trám lớn) | Tuýp | 159 | Brazil |  | 51487 51488 51489 51490 51491 | 51487 51488 51489 51490 51491 | Vigodent Industria E Comercio LTDA. |  |  | 2023 trở về sau | Vật liệu trám bít các lỗ hỏng trên răng, dạng đặc (tạo hình răng hàm, xoang trám lớn) - Chất liệu: Composite Harmonize - Thành phần: hạt độn nano ≥ 81% - Dạng đặc, màu A1; A2; A3; A3,5; A4 - Quy cách: Tuýp 4 gam - Tiêu chuẩn sản xuất: ISO | 765.000 | vn0311691180 | CÔNG TY CỔ PHẦN TRANG THIẾT BỊ Y TẾ DENTECH | IB2500184457 | vn0302203609 | Bệnh viện Đại học Y Dược Thành phố Hồ Chí Minh | Đấu thầu rộng rãi | 03/09/2025 | 2557/QĐ-BVĐHYD | 03/09/2025 | 2 | Quận 5,TP. Hồ Chí Minh
495 | Vật liệu trám bít ống tủy (Côn chính) | Hộp | 28 | Hàn Quốc |  | 15, 20, 25, 30, 35, 40, 45 | Diadent Group International | Diadent Group International |  |  | 2024 trở về sau | Vật liệu trám bít ống tủy (Côn chính) được sử dụng sau khi tạo hình ống tủy với trâm tay - Thành phần: Gutta Percha - Kích thước, hình dáng và độ thuôn 2% (0.02), chính xác theo tiêuchuẩn nha khoa quốc tế. - Chỉ số đo lường ở mức 1/1000mm - Côn được kiểm soát bằng laser - Quy cách đóng gói: 120 cái/hộp - Tương đương với các loại trâm tay Tiêu chuẩn sản xuất ISO | 55.440 | vn0311229963 | CÔNG TY TRÁCH NHIỆM HỮU HẠN MỘT THÀNH VIÊN CÔNG NGHỆ CAO VÀ THƯƠNG MẠI QUỐC TẾ HẢI LONG | IB2500184457 | vn0302203609 | Bệnh viện Đại học Y Dược Thành phố Hồ Chí Minh | Đấu thầu rộng rãi | 03/09/2025 | 2557/QĐ-BVĐHYD | 03/09/2025 | 2 | Quận 5,TP. Hồ Chí Minh
496 | Chất trám răng dạng lỏng (trám xoang nhỏ, trám lót cho xoang lớn) | Tuýp | 75 | Hàn Quốc | 3006 | NEXFLOW | Nexcomp Flow | Meta Biomed Co., Ltd |  |  | sau năm 2024 | Composite lỏng quang trùng hợp, cản quang, độ co thấp, tính chất cơ học tốt. Dùng để điều trị phục hình vùng khoang hẹp , phức tạp - khu vực cổ răng. Composite lỏng chứa hạt độn siêu nhỏ micro-hybrid mang tới khả năng thích ứng với màu sắc và có tính thẩm mỹ cao. Nhờ các đặc tính ưu việt của mình bên trên mà sản phẩm được chỉ định sử dụng trong các trường hợp. - Có 12 màu cơ bản : A1, A2, A3, A3.5, B2, B3, C2, A2O, A3O, A2L, A3L, I - Có độ sánh, độ dán dính tốt, có nhiều màu tương ứng với màu răng - Quy cách : tuýp / 2 g - Tiêu chuẩn sản xuất: ISO | 132.000 | vn0312024302 | CÔNG TY CỔ PHẦN TRANG THIẾT BỊ Y NHA KHOA VIỆT ĐĂNG | IB2500184457 | vn0302203609 | Bệnh viện Đại học Y Dược Thành phố Hồ Chí Minh | Đấu thầu rộng rãi | 03/09/2025 | 2557/QĐ-BVĐHYD | 03/09/2025 | 2 | Quận 5,TP. Hồ Chí Minh
497 | Vật liệu hỗ trợ tăng độ kết dính khi trám composite các loại | Tuýp | 80 | Mỹ |  | 008-020 | Prime Dental Manufacturing, Inc | Prime Dental Manufacturing, Inc |  |  | 2024 trở về sau | Vật liệu hỗ trợ tăng độ kết dính (tạo độ nhám trên mặt răng) khi trám composite - Thành phần: 37% phosphoric acid. - Dạng: gel, màu xanh trong, không mùi - Trọng lượng: 5g - Tiêu chuẩn chất lượng: Tiêu chuẩn sản xuất ISO | 67.500 | vn0311229963 | CÔNG TY TRÁCH NHIỆM HỮU HẠN MỘT THÀNH VIÊN CÔNG NGHỆ CAO VÀ THƯƠNG MẠI QUỐC TẾ HẢI LONG | IB2500184457 | vn0302203609 | Bệnh viện Đại học Y Dược Thành phố Hồ Chí Minh | Đấu thầu rộng rãi | 03/09/2025 | 2557/QĐ-BVĐHYD | 03/09/2025 | 2 | Quận 5,TP. Hồ Chí Minh
498 | Dụng cụ đưa chất trám bít vào ống tủy | Hộp | 45 | Việt Nam |  | 21mm # 25; 21mm # 30; 21mm # 35; 21mm # 40; 25mm # 25; 25mm # 30; 25mm # 35; 25mm # 40; 29mm # 25; 29mm # 30; 29mm # 35; 29mm # 40 | Mani Hanoi Co., Ltd | Mani Hanoi Co., Ltd |  |  | 2024 trở về sau | Dụng cụ đưa chất trám bít vào ống tủy dùng để quay thuốc trám bít ống tủy trong điều trị nội nha, quay cement gắn chốt/cùi giả, cao su lỏng khi lấy dấu. - Chất liệu: thép không gỉ + Đường kính đầu típ: từ 0.25 đến 0.4mm (gồm các cỡ: 0.25, 0.30, 0.35, 0.4mm) + Chiều dài: 21 - 29mm (có 3 cỡ: 21, 25, 29mm) - Độ thuôn 2% - Hiển thị màu tương ứng từ số nhỏ nhất tới số lớn nhất, phù hợp với kích cỡ đa dạng của ống tủy - Hình dạng: lò xo - Quy cách đóng gói: 4 cái/hộp - Tương thích "Tay khoan khuỷu và thẳng tốc độ chậm" tại hồ sơ mời thầu | 118.000 | vn0311229963 | CÔNG TY TRÁCH NHIỆM HỮU HẠN MỘT THÀNH VIÊN CÔNG NGHỆ CAO VÀ THƯƠNG MẠI QUỐC TẾ HẢI LONG | IB2500184457 | vn0302203609 | Bệnh viện Đại học Y Dược Thành phố Hồ Chí Minh | Đấu thầu rộng rãi | 03/09/2025 | 2557/QĐ-BVĐHYD | 03/09/2025 | 2 | Quận 5,TP. Hồ Chí Minh
499 | Vật liệu trám tạm | Lọ | 30 | Nhật |  | D047000285, D047000286 | GC Corporation | GC Corporation |  |  | 2024 trở về sau | Vật liệu trám tạm dùng trong các điều trị trám răng tạm thời, chữa răng, trám theo dõi xoang sâu răng và chữa tủy răng - Thành phần: Eugenate - Dạng hỗn hợp đặc sệt, không cần trộn, tự đông cứng trong môi trường miệng - Màu trắng hoặc hồng - Thời gian đông cứng: 30 phút - Trọng lượng: 30g - Bảo quản ở nhiệt độ trong khoảng 4 - 25 độ Tiêu chuẩn sản xuất ISO | 260.000 | vn0311229963 | CÔNG TY TRÁCH NHIỆM HỮU HẠN MỘT THÀNH VIÊN CÔNG NGHỆ CAO VÀ THƯƠNG MẠI QUỐC TẾ HẢI LONG | IB2500184457 | vn0302203609 | Bệnh viện Đại học Y Dược Thành phố Hồ Chí Minh | Đấu thầu rộng rãi | 03/09/2025 | 2557/QĐ-BVĐHYD | 03/09/2025 | 2 | Quận 5,TP. Hồ Chí Minh
500 | Vật liệu hỗ trợ trám bít ống tủy (Côn phụ) | Hộp | 30 | Hàn Quốc |  | A, B, C, D | Diadent Group International | Diadent Group International |  |  | 2024 trở về sau | Vật liệu hỗ trợ trám bít ống tủy (Côn phụ) được sử dụng sau cây côn chính để trám bít bổ sung cho ống tủy - Thành phần: Gutta Percha - Kích thước, hình dáng và độ thuôn khác nhau tương ứng loại A, B, C, D. Đầu chóp tròn - Chỉ số đo lường ở mức 1/1000mm - Côn được kiểm soát bằng laser - Quy cách đóng gói: 120 cái/hộp Tiêu chuẩn sản xuất ISO | 62.400 | vn0311229963 | CÔNG TY TRÁCH NHIỆM HỮU HẠN MỘT THÀNH VIÊN CÔNG NGHỆ CAO VÀ THƯƠNG MẠI QUỐC TẾ HẢI LONG | IB2500184457 | vn0302203609 | Bệnh viện Đại học Y Dược Thành phố Hồ Chí Minh | Đấu thầu rộng rãi | 03/09/2025 | 2557/QĐ-BVĐHYD | 03/09/2025 | 2 | Quận 5,TP. Hồ Chí Minh
501 | Vật liệu trám hoàn tất, dạng bột và nước | Hộp | 18 | Úc |  | 8610503 | SDI Limited | SDI Limited |  |  | 2024 trở về sau | Vật liệu trám hoàn tất, dạng bột và nước, có thể sử dụng cho các xoang trám loại 1-2-3 (xoang vỡ lớn) - Thành phần: ion florua, canxi và hydroxit - Không chứa nhựa (resin) và không co rút - Quy cách đóng gói: gồm 01 lọ bột 15g + 01 lọ nước 8g - Tiêu chuẩn sản xuất: ISO | 1.094.000 | vn0311229963 | CÔNG TY TRÁCH NHIỆM HỮU HẠN MỘT THÀNH VIÊN CÔNG NGHỆ CAO VÀ THƯƠNG MẠI QUỐC TẾ HẢI LONG | IB2500184457 | vn0302203609 | Bệnh viện Đại học Y Dược Thành phố Hồ Chí Minh | Đấu thầu rộng rãi | 03/09/2025 | 2557/QĐ-BVĐHYD | 03/09/2025 | 2 | Quận 5,TP. Hồ Chí Minh
502 | Vật liệu trám bít các lỗ hỏng trên răng, dạng lỏng (trám răng phía trước) | Hộp | 97 | Thụy Sĩ |  | 7100->7103 | 7100->7103 | Coltène / Whaledent AG |  |  | 2023 trở về sau | Vật liệu trám bít các lỗ hỏng trên răng, dùng trong trám răng, điều trị tủy... - Thành phần: Urethane modified BisGMA-adduct, BisEMA and diluents, Camphorquinone (CQ) Photoinitiator, chất ổn định, màu. - Dạng: lỏng - Tương thích với vật liệu của phục hình gián tiếp truyền ánh sáng. - Trọng lượng: 2.3g/ống x2 ống - Tiêu chuẩn sản xuất ISO | 1.728.000 | vn0311691180 | CÔNG TY CỔ PHẦN TRANG THIẾT BỊ Y TẾ DENTECH | IB2500184457 | vn0302203609 | Bệnh viện Đại học Y Dược Thành phố Hồ Chí Minh | Đấu thầu rộng rãi | 03/09/2025 | 2557/QĐ-BVĐHYD | 03/09/2025 | 2 | Quận 5,TP. Hồ Chí Minh
503 | Cây trám Composite | Cây | 140 | Nhật |  | Composite Filling Instrument | YDM Corporation | YDM Corporation |  |  | 2024 trở về sau | Cây trám Composite là công cụ làm láng, mịn bề mặt chất phủ trám răng bằng vật liệu composite, tạo hình thể răng như mong muốn - Chất liệu: thép không gỉ - Tay cầm dài 15cm và 20cm, bề mặt nhám, có mã hóa màu theo các size (có 5 màu: đỏ, xanh dương, xanh lá, trắng, vàng) - Đầu trám: dày 0.1mm và 0.2mm, đường kính: 0.9 - 3.2mm (có 4 cỡ: 0.9, 1.5, 1.6, 3.2mm) - Hai đầu được phủ lớp chống dính, hình dạng: tam giác, tròn, lưỡi liềm, dẹp, xoay hai hướng đối chiều nhau Tiêu chuẩn sản xuất ISO | 1.040.000 | vn0312367236 | CÔNG TY TNHH THƯƠNG MẠI VÀ DỊCH VỤ KỸ THUẬT Y TẾ HẢI AN | IB2500184457 | vn0302203609 | Bệnh viện Đại học Y Dược Thành phố Hồ Chí Minh | Đấu thầu rộng rãi | 03/09/2025 | 2557/QĐ-BVĐHYD | 03/09/2025 | 2 | Quận 5,TP. Hồ Chí Minh
504 | Đai kim loại hỗ trợ tạo hình miếng trám răng | Hộp | 49 | Ý |  | 4979/2, 4979/12 | Medesy S.r.l | Medesy S.r.l |  |  | 2024 trở về sau | Đai kim loại hỗ trợ tạo hình miếng trám răng - Chất liệu: thép không gỉ - Cấu tạo: dẹp, mỏng, dẻo, dễ uốn cong. Có 2 loại: trơn và đục lỗ. - Độ dày: 0.04mm - Quy cách đóng gói: 12 cái/hộp - Tiêu chuẩn sản xuất: ISO | 120.000 | vn0312367236 | CÔNG TY TNHH THƯƠNG MẠI VÀ DỊCH VỤ KỸ THUẬT Y TẾ HẢI AN | IB2500184457 | vn0302203609 | Bệnh viện Đại học Y Dược Thành phố Hồ Chí Minh | Đấu thầu rộng rãi | 03/09/2025 | 2557/QĐ-BVĐHYD | 03/09/2025 | 2 | Quận 5,TP. Hồ Chí Minh
505 | Miếng trám sứ zirconia | Gói | 4 | Việt Nam |  | TS005 | 373785 | Công ty cổ phần Nguyễn Việt Tiên |  |  | 2025 trở về sau | Miếng trám sứ zirconia dùng trong khôi phục, sửa chữa răng bị sâu hoặc bị rạn, nứt và không cần dùng đến mão răng. - Cấu tạo: + Bên trong (Inlay) cũng tương tự như một miếng trám được đúc nằm bên trong những đỉnh múi răng. + Bên ngoài (Onlay) bao phủ lên một hoặc nhiều múi răng. - Chất liệu: Bột sứ Emax (thẩm mỹ tối đa) - Kích thước: Tùy theo kích thước và vị trí răng của bệnh nhân. - Quy cách đóng gói: 1 cái/gói Tiêu chuẩn sản xuất ISO | 1.000.000 | vn0304268351 | CÔNG TY CỔ PHẦN NGUYỄN VIỆT TIÊN | IB2500184457 | vn0302203609 | Bệnh viện Đại học Y Dược Thành phố Hồ Chí Minh | Đấu thầu rộng rãi | 03/09/2025 | 2557/QĐ-BVĐHYD | 03/09/2025 | 2 | Quận 5,TP. Hồ Chí Minh
506 | Vật liệu trám bít ống tủy dạng bột và nước, tương đương Mineral trioxide aggragate (MTA) | Hộp | 36 | Mỹ |  | A040500000300 | Dentsply Tulsa Dental Specialties | Dentsply Tulsa Dental Specialties |  |  | 2024 trở về sau | Vật liệu trám bít ống tủy dạng bột và nước, dùng trong điều trị tủy răng giúp làm sạch và diệt khuẩn - Thành phần: Mineral trioxide aggragate (MTA), Hydroxyapatile - Dạng: bột và nước - Quy cách đóng gói: Hộp 4 gói bột (0.5g/1 gói) và 4 nhộng nước (0.5ml/nhộng) Tiêu chuẩn sản xuất ISO | 4.940.000 | vn0311229963 | CÔNG TY TRÁCH NHIỆM HỮU HẠN MỘT THÀNH VIÊN CÔNG NGHỆ CAO VÀ THƯƠNG MẠI QUỐC TẾ HẢI LONG | IB2500184457 | vn0302203609 | Bệnh viện Đại học Y Dược Thành phố Hồ Chí Minh | Đấu thầu rộng rãi | 03/09/2025 | 2557/QĐ-BVĐHYD | 03/09/2025 | 2 | Quận 5,TP. Hồ Chí Minh
507 | Cây trám răng các loại | Cây | 40 | Nhật |  | Composite Filling Instrument DLC | YDM Corporation | YDM Corporation |  |  | 2024 trở về sau | Cây trám các loại dùng để đưa vật liệu trám răng vào các vùng răng sâu trong trám răng - Tay cầm dài từ 10 - 20cm (có 3 cỡ: 10, 15, 20cm), đường kính: từ 6 - 8mm (có 3 cỡ: 6, 7, 8mm), bề mặt nhám - Đầu trám nhiều hình dạng: tròn, dẹp, trụ, nhám. Đầu cứng, láng, nhiều kích cỡ, đường kính: từ 1.0 - 3.5mm (có 5 cỡ: 1.0, 1.5, 2.2, 2.5, 3.5mm) Tiêu chuẩn sản xuất ISO | 1.098.900 | vn0311229963 | CÔNG TY TRÁCH NHIỆM HỮU HẠN MỘT THÀNH VIÊN CÔNG NGHỆ CAO VÀ THƯƠNG MẠI QUỐC TẾ HẢI LONG | IB2500184457 | vn0302203609 | Bệnh viện Đại học Y Dược Thành phố Hồ Chí Minh | Đấu thầu rộng rãi | 03/09/2025 | 2557/QĐ-BVĐHYD | 03/09/2025 | 2 | Quận 5,TP. Hồ Chí Minh
508 | Vật liệu trám bít các lỗ hổng trên răng, dạng đặc (trám xoang I, II, II, IV, V, răng sữa, tái tạo cùi răng) | Hộp | 180 | Thụy Sĩ |  | 8951NG->8955NG | 8951NG->8955NG | Coltène / Whaledent AG |  |  | 2023 trở về sau | Vật liệu trám bít các lỗ hổng trên răng, trám xoang loại I, II III, IV, V, trám răng sữa, tái tạo cùi răng. - Thành phần: Composite có chứa nhựa bis-GMA, UDMA, TEGDMA, PEGDMA và bis-EMA. - Dạng: đặc - Cấu tạo: tỷ lệ hạt độn Nano ≤ 100nm chiếm ≥ 72.5% theo trọng lượng. - Trọng lượng: 4g - Tương thích với đèn quang trùng hợp, cây trám composite, keo dán composite, cây bôi keo. Tiêu chuẩn sản xuất ISO | 765.000 | vn0311691180 | CÔNG TY CỔ PHẦN TRANG THIẾT BỊ Y TẾ DENTECH | IB2500184457 | vn0302203609 | Bệnh viện Đại học Y Dược Thành phố Hồ Chí Minh | Đấu thầu rộng rãi | 03/09/2025 | 2557/QĐ-BVĐHYD | 03/09/2025 | 2 | Quận 5,TP. Hồ Chí Minh
509 | Keo quang trùng hợp trám Composite | Hộp | 150 | Brazil |  | 55018 | 55018 | Vigodent Industria E Comercio LTDA. |  |  | 2023 trở về sau | Keo quang trùng hợp trám Composite là chất kết dính cho ngà và men răng giúp vật liệu trám có thể thấm xuyên qua các sợi collagen và ống ngà, đồng thời giữa ẩm bề mặt ngà răng - Sử dụng trên cả bề mặt khô hoặc ẩm ướt - Thành phần: Glycero Phosphate Di Methacrylate và hệ thống dung môi 3 thành phần (Water - Acetone - Ethanol) - Dạng gel lỏng, màu trong, không mùi, có khả năng hòa tan - Thể tích: 5ml Tiêu chuẩn sản xuất ISO | 637.560 | vn0311691180 | CÔNG TY CỔ PHẦN TRANG THIẾT BỊ Y TẾ DENTECH | IB2500184457 | vn0302203609 | Bệnh viện Đại học Y Dược Thành phố Hồ Chí Minh | Đấu thầu rộng rãi | 03/09/2025 | 2557/QĐ-BVĐHYD | 03/09/2025 | 2 | Quận 5,TP. Hồ Chí Minh
510 | Cọ tăm bông bôi keo trám răng | Hộp | 60 | Úc |  | 8100116 | SDI Limited | SDI Limited |  |  | 2024 trở về sau | Cọ tăm bông dùng để bôi keo trám răng vào xoang cần trám, ống tuỷ dùng trong trám răng - Chất liệu: cán nhựa PP, đầu bôi keo bằng bông tròn nhỏ, không rụng lông tơ khi sử dụng, sợi kháng dung môi. - Cán nhựa dài: 8cm - Đầu tăm bông đường kính: 1.5mm - Màu sắc: Tím (siêu mịn), xanh lá (mịn), xanh dương (trung bình) - Sử dụng 1 lần - Đóng gói: 100 cây/hộp - Tiêu chuẩn sản xuất: ISO | 92.000 | vn0312367236 | CÔNG TY TNHH THƯƠNG MẠI VÀ DỊCH VỤ KỸ THUẬT Y TẾ HẢI AN | IB2500184457 | vn0302203609 | Bệnh viện Đại học Y Dược Thành phố Hồ Chí Minh | Đấu thầu rộng rãi | 03/09/2025 | 2557/QĐ-BVĐHYD | 03/09/2025 | 2 | Quận 5,TP. Hồ Chí Minh
511 | Vật liệu trám bít các lỗ hỏng trên răng, dạng lỏng (trám xoang I, II, II, IV, V, răng sữa, tái tạo cùi răng) | Hộp | 33 | Đức |  | 60701921, 60701922, 60701923, 60701925 | Dentsply DeTrey GmbH | Dentsply DeTrey GmbH |  |  | 2024 trở về sau | Vật liệu trám bít các lỗ hổng trên răng, dùng trong trám răng, trám phòng ngừa, điều trị tủy răng (trám xoang I, II, II, IV, V, răng sữa, tái tạo cùi răng) - Thành phần: Composite chứa nhựa bisGMA, TEGDMA và Procylat - Dạng: lỏng - Cấu tạo: tỷ lệ hạt độn Nano chiếm 65% trọng lượng. - Tương thích với đèn quang trùng hợp, cây trám composite, keo dán composite, cây bôi keo... - Quy cách: 2 ống x (trọng lượng 2g) Tiêu chuẩn sản xuất ISO | 834.000 | vn0311229963 | CÔNG TY TRÁCH NHIỆM HỮU HẠN MỘT THÀNH VIÊN CÔNG NGHỆ CAO VÀ THƯƠNG MẠI QUỐC TẾ HẢI LONG | IB2500184457 | vn0302203609 | Bệnh viện Đại học Y Dược Thành phố Hồ Chí Minh | Đấu thầu rộng rãi | 03/09/2025 | 2557/QĐ-BVĐHYD | 03/09/2025 | 2 | Quận 5,TP. Hồ Chí Minh
512 | Mũi khoan kim cương dùng trong mài cùi răng, trám răng nội nha, các cỡ | Cái | 500 | Việt Nam |  | BC-31; BC-31C; BC-32; BC-42; BC-42C; BC-43; BC-43C; BC-S42; BCS42C; BC-S43; BR-152F; BR-154; BR-31; BR-31C; BR-31SC; BR-32C; BR-32EF; BR-33; BR-34; BR-40; BR-40C; BR-40EF; BR-40SC; BR-41; BR-41C; BR-41SC; BR-42; BR-43; BR-44; BR-45; BR-45C; BR-45SC; BR-46; BR-46C; BR-46SC; BR-48F; BR-49; BR-83EF; BR-S45; BR-S46; BR-S46C;............... chi tiết theo Quyết định số 2557/QĐ-BVĐHYD ngày 03/9/2025 đính kèm. | Mani Hanoi Co., Ltd | Mani Hanoi Co., Ltd |  |  | 2024 trở về sau | Mũi khoan kim cương dùng trong mài cùi răng, trám răng, nội nha - Chất liệu: thép không gỉ, đầu mũi khoan phủ kim cương - Thân mũi khoan phủ kim cương ở chiều dài làm việc, hạt kim cương có nhiều mức độ: mịn, thô. - Hình dáng đầu mũi khoan đa dạng: tối thiểu 50 loại, tương ứng tối thiểu 300 mã mũi khoan. - Chiều dài mũi khoan: từ 0.1 - 12.2mm (gồm có 39 cỡ) - Đường kính: từ 0.2 đến 4.2mm - Màu sắc: đen (180-212µm), xanh lá (125-150µm), xanh dương (106-125µm), đỏ (53-63µm), vàng (20-30µm) - Quy cách đóng gói: 50 cái/hộp | 26.500 | vn0311229963 | CÔNG TY TRÁCH NHIỆM HỮU HẠN MỘT THÀNH VIÊN CÔNG NGHỆ CAO VÀ THƯƠNG MẠI QUỐC TẾ HẢI LONG | IB2500184457 | vn0302203609 | Bệnh viện Đại học Y Dược Thành phố Hồ Chí Minh | Đấu thầu rộng rãi | 03/09/2025 | 2557/QĐ-BVĐHYD | 03/09/2025 | 2 | Quận 5,TP. Hồ Chí Minh
513 | Vật liệu trám bít ống tủy dạng bột | Hộp | 30 | Pháp |  | 0 | Produits Dentaires Pierre Rolland SAS | Produits Dentaires Pierre Rolland SAS |  |  | 2024 trở về sau | Vật liệu trám bít ống tủy dạng bột, dùng trong điều trị tủy răng giúp làm sạch và diệt khuẩn - Thành phần: Prednisolone acetate 1.1%, diodothymol, kẽm oxit, Bari Sunfat, tá dược... - Dạng: bột - Trọng lượng: 23g - Tiêu chuẩn chất lượng: Tiêu chuẩn sản xuất ISO | 800.000 | vn0311229963 | CÔNG TY TRÁCH NHIỆM HỮU HẠN MỘT THÀNH VIÊN CÔNG NGHỆ CAO VÀ THƯƠNG MẠI QUỐC TẾ HẢI LONG | IB2500184457 | vn0302203609 | Bệnh viện Đại học Y Dược Thành phố Hồ Chí Minh | Đấu thầu rộng rãi | 03/09/2025 | 2557/QĐ-BVĐHYD | 03/09/2025 | 2 | Quận 5,TP. Hồ Chí Minh
514 | Vật liệu trám bít các lỗ hỏng trên răng, dạng đặc (trám răng phía trước) | Hộp | 180 | Thụy Sĩ |  | 60019698->60019701 | 60019698->60019701 | Coltène / Whaledent AG |  |  | 2023 trở về sau | Vật liệu trám bít các lỗ hỏng trên răng, dạng đặc dùng trong điều trị trám răng, điều trị tủy. - Thành phần: Urethane modified BisGMA-adduct, BisEMA and diluents, Camphorquinone (CQ) Photoinitiator, chất ổn định, màu. - Dạng: đặc - Trọng lượng: 3g - Tương thích với đèn quang trùng hợp và các vật liệu trám composite Tiêu chuẩn sản xuất ISO | 1.045.000 | vn0311691180 | CÔNG TY CỔ PHẦN TRANG THIẾT BỊ Y TẾ DENTECH | IB2500184457 | vn0302203609 | Bệnh viện Đại học Y Dược Thành phố Hồ Chí Minh | Đấu thầu rộng rãi | 03/09/2025 | 2557/QĐ-BVĐHYD | 03/09/2025 | 2 | Quận 5,TP. Hồ Chí Minh
515 | Axit trám Composite | Tuýp | 14 | Hàn Quốc |  | DenFil 2100E | Etching Denfill 5ml | VERICOM CO., LTD.;Hàn Quốc |  |  | 2025 | Tuýp 5ml (10g) | 105.000 | vn0313103885 | CÔNG TY TNHH THƯƠNG MẠI DỊCH VỤ KỸ THUẬT LONG THỦY | IB2500214908 | vn4100732290 | TRUNG TÂM Y TẾ VĨNH THẠNH | Chào hàng cạnh tranh | 29/08/2025 | 92/QĐ-TTVT | 29/08/2025 | 1 | Huyện Vĩnh Thạnh,Tỉnh Bình Định
516 | Hydrocid Canxi Ca(OH)2 | Hộp | 16 | Ấn Độ |  | Vật liệu trám răng | Calcium Hydroxid Powder | Shiva Products/Ấn Độ |  |  | 2025 | Vật liệu trám răng - Calcium Hydroxide, vật liệu trám bít tạm ống tủy dạng bột tinh khiết. Hộp/50gram hoặc quy cách khác | 108.000 | vn0313103885 | CÔNG TY TNHH THƯƠNG MẠI DỊCH VỤ KỸ THUẬT LONG THỦY | IB2500214908 | vn4100732290 | TRUNG TÂM Y TẾ VĨNH THẠNH | Chào hàng cạnh tranh | 29/08/2025 | 92/QĐ-TTVT | 29/08/2025 | 1 | Huyện Vĩnh Thạnh,Tỉnh Bình Định
517 | Vật liệu trám bít ống tủy số 25 (Cone gutta percha dùng trám bít ống tủy số 25 hoặc tương đương) | Hộp | 20 | Việt Nam |  | Gutta Percha | Cone chính Gutta Percha (số 25) | Gapadent/ VN |  |  | 2025 | Đầu cone tròn trơn tru. Đảm bảo độ kín khít trong ống tủy. 120 cái/hộp. Tất cả các Cone đều được kiểm soát bằng laser, để đảm bảo được sai số là thấp nhất và không vượt quá tiêu chuẩn ISO hoặc tương đương | 81.900 | vn0313103885 | CÔNG TY TNHH THƯƠNG MẠI DỊCH VỤ KỸ THUẬT LONG THỦY | IB2500214908 | vn4100732290 | TRUNG TÂM Y TẾ VĨNH THẠNH | Chào hàng cạnh tranh | 29/08/2025 | 92/QĐ-TTVT | 29/08/2025 | 1 | Huyện Vĩnh Thạnh,Tỉnh Bình Định
518 | Vật liệu trám bít ống tủy số 30 (Cone gutta percha dùng trám bít ống tủy số 30 hoặc tương đương) | Hộp | 20 | Việt Nam |  | Gutta Percha | Cone chính Gutta Percha (số 30) | Gapadent/ VN |  |  | 2025 | Đầu cone tròn trơn tru. Đảm bảo độ kín khít trong ống tủy. 120 cái/hộp Tất cả các Cone đều được kiểm soát bằng laser, để đảm bảo được sai số là thấp nhất và không vượt quá tiêu chuẩn ISO hoặc tương đương | 81.900 | vn0313103885 | CÔNG TY TNHH THƯƠNG MẠI DỊCH VỤ KỸ THUẬT LONG THỦY | IB2500214908 | vn4100732290 | TRUNG TÂM Y TẾ VĨNH THẠNH | Chào hàng cạnh tranh | 29/08/2025 | 92/QĐ-TTVT | 29/08/2025 | 1 | Huyện Vĩnh Thạnh,Tỉnh Bình Định
519 | Chất hàn ống tủy MTA | Tuýp | 10 | Hàn Quốc |  | MTA Cem S | MTA CEM S trám bít ống tủy | NEXOBIO Co.Ltd./ Hàn Quốc |  |  | 2025 | "Thuốc đặt nội tủy răng. Dạng gel, tạo hàng rào bảo vệ không ngấm nước, Hình thành lớp cầu ngà và kích thích sự lành thương sau 4 tuần." | 2.995.000 | vn0313103885 | CÔNG TY TNHH THƯƠNG MẠI DỊCH VỤ KỸ THUẬT LONG THỦY | IB2500214908 | vn4100732290 | TRUNG TÂM Y TẾ VĨNH THẠNH | Chào hàng cạnh tranh | 29/08/2025 | 92/QĐ-TTVT | 29/08/2025 | 1 | Huyện Vĩnh Thạnh,Tỉnh Bình Định
520 | Đai trám | Cái | 48 | Trung Quốc |  | Matrix Bands | Đai kim loại dùng trong nha khoa, Model: Matrix Bands | TRIBEST DENTAL PRODUCTS CO., LTD |  |  | 2025 | Đai kim loại hỗ trợ tạo hình miếng trám răng - Chất liệu: thép không gỉ - Cấu tạo: dẹp, mỏng, dẻo, dễ uốn cong - Độ dày: trong khoảng 0,1mm, 0,12mm, 0,15mm - Quy cách: 12 cái/hộp - Tiêu chuẩn sản xuất: ISO | 36.000 | vn0313103885 | CÔNG TY TNHH THƯƠNG MẠI DỊCH VỤ KỸ THUẬT LONG THỦY | IB2500214908 | vn4100732290 | TRUNG TÂM Y TẾ VĨNH THẠNH | Chào hàng cạnh tranh | 29/08/2025 | 92/QĐ-TTVT | 29/08/2025 | 1 | Huyện Vĩnh Thạnh,Tỉnh Bình Định
521 | Keo dán vật liệu trám răng | Lọ | 4 | Mỹ |  | 51202 | Keo dán Nano 2 bước Single Bond 3M 6g | 3M ESPE Dental Products/ Mỹ |  |  | 2025 | Keo dán nha khoa. Chai nhỏ giọt. Nắp đóng an toàn, hạn chế tối thiểu sự bay hơi. Lọ ≥ 6g | 1.170.000 | vn0313103885 | CÔNG TY TNHH THƯƠNG MẠI DỊCH VỤ KỸ THUẬT LONG THỦY | IB2500214908 | vn4100732290 | TRUNG TÂM Y TẾ VĨNH THẠNH | Chào hàng cạnh tranh | 29/08/2025 | 92/QĐ-TTVT | 29/08/2025 | 1 | Huyện Vĩnh Thạnh,Tỉnh Bình Định
522 | Vật liệu trám bít ống tủy số 35 (Cone gutta percha dùng trám bít ống tủy số 35 hoặc tương đương) | Hộp | 20 | Việt Nam |  | Gutta Percha | Cone chính Gutta Percha (số 35) | Gapadent/ VN |  |  | 2025 | Đầu cone tròn trơn tru. Đảm bảo độ kín khít trong ống tủy. 120 cái/hộp. Tất cả các Cone đều được kiểm soát bằng laser, để đảm bảo được sai số là thấp nhất và không vượt quá tiêu chuẩn ISO hoặc tương đương | 81.900 | vn0313103885 | CÔNG TY TNHH THƯƠNG MẠI DỊCH VỤ KỸ THUẬT LONG THỦY | IB2500214908 | vn4100732290 | TRUNG TÂM Y TẾ VĨNH THẠNH | Chào hàng cạnh tranh | 29/08/2025 | 92/QĐ-TTVT | 29/08/2025 | 1 | Huyện Vĩnh Thạnh,Tỉnh Bình Định
523 | Vật liệu trám răng - Eugenol | Lọ | 14 | Ấn Độ |  | Vật liệu trám răng | Eugenol 30ml | Prevest Denpro Limited/ Ấn Độ |  |  | 2025 | Thành phần là dầu Eugenol dùng phối trộn với oxid kẽm làm giảm đau trong thủ thuật nha khoa. Lọ 29,6ml | 94.900 | vn0313103885 | CÔNG TY TNHH THƯƠNG MẠI DỊCH VỤ KỸ THUẬT LONG THỦY | IB2500214908 | vn4100732290 | TRUNG TÂM Y TẾ VĨNH THẠNH | Chào hàng cạnh tranh | 29/08/2025 | 92/QĐ-TTVT | 29/08/2025 | 1 | Huyện Vĩnh Thạnh,Tỉnh Bình Định
524 | Xi măng trám hàn răng 9 (5g) | Hộp | 13 | Nhật Bản |  | GC Fuji IX | GC | GC |  |  | Từ năm 2024 | Là vật liệu dùng để trám răng, điều trị sâu răng, hàn trước xoang I, xoang II, cổ răng. | 840.000 | vn0500391288 | CÔNG TY TNHH LÊ LỢI | IB2500168291 | vn0500600559 | Bệnh viện đa khoa Hà Đông | Đấu thầu rộng rãi | 26/08/2025 | 1766/QĐ-BV | 26/08/2025 | 1 | Quận Hà Đông,Thành phố Hà Nội
525 | Xi măng trám hàn răng Plus | Hộp | 10 | Nhật Bản |  | Fuji Plus GC | GC | GC |  |  | Từ năm 2024 | Dùng để trám, hàn răng | 2.498.000 | vn0500391288 | CÔNG TY TNHH LÊ LỢI | IB2500168291 | vn0500600559 | Bệnh viện đa khoa Hà Đông | Đấu thầu rộng rãi | 26/08/2025 | 1766/QĐ-BV | 26/08/2025 | 1 | Quận Hà Đông,Thành phố Hà Nội
526 | Dung dịch dùng với vật liệu trám răng | Lọ | 5 | Cộng hòa Ấn Độ |  | ___ | Prevest | Prevest Denpro Limited | ___ |  | 2024 trở về sau | Thành phần là dầu Eugenol dùng phối trộn với oxid kẽm làm giảm đau răng tạm thời, sát khuẩn và làm lớp lót nền có độ nén bên dưới các vật liệu phục hình với thành phần tinh khiết không chứa Asen. Chất dầu lỏng sánh, màu vàng sáng, mùi cay nhẹ, hơi có tính a xít. | 152.300 | vn0110589758 | CÔNG TY TNHH WINGS VINA | IB2500240307 | vn0101574473 | BỆNH VIỆN ĐA KHOA HÒE NHAI | Đấu thầu rộng rãi | 22/08/2025 | 896/QĐ-BVHN | 22/08/2025 | 2 | Quận Ba Đình,Thành phố Hà Nội
527 | Vật liệu quay để trám bít ống tủy trong điều trị nội nha | Cái | 240 | Thụy Sĩ |  | A04092219… | Dentsply | Maillefer Instruments Holding Sarl | A04092219… |  | 2024 trở về sau | Trâm điều trị tủy làm từ chất liệu Niti cho sự chính xác, an toàn và mềm dẻo linh hoạt. Có độ đàn hồi. Góc đầu trâm được mài tròn giúp trâm đi đúng hướng ống tùy. Tay cầm ngắn giúp tăng khả năng tiếp cận, phần thân trâm được thiết kế gia tăng sự linh hoạt, hiệu quả cắt, giảm tải xoắn, mỏi cho trâm cũng như giúp tăng hiệu quả loại bỏ những mảnh vụn trong tủy răng. | 319.250 | vn0110589758 | CÔNG TY TNHH WINGS VINA | IB2500240307 | vn0101574473 | BỆNH VIỆN ĐA KHOA HÒE NHAI | Đấu thầu rộng rãi | 22/08/2025 | 896/QĐ-BVHN | 22/08/2025 | 2 | Quận Ba Đình,Thành phố Hà Nội
528 | Vật liệu trám kín ống tủy | Hộp | 400 | Hàn Quốc |  | ___ | Becht | META BIOMED CO., LTD | ___ |  | 2024 trở về sau | Côn giấy có thành phần từ giấy độ dày 0,0005mm và bột màu. Chất liệu giấy đặc biệt có khả năng thấm hút, không bao gồm chất phụ gia, bề mặt nhẵn, nhất quán cho khả năng dễ thâm thập. Có đủ số tương ứng với các màu. Hộp 120 cây | 217.500 | vn0110589758 | CÔNG TY TNHH WINGS VINA | IB2500240307 | vn0101574473 | BỆNH VIỆN ĐA KHOA HÒE NHAI | Đấu thầu rộng rãi | 22/08/2025 | 896/QĐ-BVHN | 22/08/2025 | 2 | Quận Ba Đình,Thành phố Hà Nội
529 | Bộ trám răng | Bộ | 30 | Pakistan |  | 2409/2413/2419 và 1904/1905/1908 và 1900 và 1848/1806 và 1409/1410 | ADI | ADI Industry |  |  | Từ năm 2023 trở về sau | Nguyên liệu thép không rỉ Bộ gồm: - kẹp gắp - (2409/2413/2419) - mặt gương - (1904/1905/1908) - Cán gương (1900) - Thám trâm (1848/1806) - Cây trám 2 đầu: trám và nhồi (1409/1410) | 682.500 | vn0311978169 | CÔNG TY TNHH XUẤT NHẬP KHẨU KỸ THUẬT MINH THÀNH | IB2500187335 | vn0304254750 | BỆNH VIỆN ĐA KHOA KHU VỰC HÓC MÔN | Đấu thầu rộng rãi | 22/08/2025 | 731/QĐ-BVHM | 22/08/2025 | 2 | Huyện Hóc Môn,TP. Hồ Chí Minh
530 | Côn trám bít ống tủy nha khoa [Số 40] | Hộp | 1 | Hàn Quốc | 3006 | Gutta Percha | ISO 13485:2016 | Meta Biomed Co., Ltd |  |  | sau 2024 | Côn trám bít ống tủy nha khoa (hộp 120 cái) [Số 40] | 61.000 | vn0312024302 | CÔNG TY CỔ PHẦN TRANG THIẾT BỊ Y NHA KHOA VIỆT ĐĂNG | IB2500218583 | vn4300787635 | Bệnh viện sản nhi tỉnh Quảng Ngãi | Đấu thầu rộng rãi | 22/08/2025 | 1882/QĐ-BVSN | 22/08/2025 | 2 | Thành phố Quảng Ngãi,Tỉnh Quảng Ngãi
531 | Côn trám bít ống tủy nha khoa [Số 30] | Hộp | 4 | Hàn Quốc | 3006 | Gutta Percha | ISO 13485:2016 | Meta Biomed Co., Ltd |  |  | sau 2024 | Côn trám bít ống tủy nha khoa (hộp 120 cái) [Số 30] | 61.000 | vn0312024302 | CÔNG TY CỔ PHẦN TRANG THIẾT BỊ Y NHA KHOA VIỆT ĐĂNG | IB2500218583 | vn4300787635 | Bệnh viện sản nhi tỉnh Quảng Ngãi | Đấu thầu rộng rãi | 22/08/2025 | 1882/QĐ-BVSN | 22/08/2025 | 2 | Thành phố Quảng Ngãi,Tỉnh Quảng Ngãi
532 | Côn trám bít ống tủy nha khoa [Số 35] | Hộp | 2 | Hàn Quốc | 3006 | Gutta Percha | ISO 13485:2016 | Meta Biomed Co., Ltd |  |  | sau 2024 | Côn trám bít ống tủy nha khoa (hộp 120 cái) [Số 35] | 61.000 | vn0312024302 | CÔNG TY CỔ PHẦN TRANG THIẾT BỊ Y NHA KHOA VIỆT ĐĂNG | IB2500218583 | vn4300787635 | Bệnh viện sản nhi tỉnh Quảng Ngãi | Đấu thầu rộng rãi | 22/08/2025 | 1882/QĐ-BVSN | 22/08/2025 | 2 | Thành phố Quảng Ngãi,Tỉnh Quảng Ngãi
533 | Côn trám bít ống tủy nha khoa [Số 25] | Hộp | 1 | Hàn Quốc | 3006 | Gutta Percha | ISO 13485:2016 | Meta Biomed Co., Ltd |  |  | sau 2024 | Côn trám bít ống tủy nha khoa (hộp 120 cái) [Số 25] | 61.000 | vn0312024302 | CÔNG TY CỔ PHẦN TRANG THIẾT BỊ Y NHA KHOA VIỆT ĐĂNG | IB2500218583 | vn4300787635 | Bệnh viện sản nhi tỉnh Quảng Ngãi | Đấu thầu rộng rãi | 22/08/2025 | 1882/QĐ-BVSN | 22/08/2025 | 2 | Thành phố Quảng Ngãi,Tỉnh Quảng Ngãi
534 | Xi măng trám răng | Hộp | 33 | Nhật Bản | 3006 | GC Gold Label HS Posterior EXTRA | ISO 13485:2016 | GC |  |  | sau 2024 | Xi măng trám răng, bao gồm (Hộp/lọ 15g + chai 8g (6.4mL) | 1.265.000 | vn0312024302 | CÔNG TY CỔ PHẦN TRANG THIẾT BỊ Y NHA KHOA VIỆT ĐĂNG | IB2500218583 | vn4300787635 | Bệnh viện sản nhi tỉnh Quảng Ngãi | Đấu thầu rộng rãi | 22/08/2025 | 1882/QĐ-BVSN | 22/08/2025 | 2 | Thành phố Quảng Ngãi,Tỉnh Quảng Ngãi
535 | Vật liệu gắn/trám có cản quang | Hộp | 1 | Nhật Bản | 3006 | GC Gold Label Luting & Lining Cement | ISO 13485:2016 | GC |  |  | sau 2024 | Vật liệu gắn/trám có cản quang glass ionomer chứa strontium độ cứng cao,đặc tính đông nhanh. Dạng bột và nước, Hộp/lọ 35g + chai 25g (20mL) | 1.485.000 | vn0312024302 | CÔNG TY CỔ PHẦN TRANG THIẾT BỊ Y NHA KHOA VIỆT ĐĂNG | IB2500218583 | vn4300787635 | Bệnh viện sản nhi tỉnh Quảng Ngãi | Đấu thầu rộng rãi | 22/08/2025 | 1882/QĐ-BVSN | 22/08/2025 | 2 | Thành phố Quảng Ngãi,Tỉnh Quảng Ngãi
536 | Trám tạm Ceivitron 30g hoặc tương đương | Lọ | 12 | Hàn Quốc | 3006 | MD-Temp Plus(White) | ISO 13485:2016 | Meta Biomed Co., Ltd |  |  | sau 2024 | Dùng để trám tạm theo dõi hoặc trám tạm trong quá trình điều trị tủy, lọ 40g | 130.000 | vn0312024302 | CÔNG TY CỔ PHẦN TRANG THIẾT BỊ Y NHA KHOA VIỆT ĐĂNG | IB2500218583 | vn4300787635 | Bệnh viện sản nhi tỉnh Quảng Ngãi | Đấu thầu rộng rãi | 22/08/2025 | 1882/QĐ-BVSN | 22/08/2025 | 2 | Thành phố Quảng Ngãi,Tỉnh Quảng Ngãi
537 | Côn trám bít ống tủy nha khoa | Ống | 8000 | Việt Nam |  | không có mã sản phẩm | Pearl Dent | Công ty TNHH Pearl Dent |  |  | 2024 | Côn trám bít ống tủy nha khoa: Gutta Percha (hoặc tương đương). Đạt Tiêu chuẩn ISO 13485/9001/TCCS | 875 | vn0402154553 | CÔNG TY CỔ PHẦN KỸ THUẬT CAO MEKONG | IB2500144905 | vn4000491838 | BỆNH VIỆN ĐA KHOA TRUNG ƯƠNG QUẢNG NAM | Đấu thầu rộng rãi | 20/08/2025 | 2665/QĐ-BV | 20/08/2025 | 3 | Huyện Núi Thành,Tỉnh Quảng Nam
538 | Thuốc composite đặc (các màu) | Cây | 10 | Hàn Quốc |  | Tên thương mại: Vật liệu trám răng DenFil; Chủng loại: DenFil | Nhãn hiệu: Vericom | Tên nhà sản xuất/xuất xứ: VERICOM CO., LTD/Hàn Quốc |  |  | Năm 2024 trở về sau | Theo bảng đáp ứng kỹ thuật kèm theo E-HSDT | 252.000 | vn5600343505 | CÔNG TY TNHH MTV HBDB | IB2500335699 | vnz000026337 | CỤC HẬU CẦN - KỸ THUẬT/BINH CHỦNG CÔNG BINH | Đấu thầu rộng rãi | 19/08/2025 | 5984/QĐ-HCKT | 19/08/2025 | 1 | Phường Ngọc Hà,Thành phố Hà Nội
539 | Thuốc composite lỏng (các màu) | Cây | 10 | Hàn Quốc |  | Tên thương mại: Vật liệu trám răng DenFil Flow; Chủng loại: DenFil Flow | Nhãn hiệu: Vericom | Tên nhà sản xuất/xuất xứ: VERICOM CO., LTD/Hàn Quốc |  |  | Năm 2024 trở về sau | Theo bảng đáp ứng kỹ thuật kèm theo E-HSDT | 252.000 | vn5600343505 | CÔNG TY TNHH MTV HBDB | IB2500335699 | vnz000026337 | CỤC HẬU CẦN - KỸ THUẬT/BINH CHỦNG CÔNG BINH | Đấu thầu rộng rãi | 19/08/2025 | 5984/QĐ-HCKT | 19/08/2025 | 1 | Phường Ngọc Hà,Thành phố Hà Nội
540 | Vật liệu trám răng | Lọ | 2 | Đài Loan |  | Tên thương mại: Vật liệu trám răng (Xi măng hàn răng Ceivitron) Chủng loại: CEIVITRON | Reco-Dent International Co., Ltd | Tên nhà sản xuất/xuất xứ:Reco-Dent International Co., Ltd/Đài Loan |  |  | Năm 2024 trở về sau | Theo bảng đáp ứng kỹ thuật kèm theo E-HSDT | 132.000 | vn5600343505 | CÔNG TY TNHH MTV HBDB | IB2500335699 | vnz000026337 | CỤC HẬU CẦN - KỸ THUẬT/BINH CHỦNG CÔNG BINH | Đấu thầu rộng rãi | 19/08/2025 | 5984/QĐ-HCKT | 19/08/2025 | 1 | Phường Ngọc Hà,Thành phố Hà Nội
541 | Cây lèn vật liệu trám răng nội nha bằng tay | Cây | 96 | Việt Nam |  | 21mm # 30; 21mm # 35; 25mm # 30; 25mm # 35 | Mani Hanoi Co., Ltd | Mani Hanoi Co., Ltd |  |  | 2024 trở về sau | Trâm lèn ngang Chất liệu: Thép không gỉ Kích thước: #30 (0.3 mm), #35 (0.35 mm) Chiều dài: 21 mm, 25 mm Độ thuôn: 0.02 Thiết kế: Đầu nhọn, phần cắt trơn Công dụng: Dùng để lèn ngang trong kỹ thuật trám bít ống tủy, tạo khoảng trống để chèn côn phụ vào ống tủy. | 30.000 | vn0311229963 | CÔNG TY TRÁCH NHIỆM HỮU HẠN MỘT THÀNH VIÊN CÔNG NGHỆ CAO VÀ THƯƠNG MẠI QUỐC TẾ HẢI LONG | IB2500150699 | vn0400495558 | Trung tâm Y tế khu vực Hải Châu | Đấu thầu rộng rãi | 14/08/2025 | 177/QĐ-TTYT | 14/08/2025 | 3 | Quận Hải Châu,Thành phố Đà Nẵng
542 | Côn trám bít ống tuỷ nha khoa | Cây | 120 | Hàn Quốc |  | #10; #15; #20; #25; #30; #35; #40; #45… | Diadent Group International | Diadent Group International |  |  | 2024 trở về sau | Các côn thuôn giống nhau và đồng nhất với các kích cỡ. Khít sát tuyệt đối với chiều dài ống tủy | 3.000 | vn0311229963 | CÔNG TY TRÁCH NHIỆM HỮU HẠN MỘT THÀNH VIÊN CÔNG NGHỆ CAO VÀ THƯƠNG MẠI QUỐC TẾ HẢI LONG | IB2500150699 | vn0400495558 | Trung tâm Y tế khu vực Hải Châu | Đấu thầu rộng rãi | 14/08/2025 | 177/QĐ-TTYT | 14/08/2025 | 3 | Quận Hải Châu,Thành phố Đà Nẵng
543 | Chất trám tạm nội nha | Lọ | 4 | Nhật Bản | 3006 | Không có | GC Corporation | GC Corporation |  |  | 2024 trở về sau | Chất trám tạm là vật liệu phục hồi tạm thời thủy lực được sử dụng làm vật liệu trám tạm thời cho các lỗ sâu răng tiêu chuẩn và sau khi điều trị nội nha. - Màu sắc: trắng hoặc hồng - Lọ: 30g - Đạt tiêu chuẩn: ISO 13485, CFS | 300.000 | vn0301925136 | CÔNG TY TNHH THIẾT BỊ Y TẾ LIÊN NHA | IB2500150699 | vn0400495558 | Trung tâm Y tế khu vực Hải Châu | Đấu thầu rộng rãi | 14/08/2025 | 177/QĐ-TTYT | 14/08/2025 | 3 | Quận Hải Châu,Thành phố Đà Nẵng
544 | Đầu đưa vật liệu trám bít ống tuỷ, có thể sử dụng lại | Cây | 80 | Việt Nam |  | 21mm # 25; 21mm # 30; 21mm # 35; 21mm # 40; 25mm # 25; 25mm # 30;25mm # 35; 25mm # 40; 29mm # 25;29mm # 30; 29mm # 35;29mm # 40 | Mani Hanoi Co., Ltd | Mani Hanoi Co., Ltd |  |  | 2024 trở về sau | Trâm đưa chất hàn trám ống tủy Chất liệu: Thép không gỉ Kích thước: #25 (0.25 mm) đến #40 (0.40 mm) Chiều dài: 21 mm, 25 mm, 29 mm Độ thuôn: 0.02 Thiết kế: Phần làm việc có dạng xoắn như lò xo Tốc độ tối đa: 800 vòng/phút Công dụng: Dùng để đưa chất hàn hoặc chất bôi trơn vào trong ống tủy | 40.000 | vn0311229963 | CÔNG TY TRÁCH NHIỆM HỮU HẠN MỘT THÀNH VIÊN CÔNG NGHỆ CAO VÀ THƯƠNG MẠI QUỐC TẾ HẢI LONG | IB2500150699 | vn0400495558 | Trung tâm Y tế khu vực Hải Châu | Đấu thầu rộng rãi | 14/08/2025 | 177/QĐ-TTYT | 14/08/2025 | 3 | Quận Hải Châu,Thành phố Đà Nẵng
545 | Vật liệu trám bít ống tuỷ các số dùng cho trâm quay 360 độ | Hộp | 50 | Đức | 3006 | Mtwo GuttaPercha | VDW | VDW GmbH |  |  | Từ năm 2024 trở về sau | Hộp 60 cây gồm các số 25-40, chiều dài 28mm, có pha α đặc biệt. Độ thuôn 4% - 6% dùng cho ống tủy được sửa soạn bằng Trâm máy quay 360 độ. | 462.000 | vn0313502752 | CÔNG TY TNHH THƯƠNG MẠI DỊCH VỤ THIẾT BỊ Y TẾ ĐẠI DƯƠNG | IB2400440860 | vn0301483696 | Bệnh Viện Răng Hàm Mặt Thành Phố Hồ Chí Minh | Đấu thầu rộng rãi | 09/08/2025 | 725/QĐ-BVRHM | 08/08/2025 | 3 | Quận 1,TP. Hồ Chí Minh
546 | Composite dạng đặc quang trùng hợp trám thẩm mỹ vùng răng trước và sau các màu | Tube | 600 | Liechtenstein | 30064010 | 604025AN 604026AN 604027AN 604028AN 604029AN 604030AN 604031AN 604033AN 604034AN 616873AN 616874AN 616875AN 616876AN 616877AN 616878AN 693109AN 693110AN | Ivoclar | Ivoclar Vivadent AG |  |  | từ năm 2024 trở về sau | Composite đặc NanoHybrid trám thẫm mỹ vùng răng trước và răng sau. Ít co, lực co thấp. Độ kháng mài mòn cao. Dễ điêu khắc và đánh bóng. Độ bóng cao, màu sắc tự nhiên. Tính ổn định cao, bền màu và không bị dính vào dụng cụ khi điêu khắc Ống 3,5g; sản xuất tại các nước Châu Âu | 430.000 | vn0312439106 | CÔNG TY TNHH THIẾT BỊ Y TẾ MEDENT | IB2400440860 | vn0301483696 | Bệnh Viện Răng Hàm Mặt Thành Phố Hồ Chí Minh | Đấu thầu rộng rãi | 09/08/2025 | 725/QĐ-BVRHM | 08/08/2025 | 3 | Quận 1,TP. Hồ Chí Minh
547 | Côn trám bít ống tuỷ thích hợp cho trâm dũa bằng tay mặt cắt tam giác lồi | Hộp | 242 | Brazil | Vật tư y tế | A022X00010100/200/300 A022X00090100, A022X00090200 | GUTTA-PERCHA PROTAPER | Dentsply Industria e Comercio Ltda, |  |  | 2024 trở về sau | Côn gồm các size F1, F2, F3, F1-F3, F4-F5 thể hiện các màu khác nhau. Đóng hộp 60 cây | 400.000 | vn0312873810 | CÔNG TY TNHH MỘT THÀNH VIÊN DƯỢC PHẨM ĐẠI LỢI | IB2400440860 | vn0301483696 | Bệnh Viện Răng Hàm Mặt Thành Phố Hồ Chí Minh | Đấu thầu rộng rãi | 09/08/2025 | 725/QĐ-BVRHM | 08/08/2025 | 3 | Quận 1,TP. Hồ Chí Minh
548 | Tăm bông trám răng | Hộp | 300 | Đài Loan, Trung Quốc | 9018 | 95030A | 95030A | Peng Waves Enterprise Co. Ltd |  |  | 2024 | Độ bóng bề mặt cao, giúp vệ sinh làm sạch dễ dàng.đa dạng kích cỡ: siêu mịn (trắng, tím), mịn (vàng), trung bình (xanh dương), lớn (xanh lá). Yêu cầu đầu cọ nhỏ mịn, đều đặn, chắc chắn, không bị tưa mòn trong quá trình sử dụng. Nhựa PP không màu, không mùi, không vị, không độc. Sử dụng 1 lần. Đóng gói Lốc 4 hộp 100 cái Tiêu chuẩn ISO 13485 | 99.000 | vn0302130894 | CÔNG TY TNHH TRANG THIẾT BỊ NHA KHOA | IB2400440860 | vn0301483696 | Bệnh Viện Răng Hàm Mặt Thành Phố Hồ Chí Minh | Đấu thầu rộng rãi | 09/08/2025 | 725/QĐ-BVRHM | 08/08/2025 | 3 | Quận 1,TP. Hồ Chí Minh
549 | Xi măng gắn chốt và trám lót | Hộp | 75 | Nhật Bản | 3006 | 0 | 0 | GC Corporation Fuji Oyama Factory |  |  | Năm 2024 trở về sau | Thành phần: Glass ionomer luting Khả năng tương thích tốt với tủy, gắn tuyệt vời, thời gian làm việc hợp lý, đông cứng nhanh, độ đồng nhất và chảy mịn dễ dàng để gắn, độ cản quang tuyệt vời, phóng thích Fluoride trong thời gian dài | 1.375.000 | vn0301925136 | CÔNG TY TNHH THIẾT BỊ Y TẾ LIÊN NHA | IB2400440860 | vn0301483696 | Bệnh Viện Răng Hàm Mặt Thành Phố Hồ Chí Minh | Đấu thầu rộng rãi | 09/08/2025 | 725/QĐ-BVRHM | 08/08/2025 | 3 | Quận 1,TP. Hồ Chí Minh
550 | Vật liệu hàn, trám tạm răng | Lọ | 300 | Nhật Bản | 3006 | 0 | 0 | GC Asahi Corporation |  |  | Năm 2024 trở về sau | Thành phần: Calcium sulfate, Zinc oxide, Vinyl acetate resin, Pigment Quy cách: Lọ/ 30g Màu trắng và hồng Chất trám tạm là vật liệu phục hồi tạm thời thủy lực được sử dụng làm vật liệu trám tạm thời cho các lỗ sâu răng tiêu chuẩn và sau khi điều trị nội nha | 255.000 | vn0301925136 | CÔNG TY TNHH THIẾT BỊ Y TẾ LIÊN NHA | IB2400440860 | vn0301483696 | Bệnh Viện Răng Hàm Mặt Thành Phố Hồ Chí Minh | Đấu thầu rộng rãi | 09/08/2025 | 725/QĐ-BVRHM | 08/08/2025 | 3 | Quận 1,TP. Hồ Chí Minh
551 | Vật liệu soi mòn và làm sạch bề mặt xoang trám | Tube | 700 | Ấn Độ | 3006 | 0 | 0 | Prevest Denpro Limited |  |  | Năm 2024 trở về sau | Dung dịch Etchant nhờn màu xanh chứa phosphoric 37% và benzalkonium chloride; dùng để bôi lên bề mặt men răng trước khi đặt vật liệu phục hình; rửa các bề mặt sứ, kim loại và composite trước khi bôi adhensive. | 90.000 | vn0301925136 | CÔNG TY TNHH THIẾT BỊ Y TẾ LIÊN NHA | IB2400440860 | vn0301483696 | Bệnh Viện Răng Hàm Mặt Thành Phố Hồ Chí Minh | Đấu thầu rộng rãi | 09/08/2025 | 725/QĐ-BVRHM | 08/08/2025 | 3 | Quận 1,TP. Hồ Chí Minh
552 | Xi măng trám bít ống tủy sinh học không chứa Engelus | Hộp | 182 | Brazil | 3006 | MTA Fillapex | Angelus | Angelus |  |  | Từ năm 2024 trở về sau | Thành phần: chứa 13,2% MTA có trong chất nền và chất dán: - Chất nền: Salicylate Resin, Natural Resin, Calcium Tungstate, Nanoparticulated Silica, Pigments - Chất dán: Diluting Resin, Mineral Trioxide Aggregate, Nanoparticulated Silica, Pigments. | 1.653.750 | vn0313502752 | CÔNG TY TNHH THƯƠNG MẠI DỊCH VỤ THIẾT BỊ Y TẾ ĐẠI DƯƠNG | IB2400440860 | vn0301483696 | Bệnh Viện Răng Hàm Mặt Thành Phố Hồ Chí Minh | Đấu thầu rộng rãi | 09/08/2025 | 725/QĐ-BVRHM | 08/08/2025 | 3 | Quận 1,TP. Hồ Chí Minh
553 | Xi măng trám mòn cổ răng và trám lót | Hộp | 140 | Nhật Bản | 3006 | 0 | 0 | GC Corporation |  |  | Năm 2024 trở về sau | Xi măng phục hồi thủy tinh ionomer được xử lý hóa học (glass ionomer restorativecement), chống ẩm, độ kín khít viền hoàn hảo, độ cản quang tốt, độ bám dính tự nhiên với ngà và men răng, dễ dàng thao tác. Trám xoang II và xoang V, phục hồi các tổn thương xói mòn, điều trị răng sữa, trám nền/ tái tạo cùi | 600.000 | vn0301925136 | CÔNG TY TNHH THIẾT BỊ Y TẾ LIÊN NHA | IB2400440860 | vn0301483696 | Bệnh Viện Răng Hàm Mặt Thành Phố Hồ Chí Minh | Đấu thầu rộng rãi | 09/08/2025 | 725/QĐ-BVRHM | 08/08/2025 | 3 | Quận 1,TP. Hồ Chí Minh
554 | Vật liệu trám bít ống tủy các số dùng cho trâm dũa xoay quả lắc | Hộp | 548 | Đức | 3006 | Reciproc GuttaPercha | VDW | VDW GmbH |  |  | Từ năm 2024 trở về sau | Hộp 60 cây gồm các số 25-50, chiều dài 28mm. Độ thuôn 8% hoặc tương đương dùng cho ống tủy được sửa soạn bằng Trâm máy xoay quả lắc. | 690.000 | vn0313502752 | CÔNG TY TNHH THƯƠNG MẠI DỊCH VỤ THIẾT BỊ Y TẾ ĐẠI DƯƠNG | IB2400440860 | vn0301483696 | Bệnh Viện Răng Hàm Mặt Thành Phố Hồ Chí Minh | Đấu thầu rộng rãi | 09/08/2025 | 725/QĐ-BVRHM | 08/08/2025 | 3 | Quận 1,TP. Hồ Chí Minh
555 | Xi măng bổ sung gốc nhựa trám bít ống tủy | hộp | 118 | Đức | 3006 | 2 Seal EasyMix | VDW | VDW GmbH |  |  | Từ năm 2024 trở về sau | Xi măng gốc nhựa epoxy-amine trong ống tiêm 2 buồng đã trộn sẵn 15g+20 đầu trộn. | 2.250.000 | vn0313502752 | CÔNG TY TNHH THƯƠNG MẠI DỊCH VỤ THIẾT BỊ Y TẾ ĐẠI DƯƠNG | IB2400440860 | vn0301483696 | Bệnh Viện Răng Hàm Mặt Thành Phố Hồ Chí Minh | Đấu thầu rộng rãi | 09/08/2025 | 725/QĐ-BVRHM | 08/08/2025 | 3 | Quận 1,TP. Hồ Chí Minh
556 | Côn chính trám bít ống tuỷ các số | Hộp | 71 | Trung Quốc |  | Gutta Percha Point 02 loại 0.02 | HTM | SHANGHAI XING YU |  |  | 2024 | Size: 15 đến 80. Hộp/120 cây. Cone gutta có độ thuôn tiêu chuẩn 2%. Trên thân cone có vạch thước đo giúp để xác định được chiều dài làm việc, với các chiều dài: 16mm,18mm,19mm,20mm,21mm,24mm. Dùng trong trám bít vĩnh viễn ống tủy | 68.250 | vn0304183813 | CÔNG TY TNHH TRANG THIẾT BỊ Y TẾ TRẦN VÀ TRUNG | IB2400440860 | vn0301483696 | Bệnh Viện Răng Hàm Mặt Thành Phố Hồ Chí Minh | Đấu thầu rộng rãi | 09/08/2025 | 725/QĐ-BVRHM | 08/08/2025 | 3 | Quận 1,TP. Hồ Chí Minh
557 | Xi măng trám dành cho răng sau tự xoi mòn | Nhộng | 13650 | Nhật Bản | 3006 | 0 | 0 | GC Corporation Fuji Oyama Factor |  |  | Năm 2024 trở về sau | Vật liệu trám Glass Ionomer dành cho răng sau tự xoi mòn dạng con nhộng. Tăng cường phóng thích fluoride. Tăng cường khả năng tái khoáng từ bên trong. Độ trong mờ tuyệt vời giúp cải thiện thẩm mỹ. Đông cnwgs cực nhanh nhưng bảo đảm thời gian làm việc trên lâm sàng | 50.000 | vn0301925136 | CÔNG TY TNHH THIẾT BỊ Y TẾ LIÊN NHA | IB2400440860 | vn0301483696 | Bệnh Viện Răng Hàm Mặt Thành Phố Hồ Chí Minh | Đấu thầu rộng rãi | 09/08/2025 | 725/QĐ-BVRHM | 08/08/2025 | 3 | Quận 1,TP. Hồ Chí Minh
558 | Xi măng trám hoàn tất có cản quang | Hộp | 263 | Đức | Vật tư y tế | 61104 | 3M™ KETAC™ UNIVERSAL | 3M Deutschland GmbH |  |  | 2024 trở về sau | Thành phần: Glass ionomer restorative /12.5g bột + 8.5ml. | 989.000 | vn0312873810 | CÔNG TY TNHH MỘT THÀNH VIÊN DƯỢC PHẨM ĐẠI LỢI | IB2400440860 | vn0301483696 | Bệnh Viện Răng Hàm Mặt Thành Phố Hồ Chí Minh | Đấu thầu rộng rãi | 09/08/2025 | 725/QĐ-BVRHM | 08/08/2025 | 3 | Quận 1,TP. Hồ Chí Minh
559 | Vật liệu trám bít ống tủy các số dùng cho trâm dũa dẻo | Hộp | 100 | Đức | 3006 | Reciproc Blue GuttaPercha | VDW | VDW GmbH |  |  | Từ năm 2024 trở về sau | Hộp 60 cây gồm các số 25-50, chiều dài 28mm. Độ thuôn 8% hoặc tương đương dùng cho ống tủy được sửa soạn bằng Trâm máy xoay quả lắc. | 683.991 | vn0313502752 | CÔNG TY TNHH THƯƠNG MẠI DỊCH VỤ THIẾT BỊ Y TẾ ĐẠI DƯƠNG | IB2400440860 | vn0301483696 | Bệnh Viện Răng Hàm Mặt Thành Phố Hồ Chí Minh | Đấu thầu rộng rãi | 09/08/2025 | 725/QĐ-BVRHM | 08/08/2025 | 3 | Quận 1,TP. Hồ Chí Minh
560 | Composite dạng lỏng quang trùng hợp trám thẩm mỹ vùng răng trước và sau các màu | Tube | 1079 | Brasil | Vật tư y tế | 51396 | NT Premium Flow | Vigodent |  |  | 2024 trở về sau | Composit gồm 13 màu, dùng trám lót, trám bít hố rãnh, trám xoang nhỏ và thành bên các xoang II, xoang V. | 288.000 | vn0312873810 | CÔNG TY TNHH MỘT THÀNH VIÊN DƯỢC PHẨM ĐẠI LỢI | IB2400440860 | vn0301483696 | Bệnh Viện Răng Hàm Mặt Thành Phố Hồ Chí Minh | Đấu thầu rộng rãi | 09/08/2025 | 725/QĐ-BVRHM | 08/08/2025 | 3 | Quận 1,TP. Hồ Chí Minh
561 | Vật liệu trám glass ionomer cản quang dành cho răng, Hộp ≥ 23g | Hộp | 8 | Nhật Bản |  | GC Gold Label HS Posterior EXTRA | GC Corporation | GC Corporation |  |  | 2024 trở về sau | Vật liệu trám glass ionomer cản quang dành cho răng, Hộp 23g | 1.379.994 | vn0310363437 | CÔNG TY TNHH THƯƠNG MẠI VÀ THIẾT BỊ Y TẾ NHẬT MINH | IB2500248036 | vn5800179309 | Trung tâm Y tế Khu vực Lâm Hà | Đấu thầu rộng rãi | 08/08/2025 | 106 /QĐ - TTYT | 08/08/2025 | 3 | Huyện Lâm Hà,Tỉnh Lâm Đồng
562 | Vật liệu trám răng bít ống tủy Calcium hydroxide, Lọ ≥ 10g | Lọ | 10 | Ấn Độ |  | Calcium Hydroxide Powder | Prevest Denpro Limited | Prevest Denpro Limited |  |  | 2024 trở về sau | Vật liệu trám răng bít ống tủy Calcium hydroxide, Lọ 10g | 101.997 | vn0310363437 | CÔNG TY TNHH THƯƠNG MẠI VÀ THIẾT BỊ Y TẾ NHẬT MINH | IB2500248036 | vn5800179309 | Trung tâm Y tế Khu vực Lâm Hà | Đấu thầu rộng rãi | 08/08/2025 | 106 /QĐ - TTYT | 08/08/2025 | 3 | Huyện Lâm Hà,Tỉnh Lâm Đồng
563 | Vật liệu trám răng bít ống tủy Zinc Oxyde, Lọ ≥ 110g | Lọ | 6 | Ấn Độ |  | Zinc Oxide Powder | Prevest Denpro Limited | Prevest Denpro Limited |  |  | 2024 trở về sau | Vật liệu trám răng bít ống tủy Zinc Oxyde, Lọ 110g | 101.997 | vn0310363437 | CÔNG TY TNHH THƯƠNG MẠI VÀ THIẾT BỊ Y TẾ NHẬT MINH | IB2500248036 | vn5800179309 | Trung tâm Y tế Khu vực Lâm Hà | Đấu thầu rộng rãi | 08/08/2025 | 106 /QĐ - TTYT | 08/08/2025 | 3 | Huyện Lâm Hà,Tỉnh Lâm Đồng
564 | Vật liệu trám răng Eugenol, Lọ ≥ 30ml | Lọ | 2 | Ấn Độ |  | Eugenol | Prevest Denpro Limited | Prevest Denpro Limited |  |  | 2024 trở về sau | Vật liệu trám răng Eugenol, Lọ 30ml | 101.997 | vn0310363437 | CÔNG TY TNHH THƯƠNG MẠI VÀ THIẾT BỊ Y TẾ NHẬT MINH | IB2500248036 | vn5800179309 | Trung tâm Y tế Khu vực Lâm Hà | Đấu thầu rộng rãi | 08/08/2025 | 106 /QĐ - TTYT | 08/08/2025 | 3 | Huyện Lâm Hà,Tỉnh Lâm Đồng
565 | Vật liệu trám tạm, Lọ ≥ 30g | Lọ | 6 | Nhật Bản |  | Caviton | GC Corporation | GC Corporation |  |  | 2024 trở về sau | Vật liệu trám tạm, Lọ 30g | 299.985 | vn0310363437 | CÔNG TY TNHH THƯƠNG MẠI VÀ THIẾT BỊ Y TẾ NHẬT MINH | IB2500248036 | vn5800179309 | Trung tâm Y tế Khu vực Lâm Hà | Đấu thầu rộng rãi | 08/08/2025 | 106 /QĐ - TTYT | 08/08/2025 | 3 | Huyện Lâm Hà,Tỉnh Lâm Đồng
566 | Vật liệu trám bít ống tủy không dùng gutta | Tuýp | 50 | Ấn Độ |  | 9107/0.5x4 | Shiva Products | Shiva Products |  |  | từ 2024 trở về sau | - Dạng Bột thành phần có Canxi, Bio-Ceramicg - Có tính kháng khuẩn cao. - Dùng trám ống tủy mà không cần Gutta percha Tuýp 0,5g | 300.000 | vn0302130894 | CÔNG TY TNHH TRANG THIẾT BỊ NHA KHOA | IB2500247958 | vn0102251531 | Bệnh viện Đại học Y Hà Nội | Đấu thầu rộng rãi | 06/08/2025 | 1270/QĐ-BVĐHYHN | 06/08/2025 | 2 | Quận Đống Đa,Thành phố Hà Nội
567 | Bộ đánh bóng miếng trám răng | Bộ | 6 | Đức |  | PC1295-SET | NTI | NTI |  |  | từ 2024 trở về sau | - Đầu bọc nhựa composite mịn - Có độ nhám khác nhau Bộ gồm 200 đĩa và 4 trục nối | 2.860.000 | vn0302130894 | CÔNG TY TNHH TRANG THIẾT BỊ NHA KHOA | IB2500247958 | vn0102251531 | Bệnh viện Đại học Y Hà Nội | Đấu thầu rộng rãi | 06/08/2025 | 1270/QĐ-BVĐHYHN | 06/08/2025 | 2 | Quận Đống Đa,Thành phố Hà Nội
568 | Trám bít hố rãnh | Tuýp | 15 | Mỹ |  | 3536_1 | Ultradent | Ultradent |  |  | từ 2024 trở về sau | - Thành phần composite dạng lỏng, độ nhớt thấp - Hình dạng ống bơm, có đầu bơm cong - Sản phẩm chứa flour và phóng thích flour. Tuýp 1,2ml | 960.000 | vn0302130894 | CÔNG TY TNHH TRANG THIẾT BỊ NHA KHOA | IB2500247958 | vn0102251531 | Bệnh viện Đại học Y Hà Nội | Đấu thầu rộng rãi | 06/08/2025 | 1270/QĐ-BVĐHYHN | 06/08/2025 | 2 | Quận Đống Đa,Thành phố Hà Nội
569 | Xi măng trám bít ống tủy | Hộp | 30 | Ấn Độ |  | 8001/001 | Shiva Products | Shiva Products |  |  | từ 2024 trở về sau | - Dạng bột - Có cản quang, không chứa bạc, không gây nhiễm màu răng. - Hộp tối thiểu gồm 10 g bột và 10ml dung dịch | 627.000 | vn0302130894 | CÔNG TY TNHH TRANG THIẾT BỊ NHA KHOA | IB2500247958 | vn0102251531 | Bệnh viện Đại học Y Hà Nội | Đấu thầu rộng rãi | 06/08/2025 | 1270/QĐ-BVĐHYHN | 06/08/2025 | 2 | Quận Đống Đa,Thành phố Hà Nội
570 | Chất hàn ống tủy | Gói | 6 | Hàn Quốc |  | Vật liệu hàn, trám bít ống tủy MTA Cem S | Vật liệu hàn, trám bít ống tủy MTA Cem S | NEXOBIO Co.Ltd. |  |  | 2024 trở về sau | Đạt tiêu chuẩn ISO 13485 | 750.000 | vn3200239256 | CÔNG TY TRÁCH NHIỆM HỮU HẠN DƯỢC PHẨM LAN TIẾN | IB2500262883 | vn3200638500 | Trung tâm Y tế Khu vực Triệu Phong | Chào hàng cạnh tranh | 04/08/2025 | 353/QĐ-TTYT | 29/07/2025 | 3 | Huyện Triệu Phong,Tỉnh Quảng Trị
571 | Chất che tủy quang trùng hợp | Ống | 10 | Mỹ |  | Vật liệu trám răng Ultra-Blend plus | Vật liệu trám răng Ultra-Blend plus | Ultradent Products Inc |  |  | 2024 trở về sau | Đạt tiêu chuẩn ISO 13485 | 580.000 | vn3200239256 | CÔNG TY TRÁCH NHIỆM HỮU HẠN DƯỢC PHẨM LAN TIẾN | IB2500262883 | vn3200638500 | Trung tâm Y tế Khu vực Triệu Phong | Chào hàng cạnh tranh | 04/08/2025 | 353/QĐ-TTYT | 29/07/2025 | 3 | Huyện Triệu Phong,Tỉnh Quảng Trị
572 | Chất hàn tạm | Hộp/Lọ | 10 | Nhật Bản |  | Vật liệu trám răng tạm thời Caviton 30g White | Vật liệu trám răng tạm thời Caviton 30g White | GC Asahi Corporation |  |  | 2024 trở về sau | Đạt tiêu chuẩn ISO 13485 | 395.000 | vn3200239256 | CÔNG TY TRÁCH NHIỆM HỮU HẠN DƯỢC PHẨM LAN TIẾN | IB2500262883 | vn3200638500 | Trung tâm Y tế Khu vực Triệu Phong | Chào hàng cạnh tranh | 04/08/2025 | 353/QĐ-TTYT | 29/07/2025 | 3 | Huyện Triệu Phong,Tỉnh Quảng Trị
573 | Chất trám răng | Hộp | 20 | Nhật Bản |  | Xi măng trám răng GC Gold Label HS Posterior EXTRA | Xi măng trám răng GC Gold Label HS Posterior EXTRA | GC Corporation |  |  | 2024 trở về sau | Đạt tiêu chuẩn ISO 13485 | 1.230.000 | vn3200239256 | CÔNG TY TRÁCH NHIỆM HỮU HẠN DƯỢC PHẨM LAN TIẾN | IB2500262883 | vn3200638500 | Trung tâm Y tế Khu vực Triệu Phong | Chào hàng cạnh tranh | 04/08/2025 | 353/QĐ-TTYT | 29/07/2025 | 3 | Huyện Triệu Phong,Tỉnh Quảng Trị
574 | Composit quang trùng hợp | Tube | 10 | Ấn Độ |  | Vật liệu trám răng Fusion Flo | Vật liệu trám răng Fusion Flo | Prevest Denpro Limited |  |  | 2024 trở về sau | Đạt tiêu chuẩn ISO 13485 | 182.000 | vn3200239256 | CÔNG TY TRÁCH NHIỆM HỮU HẠN DƯỢC PHẨM LAN TIẾN | IB2500262883 | vn3200638500 | Trung tâm Y tế Khu vực Triệu Phong | Chào hàng cạnh tranh | 04/08/2025 | 353/QĐ-TTYT | 29/07/2025 | 3 | Huyện Triệu Phong,Tỉnh Quảng Trị
575 | Chất diệt tủy | Lọ | 6 | Ấn Độ |  | Vật liệu sửa soạn xoang răng trước khi trám D-Vitz | Vật liệu sửa soạn xoang răng trước khi trám D-Vitz | Shiva Products |  |  | 2024 trở về sau | Đạt tiêu chuẩn ISO 13485 | 490.000 | vn3200239256 | CÔNG TY TRÁCH NHIỆM HỮU HẠN DƯỢC PHẨM LAN TIẾN | IB2500262883 | vn3200638500 | Trung tâm Y tế Khu vực Triệu Phong | Chào hàng cạnh tranh | 04/08/2025 | 353/QĐ-TTYT | 29/07/2025 | 3 | Huyện Triệu Phong,Tỉnh Quảng Trị
576 | Xi măng trám bít ống tủy | Lọ | 5 | Hàn Quốc |  | Xi măng trám bít ống tủy nha khoa Adseal | Xi măng trám bít ống tủy nha khoa Adseal | Meta Biomed Co., Ltd |  |  | 2024 trở về sau | Đạt tiêu chuẩn ISO 13485 | 630.000 | vn3200239256 | CÔNG TY TRÁCH NHIỆM HỮU HẠN DƯỢC PHẨM LAN TIẾN | IB2500262883 | vn3200638500 | Trung tâm Y tế Khu vực Triệu Phong | Chào hàng cạnh tranh | 04/08/2025 | 353/QĐ-TTYT | 29/07/2025 | 3 | Huyện Triệu Phong,Tỉnh Quảng Trị
577 | Composit quang trùng hợp | Tube | 10 | Nhật Bản |  | Vật liệu trám răng Solare | Vật liệu trám răng Solare | GC Dental Products Corporation |  |  | 2024 trở về sau | Đạt tiêu chuẩn ISO 13485 | 495.000 | vn3200239256 | CÔNG TY TRÁCH NHIỆM HỮU HẠN DƯỢC PHẨM LAN TIẾN | IB2500262883 | vn3200638500 | Trung tâm Y tế Khu vực Triệu Phong | Chào hàng cạnh tranh | 04/08/2025 | 353/QĐ-TTYT | 29/07/2025 | 3 | Huyện Triệu Phong,Tỉnh Quảng Trị
578 | Xi măng trám răng Riva hoặc tương đương | Hộp | 3 | Úc |  | Riva Self Cure | SDI | SDI Limited |  |  | Từ năm 2025 trở đi | Vật liệu dùng để trám răng, điều trị răng. 1 hộp gồm 15 gam bột 8 gam dung dịch pha. | 1.197.000 | vn0500391288 | CÔNG TY TNHH LÊ LỢI | IB2500292468 | vn0103718152 | Bệnh viện đa khoa huyện Phúc Thọ | Đấu thầu rộng rãi | 31/07/2025 | 494/QĐ-BV | 31/07/2025 | 1 | Huyện Phúc Thọ,Thành phố Hà Nội
579 | Đèn trám quang trùng hợp | Cái | 1 | Taiwan | 9018 | WL-070 | Dentmate Technology Co., Ltd | Dentmate |  | 240002434/PCBB-HCM | 2025 | - Đèn trám răng nhỏ gọn. - Nguồn sáng: Đèn trám nha khoa công suất cao 5W, tuổi thọ trung bình 100.000 giờ - Phạm vi bước sóng: 440 đến 480 nanomet - Cường độ bức xạ: lên đến 1000 mW/cm² (± 10%) - Cân nặng 120g - Kích thước cầm tay: Ø26 (tối đa) x L156 mm - Tiêu chuẩn: ISO 13845:2016 | 5.350.000 | vn0315826537 | CÔNG TY TNHH THIẾT BỊ Y TẾ NEWDENT | IB2500267813 | vn4400370355 | Bệnh viện Phục hồi chức năng tỉnh Đắk Lắk | Chào hàng cạnh tranh | 31/07/2025 | 23/QĐ-PHCN | 30/07/2025 | 2 | TP Tuy Hoà,Tỉnh Phú Yên
580 | Keo trám Bonding | Lọ | 6 | Ivoclar Vivadent AG; Liechtenstein |  | Tetric N-Bond Refill 1x6 g | Ivoclar | Ivoclar Vivadent AG; Liechtenstein | Tetric N-Bond Refill 1x6 g | 220003006/PCBB-HCM | 2024-2025 | Keo dán một thành phần, xoi mòn với acid (total-etch). Keo dán nền ethanol/nước. Lọ 6g | 780.000 | vn0109373842 | CÔNG TY TNHH THIẾT BỊ VẬT TƯ HOÀNG BẢO | IB2500180650 | vn5100135641 | BỆNH VIỆN ĐA KHOA TỈNH HÀ GIANG | Đấu thầu rộng rãi | 31/07/2025 | 35/QĐ-BVĐKHG; 90/QĐ-BVĐKHG | 31/07/2025 | 2 | TP Hà Giang,Tỉnh Hà Giang
581 | Đai trám kim loại | Gói | 6 | Hoa Kỳ |  | NTM100 NTM175 NTM150 NTM200 NTM300 | NTM100 NTM175 NTM150 NTM200 NTM300 | ReInvent Dental Products |  |  | 2024 trở về sau | - Đai trám Nitin loại cong được làm bằng thép không rỉ, rất mềm, bóng tốt, có chiều dày 0.015mm với 5 kích cỡ khác nhau, kể cả 2 kích cỡ dành cho các miếng trám dưới nướu. - Thiết kế đường viền đủ cứng chống biến dạng trong quá trình đặt - Mấu cầm kiểu mới giúp chúng ta đặt đai trám chính xác và lấy ra dễ dàng, không làm rách đai. - Đóng gói: Gói/ 50 cái Tiêu chuẩn ISO và FDA Hoa kỳ | 3.350.000 | vn0302130894 | CÔNG TY TNHH TRANG THIẾT BỊ NHA KHOA | IB2500241580 | vn1600360817 | Bệnh viện Đa khoa khu vực tỉnh An Giang | Đấu thầu rộng rãi | 31/07/2025 | 281/QĐ-BV | 30/07/2025 | 3 | Thành phố Châu Đốc,Tỉnh An Giang
582 | Keo trám răng trong nha khoa | Lọ | 3 | Thụy Sỹ |  | 7430 | 7430 | Coltène / Whaledent AG |  |  | 2024 trở về sau | - Có thành phần nền là ethanol, ít bị bay hơi. - Có chứa nhiều monomer, độ che phủ cao. - Có tính ưa nước, tạo lực bám dính cao khi ngà hơi ẩm. - Có chứa các hạt độn nano, giúp gia tăng các đặc tính cơ học. - Có chứa Flour, ngừa sâu răng. - Độ kết dính cao, tương tự như các loại bonding 2 bước khác (optibond, single bond). - Độ hở rìa thấp, tương tự single bond 2 (<83%). - Có độ ổn định với thời gian cao (không bị ê buốt, không bị đổi màu viền miếng trám và đường viền miếng trám không bị nứt). - Quy cách lọ 5 ml - Tiêu chuẩn chất lượng ISO 13485 và CE | 1.000.000 | vn0302130894 | CÔNG TY TNHH TRANG THIẾT BỊ NHA KHOA | IB2500241580 | vn1600360817 | Bệnh viện Đa khoa khu vực tỉnh An Giang | Đấu thầu rộng rãi | 31/07/2025 | 281/QĐ-BV | 30/07/2025 | 3 | Thành phố Châu Đốc,Tỉnh An Giang
583 | Cọ bôi keo trám đèn | Cái | 480 | Đài Loan |  | 95030A 95031A | 95030A 95031A | Peng Waves Enterprise Co. Ltd |  |  | 2024 trở về sau | Dụng cụ bôi (quét) composite (cọ bond) - Độ bóng bề mặt cao, giúp vệ sinh làm sạch dễ dàng. - Nhựa PP không màu, không mùi, không vị, không độc. - Sử dụng 1 lần. - Quy cách hộp 100 cái - Tiêu chuẩn ISO 13485:2016 | 1.050 | vn0302130894 | CÔNG TY TNHH TRANG THIẾT BỊ NHA KHOA | IB2500241580 | vn1600360817 | Bệnh viện Đa khoa khu vực tỉnh An Giang | Đấu thầu rộng rãi | 31/07/2025 | 281/QĐ-BV | 30/07/2025 | 3 | Thành phố Châu Đốc,Tỉnh An Giang
584 | Vật liệu trám răng | Hộp | 120 | GC Corporation; Nhật Bản |  | 0104A2330020; 0104A2330030 | GC | GC Corporation; Nhật Bản |  |  | 2024 trở đi | Dùng để trám tạm trong điều trị răng Lọ 30 gram | 336.000 | vn0109373842 | CÔNG TY TNHH THIẾT BỊ VẬT TƯ HOÀNG BẢO | IB2500190158 | vnz000022181 | Bệnh Viện Đa khoa Thành Phố Vinh | Đấu thầu rộng rãi | 30/07/2025 | 3045/QĐ-BVTP | 30/07/2025 | 4 | Thành phố Vinh,Tỉnh Nghệ An
585 | Cavit ( trám tạm) | Lọ | 2 | Ấn Độ |  | 5507/040 | T-Fill | Shiva Products |  |  | 2023 trở về sau | Vật liệu trám tạm T-Fill sẵn sàng để sử dụng (Loại II-Cement làm nền tạm thời và phục hồi tạm thời) ở dạng sệt, tự đông cứng trong môi trường ẩm, được sử dụng để trám tạm các lỗ sâu trong quá trình phục hồi hay điều trị nội nha hoặc áp dụng trong các phục hồi Inlay tạm. Đặc tính sản phẩm: Không chứa Eugenol, không gây kích ứng; Độ bám dính vào cấu trúc răng cao hơn; Hỗn hợp có độ mịn cao tạo;độ đồng nhất không có hạt; Đông kết nhanh trong điều kiện ẩm; Có sự giãn nở nhỏ nhưng đồng đều khi đông kết nên không tạo ra vết nứt, mang lại khả năng bịt kín tốt nhất, do đó bảo vệ được Tủy răng. Hương bạc hà, màu trắng Đóng gói Lọ 40gr Tiêu chuẩn ISO 13485, | 132.000 | vn0312873810 | CÔNG TY TNHH MỘT THÀNH VIÊN DƯỢC PHẨM ĐẠI LỢI | IB2500249954 | vn0301514591 | Bệnh Viện Đa Khoa Sài Gòn | Đấu thầu rộng rãi | 30/07/2025 | 447/QĐ-BVĐKSG | 29/07/2025 | 2 | TP. Hồ Chí Minh
586 | Keo trám răng | lọ | 10 | Ivoclar Vivadent AG; Liechtenstein |  | Tetric N-Bond Refill 1x6 g | Ivoclar | Ivoclar Vivadent AG; Liechtenstein |  |  | 2024-2025 | Keo dán dùng trong nha khoa | 758.000 | vn0109373842 | CÔNG TY TNHH THIẾT BỊ VẬT TƯ HOÀNG BẢO | IB2500215716 | vnz000013534 | Sở Y tế Hưng Yên | Đấu thầu rộng rãi | 29/07/2025 | 54/QĐ-SYT | 29/07/2025 | 2 | Tỉnh Hưng Yên
587 | Chất trám răng dùng trong nha khoa | Hộp | 32 | Nhật Bản |  | GC GOLD LABEL HS POSTERIOR EXTRA | GC GOLD LABEL HS POSTERIOR EXTRA | GC Corporation Fuji Oyama Factory |  |  | Từ năm 2024 trở về sau | Bám dính hóa học mạnh mẽ vào cấu trúc răng cho phép sửa soạn các xoang trám nhỏ. Công thức phóng thích flouride trên nền strotium góp phần tái khoáng bên trong cấu trúc răng cũng như gia tăng độ đàn cứng. Độ bền uốn và độ bền nén cao, cùng độ kháng mòn cao hơn 60% so với glass ionomer truyền thống. Dùng để trám răng, điều trị sâu răng, hàn trước xoang I, II | 1.228.500 | vn0107087155 | CÔNG TY CỔ PHẦN DỊCH VỤ CÔNG NGHỆ ĐIỆN TỬ GB | IB2500215716 | vnz000013534 | Sở Y tế Hưng Yên | Đấu thầu rộng rãi | 29/07/2025 | 54/QĐ-SYT | 29/07/2025 | 2 | Tỉnh Hưng Yên
588 | Chất trám Composite đặc | Ống | 70 | Nhật Bản | 3006 | 0 | 0 | GC Dental Products Corporation |  |  | Năm 2024 trở về sau | Vật liệu Composite phục hồi quang trùng hợp. Thao tác tốt hơn và có đặc tính mô phỏng quang học, đặc mà không dính giúp dễ dàng thao tác, đặt chất trám và điêu khắc, có thêm nhiều thời gian làm việc. Độ co thấp, bảo vệ bờ viền miếng trám liên tụ, phục hồi các kẽ hở răng, ít gây ê buốt. Màu: A1, A2, A3, A3.5, AO3; B2; CV | 450.000 | vn0301925136 | CÔNG TY TNHH THIẾT BỊ Y TẾ LIÊN NHA | IB2500179877 | vn1801211773 | BỆNH VIỆN TRƯỜNG ĐẠI HỌC Y DƯỢC CẦN THƠ | Đấu thầu rộng rãi | 25/07/2025 | 644/QĐ-BVTĐHYDCT | 25/07/2025 | 3 | Quận Ninh Kiều,Thành phố Cần Thơ
589 | Xi măng trám răng vĩnh viễn | Hộp | 26 | Nhật Bản | 3006 | 0 | 0 | GC Corporation |  |  | Năm 2024 trở về sau | Tăng cường phóng thích Fluoride, độ trong mờ tuyệt vời giúp cải thiện thẩm mỹ, tăng cường tái khoáng hóa từ bên trong, đông cứng cực nhanh nhưng đủ nhiều thời gian làm việc của vật liệu. | 1.290.000 | vn0301925136 | CÔNG TY TNHH THIẾT BỊ Y TẾ LIÊN NHA | IB2500179877 | vn1801211773 | BỆNH VIỆN TRƯỜNG ĐẠI HỌC Y DƯỢC CẦN THƠ | Đấu thầu rộng rãi | 25/07/2025 | 644/QĐ-BVTĐHYDCT | 25/07/2025 | 3 | Quận Ninh Kiều,Thành phố Cần Thơ
590 | Chất trám tạm | Lọ | 60 | Nhật Bản | 3006 | 0 | 0 | GC Asahi Corporation |  |  | Năm 2024 trở về sau | Chất trám tạm là vật liệu phục hồi tạm thời thủy lực được sử dụng làm vật liệu trám tạm thời cho các lỗ sâu răng tiêu chuẩn và sau khi điều trị nội nha. Quá trình bắt đầu bằng nước và nước bọt. Khả năng thích ứng tuyệt vời. Dễ dàng để loại bỏ. | 300.000 | vn0301925136 | CÔNG TY TNHH THIẾT BỊ Y TẾ LIÊN NHA | IB2500179877 | vn1801211773 | BỆNH VIỆN TRƯỜNG ĐẠI HỌC Y DƯỢC CẦN THƠ | Đấu thầu rộng rãi | 25/07/2025 | 644/QĐ-BVTĐHYDCT | 25/07/2025 | 3 | Quận Ninh Kiều,Thành phố Cần Thơ
591 | Chất trám Composite lỏng | Ống | 70 | Ấn Độ | 3006 | 0 | 0 | Prevest Denpro Limited |  |  | Năm 2024 trở về sau | Là composite lỏng nano quang trùng hợp (nano-hybrid), bền, bề mặt cực mịn, dễ dàng tra vào những vị trí phức tạp, dùng trám ổ sâu nhỏ, bít các vết nứt, vật liệu phục hình lớp III đến V, sửa các vết trám và veneer. Tỷ lệ chất độn 70% w/w. Màu sắc: A2, A3, A3.5 | 235.000 | vn0301925136 | CÔNG TY TNHH THIẾT BỊ Y TẾ LIÊN NHA | IB2500179877 | vn1801211773 | BỆNH VIỆN TRƯỜNG ĐẠI HỌC Y DƯỢC CẦN THƠ | Đấu thầu rộng rãi | 25/07/2025 | 644/QĐ-BVTĐHYDCT | 25/07/2025 | 3 | Quận Ninh Kiều,Thành phố Cần Thơ
592 | Vật liệu trám bít tủy răng gốc MTA | Hộp | 5 | Hoa Kỳ |  | 3980_1 | 3980_1 | Ultradent Products Inc |  |  | 2024 trở về sau | Thành phần bao gồm xi măng sửa chữa tổng hợp trioxide khoáng sản Vật liệu dùng che tuỷ, bảo vệ tuỷ, trám bít thủng sàn tuỷ, tạo nút chặn chóp răng. Đóng gói hộp 2g bột + 2ml nước. Tiêu chuẩn ISO | 6.290.000 | vn0302130894 | CÔNG TY TNHH TRANG THIẾT BỊ NHA KHOA | IB2500179877 | vn1801211773 | BỆNH VIỆN TRƯỜNG ĐẠI HỌC Y DƯỢC CẦN THƠ | Đấu thầu rộng rãi | 25/07/2025 | 644/QĐ-BVTĐHYDCT | 25/07/2025 | 3 | Quận Ninh Kiều,Thành phố Cần Thơ
593 | Chêm nhựa trám xoang II | Cái | 200 | Hoa Kỳ |  | 5042 5043 5044 | 5042 5043 5044 | Ultradent Products Inc |  |  | 2024 trở về sau | Dùng trong kỹ thuật trám răng xoang II Quy cách: Cái Tiêu chuẩn ISO | 18.200 | vn0302130894 | CÔNG TY TNHH TRANG THIẾT BỊ NHA KHOA | IB2500179877 | vn1801211773 | BỆNH VIỆN TRƯỜNG ĐẠI HỌC Y DƯỢC CẦN THƠ | Đấu thầu rộng rãi | 25/07/2025 | 644/QĐ-BVTĐHYDCT | 25/07/2025 | 3 | Quận Ninh Kiều,Thành phố Cần Thơ
594 | Cọ trám thẩm mỹ (Xanh) | cái | 1200 | Mỹ | 0 | - | - | TPC |  |  | Năm 2024 trở về sau | Sử dụng trong nha khoa. | 1.200 | vn0301925136 | CÔNG TY TNHH THIẾT BỊ Y TẾ LIÊN NHA | IB2500113594 | vn1100152833 | BỆNH VIỆN ĐA KHOA LONG AN | Chào hàng cạnh tranh | 24/07/2025 | 454/QĐ-BVĐKLA | 24/07/2025 | 2 | Thành phố Tân An,Tỉnh Long An
595 | Cọ trám thẩm mỹ (vàng) | cái | 1200 | Mỹ | 0 | - | - | TPC |  |  | Năm 2024 trở về sau | Sử dụng trong nha khoa. | 1.200 | vn0301925136 | CÔNG TY TNHH THIẾT BỊ Y TẾ LIÊN NHA | IB2500113594 | vn1100152833 | BỆNH VIỆN ĐA KHOA LONG AN | Chào hàng cạnh tranh | 24/07/2025 | 454/QĐ-BVĐKLA | 24/07/2025 | 2 | Thành phố Tân An,Tỉnh Long An
596 | Xi măng trám răng | Hộp | 24 | Nhật Bản | 3006 | - | - | GC Corporation |  |  | Năm 2024 trở về sau | Tăng cường phóng thích Fluoride, độ trong mờ tuyệt vời giúp cải thiện thẩm mỹ, tăng cường tái khoáng hóa từ bên trong, đông cứng cực nhanh nhưng đủ nhiều thời gian làm việc của vật liệu. | 1.250.000 | vn0301925136 | CÔNG TY TNHH THIẾT BỊ Y TẾ LIÊN NHA | IB2500113594 | vn1100152833 | BỆNH VIỆN ĐA KHOA LONG AN | Chào hàng cạnh tranh | 24/07/2025 | 454/QĐ-BVĐKLA | 24/07/2025 | 2 | Thành phố Tân An,Tỉnh Long An
597 | Etching Gel (Axít trám thẩm mỹ) | Tuýp | 18 | Ấn Độ | 3006 | - | - | Prevest Denpro Limited |  |  | Năm 2024 trở về sau | Dung dịch Etchant nhờn màu xanh chứa phosphoric 37% và benzalkonium chloride; dùng để bôi lên bề mặt men răng trước khi đặt vật liệu phục hình; rửa các bề mặt sứ, kim loại và composite trước khi bôi adhensive. | 95.000 | vn0301925136 | CÔNG TY TNHH THIẾT BỊ Y TẾ LIÊN NHA | IB2500113594 | vn1100152833 | BỆNH VIỆN ĐA KHOA LONG AN | Chào hàng cạnh tranh | 24/07/2025 | 454/QĐ-BVĐKLA | 24/07/2025 | 2 | Thành phố Tân An,Tỉnh Long An
598 | Chất trám tạm Ceivitron 30g | Hộp | 10 | Nhật Bản |  | Caviton 30g White | Caviton 30g White | GC Asahi Corporation |  |  | 2024 trở về sau | Vật liệu trám tạm Ceivitron dùng trám tạm theo dõi hoặc trám tạm trong quá trình chữa tủy; Quy cách: lọ 30g. Đạt tiêu chuẩn CE hoặc tương đương. | 340.000 | vn3200239256 | CÔNG TY TRÁCH NHIỆM HỮU HẠN DƯỢC PHẨM LAN TIẾN | IB2500185713 | vn3300337634 | BỆNH VIỆN RĂNG HÀM MẶT HUẾ | Đấu thầu rộng rãi | 21/07/2025 | 469/QĐ-BVRHM | 21/07/2025 | 1 | Quận Thuận Hóa,Thành phố Huế
599 | Chất trám bít ống tủy Costisomol | Hộp | 25 | Pháp |  | CORTISOMOL SP | CORTISOMOL SP | PRODUITS DENTAIRES PIERRE ROLLAND SAS |  |  | 2024 trở về sau | Chất trám bít ống tủy Cortisomol 25g. Prednisolone acetate 1,1%; Diodothymol; Kẽm oxit; Bari sunfat; Tá dược. Đạt tiêu chuẩn CE hoặc tương đương. | 880.000 | vn3200239256 | CÔNG TY TRÁCH NHIỆM HỮU HẠN DƯỢC PHẨM LAN TIẾN | IB2500185713 | vn3300337634 | BỆNH VIỆN RĂNG HÀM MẶT HUẾ | Đấu thầu rộng rãi | 21/07/2025 | 469/QĐ-BVRHM | 21/07/2025 | 1 | Quận Thuận Hóa,Thành phố Huế
600 | Xi măng trám bít ống tủy | Hộp | 10 | Ấn Độ | 3006 | 0 | 0 | Prevest Denpro Limited |  |  | Năm 2024 trở về sau | Thành phần: - Bột: Zinc Oxide, Barium Sulphate, Accelerators, Preservative - Nước: Eugenol & tá dược Là paste không thấu xạ, không tái hấp thụ dùng để bít ống tủy, chứa thành phần không ảnh hưởng đến mô, không gây sưng, có tính sát trùng và diệt khuẩn, trám và bít vĩnh viễn ống tủy. | 480.000 | vn0301925136 | CÔNG TY TNHH THIẾT BỊ Y TẾ LIÊN NHA | IB2500131817 | vn0303797786 | Bệnh viện Quận 8 | Đấu thầu rộng rãi | 21/07/2025 | 770/QĐ-BVQ8 | 21/07/2025 | 2 | Quận 8,TP. Hồ Chí Minh
601 | Vật liệu hàn trám tạm răng | Lọ | 20 | Nhật Bản | 3006 | 0 | 0 | GC Asahi Corporation |  |  | Năm 2024 trở về sau | Chất hàn tạm dùng trong nha khoa màu trắng. | 280.000 | vn0301925136 | CÔNG TY TNHH THIẾT BỊ Y TẾ LIÊN NHA | IB2500131817 | vn0303797786 | Bệnh viện Quận 8 | Đấu thầu rộng rãi | 21/07/2025 | 770/QĐ-BVQ8 | 21/07/2025 | 2 | Quận 8,TP. Hồ Chí Minh
602 | Xi măng trám răng | Hộp | 45 | Nhật Bản | 3006 | 0 | 0 | GC Corporation |  |  | Năm 2024 trở về sau | Tăng cường phóng thích Fluoride, độ trong mờ tuyệt vời giúp cải thiện thẩm mỹ, tăng cường tái khoáng hóa từ bên trong, đông cứng cực nhanh nhưng đủ nhiều thời gian làm việc của vật liệu. | 1.250.000 | vn0301925136 | CÔNG TY TNHH THIẾT BỊ Y TẾ LIÊN NHA | IB2500131817 | vn0303797786 | Bệnh viện Quận 8 | Đấu thầu rộng rãi | 21/07/2025 | 770/QĐ-BVQ8 | 21/07/2025 | 2 | Quận 8,TP. Hồ Chí Minh
603 | Acid dùng trong trám răng | Tube | 60 | Ấn Độ | 3006 | 0 | 0 | Prevest Denpro Limited |  |  | Năm 2024 trở về sau | Dung dịch Etchant nhờn màu xanh chứa phosphoric 37% và benzalkonium chloride; dùng để bôi lên bề mặt men răng trước khi đặt vật liệu phục hình; rửa các bề mặt sứ, kim loại và composite trước khi bôi adhensive. | 95.000 | vn0301925136 | CÔNG TY TNHH THIẾT BỊ Y TẾ LIÊN NHA | IB2500131817 | vn0303797786 | Bệnh viện Quận 8 | Đấu thầu rộng rãi | 21/07/2025 | 770/QĐ-BVQ8 | 21/07/2025 | 2 | Quận 8,TP. Hồ Chí Minh
604 | Dung dịch làm mềm chất trám ống tủy | Chai | 20 | Ấn Độ | 3006 | 0 | 0 | Prevest Denpro Limited |  |  | Năm 2024 trở về sau | Là dung môi gốc d-limonene để lấy gutta percha trong tái điều trị tủy, dùng để lấy các vật liệu trám ống tủy bao gồm cement Zinc-Oxide-Eugenol, dùng như chất tẩy rửa và sát trùng trong điều trị nội nha, dùng để lất côn gutta percha. | 265.000 | vn0301925136 | CÔNG TY TNHH THIẾT BỊ Y TẾ LIÊN NHA | IB2500131817 | vn0303797786 | Bệnh viện Quận 8 | Đấu thầu rộng rãi | 21/07/2025 | 770/QĐ-BVQ8 | 21/07/2025 | 2 | Quận 8,TP. Hồ Chí Minh
605 | Vật liệu trám răng Eugenol | Lọ | 20 | Ấn Độ | 3006 | 0 | 0 | Prevest Denpro Limited |  |  | Năm 2024 trở về sau | Dung dịch dầu Eugenol tinh khiết dùng để làm dịu cơn đau răng nhẹ và để tạo hợp chất giảm đau cho răng với oxide kẽm (zinc oxide), giảm đau răng, trộn với oxide kẽm để tạo hợp chất giảm đau. | 95.000 | vn0301925136 | CÔNG TY TNHH THIẾT BỊ Y TẾ LIÊN NHA | IB2500131817 | vn0303797786 | Bệnh viện Quận 8 | Đấu thầu rộng rãi | 21/07/2025 | 770/QĐ-BVQ8 | 21/07/2025 | 2 | Quận 8,TP. Hồ Chí Minh
606 | Keo trám thẩm mỹ | Lọ | 20 | Đức |  | 433898 | Mani | Mani |  |  | 2024 | Keo dán nha khoa không chứa TEGMA/ MMA tạo nên lực kết nối mạnh trên bề mặt men răng tự nhiên. Lực dán mạnh (24MPa trên men răng & 26MPa trên ngà răng), tạo lớp dán dính tuyệt đối đồng nhất, ngăn dịch chảy vào bên trong. Etching với pH >2 giúp giảm nguy cơ ê buốt sau hàn. | 889.000 | vn0309539478 | CÔNG TY TNHH THƯƠNG MẠI DỊCH VỤ VŨ THUẬN | IB2500131817 | vn0303797786 | Bệnh viện Quận 8 | Đấu thầu rộng rãi | 21/07/2025 | 770/QĐ-BVQ8 | 21/07/2025 | 2 | Quận 8,TP. Hồ Chí Minh
607 | Côn chính trám bít ống tủy | Hộp | 30 | Hàn Quốc |  | SR-12-291-20.04 SR-12-291-25.04 SR-12-291-30.04 SR-12-291-35.04 SR-12-291-40.04 SR-12-291-45.04 SR-12-291-20.06 SR-12-291-25.06 SR-12-291-30.06 SR-12-291-35.06 SR-12-291-40.06 SR-12-291-45.06 | Côn trám bít ống tủy - Gutta -percha | Sure Dent Corporation |  |  | 2024 trở về sau | Giúp trám bít ống tủy dễ dàng, nhanh chóng, tính cản quang cao Cone gồm nhiều kích cỡ và độ thuôn khác nhau, có vạch đánh dấu chiều dài Hộp 60 cây | 360.000 | vn0302130894 | CÔNG TY TNHH TRANG THIẾT BỊ NHA KHOA | IB2500199735 | vn0400228672 | BỆNH VIỆN ĐÀ NẴNG | Đấu thầu rộng rãi | 16/07/2025 | 2038/QĐ-BVĐN | 16/07/2025 | 2 | Quận Hải Châu,Thành phố Đà Nẵng
608 | Khuôn trám nha khoa, có thể sử dụng lại | Hộp | 1 | Mỹ |  | 304 | Đai trám răng - Omni-Matrix Sectional | Ultradent Products, Inc |  |  | 2024 trở về sau | Đai kim loại: Mỏng, dẻo, dễ bẻ cong, bề mặt nhẵn, không bám dính. Quy cách Hộp 40 cái | 1.003.745 | vn0302130894 | CÔNG TY TNHH TRANG THIẾT BỊ NHA KHOA | IB2500199735 | vn0400228672 | BỆNH VIỆN ĐÀ NẴNG | Đấu thầu rộng rãi | 16/07/2025 | 2038/QĐ-BVĐN | 16/07/2025 | 2 | Quận Hải Châu,Thành phố Đà Nẵng
609 | Mũi đánh bóng miếng trám Composite | Mũi | 13 | Đức | 9018 | NAS02D | Mũi đánh bóng composite - Arkansas Abrasives | NTI-Kahla GmbH |  |  | 2024 trở về sau | Đầu đánh bóng răng bằng silicon dùng trong trám răng composite - Chất liệu: phần đầu bằng silicone, phần thân bằng nhựa hoặc thép không gỉ - Hình dạng: đĩa, chóp... - Tương thích với tay khoan khuỷu/thẳng tốc độ chậm - Đạt Tiêu chuẩn ISO, CE | 115.000 | vn0312699087 | CÔNG TY TNHH THƯƠNG MẠI DỊCH VỤ AN THỊNH HEALTH | IB2500243106 | vn3500273642 | TRUNG TÂM Y TẾ HUYỆN CHÂU ĐỨC | Đấu thầu rộng rãi | 14/07/2025 | 166/QĐ-TTYT | 14/07/2025 | 2 | Huyện Châu Đức,Tỉnh Bà Rịa - Vũng Tàu
610 | Cement trám màu A3 | Hộp | 13 | Nhật Bản | 9018 | 004161 | Vật liệu trám răng (GC Fuji IX) | GC Corporation Fuji Oyama Factory |  |  | 2024 trở về sau | - Xi măng glass ionomer hóa trùng hợp có khả năng phóng thích fluoride, ngăn ngừa sâu răng. - Bảo quản mát 25°C. Sản phẩm được sản xuất bởi cơ sở có chứng nhận quản lý chất lượng ISO 13485. | 1.700.000 | vn0312699087 | CÔNG TY TNHH THƯƠNG MẠI DỊCH VỤ AN THỊNH HEALTH | IB2500243106 | vn3500273642 | TRUNG TÂM Y TẾ HUYỆN CHÂU ĐỨC | Đấu thầu rộng rãi | 14/07/2025 | 166/QĐ-TTYT | 14/07/2025 | 2 | Huyện Châu Đức,Tỉnh Bà Rịa - Vũng Tàu
611 | Composite đặc màu A2 | tupe | 15 | Brazil | 9018 | 51488 | Vật liệu trám răng NT Premium Enamel A2 | VIGODENT INDÚSTRIA E COMÉRCIO LTDA. |  |  | 2024 trở về sau | - Composite đặc trám thẩm mỹ - Thẩm mỹ cao, dễ tạo hình. Chịu lực tốt. - Phù hợp trám răng trước và răng sau. Sản phẩm được sản xuất bởi cơ sở có chứng nhận quản lý chất lượng ISO 13485. | 350.000 | vn0312699087 | CÔNG TY TNHH THƯƠNG MẠI DỊCH VỤ AN THỊNH HEALTH | IB2500243106 | vn3500273642 | TRUNG TÂM Y TẾ HUYỆN CHÂU ĐỨC | Đấu thầu rộng rãi | 14/07/2025 | 166/QĐ-TTYT | 14/07/2025 | 2 | Huyện Châu Đức,Tỉnh Bà Rịa - Vũng Tàu
612 | Chất trám bít ống tủy | lọ | 7 | Pháp | 9018 | - | Xi măng trám bít ống tủy răng (CORTISOMOL SP) | PRODUITS DENTAIRES PIERRE ROLLAND SAS |  |  | 2024 trở về sau | Với thành phần chính là Prednisolone acetate 1,1%; Diiod Thymol; Kẽm oxit; Bari sunfat và tá dược. Cortisomol có nhiều đặc điểm phù hợp để làm đầy và tái tạo cùi răng sâu.Công dụng : trám bít tủy , cô lập răng khỏi nhiễm khuẩn. Bảo quản mát 25°C. Sản phẩm được sản xuất bởi cơ sở có chứng nhận quản lý chất lượng ISO 13485. | 1.177.000 | vn0312699087 | CÔNG TY TNHH THƯƠNG MẠI DỊCH VỤ AN THỊNH HEALTH | IB2500243106 | vn3500273642 | TRUNG TÂM Y TẾ HUYỆN CHÂU ĐỨC | Đấu thầu rộng rãi | 14/07/2025 | 166/QĐ-TTYT | 14/07/2025 | 2 | Huyện Châu Đức,Tỉnh Bà Rịa - Vũng Tàu
613 | Xi măng gắn và trám lót (Fuji IX) | Gam | 600 | GC Corporation - Nhật Bản |  | 0131F1630020 (004426) | EXTRA | GC Corporation |  | 240001559/PCBB-HCM ngày 22/7/2024 | 2024 trở về sau | Tăng cường phóng thích Fluoride, vật liệu trám glass ionomer cản quang dành cho răng | 86.000 | vn0107613344 | CÔNG TY TNHH THƯƠNG MẠI ĐẦU TƯ VIỆT NAM | IB2500108600 | vn2800750453 | Bệnh viện Đa khoa Hà Trung | Đấu thầu rộng rãi | 11/07/2025 | 525/QĐ-BVHT | 11/07/2025 | 3 | Huyện Hà Trung,Tỉnh Thanh Hoá
614 | Côn trám bít ống tủy (Gutta percha) nha khoa các số | Hộp | 100 | Sure Dent - Hàn Quốc |  | CGT2#15,20,25,30,35,40 | Gutta percha points | Sure Dent |  | 220001652/PCBB-HN ngày 13/5/2022 | 2024 trở về sau | Côn chính dùng trám bít ống tủy trong điều trị nha khoa. | 126.000 | vn0107613344 | CÔNG TY TNHH THƯƠNG MẠI ĐẦU TƯ VIỆT NAM | IB2500108600 | vn2800750453 | Bệnh viện Đa khoa Hà Trung | Đấu thầu rộng rãi | 11/07/2025 | 525/QĐ-BVHT | 11/07/2025 | 3 | Huyện Hà Trung,Tỉnh Thanh Hoá
615 | Vật liệu trám răng | Lọ | 6 | GC Asahi Corporation, Japan |  | Caviton 30g | GC | GC Asahi Corporation, Japan |  |  | 2024-2025 | Gồm 30g là vật liệu dùng để trám răng tạm | 380.000 | vn0109373842 | CÔNG TY TNHH THIẾT BỊ VẬT TƯ HOÀNG BẢO | IB2500093353 | vnz000004557 | Bệnh viện 19-8, Bộ Công an | Đấu thầu rộng rãi | 11/07/2025 | 2364/QĐ-BV19-8 | 11/07/2025 | 3 | Quận Cầu Giấy,Thành phố Hà Nội
616 | Vật liệu hàn răng | Hộp | 5 | GC Corporation; Nhật Bản |  | Xi măng trám răng | GC | GC Corporation; Nhật Bản |  |  | 2024-2025 | Tăng cường phóng thích Fluoride,vật liệu trám glass ionomer cản quang dành cho răng Lọ 15g + 8g | 1.600.000 | vn0109373842 | CÔNG TY TNHH THIẾT BỊ VẬT TƯ HOÀNG BẢO | IB2500093353 | vnz000004557 | Bệnh viện 19-8, Bộ Công an | Đấu thầu rộng rãi | 11/07/2025 | 2364/QĐ-BV19-8 | 11/07/2025 | 3 | Quận Cầu Giấy,Thành phố Hà Nội
617 | Keo trám răng trong nha khoa | Lọ | 23 | Đức |  | 433898 | MMG | Mani Medical Germany GmbH |  |  | 2024 | Keo trám răng trong nha khoa - Tiêu chuẩn chất lượng: ISO 13485 tương đương). Quy cách: Lọ 5ml | 1.195.000 | vn0309539478 | CÔNG TY TNHH THƯƠNG MẠI DỊCH VỤ VŨ THUẬN | IB2500081127 | vn1600258404 | Bệnh viện Đa khoa An Giang | Đấu thầu rộng rãi | 10/07/2025 | 105/QĐ-BVAG | 10/07/2025 | 4 | Thành phố Long Xuyên,Tỉnh An Giang
618 | Vật liệu trám răng chứa Canxi và Silica | Hộp | 4 | Korea | 3006 | MET-CP052 | MET-CP052 | Meta Biomed |  |  | 2024 trở về sau | Chất hàn ngược ống tủy, thành phần Canxi và Silica màu xám | 2.541.000 | vn5800000047 | CÔNG TY CP DƯỢC LÂM ĐỒNG (LADOPHAR) | IB2500108062 | vn5800445906 | Bệnh viện Đa khoa Lâm Đồng | Đấu thầu rộng rãi | 10/07/2025 | 24/QĐ-BVĐK ngày 02/7/2025 | 09/07/2025 | 3 | Thành phố Đà Lạt,Tỉnh Lâm Đồng
619 | Keo dán trám | Lọ | 3 | 0 | 3006 | KER-36519 | KER-36519 | Kerr Corporation/ Mỹ |  |  | 2024 trở về sau | Keo dán trám Bonding hoặc tương đương, >=6g | 1.280.000 | vn5800000047 | CÔNG TY CP DƯỢC LÂM ĐỒNG (LADOPHAR) | IB2500108062 | vn5800445906 | Bệnh viện Đa khoa Lâm Đồng | Đấu thầu rộng rãi | 10/07/2025 | 24/QĐ-BVĐK ngày 02/7/2025 | 09/07/2025 | 3 | Thành phố Đà Lạt,Tỉnh Lâm Đồng
620 | Cement hàn,trám răng | Hộp | 5 | Nhật Bản |  | GC Fuji IX | GC | GC |  |  | Từ 2024 | Chất hàn/trám răng Fuj IX. Hộp ≥ 15g/8ml. Đạt tiêu chuẩn chất lượng ISO 13485 | 1.650.000 | vn0500391288 | Liên danh Công ty TNHH Lê Lợi - Công Ty TNHH Khoa học và Công nghệ Hà Thành | IB2500231993 | vn0103205337 | Bệnh Viện đa khoa Huyện Thường Tín | Đấu thầu rộng rãi | 07/07/2025 | 1268/QĐ-BV | 07/07/2025 | 1 | Huyện Thường Tín,Thành phố Hà Nội
621 | Chất trám bít ống tủy dùng cho răng nhiễm trùng chóp | Tube | 250 | Hàn Quốc | 3006 | MET-CERASEAL | CERASEAL | Meta Biomed Co., Ltd |  |  | 2025 | Cement trám bít ống tủy Bioceramic Đóng gói: tuýp 2g | 1.800.000 | vn0312024302 | CÔNG TY CỔ PHẦN TRANG THIẾT BỊ Y NHA KHOA VIỆT ĐĂNG | IB2500103693 | vn0302436748 | Bệnh viện Răng Hàm Mặt Trung ương Thành phố Hồ Chí Minh | Đấu thầu rộng rãi | 07/07/2025 | 719/QĐ-RHMTW | 04/07/2025 | 2 | Quận 5,TP. Hồ Chí Minh
622 | Chất trám tạm Caviton | Hộp | 10 | Hàn Quốc | 3006 | MD-Tem p Plus | MD-Tem p Plus | Meta Biomed Co., Ltd |  |  | 2024 | Vật liệu trám tạm MD Temp. Chất trám tạm chứa thành phần: polyvinyl acetate, oxide kẽm, kẽm sulfate, ethanol. Độ ổn định cao, chịu lực tốt. Dễ áp dụng và loại bỏ. | 115.000 | vn0312024302 | CÔNG TY CỔ PHẦN TRANG THIẾT BỊ Y NHA KHOA VIỆT ĐĂNG | IB2400483026 | vn1700285659 | Bệnh viện đa khoa tỉnh Kiên Giang | Chào hàng cạnh tranh | 01/07/2025 | 74/QĐ-BV | 24/01/2025 | 2 | Thành phố Rạch Giá,Tỉnh Kiên Giang
623 | Bộ khuôn trám | Bộ | 1 | Polydentia SA | 9018 | myQuickmat Forte Starter kit | myQuickmat Forte Starter kit | Switzerland |  |  | 2023 | Hiệu quả với tất cả các xoang có độ rộng xoang và độ cao thân răng khác nhau nhờ 3 loaị đầu nút nhựa myTines. Lực tách mạnh giúp tái tạo tiếp điểm chặt cho các xoang trám loại II. Luôn đảm bảo miếng trám đạt tiêu chuẩn về mặt chức năng và thẩm mỹ, nâng cao chất lượng trong điều trị. Giảm công việc cho giai đoạn hoàn thiện nhưng vẫn đảm bảo hình thái mặt bên vượt trội | 3.190.000 | vn0312024302 | CÔNG TY CỔ PHẦN TRANG THIẾT BỊ Y NHA KHOA VIỆT ĐĂNG | IB2400483026 | vn1700285659 | Bệnh viện đa khoa tỉnh Kiên Giang | Chào hàng cạnh tranh | 01/07/2025 | 74/QĐ-BV | 24/01/2025 | 2 | Thành phố Rạch Giá,Tỉnh Kiên Giang
624 | Keo trám răng (Bond) + Eching | Cái | 5 | Mỹ | 3006 | Optibond Universal Bottle Refill | Optibond Universal Bottle Refill | Kerr Corporation |  |  | 2024 | Keo dán đa năng thế hệ 8 tiên tiến nhất từ thương hiệu Kerr (USA). Sản phẩm kết hợp giữa GPDM Monomer và hệ thống dung môi 3 thành phần (Water – Acetone – Ethanol) – Ternary Solven System – hoàn toàn mới, giúp etching hiệu quả trên bề mặt men răng, đồng thời hoạt động như một lớp lót giúp trám bít và bảo vệ hệ thống ống ngà, hạn chế tối đa nhạy cảm sau điều trị. Độ bền cắt cao trên cả men răng và ngà răng. Có thể được sử dụng với cả ba kỹ thuật etching: total-etch, self-etch và selective-etch. Chỉ định dán cho tất cả các phục hồi trực tiếp / gián tiếp như trám thẩm mỹ, gắn phục hình toàn sứ, veneer, cầu mão, chốt sợ | 950.000 | vn0312024302 | CÔNG TY CỔ PHẦN TRANG THIẾT BỊ Y NHA KHOA VIỆT ĐĂNG | IB2400483026 | vn1700285659 | Bệnh viện đa khoa tỉnh Kiên Giang | Chào hàng cạnh tranh | 01/07/2025 | 74/QĐ-BV | 24/01/2025 | 2 | Thành phố Rạch Giá,Tỉnh Kiên Giang
625 | Cọ trám composite | Hộp | 10 | AUSTRALIA | 9018 | Points Fine Dark Green | Points Fine Dark Green | SDI Limited |  |  | 2024 | Cọ quét keo với đầu lông mịn, không rụng lông tơ khi sử dụng, không tan trong môi trường miệng hay dung môi trong vật liệu nha khoa. | 90.000 | vn0312024302 | CÔNG TY CỔ PHẦN TRANG THIẾT BỊ Y NHA KHOA VIỆT ĐĂNG | IB2400483026 | vn1700285659 | Bệnh viện đa khoa tỉnh Kiên Giang | Chào hàng cạnh tranh | 01/07/2025 | 74/QĐ-BV | 24/01/2025 | 2 | Thành phố Rạch Giá,Tỉnh Kiên Giang
626 | Bộ trám răng thẩm mỹ | Bộ | 2 | Italia | 9018 | 499/KIT | 499/KIT | Medesy Srl. - Italia |  |  | 2024 | Chất liệu bằng chất liệu thép không gỉ. Bộ dụng cụ trám composite 2 đầu | 3.580.000 | vn0312024302 | CÔNG TY CỔ PHẦN TRANG THIẾT BỊ Y NHA KHOA VIỆT ĐĂNG | IB2400483026 | vn1700285659 | Bệnh viện đa khoa tỉnh Kiên Giang | Chào hàng cạnh tranh | 01/07/2025 | 74/QĐ-BV | 24/01/2025 | 2 | Thành phố Rạch Giá,Tỉnh Kiên Giang
627 | Bay trám răng | Cái | 10 | Italia | 9018 | 494/3 | 494/3 | Medesy Srl. - Italia |  |  | 2024 | Được làm từ chất liệu không gỉ. Cây trám 2 đầu | 268.000 | vn0312024302 | CÔNG TY CỔ PHẦN TRANG THIẾT BỊ Y NHA KHOA VIỆT ĐĂNG | IB2400483026 | vn1700285659 | Bệnh viện đa khoa tỉnh Kiên Giang | Chào hàng cạnh tranh | 01/07/2025 | 74/QĐ-BV | 24/01/2025 | 2 | Thành phố Rạch Giá,Tỉnh Kiên Giang
628 | Vật liệu trám răng | Hộp | 5 | AUSTRALIA | 3006 | Riva Self Cure (Kit) | Riva Self Cure (Kit) | SDI Limited |  |  | 2024 | Riva Self Cure có khả năng phóng thích ion flouride cao, hỗ trợ tái khoáng cho các mô răng tự nhiên. Riva Self Cure được dùng để trám phục hồi thay thế cho phần mô ngà bị mất vì nó độ bền nén rất cao, giúp đảm bảo được tuổi thọ lâu dài của phục hình dưới tác động của lực ăn nhai. Dùng Trám răng sau cho người lớn, trẻ em, làm cùi giả, miếng trám lót trong kỹ thuật trám sandwich, trám ART. | 810.000 | vn0312024302 | CÔNG TY CỔ PHẦN TRANG THIẾT BỊ Y NHA KHOA VIỆT ĐĂNG | IB2400483026 | vn1700285659 | Bệnh viện đa khoa tỉnh Kiên Giang | Chào hàng cạnh tranh | 01/07/2025 | 74/QĐ-BV | 24/01/2025 | 2 | Thành phố Rạch Giá,Tỉnh Kiên Giang
629 | Vật liệu trám răng - NTPremium | tuýp | 200 | Úc | 3006 | 8401081/8401082/8401083/8401084/8401085/8401086/8401097/8401098 | Luna | SDI Limited |  |  | sau năm 2024 | - Composite đặc đa năng Luna có thể dùng phục hồi cả răng trước và răng sau. - Cấu trúc hạt độn siêu nhỏ tỉ trọng cao giúp tăng khả năng kháng mòn, độ bền miếng trám cao. Có tính thẩm mỹ cao nhờ đặc tính trong mờ và hiệu ứng huỳnh quang, tạo cảm giác chân thật cho miếng trám. - Chỉ định : phục hồi răng trước - sau, venner, inlay/ onlay, sử dụng cho xoang I, II,. III,. IV, V . - Có 8 màu : A1, A2, A3, A3.5, A4, OA2, OA3, B - Quy cách : tuýp / 4g | 241.500 | vn0312024302 | CÔNG TY CỔ PHẦN TRANG THIẾT BỊ Y NHA KHOA VIỆT ĐĂNG | IB2500218388 | vn3500287412 | Bệnh viện Vũng Tàu | Đấu thầu rộng rãi | 30/06/2025 | KQ2500218388_2506301641 | 30/06/2025 | 1 | Thành phố Vũng Tàu,Tỉnh Bà Rịa - Vũng Tàu
630 | Vật liệu trám răng - NTPremium Flow | tuýp | 30 | Hàn Quốc | 3006 | DenFil Flow 5100A1 DenFil Flow 5100A2 DenFil Flow 5100A3 DenFil Flow 5100A3.5 DenFil Flow 5100B2 DenFil Flow 5100B3 DenFil Flow 5100C2 DenFil Flow 5100A2O DenFil Flow 5100A3O DenFil Flow 5100A2L DenFil Flow 5100A3L DenFil Flow 5100I | Denfil Flow 5100 | Vericom Co., Ltd |  |  | sau năm 2024 | Composite lỏng quang trùng hợp, cản quang, độ co thấp, tính chất cơ học tốt. Dùng để điều trị phục hình vùng khoang hẹp , phức tạp - khu vực cổ răng. Composite lỏng chứa hạt độn siêu nhỏ micro-hybrid mang tới khả năng thích ứng với màu sắc và có tính thẩm mỹ cao. Nhờ các đặc tính ưu việt của mình bên trên mà sản phẩm được chỉ định sử dụng trong các trường hợp: - Quá trình phục hồi lớp xoang III, IV, V. - Làm lớp lót trong phục hồi xoang I, II. - Sửa chữa các vật liệu tạm thời bằng nhựa, sứ và acrylic - Phục hình xâm lấn tối thiểu - Trám bít hố rãnh và khe nứt - Có 12 màu cơ bản : A1, A2, A3, A3.5, B2, B3, C2, A2O, A3O, A2L, A3L, I - Quy cách : tuýp / 2 g | 187.950 | vn0312024302 | CÔNG TY CỔ PHẦN TRANG THIẾT BỊ Y NHA KHOA VIỆT ĐĂNG | IB2500218388 | vn3500287412 | Bệnh viện Vũng Tàu | Đấu thầu rộng rãi | 30/06/2025 | KQ2500218388_2506301641 | 30/06/2025 | 1 | Thành phố Vũng Tàu,Tỉnh Bà Rịa - Vũng Tàu
631 | Vật liệu trám răng - Magic Bond DE | Lọ | 50 | Mỹ | 3006 | 36519 | Optibond Universal Bottle Refill | Kerr Corporation |  |  | sau năm 2024 | - Keo dán đa năng gồm 3 thành phần (Water – Acetone – Ethanol) – Ternary Solven System – hoàn toàn mới, giúp etching hiệu quả trên bề mặt men răng. Đồng thời hoạt động như một lớp lót giúp trám bít và bảo vệ hệ thống ống ngà. Hạn chế tối đa nhạy cảm sau điều trị. - Có độ bền cắt cao trên cả men răng và ngà răng. - Có thể được sử dụng với cả ba kỹ thuật etching: total-etch, self-etch và selective-etch. - Chỉ định dán cho tất cả các phục hồi trực tiếp / gián tiếp như trám thẩm mỹ, gắn phục hình toàn sứ, veneer, cầu mão, chốt sợi… - Quy cách : lọ / 5 ml - Nước sx : thuộc nhóm nước G7 | 997.500 | vn0312024302 | CÔNG TY CỔ PHẦN TRANG THIẾT BỊ Y NHA KHOA VIỆT ĐĂNG | IB2500218388 | vn3500287412 | Bệnh viện Vũng Tàu | Đấu thầu rộng rãi | 30/06/2025 | KQ2500218388_2506301641 | 30/06/2025 | 1 | Thành phố Vũng Tàu,Tỉnh Bà Rịa - Vũng Tàu
632 | Trám bít ống tủy | Hộp | 50 | Hàn Quốc | 3006 | CeraSeal | CeraSeal | Meta Bi omed Co., Ltd |  |  | sau năm 2024 | Cement trám bít ống tủy gốc Bioceramic với Calcium Silacate có khả năng dán dính và có tính tương hợp sinh học. - Khả năng trám bít tuyệt hảo . - Kháng khuẩn , tính tương hợp sinh học cao. - Không co, không giãn nở. - Độ cản quang cao : 8mm AI - Time setting : 3,5h - Độ pH : 12 < - Độ cản quang : 8mm < - Quy cách : Tuýp / 2g + kèm 15 típ đầu bơm - Tiêu chuẩn sản xuất: ISO 13485, FDA hoặc CE | 1.890.000 | vn0312024302 | CÔNG TY CỔ PHẦN TRANG THIẾT BỊ Y NHA KHOA VIỆT ĐĂNG | IB2500218388 | vn3500287412 | Bệnh viện Vũng Tàu | Đấu thầu rộng rãi | 30/06/2025 | KQ2500218388_2506301641 | 30/06/2025 | 1 | Thành phố Vũng Tàu,Tỉnh Bà Rịa - Vũng Tàu
633 | Vật liệu trám răng - Eugenol | Lọ | 50 | Mỹ | 3006 | Eugenol | Eugenol | Suntan |  |  | sau năm 2024 | Eugenol là dung dịch có tác dụng giảm đau, có thể được dùng như thuốc băng ống tủy, trộn paste trám bít tủy… Quy cách : lọ / 30ml | 64.800 | vn0312024302 | CÔNG TY CỔ PHẦN TRANG THIẾT BỊ Y NHA KHOA VIỆT ĐĂNG | IB2500218388 | vn3500287412 | Bệnh viện Vũng Tàu | Đấu thầu rộng rãi | 30/06/2025 | KQ2500218388_2506301641 | 30/06/2025 | 1 | Thành phố Vũng Tàu,Tỉnh Bà Rịa - Vũng Tàu
634 | Xi măng trám tạm | hộp | 200 | Hàn Quốc | 3006 | MD-Temp Plus(White) | MD-Temp Plus(White) | Meta Bi omed Co., Ltd |  |  | sau năm 2024 | Trám tạm dùng trong nha khoa. - Chất trám tạm chứa thành phần: Copolymer, Oxid kẽm, Calcium sunlfate. - Độ ổn định cao, chịu lực tốt. Dễ áp dụng và loại bỏ. Bịt kín khoang trám, độ ổn định tốt. - Chỉ định : trám khoang tạm thời. - Đóng gói : Hộp / 40g - Tiêu chuẩn sản xuất: ISO 13485, FDA hoặc CE | 120.750 | vn0312024302 | CÔNG TY CỔ PHẦN TRANG THIẾT BỊ Y NHA KHOA VIỆT ĐĂNG | IB2500218388 | vn3500287412 | Bệnh viện Vũng Tàu | Đấu thầu rộng rãi | 30/06/2025 | KQ2500218388_2506301641 | 30/06/2025 | 1 | Thành phố Vũng Tàu,Tỉnh Bà Rịa - Vũng Tàu
635 | Xi măng trám hoàn tất | Hộp | 200 | Nhật Bản | 3006 | GC Gold Label HS Posterior EXTRA | GC Gold Label HS Posterior EXTRA | GC Corporation |  |  | sau năm 2024 | - Xi măng glass ionomer hóa trùng hợp có khả năng phóng thích fluoride, ngăn ngừa sâu răng. Độ giãn nở tương tự mô răng thật giúp giảm thiểu áp lực lên vùng biên của miếng trám. Độ bền nén và độ bền uốn cao. Chịu độ ẩm tốt. - Chỉ định: xoang I; xoang II ít chịu lực, trám tái tạo cùi. Dòng Cement trám Glass Ionomer Cement uy tín trên 20 năm từ GC với nhiều ưu điểm vượt trội. - Fuji 9 cho miếng trám có độ bền cao và vững ổn, khít sát xoang trám, hạn chế vi kẽ. Dễ trộn và sử dụng. - Màu: A3, A3.5 - Quy cách : Hộp/lọ 15g + chai 8g (6.4mL) - Tiêu chuẩn sản xuất: ISO 13485, FDA hoặc CE - Nước sx : thuộc nhóm nước G7 | 1.265.000 | vn0312024302 | CÔNG TY CỔ PHẦN TRANG THIẾT BỊ Y NHA KHOA VIỆT ĐĂNG | IB2500218388 | vn3500287412 | Bệnh viện Vũng Tàu | Đấu thầu rộng rãi | 30/06/2025 | KQ2500218388_2506301641 | 30/06/2025 | 1 | Thành phố Vũng Tàu,Tỉnh Bà Rịa - Vũng Tàu
636 | Vật liệu sửa soạn răng trước khi trám - FSOL (Formocresol) | Lọ | 50 | Ấn Độ | 3006 | Formacresot 15ml | Formacresot | Prevest Denpro Limited |  |  | sau năm 2024 | Vật liệu sát trùng tủy răng. Mục đích: làm sạch ống tủy , băng ống tủy. - Thành phần : Mata Para Cresol, Formaldehyde, Glycerine và IsoPropyl Alcohol - Chai thủy tinh : 15ml , ống nhỏ giọt - Tiêu chuẩn sản xuất: ISO 13485 | 225.750 | vn0312024302 | CÔNG TY CỔ PHẦN TRANG THIẾT BỊ Y NHA KHOA VIỆT ĐĂNG | IB2500218388 | vn3500287412 | Bệnh viện Vũng Tàu | Đấu thầu rộng rãi | 30/06/2025 | KQ2500218388_2506301641 | 30/06/2025 | 1 | Thành phố Vũng Tàu,Tỉnh Bà Rịa - Vũng Tàu
637 | Vật liệu trám răng - AnaEtching Gel (1510400) | Ống | 50 | Hàn Quốc | 3006 | Meta Etchant | Meta Etchant | Meta Bi omed Co., Ltd |  |  | sau năm 2024 | Etching dạng gel chứa 37% H3(PO)4 và thành phần polymer. Hiệu quả xoi mòn tốt bề mặt men răng, ngà răng. Dễ thao tác và sử dụng. Quy cách : Hộp/3 tuýp, tuýp/3g, có kèm đầu bơm - Tiêu chuẩn sản xuất: ISO 13485, FDA hoặc CE | 57.750 | vn0312024302 | CÔNG TY CỔ PHẦN TRANG THIẾT BỊ Y NHA KHOA VIỆT ĐĂNG | IB2500218388 | vn3500287412 | Bệnh viện Vũng Tàu | Đấu thầu rộng rãi | 30/06/2025 | KQ2500218388_2506301641 | 30/06/2025 | 1 | Thành phố Vũng Tàu,Tỉnh Bà Rịa - Vũng Tàu
638 | Vật liệu trám răng - Calcium Hydroxide Powder | Hộp | 50 | Ân Độ | 3006 | Calcium Hydroxide Powder 10g | Calcium Hydroxide | Prevest Denpro Limited |  |  | sau năm 2024 | Vật liệu che tủy răng. - Thành phần : bột canxi hydroxit. - Chỉ định : che tuỷ trực tiếp và gián tiếp, làm nền trong quá trình phục hồi, làm lợp phủ cho quá trình đóng chóp, và là vật liệu cách nhiệt. - Quy cách : hủ / 10g | 78.750 | vn0312024302 | CÔNG TY CỔ PHẦN TRANG THIẾT BỊ Y NHA KHOA VIỆT ĐĂNG | IB2500218388 | vn3500287412 | Bệnh viện Vũng Tàu | Đấu thầu rộng rãi | 30/06/2025 | KQ2500218388_2506301641 | 30/06/2025 | 1 | Thành phố Vũng Tàu,Tỉnh Bà Rịa - Vũng Tàu
639 | Đai trám răng -Omni-Matrix Sectional | Gói | 100 | Mỹ |  | MATRIX EHROS | MATRIX EHROS | Medeco Internation, Inc |  |  | sau năm 2024 | Đai kim loại linh hoạt, đủ độ mềm dẻo để uốn cong như mong muốn. Độ dày phù hợp để tái tạo tiếp xúc bên hoàn hảo. Các góc cạnh nhẵn mịn bảo vệ nướu. Có thể hấp và tái sử dụng. Đai kim loại linh hoạt, ổn định vị trí, dễ sử dụng. | 29.400 | vn0312024302 | CÔNG TY CỔ PHẦN TRANG THIẾT BỊ Y NHA KHOA VIỆT ĐĂNG | IB2500218388 | vn3500287412 | Bệnh viện Vũng Tàu | Đấu thầu rộng rãi | 30/06/2025 | KQ2500218388_2506301641 | 30/06/2025 | 1 | Thành phố Vũng Tàu,Tỉnh Bà Rịa - Vũng Tàu
640 | Xi măng gắn vá trám lót | Hộp | 5 | Nhật Bản |  | GC Gold Label Luting & Lining Cement 1-1 Pkg | GC | GC Corporation |  |  | 2024 trở đi | Xi măng trám răng. Hộp gồm 35g bột và 25g nước | 1.875.000 | vn0108305945 | CÔNG TY CỔ PHẦN THƯƠNG MẠI VÀ XUẤT NHẬP KHẨU H.D.H | IB2500204891 | vn0500474664 | Bệnh viện đa khoa Vân Đình | Đấu thầu rộng rãi | 30/06/2025 | KQ2500204891_2506301128 | 30/06/2025 | 2 | Huyện Ứng Hòa,Thành phố Hà Nội
641 | Vật liệu hàn răng, trám răng | Hộp | 120 | Nhật Bản |  | GC Gold Label Universal Restorative Mini Pack | GC | GC Corporation |  |  | 2024 trở đi | Vật liệu dùng để trám răng, điều trị sâu răng, hàn trước xoang I, II , cổ răng Thành phần: 10g powder, 7g liquid | 835.000 | vn0108305945 | CÔNG TY CỔ PHẦN THƯƠNG MẠI VÀ XUẤT NHẬP KHẨU H.D.H | IB2500204891 | vn0500474664 | Bệnh viện đa khoa Vân Đình | Đấu thầu rộng rãi | 30/06/2025 | KQ2500204891_2506301128 | 30/06/2025 | 2 | Huyện Ứng Hòa,Thành phố Hà Nội
642 | Tăm bôi keo | cái | 500 | Úc |  | 8100116 | Dụng cụ trám nha khoa | SDI Limited |  |  | 2024 trở về sau | Cọ quét keo dùng trong nha khoa | 1.300 | vn0101849706 | CÔNG TY TNHH THIẾT BỊ Y TẾ VÀ HOÁ CHẤT HOÀNG PHƯƠNG | IB2500206604 | vn5000230563 | Trung tâm y tế huyện Hàm Yên | Đấu thầu rộng rãi | 30/06/2025 | KQ2500206604_2506301143 | 30/06/2025 | 2 | Huyện Hàm Yên,Tỉnh Tuyên Quang
643 | Vật liệu trám tạm | Lọ | 7 | Đài Loan |  | Ceivitron | Ceivitron | Reco Dent |  |  | 2023 trở về sau | Chất hàn tạm dùng trong nha khoa màu trắng | 120.000 | vn3001039132 | CÔNG TY CỔ PHẦN THƯƠNG MẠI DỊCH VỤ THIẾT BỊ Y TẾ TÂN HOÀ PHÁT | IB2500252871 | vnz000018342 | Bệnh viện Đa khoa thị xã Kỳ Anh | Đấu thầu rộng rãi | 30/06/2025 | KQ2500252871_2506271703 | 30/06/2025 | 1 | Thị xã Kỳ Anh,Tỉnh Hà Tĩnh
644 | Vật liệu trám răng điều trị tủy | Lọ | 4 | Ấn Độ |  | Calcium Hydroxide Powder 10g | Calcium Hydroxide Powder 10g | Prevest Denpro Limited |  |  | 2023 trở về sau | Bột Calcium Hydroxide sát trùng dùng trong chữa trị ống tuỷ. Lọ/10g | 140.000 | vn3001039132 | CÔNG TY CỔ PHẦN THƯƠNG MẠI DỊCH VỤ THIẾT BỊ Y TẾ TÂN HOÀ PHÁT | IB2500252871 | vnz000018342 | Bệnh viện Đa khoa thị xã Kỳ Anh | Đấu thầu rộng rãi | 30/06/2025 | KQ2500252871_2506271703 | 30/06/2025 | 1 | Thị xã Kỳ Anh,Tỉnh Hà Tĩnh
645 | Vật liệu trám bít tủy răng | Hộp | 100 | Việt Nam |  | EKM | EKM | Pearl Dent |  |  | 2023 trở về sau | Dùng để trám bít ống tủy răng sau khi điều trị, để phòng tránh việc vi khuẩn xâm nhập trở lại | 112.000 | vn3001039132 | CÔNG TY CỔ PHẦN THƯƠNG MẠI DỊCH VỤ THIẾT BỊ Y TẾ TÂN HOÀ PHÁT | IB2500252871 | vnz000018342 | Bệnh viện Đa khoa thị xã Kỳ Anh | Đấu thầu rộng rãi | 30/06/2025 | KQ2500252871_2506271703 | 30/06/2025 | 1 | Thị xã Kỳ Anh,Tỉnh Hà Tĩnh
646 | Vật liệu trám bít ống tủy | Hộp | 2 | Pháp |  | Cortisomol SP; Cortisomol SP Kit. | Cortisomol SP; Cortisomol SP Kit. | Produits Dentaires Pierre Rolland SAS |  |  | 2023 trở về sau | Bột nhão hoạt tính sinh học bao gồm bột vô cơ cực mịn của tricalcium / dicalcium silicate trong môi trường hữu cơ. Sản phẩm được đóng gói sẵn sàng để sử dụng. Không cần trộn. NeoSEALER Flo được thiết kế để đặt trong điều kiện có độ ẩm do các mô xung quanh cung cấp. | 750.000 | vn3001039132 | CÔNG TY CỔ PHẦN THƯƠNG MẠI DỊCH VỤ THIẾT BỊ Y TẾ TÂN HOÀ PHÁT | IB2500252871 | vnz000018342 | Bệnh viện Đa khoa thị xã Kỳ Anh | Đấu thầu rộng rãi | 30/06/2025 | KQ2500252871_2506271703 | 30/06/2025 | 1 | Thị xã Kỳ Anh,Tỉnh Hà Tĩnh
647 | Vật liệu trám bít ống tủy | Hộp | 5 | Hàn Quốc |  | A1-A3.5 | A1-A3.5 | Meta biomed |  |  | 2023 trở về sau | Thành phần: + Nhựa Epoxy oligomer, Ethylene glycol salicylate, các chất khác + Chất xúc tác: Poly (1,4- butanediol) bis (4-aminobenzoate), Calcium phosphate, các chất khác Đặc tính: Khả năng tương thích sinh học tốt, Cản quang tốt; Bít kín; Dễ dàng trộn bột nhão; Không hòa tan trong dịch mô; Có tính kháng khuẩn; Thời gian làm việc: trong vòng 70 phút (23 độ C, 55%); Thời gian thiết lập: trong vòng 120 phút (37 độ C, 98%); Lưu lượng: 20mm trở lên; Độ dày màng: 20 µm trở xuống; Công suất bức xạ: 8.0mm Al | 590.000 | vn3001039132 | CÔNG TY CỔ PHẦN THƯƠNG MẠI DỊCH VỤ THIẾT BỊ Y TẾ TÂN HOÀ PHÁT | IB2500252871 | vnz000018342 | Bệnh viện Đa khoa thị xã Kỳ Anh | Đấu thầu rộng rãi | 30/06/2025 | KQ2500252871_2506271703 | 30/06/2025 | 1 | Thị xã Kỳ Anh,Tỉnh Hà Tĩnh
648 | Vật liệu trám răng điều trị tủy | Lọ | 3 | Hàn Quốc |  | A1, A2, A3 | A1, A2, A3 | B&E |  |  | 2023 trở về sau | Che tuỷ sống, che tuỷ trực tiếp sau khi lấy tuỷ. Tube/2g | 110.000 | vn3001039132 | CÔNG TY CỔ PHẦN THƯƠNG MẠI DỊCH VỤ THIẾT BỊ Y TẾ TÂN HOÀ PHÁT | IB2500252871 | vnz000018342 | Bệnh viện Đa khoa thị xã Kỳ Anh | Đấu thầu rộng rãi | 30/06/2025 | KQ2500252871_2506271703 | 30/06/2025 | 1 | Thị xã Kỳ Anh,Tỉnh Hà Tĩnh
649 | Keo dán vật liệu trám răng | Lọ | 2 | LIECHTENSTEIN |  | 532907AN Heliobond Refill 6g. | 532907AN Heliobond Refill 6g. | Ivoclar Vivadent AG |  |  | 2023 trở về sau | Dùng để tăng độ kết dính giữa xi măng hàn răng và răng. Chai 6g | 640.000 | vn3001039132 | CÔNG TY CỔ PHẦN THƯƠNG MẠI DỊCH VỤ THIẾT BỊ Y TẾ TÂN HOÀ PHÁT | IB2500252871 | vnz000018342 | Bệnh viện Đa khoa thị xã Kỳ Anh | Đấu thầu rộng rãi | 30/06/2025 | KQ2500252871_2506271703 | 30/06/2025 | 1 | Thị xã Kỳ Anh,Tỉnh Hà Tĩnh
650 | Vật liệu trám răng - DenFil | Ống | 15 | Hàn Quốc |  | 2100Ax | 2100Ax | Vericom |  |  | 2023 trở về sau | Vật liệu trám bít các lỗ hỏng trên răng, loại composite | 220.000 | vn3001039132 | CÔNG TY CỔ PHẦN THƯƠNG MẠI DỊCH VỤ THIẾT BỊ Y TẾ TÂN HOÀ PHÁT | IB2500252871 | vnz000018342 | Bệnh viện Đa khoa thị xã Kỳ Anh | Đấu thầu rộng rãi | 30/06/2025 | KQ2500252871_2506271703 | 30/06/2025 | 1 | Thị xã Kỳ Anh,Tỉnh Hà Tĩnh
651 | Que trám | Cái | 10 | Pakistan |  | 1xx | 1xx | Prime Tech Surgico |  |  | 2023 trở về sau | Chất liệu thép không gỉ. | 55.000 | vn3001039132 | CÔNG TY CỔ PHẦN THƯƠNG MẠI DỊCH VỤ THIẾT BỊ Y TẾ TÂN HOÀ PHÁT | IB2500252871 | vnz000018342 | Bệnh viện Đa khoa thị xã Kỳ Anh | Đấu thầu rộng rãi | 30/06/2025 | KQ2500252871_2506271703 | 30/06/2025 | 1 | Thị xã Kỳ Anh,Tỉnh Hà Tĩnh
652 | Cây đưa chất hàn (cây trám Composite) | Cây | 2 | Hàn Quốc |  | CSCOM1, CSCOM2, CSCOM3, CSCOM4, CSCOM5, CSCOM6, CSCT6, CSCT1, CSCT7, CSCT8, CSCT10, CSCOM11, CSCOM13 | Osung | OSUNG MND CO., LTD. |  |  | 2023 trở về sau | Dụng cụ dùng lấy – đưa composite khi trám răng, tạo hình điêu khắc bằng vật liệu resin composite. Dùng để đặt chất trám hoặc tái tạo các đặc điểm bề mặt, tạo hình mặt xa, mặt gần hoặc vùng tiếp cận. Dùng, nhồi hoặc tái tạo đặc điểm bề mặt, điêu khắc đặc điểm giải phẫu mặt nhai, trám các răng cối lớn. | 693.000 | vn0312439106 | CÔNG TY TNHH THIẾT BỊ Y TẾ MEDENT | IB2500144187 | vn0107783219 | Viện Y học phòng không không quân | Đấu thầu rộng rãi | 29/06/2025 | KQ2500144187_2506281119 | 28/06/2025 | 2 | Quận Thanh Xuân,Thành phố Hà Nội
653 | Keo trám răng trong nha khoa | Lọ | 74 | Đức |  | 433898 | Mani | Mani |  |  | 2024 | Keo trám răng trong nha khoa - Thành phần: hợp chất chứa monomer ưa nước - Lọ : 5ml - Đạt tiêu chuẩn ISO 13485 | 950.000 | vn0309539478 | CÔNG TY TNHH THƯƠNG MẠI DỊCH VỤ VŨ THUẬN | IB2500098218 | vn1600360817 | Bệnh viện Đa khoa khu vực tỉnh An Giang | Đấu thầu rộng rãi | 28/06/2025 | KQ2500098218_2506271444 | 27/06/2025 | 3 | Thành phố Châu Đốc,Tỉnh An Giang
654 | Bay trám Composite không dính | Cái | 58 | Italy |  | 494/3 | n/a | Medesy Srl |  |  | 2024 trở về sau | Được làm từ chất liệu không gỉ. Cây trám 2 đầu | 550.000 | vn1801707829 | CÔNG TY TNHH TRANG THIẾT BỊ Y TẾ PHÚ TOÀN TÂN | IB2500098218 | vn1600360817 | Bệnh viện Đa khoa khu vực tỉnh An Giang | Đấu thầu rộng rãi | 28/06/2025 | KQ2500098218_2506271444 | 27/06/2025 | 3 | Thành phố Châu Đốc,Tỉnh An Giang
655 | Bay (Cây) trám | Cây | 10 | Việt Nam |  | 9.018.75 | - | Mille |  |  | 2023 trở về sau | Bay trám kim loại hai bản dẹp, Cây nhồi hình trứng . Thép không gỉ. | 446.000 | vn1800665083 | CÔNG TY TNHH TRANG THIẾT BỊ Y TẾ MIỀN TÂY | IB2500043985 | vn1800271716 | BỆNH VIỆN TIM MẠCH THÀNH PHỐ CẦN THƠ | Đấu thầu rộng rãi | 26/06/2025 | KQ2500043985_2506261711 | 26/06/2025 | 2 | Quận Ninh Kiều,Thành phố Cần Thơ
656 | Cọ quét keo trám | Cây | 500 | Trung Quốc |  | 95031A / 95030A | - | Pengwave |  |  | 2023 trở về sau | Cọ quét keo trám, nhựa màu vàng, 1 đầu cọ | 1.000 | vn1800665083 | CÔNG TY TNHH TRANG THIẾT BỊ Y TẾ MIỀN TÂY | IB2500043985 | vn1800271716 | BỆNH VIỆN TIM MẠCH THÀNH PHỐ CẦN THƠ | Đấu thầu rộng rãi | 26/06/2025 | KQ2500043985_2506261711 | 26/06/2025 | 2 | Quận Ninh Kiều,Thành phố Cần Thơ
657 | Vật liệu trám bít ống tủy | Hộp | 6 | Hàn Quốc |  | --- | Maruchi | Maruchi |  |  | Từ năm 2023 trở về sau | Vật liệu trám bít ống tủy nó nền là cemet pozzoland và có đặc tính sinh học, ưu điểm của MTA được trộn sẵn trong một tuýp. Có khả năng chuyển động, độ chảy lỏng vượt trội, đảm bảo khả năng bám dính và không chứa Eugenol. | 4.300.000 | vn0110589758 | CÔNG TY TNHH WINGS VINA | IB2500166345 | vnz000023759 | Bệnh viện Bưu Điện | Đấu thầu rộng rãi | 26/06/2025 | KQ2500166345_2506241703 | 26/06/2025 | 2 | Quận Hoàng Mai,Thành phố Hà Nội
658 | Giữ khuôn trám kim loại | Cái | 2 | Pakistan |  | Cây giữ khuôn trám kim loại nha khoa | Cây giữ khuôn trám kim loại nha khoa | Evervest |  |  | Từ năm 2024 trở đi | Giữ khuôn trám kim loại. Đạt tiêu chuẩn CE hoặc ISO hoặc tương dương | 81.600 | vn3301584227 | CÔNG TY TNHH MỘT THÀNH VIÊN DỊCH VỤ THƯƠNG MẠI HÀ PHÚ | IB2500148675 | vn3300543242 | Trung Tâm y tế Thị xã Hương Thủy | Đấu thầu rộng rãi | 25/06/2025 | KQ2500148675_2506251546 | 25/06/2025 | 1 | Thị xã Hương Thủy,Thành phố Huế
659 | Thuốc trám tạm Caviton | Lọ | 15 | Nhật Bản |  | 0 00286 | Caviton 30g, White | GC Asahi Corporation |  |  | Từ năm 2024 trở đi | Chất trám tạm là vật liệu phục hồi tạm thời thủy lực được sử dụng làm vật liệu trám tạm thời cho các lỗ sâu răng tiêu chuẩn và sau khi điều trị nội nha.Có chứng nhận ISO/ CE hoặc tương đương | 442.000 | vn3301584227 | CÔNG TY TNHH MỘT THÀNH VIÊN DỊCH VỤ THƯƠNG MẠI HÀ PHÚ | IB2500148675 | vn3300543242 | Trung Tâm y tế Thị xã Hương Thủy | Đấu thầu rộng rãi | 25/06/2025 | KQ2500148675_2506251546 | 25/06/2025 | 1 | Thị xã Hương Thủy,Thành phố Huế
660 | Vật liệu hàn răng, trám răng Fuji IX | Hộp | 40 | Nhật Bản |  | 00 4426 | GC Gold Label HS Posterior EXTRA 1-1 PKG. A3 | GC Corporation |  |  | Từ năm 2024 trở đi | Vật Liệu Trám Glass Ionomer có cản quang với độ chứng cao dành cho răng sâu.Vật liệu trám glass ionomer chứa strontium độ cứng cao mang lại tất cả các đặc tính của 1 vật liệu glass ionomer chính thống cùng những đặc tính vật lý đủ mạnh để trám cho răng sâu.Độ bám dính cao, đông cứng hóa học mà không co cho phép đặt chất trám nguyên khối mà không cần đặt từng lớp.Sự giãn nở theo nhiệt tương tự như cấu trúc răng giúp giảm thiểu lực căng tại bờ miếng trám.Đạt tiêu chuẩn CE hoặc ISO hoặc tương đương | 1.632.000 | vn3301584227 | CÔNG TY TNHH MỘT THÀNH VIÊN DỊCH VỤ THƯƠNG MẠI HÀ PHÚ | IB2500148675 | vn3300543242 | Trung Tâm y tế Thị xã Hương Thủy | Đấu thầu rộng rãi | 25/06/2025 | KQ2500148675_2506251546 | 25/06/2025 | 1 | Thị xã Hương Thủy,Thành phố Huế
661 | Vật liệu trám tạm Ceivitron | Lọ | 50 | GC Corporation; Nhật Bản |  | 0104A2330020; 0104A2330030 | GC | GC Corporation; Nhật Bản |  |  | 2024-2025 | Sử dụng để trám răng tạm thời trong quá trình điều trị phục hồi răng. | 268.000 | vn0109373842 | CÔNG TY TNHH THIẾT BỊ VẬT TƯ HOÀNG BẢO | IB2500150334 | vn2700961436 | Bệnh viện Quân y 5, Cục Hậu cần-Kỹ Thuật, Quân đoàn 12 | Đấu thầu rộng rãi | 25/06/2025 | KQ2500150334_2506250718 | 25/06/2025 | 3 | Thành phố Hoa Lư,Tỉnh Ninh Bình
662 | Vật liệu trám răng bít ống tủy (Oxit kẽm) | Lọ | 70 | Ấn Độ |  | Zinc Oxide Powder | Vật liệu trám răng - Zinc Oxide Powder | Prevest Denpro Limited |  |  | 2024 trở về sau | Bột oxit kẽm (zinc oxide) tinh khiết, mịn đồng nhất, sử dụng cùng với Eugenol là vật liệu trám tạm thời (Cement tạm thời loại II để trám lót và phục hồi tạm thời). Trám răng tạm thời trong quá trình phục hồi/nội nha. Dễ dàng xử lý và ứng dụng trực tiếp dễ dàng tại vị trí dự kiến. Xi măng không gây kích ứng và bịt kín xoang trám mà không bị hở. Ngăn chặn sự nhiễm bẩn bằng cách duy trì một lớp đệm vành tốt của xoang. Quy cách: Hộp/Lọ 100 gam. | 107.000 | vn6000371421 | CÔNG TY TNHH DƯỢC PHẨM HOÀNG VŨ | IB2500116517 | vn6400053399 | Trung tâm Y tế huyện Đắk R' Lấp | Đấu thầu rộng rãi | 24/06/2025 | KQ2500116517_2506242049 | 24/06/2025 | 2 | Huyện Đắk R'Lấp,Tỉnh Đăk Nông
663 | Xi măng hàn răng | Hộp | 15 | Nhật Bản |  | GC Gold Label HS Posterior EXTRA | Xi măng trám răng - GC Gold Label HS Posterior EXTRA | GC Corporation |  |  | 2024 trở về sau | Xi măng gia cố nhựa được sử dụng gắn inlays, onlays, cầu, mão bằng kim loại, sứ - kim loại, zirconia, nhựa. Nó cũng có thể được sử dụng để gắn khâu chỉnh nha. Bộ gồm: 1 x 15g bột. 1x 8.6ml dung dịch. 1 xấp giấy trộn. 1 muỗng đo lường. 1 bay trộn. | 1.430.000 | vn6000371421 | CÔNG TY TNHH DƯỢC PHẨM HOÀNG VŨ | IB2500116517 | vn6400053399 | Trung tâm Y tế huyện Đắk R' Lấp | Đấu thầu rộng rãi | 24/06/2025 | KQ2500116517_2506242049 | 24/06/2025 | 2 | Huyện Đắk R'Lấp,Tỉnh Đăk Nông
664 | Axit dùng trong trám răng (Etching prime) | Ống | 20 | Ấn Độ |  | Actino gel | Axit photphoric 37% dạng gel dùng trong nha khoa - Actino gel | Prevest Denpro Limited |  |  | 2024 trở về sau | Dùng để bôi lên bề mặt men răng trước khi đặt vật liệu phục hình; rửa các bề mặt sứ, kim loại và composite trước khi bôi adhensive. Quy cách: 5 ml/tuýp. | 106.000 | vn6000371421 | CÔNG TY TNHH DƯỢC PHẨM HOÀNG VŨ | IB2500116517 | vn6400053399 | Trung tâm Y tế huyện Đắk R' Lấp | Đấu thầu rộng rãi | 24/06/2025 | KQ2500116517_2506242049 | 24/06/2025 | 2 | Huyện Đắk R'Lấp,Tỉnh Đăk Nông
665 | Vật liệu trám răng (Eugenol) | Lọ | 20 | Ấn Độ |  | Eugenol | Vật liệu trám răng - Eugenol | Prevest Denpro Limited |  |  | 2024 trở về sau | Thành phần là dầu Eugenol dùng phối trộn với oxid kẽm làm giảm đau trong thủ thuật nha khoa. Quy cách: Lọ/30ml. | 107.000 | vn6000371421 | CÔNG TY TNHH DƯỢC PHẨM HOÀNG VŨ | IB2500116517 | vn6400053399 | Trung tâm Y tế huyện Đắk R' Lấp | Đấu thầu rộng rãi | 24/06/2025 | KQ2500116517_2506242049 | 24/06/2025 | 2 | Huyện Đắk R'Lấp,Tỉnh Đăk Nông
666 | Côn trám bít ống tủy nha khoa (Cone gutta HTM 0.02) | Hộp | 250 | Trung Quốc |  | Gutta percha points | Gutta Percha Points - Dia - ABCD | Shanghai Xing Yu Medical |  |  | 2024 trở về sau | Côn Gutta Percha. - Giúp trám bít ống tủy dễ dàng và nhanh chóng, tính cản quang cao. - Côn gồm nhiều kích cỡ và độ thuôn khác nhau và có vạch đánh dấu chiều dài. Hộp/120 cái | 66.000 | vn6000371421 | CÔNG TY TNHH DƯỢC PHẨM HOÀNG VŨ | IB2500116517 | vn6400053399 | Trung tâm Y tế huyện Đắk R' Lấp | Đấu thầu rộng rãi | 24/06/2025 | KQ2500116517_2506242049 | 24/06/2025 | 2 | Huyện Đắk R'Lấp,Tỉnh Đăk Nông
667 | Chất trám Eugenol (lọ 30ml) | Lọ | 5 | Ấn Độ | 3006 | 0 | 0 | Prevest Denpro Limited |  |  | Năm 2024 trở về sau | Dung dịch dầu Eugenol tinh khiết dùng để làm dịu cơn đau răng nhẹ và để tạo hợp chất giảm đau cho răng với oxide kẽm (zinc oxide), giảm đau răng, trộn với oxide kẽm để tạo hợp chất giảm đau. | 85.000 | vn0301925136 | CÔNG TY TNHH THIẾT BỊ Y TẾ LIÊN NHA | IB2500001493 | vnz000015852 | Bệnh viện Trường Đại học Y - Dược Huế | Đấu thầu rộng rãi | 21/06/2025 | KQ2500001493_2506210807 | 21/06/2025 | 3 | Thành phố Huế,Tỉnh Thừa Thiên Huế
668 | Xi măng trám tạm Ceivitron | Gam | 180 | Đài Loan | Vật tư, hoá chất y tế | CEIVITRON | Reco-Dent | Reco-Dent International Co.,Ltd. |  | 240001629/PCBB-HCM | 2024 - 2025 | . | 3.600 | vn1001124560 | CÔNG TY TNHH DỊCH VỤ THƯƠNG MẠI GOLD SNAKE | IB2500198481 | vn3200098460 | Bệnh viện đa khoa tỉnh Quảng Trị | Chào hàng cạnh tranh | 20/06/2025 | KQ2500198481_2506192054 | 20/06/2025 | 2 | Thành phố Đông Hà,Tỉnh Quảng Trị
669 | Trám tạm | Gram | 1500 | Nhật Bản | 3006 | 0 | GC Asahi Corporation | GC Asahi Corporation |  | 220000089/PCBA-HCM | Năm 2024 trở về sau | Chất trám tạm là vật liệu phục hồi tạm thời thủy lực được sử dụng làm vật liệu trám tạm thời cho các lỗ sâu răng tiêu chuẩn và sau khi điều trị nội nha. | 9.500 | vn0301925136 | CÔNG TY TNHH THIẾT BỊ Y TẾ LIÊN NHA | IB2500122143 | vn1400468919 | BỆNH VIỆN ĐA KHOA KHU VỰC THÁP MƯỜI | Chào hàng cạnh tranh | 20/06/2025 | KQ2500122143_2506191544 | 20/06/2025 | 2 | Huyện Tháp mười,Tỉnh Đồng Tháp
670 | Canxi hydroxit (vật liệu trám răng) | Tuýp | 10 | Prevest Denpro Limited; Cộng hòa Ấn Độ |  | Calcium Hydroxide Powder 10g | Prevest | Prevest Denpro Limited; Cộng hòa Ấn Độ |  |  | 2024-2025 | Bột Calcium Hydroxide sát trùng dùng trong chữa trị ống tuỷ. Lọ/10g | 345.000 | vn0109373842 | CÔNG TY TNHH THIẾT BỊ VẬT TƯ HOÀNG BẢO | IB2500157584 | vn0102023479 | Bệnh viện Châm cứu Trung ương | Đấu thầu rộng rãi | 18/06/2025 | KQ2500157584_2506181115 | 18/06/2025 | 3 | Quận Đống Đa,Thành phố Hà Nội
671 | Xi măng trám Fuji IX | Gam | 180 | Nhật Bản | 9018 | Fuji IX | Fuji IX | GC Corporation |  |  | 2024 - 2025 | "Xi măng glass ionomer hóa trùng hợp có ưu điểm bám dính tốt vào men, có khả năng phóng thích fluoride, ngăn ngừa sâu răng Độ giãn nở tương tự mô răng thật giúp giảm thiểu áp lực lên vùng biên của miếng trám. Độ bền nén và độ bền uốn cao. Chịu độ ẩm tốt. Chỉ định: xoang I; xoang II ít chịu lực, trám tái tạo cùi. Fuji 9 cho miếng trám có độ bền cao và vững ổn, khít sát xoang trám, hạn chế vi kẽ. Dễ trộn và sử dụng." | 8.450 | vn2800588271 | CÔNG TY CỔ PHẦN THIẾT BỊ VẬT TƯ Y TẾ THANH HÓA | IB2500234285 | vn2802518745 | Bệnh viện Công an tỉnh Thanh Hóa | Đấu thầu rộng rãi | 17/06/2025 | KQ2500234285_2506170817 | 17/06/2025 | 2 | Thành phố Thanh Hoá,Tỉnh Thanh Hoá
672 | Vật liệu trám răng bịt ống tủy, lọ ≥ 10g | Lọ | 10 | Ấn Độ |  | Calcium hydroxide | Prevest Denpro Limited | Prevest Denpro Limited |  |  | 2025 trở về sau | Dùng để sát trùng trong chữa trị ống tuỷ. Thành phần: Calcium hydroxide | 97.755 | vn0310363437 | CÔNG TY TNHH THƯƠNG MẠI VÀ THIẾT BỊ Y TẾ NHẬT MINH | IB2500145430 | vn5800179820 | TRUNG TÂM Y TẾ HUYỆN ĐẠ HUOAI | Đấu thầu rộng rãi | 16/06/2025 | KQ2500145430_2506160846 | 16/06/2025 | 1 | Huyện Đạ Huoai,Tỉnh Lâm Đồng
673 | Vật liệu trám tạm Eugenol, lọ ≥ 30ml | Lọ | 10 | Ấn Độ |  | Eugenol | Prevest Denpro Limited | Prevest Denpro Limited |  |  | 2025 trở về sau | Vật liệu trám tạm Eugenol, lọ 30ml | 104.538 | vn0310363437 | CÔNG TY TNHH THƯƠNG MẠI VÀ THIẾT BỊ Y TẾ NHẬT MINH | IB2500145430 | vn5800179820 | TRUNG TÂM Y TẾ HUYỆN ĐẠ HUOAI | Đấu thầu rộng rãi | 16/06/2025 | KQ2500145430_2506160846 | 16/06/2025 | 1 | Huyện Đạ Huoai,Tỉnh Lâm Đồng
674 | Xi măng trám răng thẩm mỹ, chịu lực, hộp ≥ 15g | Hộp | 2 | Nhật Bản |  | GC Gold Label HS Posterior EXTRA | GC Corporation | GC Corporation |  |  | 2025 trở về sau | Tăng cường phóng thích Fluoride,vật liệu trám glass ionomer cản quang dành cho răng, Hộp/15g+8ml | 1.414.497 | vn0310363437 | CÔNG TY TNHH THƯƠNG MẠI VÀ THIẾT BỊ Y TẾ NHẬT MINH | IB2500145430 | vn5800179820 | TRUNG TÂM Y TẾ HUYỆN ĐẠ HUOAI | Đấu thầu rộng rãi | 16/06/2025 | KQ2500145430_2506160846 | 16/06/2025 | 1 | Huyện Đạ Huoai,Tỉnh Lâm Đồng
675 | Xi măng trám răng thẩm mỹ, chịu lực, hộp ≥ 15g | Hộp | 2 | Nhật Bản |  | GC Gold Label HS Posterior EXTRA | GC Corporation | GC Corporation |  |  | 2025 trở về sau | Tăng cường phóng thích Fluoride,vật liệu trám glass ionomer cản quang dành cho răng, Hộp/15g+8ml | 1.414.497 | vn0310363437 | CÔNG TY TNHH THƯƠNG MẠI VÀ THIẾT BỊ Y TẾ NHẬT MINH | IB2500145430 | vn5800179820 | TRUNG TÂM Y TẾ HUYỆN ĐẠ HUOAI | Đấu thầu rộng rãi | 16/06/2025 | KQ2500145430_2506160846 | 16/06/2025 | 1 | Huyện Đạ Huoai,Tỉnh Lâm Đồng
676 | Vật liệu trám bít ống tuỷ cortisomol, lọ ≥ 23g | Lọ | 3 | Pháp |  | Cortisomol SP Kit | Produits Dentaires Pierre Rolland | Produits Dentaires Pierre Rolland |  |  | 2025 trở về sau | Vật liệu trám bít ống tuỷ cortisomol | 1.023.750 | vn0310363437 | CÔNG TY TNHH THƯƠNG MẠI VÀ THIẾT BỊ Y TẾ NHẬT MINH | IB2500145430 | vn5800179820 | TRUNG TÂM Y TẾ HUYỆN ĐẠ HUOAI | Đấu thầu rộng rãi | 16/06/2025 | KQ2500145430_2506160846 | 16/06/2025 | 1 | Huyện Đạ Huoai,Tỉnh Lâm Đồng
677 | Vật liệu trám răng, hàn răng, trám dự phòng, hộp ≥ 15g | hộp | 25 | Nhật Bản |  | GC Fuji VII | GC Corporation | GC Corporation |  |  | 2025 trở về sau | Vật liệu trám răng, hàn răng, trám dự phòng, hộp 15g | 1.619.940 | vn0310363437 | CÔNG TY TNHH THƯƠNG MẠI VÀ THIẾT BỊ Y TẾ NHẬT MINH | IB2500145430 | vn5800179820 | TRUNG TÂM Y TẾ HUYỆN ĐẠ HUOAI | Đấu thầu rộng rãi | 16/06/2025 | KQ2500145430_2506160846 | 16/06/2025 | 1 | Huyện Đạ Huoai,Tỉnh Lâm Đồng
678 | Vật liệu trám tạm chứa thành phần ceivitron, lọ ≥30g | Lọ | 15 | Nhật Bản |  | Caviton | GC Corporation | GC Corporation |  |  | 2025 trở về sau | Vật liệu trám tạm chứa thành phần ceivitron, lọ 30g | 338.205 | vn0310363437 | CÔNG TY TNHH THƯƠNG MẠI VÀ THIẾT BỊ Y TẾ NHẬT MINH | IB2500145430 | vn5800179820 | TRUNG TÂM Y TẾ HUYỆN ĐẠ HUOAI | Đấu thầu rộng rãi | 16/06/2025 | KQ2500145430_2506160846 | 16/06/2025 | 1 | Huyện Đạ Huoai,Tỉnh Lâm Đồng
679 | Cement trám răng | hộp | 36 | Nhật Bản | 3006 | 0 | 0 | GC Corporation |  |  | Năm 2024 trở về sau | Tăng cường phóng thích Fluoride, vật liệu trám Glass Ionomer dành cho răng sau có cản quang, chứa hạt độn strontium, độ trong mờ tuyệt vời giúp cải thiện thẩm mỹ, tăng cường tái khoáng hóa từ bên trong, đông cứng cực nhanh nhưng đủ nhiều thời gian làm việc của vật liệu. Màu: A2, A3, A3.5 Hộp/ 1 cặp (15g bột + 8g nước) | 1.145.000 | vn0301925136 | CÔNG TY TNHH THIẾT BỊ Y TẾ LIÊN NHA | IB2400524483 | vn0400483707 | Trung tâm Y tế quận Liên Chiểu | Đấu thầu rộng rãi | 12/06/2025 | 144/QĐ-TTYT | 26/02/2025 | 3 | Quận Liên Chiểu,Thành phố Đà Nẵng
680 | Đai trám kim loại | Cái | 96 | Mỹ |  | 5049 5051 5053 5055 5057 | Đai trám răng - Omni-Matrix Wingless | Ultradent |  |  | từ 2024 trở về sau | Đai trám mặt bên cho xoang II bằng kim loại , đủ độ mềm dẻo để uốn cong. Độ dày phù hợp để tái tạo tiếp xúc mặt bên. Có các góc cạnh nhẵn mịn bảo vệ nướu. Có thể hấp và tái sử dụng. | 50.000 | vn0302130894 | CÔNG TY TNHH TRANG THIẾT BỊ NHA KHOA | IB2400524483 | vn0400483707 | Trung tâm Y tế quận Liên Chiểu | Đấu thầu rộng rãi | 12/06/2025 | 144/QĐ-TTYT | 26/02/2025 | 3 | Quận Liên Chiểu,Thành phố Đà Nẵng
681 | Chất diệt tủy nha khoa | lọ | 12 | Ấn Độ |  | 9003/003 | Vật liệu sửa soạn xoang răng trước khi trám - D-Vitz | Shiva Products |  |  | từ 2024 trở về sau | Chất diệt tủy nha khoa không chứa arsenic | 386.400 | vn0302130894 | CÔNG TY TNHH TRANG THIẾT BỊ NHA KHOA | IB2400524483 | vn0400483707 | Trung tâm Y tế quận Liên Chiểu | Đấu thầu rộng rãi | 12/06/2025 | 144/QĐ-TTYT | 26/02/2025 | 3 | Quận Liên Chiểu,Thành phố Đà Nẵng
682 | Hợp chất bôi trơn ống tủy | Tuyp/hộp | 36 | Ấn Độ |  | 9203/003 | Vật liệu sửa soạn xoang răng trước khi trám - Endo Paste | Shiva Products |  |  | từ 2024 trở về sau | Hợp chất bôi trơn ống tủy dùng để loại bỏ các chất vô cơ bằng EDTA. Tuyp 3 gam | 220.000 | vn0302130894 | CÔNG TY TNHH TRANG THIẾT BỊ NHA KHOA | IB2400524483 | vn0400483707 | Trung tâm Y tế quận Liên Chiểu | Đấu thầu rộng rãi | 12/06/2025 | 144/QĐ-TTYT | 26/02/2025 | 3 | Quận Liên Chiểu,Thành phố Đà Nẵng
683 | Vòng giữ khuôn trám | cái | 15 | Mỹ |  | 659760v; 659770v | Dentsply Caulk | Dentsply Caulk |  |  | 2023 trở về sau | Dụng cụ giữ khuôn được làm bằng Nikel-titanium, độ bền và độ đàn hồi cao, tạo lực tách răng vừa đủ. Phần giữ khuôn thiết kế phần sừng hình chữ V giúp chừa chỗ cho chêm và ôm vào mặt bên của răng. Gồm nhiều kích cỡ khác nhau phù hợp với các răng khác nhau. | 3.100.000 | vn0311229963 | CÔNG TY TRÁCH NHIỆM HỮU HẠN MỘT THÀNH VIÊN CÔNG NGHỆ CAO VÀ THƯƠNG MẠI QUỐC TẾ HẢI LONG | IB2400524483 | vn0400483707 | Trung tâm Y tế quận Liên Chiểu | Đấu thầu rộng rãi | 12/06/2025 | 144/QĐ-TTYT | 26/02/2025 | 3 | Quận Liên Chiểu,Thành phố Đà Nẵng
684 | Keo dán nha khoa 02 bước | Lọ | 12 | Mỹ |  | 4543 | Vật liệu trám răng -Peak Universal Bond | Ultradent |  |  | từ 2024 trở về sau | Keo nha khoa dùng trong trám răng sau khi thực hiện soi mòn. | 1.485.000 | vn0302130894 | CÔNG TY TNHH TRANG THIẾT BỊ NHA KHOA | IB2400524483 | vn0400483707 | Trung tâm Y tế quận Liên Chiểu | Đấu thầu rộng rãi | 12/06/2025 | 144/QĐ-TTYT | 26/02/2025 | 3 | Quận Liên Chiểu,Thành phố Đà Nẵng
685 | Chất trám bít ống tủy | Hộp | 12 | Pháp |  | Cortisomol SP Kit | Produits Dentaires Pierre Rolland SAS (Acteon Group) | Produits Dentaires Pierre Rolland SAS (Acteon Group) |  |  | 2023 trở về sau | Thành phần chính: Presnison Acetate. Hộp 23 gam | 1.130.000 | vn0311229963 | CÔNG TY TRÁCH NHIỆM HỮU HẠN MỘT THÀNH VIÊN CÔNG NGHỆ CAO VÀ THƯƠNG MẠI QUỐC TẾ HẢI LONG | IB2400524483 | vn0400483707 | Trung tâm Y tế quận Liên Chiểu | Đấu thầu rộng rãi | 12/06/2025 | 144/QĐ-TTYT | 26/02/2025 | 3 | Quận Liên Chiểu,Thành phố Đà Nẵng
686 | Chất trám tạm | lọ | 24 | Ấn Độ |  | 5507/040 | Vật liệu trám răng - T-Fill | Shiva Products |  |  | từ 2024 trở về sau | Chất hàn tạm dùng trong nha khoa màu trắng. | 132.000 | vn0302130894 | CÔNG TY TNHH TRANG THIẾT BỊ NHA KHOA | IB2400524483 | vn0400483707 | Trung tâm Y tế quận Liên Chiểu | Đấu thầu rộng rãi | 12/06/2025 | 144/QĐ-TTYT | 26/02/2025 | 3 | Quận Liên Chiểu,Thành phố Đà Nẵng
687 | chất tan/làm mềm côn | Hộp | 1 | Ấn Độ |  | 3006/015 | Vật liệu sửa soạn xoang răng trước khi trám - Gsol | Shiva Products |  |  | từ 2024 trở về sau | Dùng để loại bỏ cone gutta percha và các vật liệu làm đầy ống tủy. | 220.000 | vn0302130894 | CÔNG TY TNHH TRANG THIẾT BỊ NHA KHOA | IB2400524483 | vn0400483707 | Trung tâm Y tế quận Liên Chiểu | Đấu thầu rộng rãi | 12/06/2025 | 144/QĐ-TTYT | 26/02/2025 | 3 | Quận Liên Chiểu,Thành phố Đà Nẵng
688 | Composite đặc | gói/tuyp | 48 | Brazil |  | 51xxx | Vật liệu trám răng - NT Premium | Vigodent |  |  | từ 2024 trở về sau | Thành phần chính : Composite Hybrid NANO; gồm nhiều mức độ màu nga khác nhau. | 450.000 | vn0302130894 | CÔNG TY TNHH TRANG THIẾT BỊ NHA KHOA | IB2400524483 | vn0400483707 | Trung tâm Y tế quận Liên Chiểu | Đấu thầu rộng rãi | 12/06/2025 | 144/QĐ-TTYT | 26/02/2025 | 3 | Quận Liên Chiểu,Thành phố Đà Nẵng
689 | Xi măng trám hàn răng II hoặc tương đương | Hộp | 10 | Nhật Bản | 3006 | 0127F0500010 | GC Corporation | GC Corporation |  |  | 2024 trở đi | Sử dụng để trám, hàn răng trước xoang III, V. - Nhà sản xuất đạt tiêu chuẩn ISO 13485. - Hộp ≥ 15g bột + 10g (8 mL) chất lỏng. | 1.320.000 | vn2900326174 | CÔNG TY CP THIẾT BỊ VẬT TƯ Y TẾ VÀ DƯỢC PHẨM NGHỆ AN | IB2500034881 | vn2901122945 | Bệnh Viện đa khoa khu vực Tây Nam Nghệ An | Đấu thầu rộng rãi | 11/06/2025 | KQ2500034881_2505061453 | 11/06/2025 | 2 | Huyện Con Cuông,Tỉnh Nghệ An
690 | Xi măng trám hàn răng IX | Hộp | 10 | Nhật Bản | 3006 | 0131F1630030 | GC Corporation | GC Corporation |  |  | 2024 trở đi | Dùng để trám răng, điều trị sâu răng, hàn trước xoang I, II , cổ răng Khối lượng bột trám 15 gram Tiêu chuẩn chất lượng: ISO 13485 | 1.320.000 | vn2900326174 | CÔNG TY CP THIẾT BỊ VẬT TƯ Y TẾ VÀ DƯỢC PHẨM NGHỆ AN | IB2500034881 | vn2901122945 | Bệnh Viện đa khoa khu vực Tây Nam Nghệ An | Đấu thầu rộng rãi | 11/06/2025 | KQ2500034881_2505061453 | 11/06/2025 | 2 | Huyện Con Cuông,Tỉnh Nghệ An
691 | Đai trám kim loại nha khoa | Cái | 12 | Trung Quốc |  | 12-10031 - 12-10300 | Matrix Bands | Tribest Dental Products Co., Ltd |  |  | Từ năm 2024 trở đi | Đai trám kim loại nha khoa | 5.000 | vn3301584227 | CÔNG TY TNHH MỘT THÀNH VIÊN DỊCH VỤ THƯƠNG MẠI HÀ PHÚ | IB2500172736 | vn3301358316 | Bệnh viện đa khoa Bình Điền | Đấu thầu rộng rãi | 10/06/2025 | KQ2500172736_2506100916 | 10/06/2025 | 1 | Thị xã Hương Trà,Thành phố Huế
692 | Chất trám răng Fuji IX,Hộp /15g | Hộp | 3 | Nhật Bản |  | ,004426 | GC Gold Label HS Posterior EXTRA 1-1 PKG. A3 | GC Corporation |  |  | Từ năm 2024 trở đi | Fuji 9 (15g bột + 8,4 ml dung dịch) hoặc tương đương, là chất trám răng, đạt TC ISO | 1.623.000 | vn3301584227 | CÔNG TY TNHH MỘT THÀNH VIÊN DỊCH VỤ THƯƠNG MẠI HÀ PHÚ | IB2500172736 | vn3301358316 | Bệnh viện đa khoa Bình Điền | Đấu thầu rộng rãi | 10/06/2025 | KQ2500172736_2506100916 | 10/06/2025 | 1 | Thị xã Hương Trà,Thành phố Huế
693 | Vật liệu hỗ trợ trám bít ống tủy (Côn phụ) | Hộp | 12 | Hàn Quốc |  | A; B; C; D | Diadent Group International | Diadent Group International |  | - | 2024 trở về sau | Vật liệu hỗ trợ trám bít ống tủy (Côn phụ) được sử dụng sau cây côn chính để trám bít bổ sung cho ống tủy - Thành phần: Gutta Percha - Kích thước, hình dáng và độ thuôn khác nhau tương ứng loại A, B, C, D. Đầu chóp tròn - Chỉ số đo lường ở mức 1/1000mm - Côn được kiểm soát bằng laser - Quy cách đóng gói: 120 cái/hộp - Tương đương với các loại trâm tay - Tiêu chuẩn chất lượng: tiêu chuẩn sản xuất ISO | 62.400 | vn0311229963 | CÔNG TY TRÁCH NHIỆM HỮU HẠN MỘT THÀNH VIÊN CÔNG NGHỆ CAO VÀ THƯƠNG MẠI QUỐC TẾ HẢI LONG | IB2500080421 | vn0302203609 | Bệnh viện Đại học Y Dược Thành phố Hồ Chí Minh | Đấu thầu rộng rãi | 02/06/2025 | KQ2500080421_2506021322 | 02/06/2025 | 2 | Quận 5,TP. Hồ Chí Minh
694 | Vật liệu trám bít ống tủy (Côn chính) | Hộp | 13 | Hàn Quốc |  | 15, 20, 25, 30, 35, 40, 45 | Diadent Group International | Diadent Group International |  | - | 2024 trở về sau | Vật liệu trám bít ống tủy (Côn chính) được sử dụng sau khi tạo hình ống tủy với trâm tay - Thành phần: Gutta Percha - Kích thước, hình dáng và độ thuôn 2% - Chỉ số đo lường ở mức 1/1000mm - Côn được kiểm soát bằng laser - Quy cách đóng gói: 120 cái/hộp - Tương đương với các loại trâm tay - Tiêu chuẩn chất lượng: tiêu chuẩn sản xuất ISO | 55.440 | vn0311229963 | CÔNG TY TRÁCH NHIỆM HỮU HẠN MỘT THÀNH VIÊN CÔNG NGHỆ CAO VÀ THƯƠNG MẠI QUỐC TẾ HẢI LONG | IB2500080421 | vn0302203609 | Bệnh viện Đại học Y Dược Thành phố Hồ Chí Minh | Đấu thầu rộng rãi | 02/06/2025 | KQ2500080421_2506021322 | 02/06/2025 | 2 | Quận 5,TP. Hồ Chí Minh
695 | Đèn trám thẩm mỹ | Cái | 8 | Hoa Kỳ |  | 5941 | 5941 | Ultradent Products Inc |  |  | 2024 trở về sau | * Thông số kỹ thuật: Đường kính đầu đèn: 9.6 mm (+/-2%) - Dải bước sóng: 385-515 nm - Trọng lượng: 170g - Kích thước: 20.3 x 2.8 x 3.3 cm - Cường độ ánh sáng: + Cường độ tiêu chuẩn: 1000 nW/cm3 + Cường độ cao: 1400 nW/cm3 + Cường độ siêu cao: 3200 nW/cm2 - Pin sạc: LiFePO4 RCR 123A - Sạc pin thông minh: 3.6 VDC LiFePO4 - Bộ chuyển đổi nguồn điện dung trong y tế (UL, CE, RoHS, WEEE): 100 VAC- 240 VAC * Tính năng kỹ thuật: - Chức năng: Trùng hợp các vật liệu trám răng, các vật liệu gắn trên răng được trùng hợp bằng quang trùng hợp. * Cấu hình : - Thân đèn chính: 01 cái - Bộ sạc pin: 01 bộ - Giá đỡ: 01 cái - Tấm chống ánh sáng đèn bảo vệ mắt: 01 cái - Bao bảo vệ đèn: 50 cái Xuất xứ Bắc Mỹ Tiêu chuẩn: ISO 13485, CE, FDA | 81.000.000 | vn0302130894 | CÔNG TY TNHH TRANG THIẾT BỊ NHA KHOA | IB2500106583 | vn1600360817 | Bệnh viện Đa khoa khu vực tỉnh An Giang | Đấu thầu rộng rãi | 30/05/2025 | KQ2500106583_2505301529 | 30/05/2025 | 4 | Thành phố Châu Đốc,Tỉnh An Giang
696 | Cone trám bít ống tủy phụ A,B,C,D | Hộp | 80 | Hàn Quốc | 3006 | MN-DIA-GUTTA-... | MN-DIA-GUTTA-... | DiaDent Group International |  |  | 2025 | Côn được sử dụng trong quá trình trám bít ống tủy sau cùng và được kết hợp với côn chính để lèn chặt và trám bít ống tủy | 78.000 | vn0312024302 | CÔNG TY CỔ PHẦN TRANG THIẾT BỊ Y NHA KHOA VIỆT ĐĂNG | IB2500041592 | vn1800526185 | Trường Đại học Y Dược Cần Thơ | Đấu thầu rộng rãi | 29/05/2025 | KQ2500041592_2505261431 | 29/05/2025 | 2 | Quận Ninh Kiều,Thành phố Cần Thơ
697 | Xi măng trám IX | Hộp | 26 | Nhật Bản | 3006 | GC-004426 | GC-004426 | GC Corporation |  |  | 2025 | Gồm 15g bột, 8g nước, là vật liệu trám Glass Ionomer cản quang dành cho răng. Hộp >= 15g:8g. | 1.184.500 | vn0312024302 | CÔNG TY CỔ PHẦN TRANG THIẾT BỊ Y NHA KHOA VIỆT ĐĂNG | IB2500041592 | vn1800526185 | Trường Đại học Y Dược Cần Thơ | Đấu thầu rộng rãi | 29/05/2025 | KQ2500041592_2505261431 | 29/05/2025 | 2 | Quận Ninh Kiều,Thành phố Cần Thơ
698 | Cone trám bít ống tủy loại sử dụng 1 cây | Hộp | 15 | Hàn Quốc | 3006 | MET-AURUMBLUET... | MET-AURUMBLUET... | Meta Biomed Co., Ltd |  |  | 2025 | Côn Gutta Percha - Giúp trám bít ống tủy dễ dàng và nhanh chóng, tính cản quang cao. - Côn gồm nhiều kích cỡ và độ thuôn khác nhau và có vạch đánh dấu chiều dài. | 180.000 | vn0312024302 | CÔNG TY CỔ PHẦN TRANG THIẾT BỊ Y NHA KHOA VIỆT ĐĂNG | IB2500041592 | vn1800526185 | Trường Đại học Y Dược Cần Thơ | Đấu thầu rộng rãi | 29/05/2025 | KQ2500041592_2505261431 | 29/05/2025 | 2 | Quận Ninh Kiều,Thành phố Cần Thơ
699 | Chất trám tạm | Lọ | 32 | Hàn Quốc | 3006 | MET-MD-TEMPPLUS | MET-MD-TEMPPLUS | Meta Biomed Co., Ltd |  |  | 2025 | Vật liệu trám tạm MD Temp - Chất trám tạm chứa thành phần: polyvinyl acetate, oxide kẽm, kẽm sulfate, ethanol - Độ ổn định cao, chịu lực tốt. - Dễ áp dụng và loại bỏ. | 118.450 | vn0312024302 | CÔNG TY CỔ PHẦN TRANG THIẾT BỊ Y NHA KHOA VIỆT ĐĂNG | IB2500041592 | vn1800526185 | Trường Đại học Y Dược Cần Thơ | Đấu thầu rộng rãi | 29/05/2025 | KQ2500041592_2505261431 | 29/05/2025 | 2 | Quận Ninh Kiều,Thành phố Cần Thơ
700 | Keo dán 2 bước (keo dán trám răng quan trùng hợp) | Lọ | 55 | Mỹ | 3006 | MN-3M-KEO2 | MN-3M-KEO2 | 3M ESPE Dental Products |  |  | 2025 | Keo dán đa năng phù hợp với mọi phục hồi trực tiếp và gián tiếp, giảm thiểu nguy cơ nhạy cảm sau thủ thuật. Lọ >= 6 gram | 918.760 | vn0312024302 | CÔNG TY CỔ PHẦN TRANG THIẾT BỊ Y NHA KHOA VIỆT ĐĂNG | IB2500041592 | vn1800526185 | Trường Đại học Y Dược Cần Thơ | Đấu thầu rộng rãi | 29/05/2025 | KQ2500041592_2505261431 | 29/05/2025 | 2 | Quận Ninh Kiều,Thành phố Cần Thơ
701 | Cọ trám đầu nhỏ | Hộp | 41 | AUSTRALIA | 9018 | SDI-8100116 | SDI-8100116 | SDI Limited |  |  | 2025 | Cọ quét keo với đầu lông mịn, không rụng lông tơ khi sử dụng, không tan trong môi trường miệng hay dung môi trong vật liệu nha khoa. | 92.700 | vn0312024302 | CÔNG TY CỔ PHẦN TRANG THIẾT BỊ Y NHA KHOA VIỆT ĐĂNG | IB2500041592 | vn1800526185 | Trường Đại học Y Dược Cần Thơ | Đấu thầu rộng rãi | 29/05/2025 | KQ2500041592_2505261431 | 29/05/2025 | 2 | Quận Ninh Kiều,Thành phố Cần Thơ
702 | Composite lỏng (chất trám răng quang trùng hợp) | Tube | 60 | Hàn Quốc | 3006 | MET-NEXFLOWA1/A2/A3/A3.5 | MET-NEXFLOWA1/A2/A3/A3.5 | Meta Biomed Co., Ltd |  |  | 2025 | Nexcomp Flow là composite quang trùng hợp với độ sánh thấp và tính cản quang cao, rất phù hợp đối với việc sửa soạn xoang với kỹ thuật xâm lấn tối thiểu. Hạt độn với kích thước 40 nano cho khả năng đánh bóng hoàn hảo. Composite lỏng nha khoa với độ sánh vừa phải, không chảy hay vón cục, dễ dàng điêu khắc. | 123.600 | vn0312024302 | CÔNG TY CỔ PHẦN TRANG THIẾT BỊ Y NHA KHOA VIỆT ĐĂNG | IB2500041592 | vn1800526185 | Trường Đại học Y Dược Cần Thơ | Đấu thầu rộng rãi | 29/05/2025 | KQ2500041592_2505261431 | 29/05/2025 | 2 | Quận Ninh Kiều,Thành phố Cần Thơ
703 | Chất trám tạm | Hộp | 32 | Hàn Quốc | 3006 | MET-MD-TEMPPLUS | MET-MD-TEMPPLUS | Meta Biomed Co., Ltd |  |  | 2025 | - Chất trám tạm chứa thành phần: polyvinyl acetate, oxide kẽm, kẽm sulfate, ethanol - Độ ổn định cao, chịu lực tốt. - Dễ áp dụng và loại bỏ. | 118.450 | vn0312024302 | CÔNG TY CỔ PHẦN TRANG THIẾT BỊ Y NHA KHOA VIỆT ĐĂNG | IB2500041592 | vn1800526185 | Trường Đại học Y Dược Cần Thơ | Đấu thầu rộng rãi | 29/05/2025 | KQ2500041592_2505261431 | 29/05/2025 | 2 | Quận Ninh Kiều,Thành phố Cần Thơ
704 | Chốt trám tái tạo sau chữa tủy | Hộp | 5 | Italia |  | MN-ITALY-RPOP100LE/ MN-ITALY-RPOP101/102/103-L | MN-ITALY-RPOP100LE/ MN-ITALY-RPOP101/102/103-L | Over Fiber |  |  | 2025 | Chốt được làm từ vật liệu Macro Polymer cứng chác, có tác dụng nâng đỡ răng sau khi đã lấy hết tủy | 1.250.000 | vn0312024302 | CÔNG TY CỔ PHẦN TRANG THIẾT BỊ Y NHA KHOA VIỆT ĐĂNG | IB2500041592 | vn1800526185 | Trường Đại học Y Dược Cần Thơ | Đấu thầu rộng rãi | 29/05/2025 | KQ2500041592_2505261431 | 29/05/2025 | 2 | Quận Ninh Kiều,Thành phố Cần Thơ
705 | Cone trám bít ống tủy chính | Hộp | 100 | Hàn Quốc | 3006 | MET-GUTTA...-120P | MET-GUTTA...-120P | Meta Biomed Co., Ltd |  |  | 2025 | Côn Gutta Percha - Giúp trám bít ống tủy dễ dàng và nhanh chóng, tính cản quang cao. - Côn gồm nhiều kích cỡ và độ thuôn khác nhau và có vạch đánh dấu chiều dài. | 56.650 | vn0312024302 | CÔNG TY CỔ PHẦN TRANG THIẾT BỊ Y NHA KHOA VIỆT ĐĂNG | IB2500041592 | vn1800526185 | Trường Đại học Y Dược Cần Thơ | Đấu thầu rộng rãi | 29/05/2025 | KQ2500041592_2505261431 | 29/05/2025 | 2 | Quận Ninh Kiều,Thành phố Cần Thơ
706 | Vật liệu trám bít ống tủy | Hộp | 20 | Hàn Quốc | 3006 | MET-ADSEAL | MET-ADSEAL | Meta Biomed Co., Ltd |  |  | 2025 | Cement trám bít ống tủy Adseal Khả năng tương thích sinh học cao với thời gian làm việc nhanh Thời gian làm việc : 35 Minutes ở 23 C (73 F) Thời gian đông cứng: 45 Minutes at 37 C (99 F) Dễ trộn Có khả năng trám bít kín không tạo bọt khí/lỗ hổng Không nhiễm màu lên răng Không hòa tan trong dịch/máu Độ cản quang cao | 545.900 | vn0312024302 | CÔNG TY CỔ PHẦN TRANG THIẾT BỊ Y NHA KHOA VIỆT ĐĂNG | IB2500041592 | vn1800526185 | Trường Đại học Y Dược Cần Thơ | Đấu thầu rộng rãi | 29/05/2025 | KQ2500041592_2505261431 | 29/05/2025 | 2 | Quận Ninh Kiều,Thành phố Cần Thơ
707 | Xi măng trám I | Hộp | 10 | Nhật Bản | 3006 | GC-002503 | GC-002503 | GC Corporation |  |  | 2025 | Vật liệu gắn hoàn tất, dạng xi măng glass ionomer, gắn phục hình thông dùng, dùng trám lót dưới vật liệu trám. Hộp >=35g + 20ml | 1.390.500 | vn0312024302 | CÔNG TY CỔ PHẦN TRANG THIẾT BỊ Y NHA KHOA VIỆT ĐĂNG | IB2500041592 | vn1800526185 | Trường Đại học Y Dược Cần Thơ | Đấu thầu rộng rãi | 29/05/2025 | KQ2500041592_2505261431 | 29/05/2025 | 2 | Quận Ninh Kiều,Thành phố Cần Thơ
708 | Chất trám tạm sẵn | Lọ/ 30g | 2 | GC Corporation - Nhật Bản |  | 0104A2330030 (000286) | Prevest Denpro Limited | GC Corporation - Nhật Bản |  |  | 2024 trở về sau | Chất hàn tạm dùng trong nha khoa màu trắng | 330.000 | vn3702828368 | CÔNG TY TNHH KỸ THUẬT THIẾT BỊ THẨM MỸ Y KHOA THIỆN PHÚC | IB2500153800 | vn3700667348 | Trung tâm y tế Thành phố Thủ Dầu Một | Đấu thầu rộng rãi | 28/05/2025 | KQ2500153800_2505281559 | 28/05/2025 | 1 | Thành phố Thủ Dầu Một,Tỉnh Bình Dương
709 | Axit dùng trong trám răng | Tuýp | 20 | Ấn Độ |  | Actino gel | Actino Gel Intro Pack 1x5ml | Prevest Denpro Limited |  |  | 2024 trở về sau | 5ml | 117.000 | vn6000371421 | Liên danh Công ty TNHH dược phẩm Hoàng Vũ và Công ty TNHH thương mại- dịch vụ -sản xuất -xuất nhập khẩu Sơn Thịnh. | IB2500046459 | vn6000612035 | Trung tâm y tế Huyện Cư kuin | Đấu thầu rộng rãi | 28/05/2025 | KQ2500046459_2505280927 | 28/05/2025 | 1 | Huyện Cư Kuin,Tỉnh Đăk Lăk
710 | Vật liệu trám răng | Lọ | 5 | Ấn Độ |  | Eugenol | Eugenol | Prevest Denpro Limited |  |  | 2024 trở về sau | Thành phần là dầu Eugenol dùng phối trộn với oxid kẽm làm giảm đau trong thủ thuật nha khoa | 108.000 | vn6000371421 | Liên danh Công ty TNHH dược phẩm Hoàng Vũ và Công ty TNHH thương mại- dịch vụ -sản xuất -xuất nhập khẩu Sơn Thịnh. | IB2500046459 | vn6000612035 | Trung tâm y tế Huyện Cư kuin | Đấu thầu rộng rãi | 28/05/2025 | KQ2500046459_2505280927 | 28/05/2025 | 1 | Huyện Cư Kuin,Tỉnh Đăk Lăk
711 | Keo dán vật liệu trám răng | Lọ | 5 | Nhật Bản |  | Vật liệu trám răng - G-Premio Bond | 0138F2820000 | GC Corporation |  |  | 2024 trở về sau | Keo dán hóa học vững chắc với ngà và men | 2.550.000 | vn6000371421 | Liên danh Công ty TNHH dược phẩm Hoàng Vũ và Công ty TNHH thương mại- dịch vụ -sản xuất -xuất nhập khẩu Sơn Thịnh. | IB2500046459 | vn6000612035 | Trung tâm y tế Huyện Cư kuin | Đấu thầu rộng rãi | 28/05/2025 | KQ2500046459_2505280927 | 28/05/2025 | 1 | Huyện Cư Kuin,Tỉnh Đăk Lăk
712 | Đèn trám răng leb B - đèn quang trùng hợp leb B | Bộ | 1 | Mexico |  | Đèn trám Demi Plus ( Máy trám răng nha khoa) | KER-910860-1 | SDS de Mexico S. de R.L de C.V |  |  | 2024 trở về sau | Thiết kế tương hợp sinh học và hợp lý hóa thao tác của bác sỹ, giúp giảm thiểu các tác động cơ-sinh và lý-sinh xấu lên bàn tay, (cổ) tay và cánh tay. | 35.000.000 | vn6000371421 | Liên danh Công ty TNHH dược phẩm Hoàng Vũ và Công ty TNHH thương mại- dịch vụ -sản xuất -xuất nhập khẩu Sơn Thịnh. | IB2500046459 | vn6000612035 | Trung tâm y tế Huyện Cư kuin | Đấu thầu rộng rãi | 28/05/2025 | KQ2500046459_2505280927 | 28/05/2025 | 1 | Huyện Cư Kuin,Tỉnh Đăk Lăk
713 | Axit dùng trong trám răng | Tuýp/Ống | 70 | Ấn Độ | 3006 | 0 | 0 | Prevest Denpro Limited |  |  | Năm 2024 trở về sau | Dung dịch Etchant nhờn màu xanh chứa phosphoric 37% và benzalkonium chloride; dùng để bôi lên bề mặt men răng trước khi đặt vật liệu phục hình; rửa các bề mặt sứ, kim loại và composite trước khi bôi adhensive. | 90.000 | vn0301925136 | CÔNG TY TNHH THIẾT BỊ Y TẾ LIÊN NHA | IB2500051167 | vn0401295590 | Bệnh Viện Răng Hàm Mặt thành phố Đà Nẵng | Đấu thầu rộng rãi | 27/05/2025 | KQ2500051167_2505271046 | 27/05/2025 | 2 | Quận Thanh Khê,Thành phố Đà Nẵng
714 | Cây trám vàng | Cái | 5 | Pakistan |  | CT | CT | Gold Tier |  |  | 2023 trở về sau | Chất liệu Inox không gỉ. Khả năng chống dính tốt | 250.000 | vn3001039132 | CÔNG TY CỔ PHẦN THƯƠNG MẠI DỊCH VỤ THIẾT BỊ Y TẾ TÂN HOÀ PHÁT | IB2500110750 | vnz000032016 | TRUNG TÂM Y TẾ HUYỆN HƯƠNG KHÊ | Đấu thầu rộng rãi | 27/05/2025 | KQ2500110750_2505261724 | 27/05/2025 | 3 | Huyện Hương Khê,Tỉnh Hà Tĩnh
715 | Vật liệu trám răng hỗn hợp | Tuýp | 50 | Hàn Quốc |  | DenFil 2100A2 | Vericom | Vericom |  |  | Từ 2024 trở lên | Vật liệu trám răng dạng đặc, màu A2 | 205.000 | vn0103637859 | CÔNG TY TNHH THƯƠNG MẠI VÀ XÂY DỰNG PHÚC THỊNH | IB2500103383 | vn0500475932 | Bệnh viện đa khoa Sơn Tây | Đấu thầu rộng rãi | 27/05/2025 | KQ2500103383_2505271147 | 27/05/2025 | 1 | Thành phố Hà Nội
716 | Vật liệu trám bít ống tủy | Tuýp | 4 | Hàn Quốc |  | Adseal | Meta Biomed | Meta Biomed Co., Ltd |  |  | Từ 2024 trở lên | Vật liệu tối thiểu sinh học thay thế ngà răng, đa công dụng: sử dụng được trong điều trị phục hồi và nội nha. | 730.000 | vn0103637859 | CÔNG TY TNHH THƯƠNG MẠI VÀ XÂY DỰNG PHÚC THỊNH | IB2500103383 | vn0500475932 | Bệnh viện đa khoa Sơn Tây | Đấu thầu rộng rãi | 27/05/2025 | KQ2500103383_2505271147 | 27/05/2025 | 1 | Thành phố Hà Nội
717 | Trám bít ống tủy Cortisomol | lọ | 6 | Pierre Rolland, Pháp |  | Cortisomol SP | Cortisomol SP | Pierre Rolland, Pháp |  |  | 2024 | Thành phần chính là Prednisolone acetate. Hộp 25g. | 860.000 | vn0109373842 | CÔNG TY TNHH THIẾT BỊ VẬT TƯ HOÀNG BẢO | IB2500102626 | vn2801048818 | Bệnh viện Nhi Thanh Hóa | Đấu thầu rộng rãi | 23/05/2025 | KQ2500102626_2505230956 | 23/05/2025 | 2 | Thành phố Thanh Hoá,Tỉnh Thanh Hoá
718 | Xi măng trám răng | Lọ | 2 | Nhật Bản |  | GC Fuji IX GP Extra A3 | GC Fuji IX GP Extra A3 | GC Corporation |  |  | 2024 trở về sau | Lọ 15g.Tăng cường phóng thích Fluoride,vật liệu trám glass ionomer cản quang dành cho răng. | 1.730.000 | vn0101849706 | CÔNG TY TNHH THIẾT BỊ Y TẾ VÀ HOÁ CHẤT HOÀNG PHƯƠNG | IB2500123314 | vn4600543421 | Bệnh viện Gang thép Thái Nguyên | Đấu thầu rộng rãi | 23/05/2025 | KQ2500123314_2505230752 | 23/05/2025 | 1 | Thành phố Thái Nguyên,Tỉnh Thái Nguyên
719 | Ciment trám răng | Hộp | 24 | Nhật Bản | 3006 | 004428; 004429; 004430 | GC Corporation | GC Corporation |  |  | Năm 2024 trở về sau | Tăng cường phóng thích Fluoride, độ trong mờ tuyệt vời giúp cải thiện thẩm mỹ, tăng cường tái khoáng hóa từ bên trong, đông cứng cực nhanh nhưng đủ nhiều thời gian làm việc của vật liệu. | 1.145.000 | vn0301925136 | CÔNG TY TNHH THIẾT BỊ Y TẾ LIÊN NHA | IB2400410893 | vn0302642067 | Bệnh viện Nhi Đồng 2 | Đấu thầu rộng rãi | 20/05/2025 | 1270/QĐ-BVNĐ2 | 15/05/2025 | 3 | Quận 1,TP. Hồ Chí Minh
720 | Chất trám bít ống tủy | Lọ | 3 | Ấn Độ | 3006 | 0 | . | Prevest Denpro Limited |  |  | Năm 2024 trở về sau | Là paste không thấu xạ, không tái hấp thụ dùng để bít ống tủy, chứa thành phần không ảnh hưởng đến mô, không gây sưng, có tính sát trùng và diệt khuẩn, trám và bít vĩnh viễn ống tủy. | 450.000 | vn0301925136 | CÔNG TY TNHH THIẾT BỊ Y TẾ LIÊN NHA | IB2500048976 | vn2200176300 | Bệnh viện đa khoa tỉnh Sóc Trăng | Đấu thầu rộng rãi | 20/05/2025 | KQ2500048976_2505091402 | 20/05/2025 | 3 | Thành phố Sóc Trăng,Tỉnh Sóc Trăng
721 | Vật liệu trám răng | Lọ | 3 | Ấn Độ | 3006 | 0 | . | Prevest Denpro Limited |  |  | Năm 2024 trở về sau | Dung dịch dầu Eugenol tinh khiết dùng để làm dịu cơn đau răng nhẹ và để tạo hợp chất giảm đau cho răng với oxide kẽm (zinc oxide), giảm đau răng, trộn với oxide kẽm để tạo hợp chất giảm đau. | 85.000 | vn0301925136 | CÔNG TY TNHH THIẾT BỊ Y TẾ LIÊN NHA | IB2500048976 | vn2200176300 | Bệnh viện đa khoa tỉnh Sóc Trăng | Đấu thầu rộng rãi | 20/05/2025 | KQ2500048976_2505091402 | 20/05/2025 | 3 | Thành phố Sóc Trăng,Tỉnh Sóc Trăng
722 | Vật liệu trám răng hoá trùng hợp | Hộp | 6 | Nhật Bản | 3006 | 0 | . | GC Corporation |  |  | Năm 2024 trở về sau | Tăng cường phóng thích Fluoride, độ trong mờ tuyệt vời giúp cải thiện thẩm mỹ, tăng cường tái khoáng hóa từ bên trong, đông cứng cực nhanh nhưng đủ nhiều thời gian làm việc của vật liệu. | 1.250.000 | vn0301925136 | CÔNG TY TNHH THIẾT BỊ Y TẾ LIÊN NHA | IB2500048976 | vn2200176300 | Bệnh viện đa khoa tỉnh Sóc Trăng | Đấu thầu rộng rãi | 20/05/2025 | KQ2500048976_2505091402 | 20/05/2025 | 3 | Thành phố Sóc Trăng,Tỉnh Sóc Trăng
723 | Fuji IX trám răng (hoặc tương đương ) | Hộp | 10 | Nhật Bản |  | - | - | GC Corporation |  |  | 2024 trở về sau | Tăng cường phóng thích Fluoride, độ trong mờ tuyệt vời giúp cải thiện thẩm mỹ, tăng cường tái khoáng hóa từ bên trong, đông cứng cực nhanh nhưng đủ nhiều thời gian làm việc của vật liệu. | 1.322.500 | vn1800665083 | CÔNG TY TNHH TRANG THIẾT BỊ Y TẾ MIỀN TÂY | IB2500018345 | vn1800550942 | Trung tâm Y tế quận Bình Thủy | Đấu thầu rộng rãi | 15/05/2025 | KQ2500018345_2505141148 | 15/05/2025 | 3 | Quận Bình Thuỷ,Thành phố Cần Thơ
724 | Vật liệu trám tạm | Lọ | 24 | Nhật Bản |  | Caviton | Caviton | GC Corporation |  |  | 2023 trở về sau | Chất hàn tạm dùng trong nha khoa màu trắng | 115.000 | vn3001039132 | CÔNG TY CỔ PHẦN THƯƠNG MẠI DỊCH VỤ THIẾT BỊ Y TẾ TÂN HOÀ PHÁT | IB2500112049 | vn3000640679 | Trung tâm Y tế thị xã Hồng Lĩnh | Đấu thầu rộng rãi | 14/05/2025 | KQ2500112049_2505141710 | 14/05/2025 | 3 | Thị xã Hồng Lĩnh,Tỉnh Hà Tĩnh
725 | Vật liệu trám răng | Lọ | 12 | Ấn Độ |  | Eugenol | Eugenol | Prevest Denpro Limited |  |  | 2023 trở về sau | Thành phần là dầu Eugenol dùng phối trộn với oxid kẽm làm giảm đau trong thủ thuật nha khoa | 105.000 | vn3001039132 | CÔNG TY CỔ PHẦN THƯƠNG MẠI DỊCH VỤ THIẾT BỊ Y TẾ TÂN HOÀ PHÁT | IB2500112049 | vn3000640679 | Trung tâm Y tế thị xã Hồng Lĩnh | Đấu thầu rộng rãi | 14/05/2025 | KQ2500112049_2505141710 | 14/05/2025 | 3 | Thị xã Hồng Lĩnh,Tỉnh Hà Tĩnh
726 | Vật liệu trám răng bít ống tủy | Lọ | 5 | Ấn Độ |  | Zinc Oxide | Zinc Oxide | Prevest Denpro Limited |  |  | 2023 trở về sau | Không chứa thạch tín, là oxide kẽm nguyên chất dùng trám tạm. Lọ/110g | 115.000 | vn3001039132 | CÔNG TY CỔ PHẦN THƯƠNG MẠI DỊCH VỤ THIẾT BỊ Y TẾ TÂN HOÀ PHÁT | IB2500112049 | vn3000640679 | Trung tâm Y tế thị xã Hồng Lĩnh | Đấu thầu rộng rãi | 14/05/2025 | KQ2500112049_2505141710 | 14/05/2025 | 3 | Thị xã Hồng Lĩnh,Tỉnh Hà Tĩnh
727 | Vật liệu trám răng(composite lỏng) | Tuýp | 25 | Hàn Quốc |  | Flow(A1,A2,A3,A3,5…) | Flow(A1,A2,A3,A3,5…) | B&E |  |  | 2023 trở về sau | Composite lỏng quang trùng hợp với độ nhớt phù hợp. Co rút ít và độ cứng tốt. Màu sắc và khả năng đánh bóng khá tốt. Chỉ định dùng trám thẩm mỹ, trám lót, che phủ cùi.. Khả năng len lỏi vào các vùng trũng, rãnh của xoang trám tốt. Thẩm mỹ và khả năng đánh bóng tốt. Màu: A1, A2, A3, A3.5 | 125.000 | vn3001039132 | CÔNG TY CỔ PHẦN THƯƠNG MẠI DỊCH VỤ THIẾT BỊ Y TẾ TÂN HOÀ PHÁT | IB2500112049 | vn3000640679 | Trung tâm Y tế thị xã Hồng Lĩnh | Đấu thầu rộng rãi | 14/05/2025 | KQ2500112049_2505141710 | 14/05/2025 | 3 | Thị xã Hồng Lĩnh,Tỉnh Hà Tĩnh
728 | Vật liệu trám răng bít ống tủy | Lọ | 5 | Ấn Độ |  | Calcium hydroxide | Calcium hydroxide | Prevest Denpro Limited |  |  | 2023 trở về sau | Bột Calcium Hydroxide sát trùng dùng trong chữa trị ống tuỷ. Lọ/10g | 88.000 | vn3001039132 | CÔNG TY CỔ PHẦN THƯƠNG MẠI DỊCH VỤ THIẾT BỊ Y TẾ TÂN HOÀ PHÁT | IB2500112049 | vn3000640679 | Trung tâm Y tế thị xã Hồng Lĩnh | Đấu thầu rộng rãi | 14/05/2025 | KQ2500112049_2505141710 | 14/05/2025 | 3 | Thị xã Hồng Lĩnh,Tỉnh Hà Tĩnh
729 | Côn trám bít ống tủy nha khoa gutta | Hộp | 72 | Việt Nam |  | Gutta percha points | Gutta percha points | Coông ty TNHH Pearl Dent |  |  | 2023 trở về sau | Làm sạch ống tủy, hút chất lỏng, thay băng trong điều trị nha khoa Đóng gói ≥60 cái/ hộp | 75.000 | vn3001039132 | CÔNG TY CỔ PHẦN THƯƠNG MẠI DỊCH VỤ THIẾT BỊ Y TẾ TÂN HOÀ PHÁT | IB2500112049 | vn3000640679 | Trung tâm Y tế thị xã Hồng Lĩnh | Đấu thầu rộng rãi | 14/05/2025 | KQ2500112049_2505141710 | 14/05/2025 | 3 | Thị xã Hồng Lĩnh,Tỉnh Hà Tĩnh
730 | Axit dùng trong trám răng | Tuýp | 25 | Mỹ |  | Actino get | Actino get | Prỉme Dental |  |  | 2023 trở về sau | Dùng để bôi lên bề mặt men răng trước khi đặt vật liệu phục hình; rửa các bề mặt sứ, kim loại và composite trước khi bôi adhensive. Tube/5ml | 82.500 | vn3001039132 | CÔNG TY CỔ PHẦN THƯƠNG MẠI DỊCH VỤ THIẾT BỊ Y TẾ TÂN HOÀ PHÁT | IB2500112049 | vn3000640679 | Trung tâm Y tế thị xã Hồng Lĩnh | Đấu thầu rộng rãi | 14/05/2025 | KQ2500112049_2505141710 | 14/05/2025 | 3 | Thị xã Hồng Lĩnh,Tỉnh Hà Tĩnh
731 | Vật liệu trám răng(composite đặc) | Tuýp | 25 | Hàn Quốc |  | DenFil | DenFil | DenFil, VERICOM CO. LTD |  |  | 2023 trở về sau | Là loại vật liệu trám răng composite hạt độn lai quang trùng hợp, dùng để trám cho vùng răng sau và răng trước. Gói /1 ống 4gram | 195.000 | vn3001039132 | CÔNG TY CỔ PHẦN THƯƠNG MẠI DỊCH VỤ THIẾT BỊ Y TẾ TÂN HOÀ PHÁT | IB2500112049 | vn3000640679 | Trung tâm Y tế thị xã Hồng Lĩnh | Đấu thầu rộng rãi | 14/05/2025 | KQ2500112049_2505141710 | 14/05/2025 | 3 | Thị xã Hồng Lĩnh,Tỉnh Hà Tĩnh
732 | Keo dán vật liệu trám răng | Tuýp | 7 | Nhật Bản |  | G-bond | G-bond | GC Corporation |  |  | 2023 trở về sau | Keo dán hóa học vững chắc với ngà và men. Có thể làm ngưng dịch luân chuyển vào ống ngà và ngăn chặn sự ê buốt, nhạy cảm | 620.000 | vn3001039132 | CÔNG TY CỔ PHẦN THƯƠNG MẠI DỊCH VỤ THIẾT BỊ Y TẾ TÂN HOÀ PHÁT | IB2500112049 | vn3000640679 | Trung tâm Y tế thị xã Hồng Lĩnh | Đấu thầu rộng rãi | 14/05/2025 | KQ2500112049_2505141710 | 14/05/2025 | 3 | Thị xã Hồng Lĩnh,Tỉnh Hà Tĩnh
733 | Xi măng trám răng | Hộp | 1 | Nhật Bản | 3006 | 0 | 0 | GC Corporation |  |  | Năm 2024 trở về sau | Tăng cường phóng thích Fluoride, độ trong mờ tuyệt vời giúp cải thiện thẩm mỹ, tăng cường tái khoáng hóa từ bên trong, đông cứng cực nhanh nhưng đủ nhiều thời gian làm việc của vật liệu. Hộp/ 1 cặp (15g bột + 8g nước) | 1.250.000 | vn0301925136 | CÔNG TY TNHH THIẾT BỊ Y TẾ LIÊN NHA | IB2500090019 | vn4400219153 | Bệnh viện đa khoa tỉnh Phú Yên | Chào hàng cạnh tranh | 13/05/2025 | KQ2500090019_2505121004 | 12/05/2025 | 1 | TP Tuy Hoà,Tỉnh Phú Yên
734 | Đai trám kim loại | Cái | 50 | Mỹ | 0 | 0 | 0 | EHROS |  |  | Năm 2024 trở về sau | Sử dụng trong nha khoa. | 3.100 | vn0301925136 | CÔNG TY TNHH THIẾT BỊ Y TẾ LIÊN NHA | IB2500090019 | vn4400219153 | Bệnh viện đa khoa tỉnh Phú Yên | Chào hàng cạnh tranh | 13/05/2025 | KQ2500090019_2505121004 | 12/05/2025 | 1 | TP Tuy Hoà,Tỉnh Phú Yên
735 | Keo trám răng | Lọ | 1 | Brasil |  | 62902 | 62902 | Vigodent Industria E Comercio LTDA. |  |  | 2024 trở về sau | Axit soi mòn răng, nồng độ 37% Acid phosphoric (H3PO4), độ nhớt cao, dễ kiểm soát soi mòn và rửa sạch - dùng để bôi lên bề mặt men răng trước khi đặt vật liệu phục hình; rửa các bề mặt sứ, kim loại và composite trước khi bôi adhensive. - Quy cách Lọ 2.5ml - Tiêu chuẩn chất lượng ISO | 114.550 | vn0302130894 | CÔNG TY TNHH TRANG THIẾT BỊ NHA KHOA | IB2400582956 | vn1500236076 | Bệnh viện đa khoa Vĩnh Long | Đấu thầu rộng rãi | 08/05/2025 | KQ2400582956_2503252113 | 08/05/2025 | 3 | Thành phố Vĩnh Long,Tỉnh Vĩnh Long
736 | Chất trám cây đặc màu A2,A3,A3.5,A4,B2,B3,C2,C3 | Cái | 5 | Hoa Kỳ |  | 4276-P2 4277-P2 4286-P2 4287-P2 4288-P2 4289-P2 4290-P2 4291-P2 4292-P2 4293-P2 4294-P2 | 4276-P2 4277-P2 4286-P2 4287-P2 4288-P2 4289-P2 4290-P2 4291-P2 4292-P2 4293-P2 4294-P2 | Ultradent Products Inc |  |  | 2024 trở về sau | Composite là sự lựa chọn tốt nhất cho mọi phục hình trám răng, xử lý đơn giản và khả năng đánh bóng dễ dàng. Có các đặc điểm như: - Cung cấp màu răng tự nhiên với sắc thái hiệu ứng trong mờ khác nhau. - Mịn và dễ điêu khắc - Dàn đều trên các vị trí - Phát quang tương tự như răng thật - Quy cách: | 912.500 | vn0302130894 | CÔNG TY TNHH TRANG THIẾT BỊ NHA KHOA | IB2400582956 | vn1500236076 | Bệnh viện đa khoa Vĩnh Long | Đấu thầu rộng rãi | 08/05/2025 | KQ2400582956_2503252113 | 08/05/2025 | 3 | Thành phố Vĩnh Long,Tỉnh Vĩnh Long
737 | Đai trám kim loại nha khoa | gói | 20 | Flexiband |  | #1; #2;#3;#13 | #1; #2;#3;#13 | Mỹ |  |  | 2023 trở về sau | Kích thước tiêu chuẩn của 1 lá Matrix: 1cm x 10cm Độ dày: 0.0015'' Đóng gói: 12 c lá chắn thép / 1 túi | 50.000 | vn3001039132 | CÔNG TY CỔ PHẦN THƯƠNG MẠI DỊCH VỤ THIẾT BỊ Y TẾ TÂN HOÀ PHÁT | IB2500101905 | vnz000033866 | Trung tâm Y tế Thành phố Hà Tĩnh | Đấu thầu rộng rãi | 08/05/2025 | KQ2500101905_2505081455 | 08/05/2025 | 2 | Thành phố Hà Tĩnh,Tỉnh Hà Tĩnh
738 | Đai nhựa trám răng dùng trong nha khoa | Hộp | 1 | Thụy Điển |  | 604090 604091 | 604090 604091 | Directa AB |  |  | 2023 trở về sau | Được làm bằng loại nhựa siêu mỏng, trám xoang II và xoang III. loại Cenlulo Đóng gói hộp 100 cái, Tiêu chuẩn ISO 13485 Xuất xứ Thụy Điển/Châu Âu | 389.000 | vn0302130894 | CÔNG TY TNHH TRANG THIẾT BỊ NHA KHOA | IB2500079826 | vn0310845896 | BỆNH VIỆN NHI ĐỒNG THÀNH PHỐ | Đấu thầu rộng rãi | 07/05/2025 | KQ2500079826_2505061604 | 07/05/2025 | 3 | Huyện Bình Chánh,TP. Hồ Chí Minh
739 | Vật liệu trám bít ống tủy | Hộp | 1 | Thụy Sỹ |  | 5911 | 5911 | Coltène / Whaledent AG |  |  | 2023 trở về sau | Thành phần: Zinc oxide; Zinc sulphate-1-hydrate; Calcium sulphate-hemihydrate; Diatomaceous earth; EVA resin; Natrium fluoride; Peppermint aroma Dạng kem mịn dễ dàng đặt vào chỗ răng sâu Có độ bám tốt trên răng Không cần trộn Vật liệu cứng nhanh, dễ tháo gỡ thành mảng lớn Độ khít sát lớn, không bị rò rỉ, không bị bội nhiễm Không chất Eugenol, không ảnh hưởng tới miếng trám composite sau này Đóng gỏi Hộp 38gr Tiêu chuẩn ISO 13485, CE Xuất xứ Thụy Sĩ/Châu Âu | 475.830 | vn0302130894 | CÔNG TY TNHH TRANG THIẾT BỊ NHA KHOA | IB2500079826 | vn0310845896 | BỆNH VIỆN NHI ĐỒNG THÀNH PHỐ | Đấu thầu rộng rãi | 07/05/2025 | KQ2500079826_2505061604 | 07/05/2025 | 3 | Huyện Bình Chánh,TP. Hồ Chí Minh
740 | Vật liệu trám răng Gutta-Percha Protaper hoặc tương đương | Hộp | 3 | Thụy Sỹ |  | A022F00000100 A022F00000200 A022F00000300 | A022F00000100 A022F00000200 A022F00000300 | Maillefer Instruments Holding S.A.R.L. |  |  | 2023 trở về sau | Côn phụ A/B/C dùng kết hợp với côn chính trám bít ống tủy trong điều trị nội nha. - Chiều dài 24 mm - Quy cách hộp 120 cái - Tiêu chuẩn chất lượng ISO 13485, CE | 491.700 | vn0302130894 | CÔNG TY TNHH TRANG THIẾT BỊ NHA KHOA | IB2500079826 | vn0310845896 | BỆNH VIỆN NHI ĐỒNG THÀNH PHỐ | Đấu thầu rộng rãi | 07/05/2025 | KQ2500079826_2505061604 | 07/05/2025 | 3 | Huyện Bình Chánh,TP. Hồ Chí Minh
741 | Xi măng trám tạm | Lọ | 9 | Thụy Sỹ |  | 5911 | 5911 | Coltène / Whaledent AG |  |  | 2023 trở về sau | Thành phần: Zinc oxide; Zinc sulphate-1-hydrate; Calcium sulphate-hemihydrate; Diatomaceous earth; EVA resin; Natrium fluoride; Peppermint aroma Dạng kem mịn dễ dàng đặt vào chỗ răng sâu Có độ bám tốt trên răng Không cần trộn Vật liệu cứng nhanh, dễ tháo gỡ thành mảng lớn Độ khít sát lớn, không bị rò rỉ, không bị bội nhiễm Không chất Eugenol, không ảnh hưởng tới miếng trám composite sau này Đóng gỏi Hộp 38gr Tiêu chuẩn ISO 13485, CE Xuất xứ Thụy Sĩ/Châu Âu | 457.830 | vn0302130894 | CÔNG TY TNHH TRANG THIẾT BỊ NHA KHOA | IB2500079826 | vn0310845896 | BỆNH VIỆN NHI ĐỒNG THÀNH PHỐ | Đấu thầu rộng rãi | 07/05/2025 | KQ2500079826_2505061604 | 07/05/2025 | 3 | Huyện Bình Chánh,TP. Hồ Chí Minh
742 | Xi măng trám răng Glass Ionomer | Hộp | 158 | Nhật Bản |  | Fuji 9 | Fuji 9 | GC Corporation Fuji Oyama Factory |  |  | 2024 trở về sau | Xi măng glass ionomer hóa trùng hợp có khả năng phóng thích fluoride, ngăn ngừa sâu răng Độ giãn nở tương tự mô răng thật giúp giảm thiểu áp lực lên vùng biên của miếng trám. Độ bền nén và độ bền uốn cao. Chịu độ ẩm tốt. Chỉ định: xoang I; xoang II ít chịu lực, trám tái tạo cùi. Fuji IX cho miếng trám có độ bền cao và vững ổn, khít sát xoang trám, hạn chế vi kẽ. Dễ trộn và sử dụng. Quy cách Hộp gồm 15 gam + 8 ml | 1.129.800 | vn0107087155 | CÔNG TY CỔ PHẦN DỊCH VỤ CÔNG NGHỆ ĐIỆN TỬ GB | IB2500079826 | vn0310845896 | BỆNH VIỆN NHI ĐỒNG THÀNH PHỐ | Đấu thầu rộng rãi | 07/05/2025 | KQ2500079826_2505061604 | 07/05/2025 | 3 | Huyện Bình Chánh,TP. Hồ Chí Minh
743 | Xi măng trám (Fuji 9) | Hộp | 200 | Nhật Bản | 3006 | 0 | 0 | GC Corporation |  |  | Năm 2024 trở về sau | Tăng cường phóng thích Fluoride, độ trong mờ tuyệt vời giúp cải thiện thẩm mỹ, tăng cường tái khoáng hóa từ bên trong, đông cứng cực nhanh nhưng đủ nhiều thời gian làm việc của vật liệu. | 1.145.000 | vn0301925136 | CÔNG TY TNHH THIẾT BỊ Y TẾ LIÊN NHA | IB2400494992 | vn0305066421 | Bệnh viện Quận Tân Phú | Đấu thầu rộng rãi | 06/05/2025 | 1090/QĐ-BVQTP | 05/05/2025 | 2 | Quận Tân phú,TP. Hồ Chí Minh
744 | Tăm bông trám thẩm mỹ | Lọ | 16 | Mỹ |  | Tambong.cpc | Tambong.cpc | TPC |  |  | 2023 trở về sau | Cọ tăm bông TPC (100c/ống) Quy cách: Lọ 100 chiếcThương hiệu: TPC, Mỹ Quy cách: Lọ 100 chiếc | 65.000 | vn0302130894 | CÔNG TY TNHH TRANG THIẾT BỊ NHA KHOA | IB2500080617 | vn3700672644 | TRUNG TÂM Y TẾ HUYỆN DẦU TIẾNG | Đấu thầu rộng rãi | 06/05/2025 | KQ2500080617_2505061106 | 06/05/2025 | 1 | Huyện Dầu tiếng,Tỉnh Bình Dương
745 | Vật liệu trám răng | Hộp/ Tuýp | 2 | Nhật Bản | 3006 | 0138F2820000 | 0138F2820000 | GC Corporation |  | 220001045/PCBB-BYT | 2023-2024 trở về sau | Dùng để trám răng Hộp/tuýp ≥ 5ml | 2.250.000 | vn6000371421 | CÔNG TY TNHH DƯỢC PHẨM HOÀNG VŨ | IB2500014930 | vn6001671065 | TRUNG TÂM Y TẾ HUYỆN EA KAR | Đấu thầu rộng rãi | 05/05/2025 | KQ2500014930_2505021651 | 05/05/2025 | 2 | Huyện Ea Kar,Tỉnh Đăk Lăk
746 | Vật liệu trám răng | Hộp/ Chai/ Gói | 2 | Nhật Bản | 3006 | 0131F163-0030 | 0131F163-0030 | GC Corporation |  | 240001559/PCBB-HCM | 2023-2024 trở về sau | Vật liệu trám răng, màu A3.5 Hộp/Chai/Gói: ≥ Chai bột 15g+ Chai nước 8g (6,4ml). | 1.450.000 | vn6000371421 | CÔNG TY TNHH DƯỢC PHẨM HOÀNG VŨ | IB2500014930 | vn6001671065 | TRUNG TÂM Y TẾ HUYỆN EA KAR | Đấu thầu rộng rãi | 05/05/2025 | KQ2500014930_2505021651 | 05/05/2025 | 2 | Huyện Ea Kar,Tỉnh Đăk Lăk
747 | Vật liệu trám răng | Hộp/ Chai/ Gói | 2 | Nhật Bản | 3006 | 0131F163-0020 | 0131F163-0020 | GC Corporation |  | 240001559/PCBB-HCM | 2023-2024 trở về sau | Vật liệu trám răng, màu A3. Hộp/Chai/Gói: ≥ Chai bột 15g+ Chai nước 8g (6,4ml). | 1.450.000 | vn6000371421 | CÔNG TY TNHH DƯỢC PHẨM HOÀNG VŨ | IB2500014930 | vn6001671065 | TRUNG TÂM Y TẾ HUYỆN EA KAR | Đấu thầu rộng rãi | 05/05/2025 | KQ2500014930_2505021651 | 05/05/2025 | 2 | Huyện Ea Kar,Tỉnh Đăk Lăk
748 | Vật liệu trám răng màu A3 | Gói/ Ống | 2 | Mỹ | 3006 | 7018A3B | 7018A3B | 3M ESPE Dental Products |  | 220000614/PCBB-BYT | 2023-2024 trở về sau | Vật liệu trám răng là composite trám răng quang trùng hợp được sử dụng cho cả răng trước và răng sau. Màu A3 Gói/Ống: ≥ 4g | 1.085.000 | vn6000371421 | CÔNG TY TNHH DƯỢC PHẨM HOÀNG VŨ | IB2500014930 | vn6001671065 | TRUNG TÂM Y TẾ HUYỆN EA KAR | Đấu thầu rộng rãi | 05/05/2025 | KQ2500014930_2505021651 | 05/05/2025 | 2 | Huyện Ea Kar,Tỉnh Đăk Lăk
749 | Vật liệu trám răng màu A3.5 | Gói/ Ống | 2 | Mỹ | 3006 | 7018A3.5B | 7018A3.5B | 3M ESPE Dental Products |  | 220000614/PCBB-BYT | 2023-2024 trở về sau | Vật liệu trám răng là composite trám răng quang trùng hợp được sử dụng cho cả răng trước và răng sau. Màu A3.5 Gói/Ống: ≥ 4g | 1.085.000 | vn6000371421 | CÔNG TY TNHH DƯỢC PHẨM HOÀNG VŨ | IB2500014930 | vn6001671065 | TRUNG TÂM Y TẾ HUYỆN EA KAR | Đấu thầu rộng rãi | 05/05/2025 | KQ2500014930_2505021651 | 05/05/2025 | 2 | Huyện Ea Kar,Tỉnh Đăk Lăk
750 | Xi măng (vật liệu trám răng) Fuji IX | Hộp | 20 | GC Corporation Fuji Oyama Factory - Nhật Bản |  | GC Gold Label HS Posterior EXTRA | GC Gold Label HS Posterior EXTRA | GC Corporation Fuji Oyama Factory - Nhật Bản |  |  | 2024-2025 | Fuji 9 | 1.140.000 | vn3200115130 | CÔNG TY TRÁCH NHIỆM HỮU HẠN DƯỢC PHẨM HOÀNG ĐỨC | IB2500121979 | vn3200380837 | TRUNG TÂM Y TẾ HUYỆN GIO LINH | Chào hàng cạnh tranh | 04/05/2025 | KQ2500121979_2505041437 | 04/05/2025 | 2 | Huyện Gio Linh,Tỉnh Quảng Trị
751 | Hệ thống khuôn trám bán phần | Bộ | 1 | Hoa Kỳ | 9018 | NT-KMN-40 | NT-KMN-40 | Garrison Dental Solutions LLC | NiTin Sectional Matrix Mini Kit | 170001760/PCBA-HCM | 2024 trở về sau | Trám xoang II. Đai trám được bẻ cong theo hình thể của răng giúp việc phục hồi giải phẫu cho răng được dễ dàng và chính xác hơn. Với vòng kẹp giữ đai được chuyên biệt cho cùng răng cối chuẩn và răng cối dài sẽ giúp đai trám được ôm sát hơn vào thân răng. Đảm bảo miếng trám được khít sát và đảm bảo tiếp xúc với răng đối diện được chặt hơn. | 16.500.000 | vn0302130894 | CÔNG TY TNHH TRANG THIẾT BỊ NHA KHOA | IB2500046637 | vn4400370355 | Bệnh viện Phục hồi chức năng tỉnh Phú Yên | Chào hàng cạnh tranh | 29/04/2025 | KQ2500046637_2504291022 | 29/04/2025 | 1 | TP Tuy Hoà,Tỉnh Phú Yên
752 | Xi măng trám hàn răng | Hộp | 20 | Nhật Bản | 3006 | 004428/0131F1640010; 004429/0131F1640020; 004430/0131F1640030; | GC Corporation | GC Corporation |  |  | 2024 trờ về sau | Trám các răng sau răng vĩnh viễn và tái tạo cùi răng trừ xoang II kép | 1.350.000 | vn2900326174 | CÔNG TY CP THIẾT BỊ VẬT TƯ Y TẾ VÀ DƯỢC PHẨM NGHỆ AN | IB2500018408 | vnz000022224 | Bệnh viện Sản Nhi Nghệ An | Đấu thầu rộng rãi | 29/04/2025 | KQ2500018408_2504260954 | 29/04/2025 | 2 | Thành phố Vinh,Tỉnh Nghệ An
753 | Vật liệu trám tạm | Hộp/lọ | 40 | Hàn Quốc | 3006 | MD-TEMPPLUS | MD-Temp Plus (White) | Metabiomed |  |  | 2024 | Vật liệu trám tạm dùng trám tạm theo dõi quá trình chữa tủy.An toàn với tủy răng và mô nướu. Tiết kiệm thời gian thao tác, nhanh đông, độ cứng phù hợp và dễ tháo gỡ Hộp/Lọ >= 30G | 115.000 | vn0312024302 | CÔNG TY CỔ PHẦN TRANG THIẾT BỊ Y NHA KHOA VIỆT ĐĂNG | IB2500025215 | vn0401295590 | Bệnh Viện Răng Hàm Mặt thành phố Đà Nẵng | Đấu thầu rộng rãi | 29/04/2025 | KQ2500025215_2504281017 | 28/04/2025 | 2 | Quận Thanh Khê,Thành phố Đà Nẵng
754 | Vật liệu trám bít ống tuỷ răng (Côn chính gutta percha point Protaper các cỡ) | Hộp | 50 | Hàn Quốc |  | GUTTA PERCHA POINTS DIA-PRO T #F1; GUTTA PERCHA POINTS DIA-PRO T #F2; …. | Diadent Group International | Diadent Group International |  |  | 2023 trở về sau | Cone chính Gutta Percha dùng trám bít ống tủy trong điều trị nội nha theo kích thước của bộ sản phẩm Protaper, sử dụng nhanh chóng, chính xác Hộp/ 60 cái | 314.400 | vn0311229963 | CÔNG TY TRÁCH NHIỆM HỮU HẠN MỘT THÀNH VIÊN CÔNG NGHỆ CAO VÀ THƯƠNG MẠI QUỐC TẾ HẢI LONG | IB2500025215 | vn0401295590 | Bệnh Viện Răng Hàm Mặt thành phố Đà Nẵng | Đấu thầu rộng rãi | 29/04/2025 | KQ2500025215_2504281017 | 28/04/2025 | 2 | Quận Thanh Khê,Thành phố Đà Nẵng
755 | Keo trám bonding hoặc tương đương | Lọ | 25 | Brazil |  | 55018 | 55018 | Vigodent Industria E Comercio LTDA. |  |  | 2024 | - Có thành phần nền là ethanol, ít bị bay hơi. - Có chứa nhiều monomer, độ che phủ cao. - Có tính ưa nước, tạo lực bám dính cao khi ngà hơi ẩm. - Có chứa các hạt độn nano, giúp gia tăng các đặc tính cơ học. - Có chứa Flour, ngừa sâu răng. - Độ kết dính cao, tương tự như các loại bonding 2 bước khác (optibond, single bond). - Độ hở rìa thấp, tương tự single bond 2 (<83%). - Có độ ổn định với thời gian cao (không bị ê buốt, không bị đổi màu viền miếng trám và đường viền miếng trám không bị nứt). - Quy cách lọ 5 ml - Tiêu chuẩn chất lượng ISO 13485 - Xuất xứ: châu Mỹ (Nam Mỹ) | 637.560 | vn0302130894 | CÔNG TY TNHH TRANG THIẾT BỊ NHA KHOA | IB2500025215 | vn0401295590 | Bệnh Viện Răng Hàm Mặt thành phố Đà Nẵng | Đấu thầu rộng rãi | 29/04/2025 | KQ2500025215_2504281017 | 28/04/2025 | 2 | Quận Thanh Khê,Thành phố Đà Nẵng
756 | Dao trám | Cái | 20 | Việt Nam | 9018 | 9.032.3 | Dao trám số 11 Goldmann-Fox | CÔNG TY TNHH MILLE INSTRUMENTS |  |  | Từ năm 2024 trở về sau | Dao trám số 11 Goldmann-Fox.Thép không rỉ, chất lượng cao. Có mã vạch sản phẩm, mã GS1, ISO 13485 | 149.000 | vn0316579721 | CÔNG TY TNHH TOTIN | IB2500037631 | vn0301261735 | Bệnh viện Thống Nhất | Đấu thầu rộng rãi | 28/04/2025 | KQ2500037631_2504281749 | 28/04/2025 | 4 | Quận Tân Bình,TP. Hồ Chí Minh
757 | Cây giữ khuôn trám kim loại nha khoa | cái | 1 | Pakistan |  | Cây giữ khuôn trám kim loại nha khoa | Cây giữ khuôn trám kim loại nha khoa | Evervest |  |  | Từ năm 2024 trở đi | Cây giữ khuôn trám kim loại nha khoa | 88.000 | vn3301584227 | CÔNG TY TNHH MỘT THÀNH VIÊN DỊCH VỤ THƯƠNG MẠI HÀ PHÚ | IB2500127119 | vn3300269381 | Phòng Bảo vệ sức khỏe cán bộ Thành phố Huế | Chào hàng cạnh tranh | 26/04/2025 | KQ2500127119_2504261800 | 26/04/2025 | 1 | Quận Thuận Hóa,Thành phố Huế
758 | Etching acid (Acid phosphoric 37%, trám răng) | Ống | 2 | Hàn Quốc |  | Meta Etchant | Meta Etchant | Meta Biomed |  |  | Từ năm 2024 trở đi | Axit soi mòng răng, nồng độ 37% H3 PO4, độ nhớt cao, dễ kiểm soát soi mòn và rửa sạch (gói 3 tuýt) | 82.000 | vn3301584227 | CÔNG TY TNHH MỘT THÀNH VIÊN DỊCH VỤ THƯƠNG MẠI HÀ PHÚ | IB2500127119 | vn3300269381 | Phòng Bảo vệ sức khỏe cán bộ Thành phố Huế | Chào hàng cạnh tranh | 26/04/2025 | KQ2500127119_2504261800 | 26/04/2025 | 1 | Quận Thuận Hóa,Thành phố Huế
759 | Vật liệu trám răng dạng lỏng | Ống | 10 | Brasil |  | 51521 51522 51523 51524 51525 51527 | 51521 51522 51523 51524 51525 51527 | Vigodent S/A Ind e Com |  |  | 2024 trở về sau | Composite lỏng - vật liệu trám bít các lỗ hỏng trên răng, dùng trong trám răng, trám phòng ngừa, điều trị tủy răng. - Thành phần chính: hạt Hybrid NANO có độ bền cao, cứng chắc, nhiều màu - Tỷ lệ hạt Hybrid NANO > 65% - Dạng lỏng, màu A1; A2; A3; A3,5; A4 - Quy cách: Ống 2 gam - Tiêu chuẩn chất lượng ISO 13485 | 420.000 | vn0302130894 | CÔNG TY TNHH TRANG THIẾT BỊ NHA KHOA | IB2400618694 | vn1800271748 | Bệnh viện Đa khoa Trung ương Cần Thơ | Đấu thầu rộng rãi | 26/04/2025 | KQ2400618694_2504261513 | 26/04/2025 | 2 | Quận Ninh Kiều,Thành phố Cần Thơ
760 | Vật liệu trám răng | Hộp | 5 | Ấn Độ |  | 5002/015 | 5002/015 | Shiva Products |  |  | 2024 trở về sau | Bột canxi hydroxit là vật liệu nha khoa đa dụng, khi trộn với dung môi/ nước muối sẽ tạo thành bột nhão. Canxi Hydroxide hiệu quả cho các mô cứng trong khi Barium Sulphate cung cấp độ cản quang giúp hiển thị vật liệu trên phim X quang.. Được sử dụng làm vật liệu băng thuốc ống tủy quá trình điều trị nội nha cũng như là trám tạm trong che tủy và lấy tủy. Lý tưởng cho việc che tủy/ điều trị tủy buồng bởi đặc tính đồng nhất của Calxi. Dễ dàng xử lý và ứng dụng trực tiếp dễ dàng tại vị trí mong muốn. Bột nhão calxi hydroxid có thể được pha trộn theo tỷ lệ mong muốn. Quy cách: Hộp 15g Tiêu chuẩn ISO | 90.000 | vn0302130894 | CÔNG TY TNHH TRANG THIẾT BỊ NHA KHOA | IB2400618694 | vn1800271748 | Bệnh viện Đa khoa Trung ương Cần Thơ | Đấu thầu rộng rãi | 26/04/2025 | KQ2400618694_2504261513 | 26/04/2025 | 2 | Quận Ninh Kiều,Thành phố Cần Thơ
761 | Xi măng trám răng vĩnh viễn | Hộp | 4 | Hoa Kỳ |  | 2056 | 2056 | Ultradent Products, Inc |  |  | 2024 trở về sau | Xi măng Glass inomer polycarboxylate không euginol gia cố nhựa được sử dụng gắn inlays, onlays, cầu, mão bằng kim loại, sứ - kim loại, zirconia, nhựa. Nó cũng có thể được sử dụng để gắn khâu chỉnh nha. bộ đóng gói gồm 1 x 15g bột 1x 8.6ml dung dịch 1 xấp giấy trộn 1 muỗng đo lường 1 bay trộn Đóng gói: 15gr bột và 8.6ml dung dịch Tiêu chuẩn ISO | 4.810.000 | vn0302130894 | CÔNG TY TNHH TRANG THIẾT BỊ NHA KHOA | IB2400618694 | vn1800271748 | Bệnh viện Đa khoa Trung ương Cần Thơ | Đấu thầu rộng rãi | 26/04/2025 | KQ2400618694_2504261513 | 26/04/2025 | 2 | Quận Ninh Kiều,Thành phố Cần Thơ
762 | Chất trám tạm | Hộp | 6 | Thụy Sỹ |  | 5911 | 5911 | Coltène / Whaledent AG |  |  | 2024 trở về sau | Dạng kem mịn dễ dàng đặt vào chỗ răng sâu Có độ bám tốt trên răng Không cần trộn Vật liệu cứng nhanh, dễ tháo gỡ thành mảng lớn Độ khít sát lớn, không bị rò rỉ, không bị bội nhiễm Không chất Eugenol, không ảnh hưởng tới miếng trám composite sau này Quy cách: Chai 38gr Tiêu chuẩn ISO | 395.000 | vn0302130894 | CÔNG TY TNHH TRANG THIẾT BỊ NHA KHOA | IB2400618694 | vn1800271748 | Bệnh viện Đa khoa Trung ương Cần Thơ | Đấu thầu rộng rãi | 26/04/2025 | KQ2400618694_2504261513 | 26/04/2025 | 2 | Quận Ninh Kiều,Thành phố Cần Thơ
763 | Vật liệu trám răng dạng đặc | Ống | 10 | Brasil |  | 51487 51488 51489 51490 51491 | 51487 51488 51489 51490 51491 | Vigodent S/A Ind e Com |  |  | 2024 trở về sau | "Composite đặc - vật liệu trám bít các lỗ hỏng trên răng, dùng trong trám răng, trám phòng ngừa, điều trị tủy răng. - Composite đa năng, áp dụng được cho tất cả các xoang trám và phục hồi trực tiếp như inlays, onlays, khiếm khuyết men, phục hồi cạnh cắn răng cửa… - Thành phần chính: hạt Hybrid NANO có độ bền cao, cứng chắc, nhiều màu - Tỷ lệ hạt Hybrid NANO 75% - Dạng đặc, màu A1; A2; A3; A3,5; A4 - Quy cách: Tuýp 4 gam - Tiêu chuẩn chất lượng ISO 13485" | 450.000 | vn0302130894 | CÔNG TY TNHH TRANG THIẾT BỊ NHA KHOA | IB2400618694 | vn1800271748 | Bệnh viện Đa khoa Trung ương Cần Thơ | Đấu thầu rộng rãi | 26/04/2025 | KQ2400618694_2504261513 | 26/04/2025 | 2 | Quận Ninh Kiều,Thành phố Cần Thơ
764 | Vật liệu trám răng, Xi măng hàn răng hoặc tương đương. | gram | 1800 | Ấn Độ |  | 8001/001 | 8001/001 | Shiva Products |  |  | 2024 trở về sau | Dùng để trám bít các ống tủy phụ có hoặc không có côn Gutta Percha, có tác dụng giảm đau - Cement gắn resin modifiled glass ionomer hóa trùng hợp tối ưu hóa các ưu điểm của cement glass ionomer truyền thống và cement resin. Chỉ định gắn phục hình kim loại; sứ trên kim loại; mão - cầu - inlay resin. - Dễ sử dụng với ống trộn đúng tỉ lệ, tiết kiệm và thời gian làm việc đủ dài. Ít gây ê buốt sau gắn. Phóng thích fluoride. Có thể sử dụng trám lót dưới các vật liệu trám khác. Tăng cường lực dán mạnh mẽ cho phục hình bền vững - Quy cách: Lọ gồm 10g bột + 10ml dung dịch - Tiêu chuẩn ISO | 62.700 | vn0302130894 | CÔNG TY TNHH TRANG THIẾT BỊ NHA KHOA | IB2500013401 | vn1400291411 | BỆNH VIỆN ĐA KHOA SA ĐÉC | Đấu thầu rộng rãi | 25/04/2025 | KQ2500013401_2504241518 | 25/04/2025 | 4 | Thành phố Sa Đéc,Tỉnh Đồng Tháp
765 | Cone chính các số hoặc cone trám bít ống tủy các số hoặc tương đương. | Cây | 6000 | Việt Nam |  | - | - | Công ty TNHH Pearl Dent |  |  | 2024 trở về sau | Gutta Percha Points/Tăm nhựa nha khoa | 650 | vn1800665083 | CÔNG TY TNHH TRANG THIẾT BỊ Y TẾ MIỀN TÂY | IB2500013401 | vn1400291411 | BỆNH VIỆN ĐA KHOA SA ĐÉC | Đấu thầu rộng rãi | 25/04/2025 | KQ2500013401_2504241518 | 25/04/2025 | 4 | Thành phố Sa Đéc,Tỉnh Đồng Tháp
766 | Cọ bôi keo trám đèn hoặc Cọ Composite hoặc Cọ quét keo hoặc tương đương. | Cây | 1800 | Trung Quốc |  | - | - | LAKONG MEDICAL DEVICES CO., LTD |  |  | 2024 trở về sau | Cọ quét keo dùng trong nha khoa | 590 | vn1800665083 | CÔNG TY TNHH TRANG THIẾT BỊ Y TẾ MIỀN TÂY | IB2500013401 | vn1400291411 | BỆNH VIỆN ĐA KHOA SA ĐÉC | Đấu thầu rộng rãi | 25/04/2025 | KQ2500013401_2504241518 | 25/04/2025 | 4 | Thành phố Sa Đéc,Tỉnh Đồng Tháp
767 | Vật liệu trám tạm | lọ | 10 | Nhật Bản | 3006 | 0 | Caviton | GC Asahi Corporation |  | 220000089/PCBA-HCM | Năm 2024 trở về sau | Chất hàn tạm dùng trong nha khoa màu trắng Quy cách: Lọ/ 30g | 260.000 | vn0301925136 | CÔNG TY TNHH THIẾT BỊ Y TẾ LIÊN NHA | IB2500086672 | vn0304722303 | BỆNH VIỆN QUẬN PHÚ NHUẬN | Chào hàng cạnh tranh | 23/04/2025 | KQ2500086672_2504221633 | 23/04/2025 | 3 | Quận Phú Nhuận,TP. Hồ Chí Minh
768 | Keo trám bonding 3M 6g | Lọ | 15 | UNITED STATES |  | 51202 | 3M ESPE Dental Products | 3M ESPE Dental Products |  |  | 2024 trở về sau | Kèm theo bảng đáp ứng kỹ thuật hàng hoá | 1.000.000 | vn0106342613 | CÔNG TY TNHH TRANG THIẾT BỊ Y TẾ ANH SƠN | IB2500107940 | vn1000573771 | BỆNH VIỆN ĐA KHOA NAM TIỀN HẢI | Đấu thầu rộng rãi | 23/04/2025 | KQ2500107940_2504230913 | 23/04/2025 | 1 | Huyện Tiền Hải,Tỉnh Thái Bình
769 | Cement trám Fuji 9 (Fuji IX hộp lớn) | Hộp | 40 | Nhật Bản |  | GC Gold Label HS Posterior Extra 1-1 Pkg | GC | GC |  |  | 2024 trở về sau | Kèm theo bảng đáp ứng kỹ thuật hàng hoá | 1.410.000 | vn0106342613 | CÔNG TY TNHH TRANG THIẾT BỊ Y TẾ ANH SƠN | IB2500107940 | vn1000573771 | BỆNH VIỆN ĐA KHOA NAM TIỀN HẢI | Đấu thầu rộng rãi | 23/04/2025 | KQ2500107940_2504230913 | 23/04/2025 | 1 | Huyện Tiền Hải,Tỉnh Thái Bình
770 | Vật liệu trám bít ống tủy | Hộp | 96 | Hàn Quốc | 3006 | Adseal | Adseal | Meta Biomed Co., Ltd |  |  | 2025 | Cement trám bít ống tủy gốc Resin Khả năng tương thích sinh học cao với thời gian làm việc nhanh Thời gian làm việc : 35 Minutes ở 23 C (73 F) Thời gian đông cứng: 45 Minutes at 37 C (99 F) Dễ trộn Có khả năng trám bít kín không tạo bọt khí/lỗ hổng Không nhiễm màu lên răng Không hòa tan trong dịch/máu Độ cản quang cao | 556.500 | vn0312024302 | CÔNG TY CỔ PHẦN TRANG THIẾT BỊ Y NHA KHOA VIỆT ĐĂNG | IB2500080709 | vn0309747559 | Bệnh viện Quân y 175 | Đấu thầu rộng rãi | 22/04/2025 | KQ2500080709_2504221526 | 22/04/2025 | 2 | Quận Gò Vấp,TP. Hồ Chí Minh
771 | Vật liêu trám răng - Calcium hydroxid Paste | Tuýp | 12 | Hàn Quốc | 3006 | Metapaste | Metapaste | Meta Biomed Co., Ltd |  |  | 2025 | Chỉ định : trám bít ống tủy ( tạm thời ). Trong các trường hợp : - Lộ tuỷ trong che tuỷ và lấy tuỷ -Thủng ống tuỷ -Kích thích đóng chóp -Hình thành hàng rào mô cứng -Vật liệu trám bít ống tuỷ (tạm thời) Quy cách : tuýp 2,2g bột nhão + Đầu típ dùng một lần | 326.550 | vn0312024302 | CÔNG TY CỔ PHẦN TRANG THIẾT BỊ Y NHA KHOA VIỆT ĐĂNG | IB2500080709 | vn0309747559 | Bệnh viện Quân y 175 | Đấu thầu rộng rãi | 22/04/2025 | KQ2500080709_2504221526 | 22/04/2025 | 2 | Quận Gò Vấp,TP. Hồ Chí Minh
772 | Cement trám răng (IX) | Hộp | 150 | NHẬT BẢN | 3006 | 004426 | GC Gold Label HS Posterior EXTRA | GC CORPORATION |  |  | 2025 | - Xi măng glass ionomer hóa trùng hợp có khả năng phóng thích fluoride, ngăn ngừa sâu răng. Độ giãn nở tương tự mô răng thật giúp giảm thiểu áp lực lên vùng biên của miếng trám. Độ bền nén và độ bền uốn cao. Chịu độ ẩm tốt. - Chỉ định: xoang I; xoang II ít chịu lực, trám tái tạo cùi. Dòng Cement trám Glass Ionomer Cement uy tín trên 20 năm từ GC với nhiều ưu điểm vượt trội. - Fuji 9 cho miếng trám có độ bền cao và vững ổn, khít sát xoang trám, hạn chế vi kẽ. Dễ trộn và sử dụng. - Màu: A3, A3.5 - Quy cách : Hộp/lọ 15g + chai 8g (6.4mL) | 1.207.500 | vn0312024302 | CÔNG TY CỔ PHẦN TRANG THIẾT BỊ Y NHA KHOA VIỆT ĐĂNG | IB2500080709 | vn0309747559 | Bệnh viện Quân y 175 | Đấu thầu rộng rãi | 22/04/2025 | KQ2500080709_2504221526 | 22/04/2025 | 2 | Quận Gò Vấp,TP. Hồ Chí Minh
773 | Vật liệu trám răng (Trám bít ống tủy) | Hộp | 12 | Hàn Quốc | 3006 | Adseal | Adseal | Meta Biomed Co., Ltd |  |  | 2025 | Cement trám bít ống tủy gốc Resin Khả năng tương thích sinh học cao với thời gian làm việc nhanh Thời gian làm việc : 35 Minutes ở 23 C (73 F) Thời gian đông cứng: 45 Minutes at 37 C (99 F) Dễ trộn Có khả năng trám bít kín không tạo bọt khí/lỗ hổng Không nhiễm màu lên răng Không hòa tan trong dịch/máu Độ cản quang cao | 556.500 | vn0312024302 | CÔNG TY CỔ PHẦN TRANG THIẾT BỊ Y NHA KHOA VIỆT ĐĂNG | IB2500080709 | vn0309747559 | Bệnh viện Quân y 175 | Đấu thầu rộng rãi | 22/04/2025 | KQ2500080709_2504221526 | 22/04/2025 | 2 | Quận Gò Vấp,TP. Hồ Chí Minh
774 | Vật liệu trám cản quang dành cho răng, Fuji 9 hoặc tương đương | Hộp | 15 | Nhật Bản | 3006 | GC | GC Corporation | GC Corporation |  |  | Năm 2024 trở về sau | Tăng cường phóng thích Fluoride, độ trong mờ tuyệt vời giúp cải thiện thẩm mỹ, tăng cường tái khoáng hóa từ bên trong, đông cứng cực nhanh nhưng đủ nhiều thời gian làm việc của vật liệu. Tiêu chuẩn chất lượng: ISO 13485 | 1.250.000 | vn0301925136 | CÔNG TY TNHH THIẾT BỊ Y TẾ LIÊN NHA | IB2500086801 | vn3600957653 | Trung Tâm Y Tế Huyện Cẩm Mỹ | Chào hàng cạnh tranh | 16/04/2025 | KQ2500086801_2504141437 | 14/04/2025 | 2 | Huyện Cẩm Mỹ,Tỉnh Đồng Nai
775 | Phần 56: Xi măng trám răng | Hộp | 30 | Ấn Độ |  | 8601/001 | 8601/001 | Shiva Products |  |  | 2024 trở về sau | Là vật liệu bột & chất lỏng bao gồm tricalcium và dicalcium silicate. Maarc MTA có màu trắng và không làm nhiễm màu răng. Bột có dạng hạt mịn nên rất lý tưởng để sử dụng như một chất trám bít / có độ đặc như mong muốn. Độ pH của hỗn hợp cao hơn 10,5 giúp nó trở thành vật liệu tốt nhất để trám tủy răng. Mục đích sử dụng: Xi măng trám nội nha cho chân răng và ống tủy. Đặc tính sản phẩm: Dễ kiểm soát, dễ sử dụng, Hạt mịn, đông nhanh Độ pH cao, tương thích sinh học Cản quang tốt Quy cách: 1g bột, 5ml dung dịch, muỗng đong | 755.000 | vn0302130894 | CÔNG TY TNHH TRANG THIẾT BỊ NHA KHOA | IB2500012742 | vnz000009769 | BỆNH VIỆN ĐA KHOA KHU VỰC CÙ LAO MINH | Đấu thầu rộng rãi | 04/04/2025 | KQ2500012742_2504041332 | 04/04/2025 | 2 | Huyện Mỏ Cày Nam,Tỉnh Bến Tre
776 | Axit dùng trong trám răng, tuýp ≥ 5ml | Tuýp | 2 | Ấn Độ |  | Actino gel | Actino gel | Prevest Denpro Limited |  |  | Năm 2024 - 2025 | Axit dùng trong trám răng, tuýp 5ml | 98.385 | vn0310363437 | CÔNG TY TNHH THƯƠNG MẠI VÀ THIẾT BỊ Y TẾ NHẬT MINH | IB2400542496 | vn5800520656 | TRUNG TÂM Y TẾ HUYỆN ĐAM RÔNG | Đấu thầu rộng rãi | 04/04/2025 | KQ2400542496_2504040948 | 04/04/2025 | 3 | Huyện Đam Rông,Tỉnh Lâm Đồng
777 | Keo trám thẩm mỹ | Lọ | 12 | Nhật Bản | 3006 | 0 | 0 | GC Dental Products Corporation |  |  | Năm 2024 trở về sau | Tính năng ưu việt, dễ dàng sử dụng và độ linh hoạt cao. Độ bám dính hiệu quả thông qua vùng tương tác nano. Thao tác đơn giản, dễ dàng sử dụng. Có thể dùng sửa chữa phục hồi và điều trị quá cảm ngà. | 1.745.000 | vn0301925136 | CÔNG TY TNHH THIẾT BỊ Y TẾ LIÊN NHA | IB2500066878 | vn1100179232 | Trung tâm Y tế huyện Thủ Thừa | Chào hàng cạnh tranh | 03/04/2025 | KQ2500066878_2504031545 | 03/04/2025 | 1 | Huyện Thủ Thừa,Tỉnh Long An
778 | Vật liệu hàn răng, trám răng Fuji 9 hoặc tương đương | Lọ | 5 | Nhật Bản | vật tư y tế | GC Fuji IX GP EXTRA | GC | GC Corporation |  |  | Năm 2024 trở đi | Gồm 15g powder, liquid, là vật liệu dùng để trám răng, điều trị sâu răng, hàn trước xoang I, II , cổ răng | 1.190.000 | vn0106072491 | CÔNG TY TNHH ĐẦU TƯ VÀ THƯƠNG MẠI LAKE SIDE VIỆT NAM | IB2500009096 | vn4800205814 | Bệnh viện đa khoa tỉnh Cao Bằng | Đấu thầu rộng rãi | 03/04/2025 | KQ2500009096_2504031346 | 03/04/2025 | 3 | Thành phố Cao Bằng,Tỉnh Cao Bằng
779 | Vật liệu hàn răng, trám răng Fuji 2 hoặc tương đương | Lọ | 2 | Nhật Bản |  | - | - | GC Corporation Fuji Oyama Factory |  |  | Từ năm 2024 trở đi | Gồm 10g powder, liquid, là vật liệu dùng để trám răng, điều trị sâu răng, hàn trước xoang I, II, cổ răng | 665.100 | vn0106122008 | CÔNG TY CỔ PHẦN THIẾT BỊ VẬT TƯ HOÀNG MINH | IB2500009096 | vn4800205814 | Bệnh viện đa khoa tỉnh Cao Bằng | Đấu thầu rộng rãi | 03/04/2025 | KQ2500009096_2504031346 | 03/04/2025 | 3 | Thành phố Cao Bằng,Tỉnh Cao Bằng
780 | Vật liệu hàn răng, trám răng Fuji 7 hoặc tương đương | Lọ | 2 | Nhật Bản | vật tư y tế | GC Fuji VII 1-1 Pkg Pink | GC | GC Corporation |  |  | Năm 2024 trở đi | Gồm 15g powder,10g liquid, 6g Dentin Conditioner, là vật liệu dùng để trám răng trẻ em, điều trị sâu răng | 1.498.000 | vn0106072491 | CÔNG TY TNHH ĐẦU TƯ VÀ THƯƠNG MẠI LAKE SIDE VIỆT NAM | IB2500009096 | vn4800205814 | Bệnh viện đa khoa tỉnh Cao Bằng | Đấu thầu rộng rãi | 03/04/2025 | KQ2500009096_2504031346 | 03/04/2025 | 3 | Thành phố Cao Bằng,Tỉnh Cao Bằng
781 | Đèn trám răng composite | cái | 1 | Hoa Kỳ |  | 5941 | 5941 | Ultradent Products Inc |  |  | 2024 | * Thông số kỹ thuật: - Đường kính đầu đèn: 9.6 mm - Dải bước sóng: 385-515 nm - Trọng lượng: 170g - Kích thước: 20.3 x 2.8 x 3.3 cm - Cường độ ánh sáng: + Cường độ tiêu chuẩn: 1000 nW/cm + Cường độ cao: 1400 nW/cm + Cường độ siêu cao: 3200 nW/cm2 - Pin sạc: LiFePO4 RCR 123A - Sạc pin thông minh: 3.6 VDC LiFePO4 - Bộ chuyển đổi nguồn điện dung trong y tế (UL, CE, RoHS, WEEE): 100 VAC- 240 VAC * Tính năng kỹ thuật: - Chức năng: Trùng hợp các vật liệu trám răng, các vật liệu gắn trên răng được trùng hợp bằng quang trùng hợp. * Cấu hình : - Thân đèn chính: 01 cái - Bộ sạc pin: 01 bộ - Giá đỡ: 01 cái - Tấm chống ánh sáng đèn bảo vệ mắt: 01 cái - Bao bảo vệ đèn: 50 cái | 86.100.000 | vn0302130894 | CÔNG TY TNHH TRANG THIẾT BỊ NHA KHOA | IB2500026431 | vnz000013556 | Bệnh viện C Đà Nẵng | Đấu thầu rộng rãi | 01/04/2025 | KQ2500026431_2503301438 | 01/04/2025 | 3 | Quận Hải Châu,Thành phố Đà Nẵng
782 | Bio ceramic sealer trám bít ống tủy | ống | 3 | Đức |  | 60019561 | 60019561 | Coltène / Whaledent GmbH + Co. KG |  |  | 2024 | - Vật liệu trám bít/hàn ống tủy kết hợp cement trám bít ống tủy với gutta percha dạng chảy lỏng - Thành phần: Guttapercha powder, polydimethylsiloxane, platinum catalyst, zirconium dioxide, pigments, bioglass - Thời gian điều trị từ 12-16 phút - Có khả năng bám dính vào trục côn chính Gutta Percha và thành ngà răng - Hoàn toàn không bị tan trong nước - Có thể trộn tự động hoặc trộn tay - Quy cách Hộp/Ống 5 ml | 6.222.000 | vn0302130894 | CÔNG TY TNHH TRANG THIẾT BỊ NHA KHOA | IB2500026431 | vnz000013556 | Bệnh viện C Đà Nẵng | Đấu thầu rộng rãi | 01/04/2025 | KQ2500026431_2503301438 | 01/04/2025 | 3 | Quận Hải Châu,Thành phố Đà Nẵng
783 | Bộ kit trám xoang II | bộ | 1 | Hoa Kỳ |  | NT-KMN-40 | NT-KMN-40 | Garrison Dental Solutions LLC |  |  | 2024 | Bộ khuôn trám xoang II | 16.689.500 | vn0302130894 | CÔNG TY TNHH TRANG THIẾT BỊ NHA KHOA | IB2500026431 | vnz000013556 | Bệnh viện C Đà Nẵng | Đấu thầu rộng rãi | 01/04/2025 | KQ2500026431_2503301438 | 01/04/2025 | 3 | Quận Hải Châu,Thành phố Đà Nẵng
784 | Vật liệu trám bít MTA hoặc tương đương | tuýp | 4 | Hoa Kỳ |  | 3980_1 | 3980_1 | Ultradent Products Inc |  |  | 2024 | - Thành phần bao gồm xi măng sửa chữa tổng hợp trioxide khoáng sản - Vật liệu dùng che tuỷ, bảo vệ tuỷ, trám bít thủng sàn tuỷ, tạo nút chặn chóp răng. Đóng gói hộp 2g bột + 2ml nước | 6.290.000 | vn0302130894 | CÔNG TY TNHH TRANG THIẾT BỊ NHA KHOA | IB2500026431 | vnz000013556 | Bệnh viện C Đà Nẵng | Đấu thầu rộng rãi | 01/04/2025 | KQ2500026431_2503301438 | 01/04/2025 | 3 | Quận Hải Châu,Thành phố Đà Nẵng
785 | Đai trám plastic | gói | 5 | Hoa Kỳ |  | 5049, 5051, 5053, 5055, 5057 | 5049, 5051, 5053, 5055, 5057 | Ultradent Products Inc |  |  | 2024 | - Đai trám kim loại với phiên bản phủ màu dễ dàng phân biệt. Đai trám cứng nên ít bị biến dạng và lý tưởng cho những trường hợp kẽ tăng hẹp. + Mã 5049 có chiều cao là 3.5mm + Mã 5051 có chiều cao là 4.5mm + Mã 5053 có chiều cao là 5.5mm + Mã 5055 có chiều cao là 6.5mm + Mã 5057 có chiều cao là 7.5mm | 2.625.000 | vn0302130894 | CÔNG TY TNHH TRANG THIẾT BỊ NHA KHOA | IB2500026431 | vnz000013556 | Bệnh viện C Đà Nẵng | Đấu thầu rộng rãi | 01/04/2025 | KQ2500026431_2503301438 | 01/04/2025 | 3 | Quận Hải Châu,Thành phố Đà Nẵng
786 | Cement trám răng hàm | Cặp | 20 | Nhật Bản | 3006 |  |  | GC Corporation |  |  | Năm 2024 trở về sau | Vật liệu glass ionomer cement. Tăng cường phóng thích Fluoride, độ trong mờ tuyệt vời giúp cải thiện thẩm mỹ, tăng cường tái khoáng hóa từ bên trong, đông cứng cực nhanh nhưng đủ nhiều thời gian làm việc của vật liệu. Tiêu chuẩn ISO 13485, CE, CFS | 1.145.000 | vn0301925136 | CÔNG TY TNHH THIẾT BỊ Y TẾ LIÊN NHA | IB2500026431 | vnz000013556 | Bệnh viện C Đà Nẵng | Đấu thầu rộng rãi | 01/04/2025 | KQ2500026431_2503301438 | 01/04/2025 | 3 | Quận Hải Châu,Thành phố Đà Nẵng
787 | Đai trám kim loại | gói | 11 | Hoa Kỳ |  | NTM100 NTM175 NTM150 NTM200 NTM300 | NTM100 NTM175 NTM150 NTM200 NTM300 | Garrison Dental Solutions LLC |  |  | 2024 | - Đai trám kim loại cong, dành cho răng cối nhỏ, 4.4mm - Đai trám kim loại , loại cong có phần nối dài , dành cho răng cối nhỏ, 6.0mm - Đai trám kim loại cong, dành cho răng cối lớn, 5.6mm - Đai trám kim loại cong, dành cho răng cối lớn to, 6.6mm - Đai trám kim loại cong,loại cong có phần nối dài, dành cho răng cối lơn to, 8.7mm | 67.000 | vn0302130894 | CÔNG TY TNHH TRANG THIẾT BỊ NHA KHOA | IB2500026431 | vnz000013556 | Bệnh viện C Đà Nẵng | Đấu thầu rộng rãi | 01/04/2025 | KQ2500026431_2503301438 | 01/04/2025 | 3 | Quận Hải Châu,Thành phố Đà Nẵng
788 | Đèn trám Halogen | Cái | 1 | Trung Quốc |  | DB686 Swift | Coxo | Coxo / Trung Quốc |  |  | 2024 | Theo Bảng số 1. Mô tả kỹ thuật | 3.465.000 | vn0310363437 | CÔNG TY TNHH THƯƠNG MẠI VÀ THIẾT BỊ Y TẾ NHẬT MINH | IB2500011480 | vn5800179820 | TRUNG TÂM Y TẾ HUYỆN ĐẠ HUOAI | Đấu thầu rộng rãi | 01/04/2025 | KQ2500011480_2504010751 | 01/04/2025 | 1 | Huyện Đạ Huoai,Tỉnh Lâm Đồng
789 | Vật liệu trám răng - NT Premium | Ống | 48 | Brasil | 3006 | 51490 | Vật liệu trám răng - NT Premium | Vigodent Industria E Comercio LTDA. |  |  | 2024 trở về sau | Composite đặc - vật liệu trám bít các lỗ hỏng trên răng, dùng trong trám răng, trám phòng ngừa, điều trị tủy răng. - Composite đa năng, áp dụng được cho tất cả các xoang trám và phục hồi trực tiếp như inlays, onlays, khiếm khuyết men, phục hồi cạnh cắn răng cửa… - Thành phần chính: hạt Hybrid NANO có độ bền cao, cứng chắc, nhiều màu - Tỷ lệ hạt Hybrid NANO 75% - Dạng đặc, màu A3,5 - Quy cách: Tuýp 4 gam - Tiêu chuẩn chất lượng ISO 13485 | 420.000 | vn0302130894 | CÔNG TY TNHH TRANG THIẾT BỊ NHA KHOA | IB2400601215 | vn1700285659 | Bệnh viện đa khoa tỉnh Kiên Giang | Đấu thầu rộng rãi | 28/03/2025 | KQ2400601215_2503280908 | 28/03/2025 | 3 | Thành phố Rạch Giá,Tỉnh Kiên Giang
790 | Vật liệu trám răng - NT Premium | Ống | 48 | Brasil | 3006 | 51488 | Vật liệu trám răng - NT Premium | Vigodent Industria E Comercio LTDA. |  |  | 2024 trở về sau | Composite đặc - vật liệu trám bít các lỗ hỏng trên răng, dùng trong trám răng, trám phòng ngừa, điều trị tủy răng. - Composite đa năng, áp dụng được cho tất cả các xoang trám và phục hồi trực tiếp như inlays, onlays, khiếm khuyết men, phục hồi cạnh cắn răng cửa… - Thành phần chính: hạt Hybrid NANO có độ bền cao, cứng chắc, nhiều màu - Tỷ lệ hạt Hybrid NANO 75% - Dạng đặc, màu A2 - Quy cách: Tuýp 4 gam - Tiêu chuẩn chất lượng ISO 13485 | 420.000 | vn0302130894 | CÔNG TY TNHH TRANG THIẾT BỊ NHA KHOA | IB2400601215 | vn1700285659 | Bệnh viện đa khoa tỉnh Kiên Giang | Đấu thầu rộng rãi | 28/03/2025 | KQ2400601215_2503280908 | 28/03/2025 | 3 | Thành phố Rạch Giá,Tỉnh Kiên Giang
791 | Vật liệu sửa soạn xoang răng trước khi trám - Gsol | ml | 240 | Ấn Độ | 3006 | 3006/015 | Vật liệu sửa soạn xoang răng trước khi trám - Gsol | Shiva Products |  |  | 2024 trở về sau | Dung môi hòa tan Gutta Percha có gốc dầu màu cam (D-limonene) được dùng trong việc loại bỏ côn gutta percha khi cần nội nha lại | 14.667 | vn0302130894 | CÔNG TY TNHH TRANG THIẾT BỊ NHA KHOA | IB2400601215 | vn1700285659 | Bệnh viện đa khoa tỉnh Kiên Giang | Đấu thầu rộng rãi | 28/03/2025 | KQ2400601215_2503280908 | 28/03/2025 | 3 | Thành phố Rạch Giá,Tỉnh Kiên Giang
792 | Vật liệu trám răng - T-Fill | Hộp | 48 | Ấn Độ | 3006 | 5507/040 | Vật liệu trám răng - T-Fill | Shiva Products |  |  | 2024 trở về sau | Vật liệu trám tạm T-Fill sẵn sàng để sử dụng (Loại II-Cement làm nền tạm thời và phục hồi tạm thời) ở dạng sệt, tự đông cứng trong môi trường ẩm, được sử dụng để trám tạm các lỗ sâu trong quá trình phục hồi hay điều trị nội nha hoặc áp dụng trong các phục hồi Inlay tạm. Đặc tính sản phẩm: Không chứa Eugenol, không gây kích ứng; Độ bám dính vào cấu trúc răng cao hơn; Hỗn hợp có độ mịn cao tạo;độ đồng nhất không có hạt; Đông kết nhanh trong điều kiện ẩm; Có sự giãn nở nhỏ nhưng đồng đều khi đông kết nên không tạo ra vết nứt, mang lại khả năng bịt kín tốt nhất, do đó bảo vệ được Tủy răng. Hương bạc hà, màu trắng | 132.000 | vn0302130894 | CÔNG TY TNHH TRANG THIẾT BỊ NHA KHOA | IB2400601215 | vn1700285659 | Bệnh viện đa khoa tỉnh Kiên Giang | Đấu thầu rộng rãi | 28/03/2025 | KQ2400601215_2503280908 | 28/03/2025 | 3 | Thành phố Rạch Giá,Tỉnh Kiên Giang
793 | Vật liệu trám răng - NT Premium | Ống | 48 | Brasil | 3006 | 51489 | Vật liệu trám răng - NT Premium | Vigodent Industria E Comercio LTDA. |  |  | 2024 trở về sau | Composite đặc - vật liệu trám bít các lỗ hỏng trên răng, dùng trong trám răng, trám phòng ngừa, điều trị tủy răng. - Composite đa năng, áp dụng được cho tất cả các xoang trám và phục hồi trực tiếp như inlays, onlays, khiếm khuyết men, phục hồi cạnh cắn răng cửa… - Thành phần chính: hạt Hybrid NANO có độ bền cao, cứng chắc, nhiều màu - Tỷ lệ hạt Hybrid NANO 75% - Dạng đặc, màu A3 - Quy cách: Tuýp 4 gam - Tiêu chuẩn chất lượng ISO 13485 | 420.000 | vn0302130894 | CÔNG TY TNHH TRANG THIẾT BỊ NHA KHOA | IB2400601215 | vn1700285659 | Bệnh viện đa khoa tỉnh Kiên Giang | Đấu thầu rộng rãi | 28/03/2025 | KQ2400601215_2503280908 | 28/03/2025 | 3 | Thành phố Rạch Giá,Tỉnh Kiên Giang
794 | Vật liệu trám răng - Calx | Ống | 12 | Ấn Độ | 3006 | 9102/1.5x2 | Vật liệu trám răng - Calx | Shiva Products |  |  | 2024 trở về sau | Canxi hydroxide băng thuốc ống tủy - Dạng bột nhão gốc nước không trùng hợp, màu trắng, bao gồm Calci Hydroxide và Bari Sulphate được trộn sẵn. Sản phẩm được đóng gói trong ống bơm đa liều với đầu tip sử dụng 1 lần. - Được sử dụng làm vật liệu băng thuốc ống tủy quá trình điều trị nội nha và trám tạm trong che tủy và lấy tủy. - Quy cách Hộp 2 tuýp x 1.5g - Tiêu chuẩn ISO 13485 | 130.000 | vn0302130894 | CÔNG TY TNHH TRANG THIẾT BỊ NHA KHOA | IB2400601215 | vn1700285659 | Bệnh viện đa khoa tỉnh Kiên Giang | Đấu thầu rộng rãi | 28/03/2025 | KQ2400601215_2503280908 | 28/03/2025 | 3 | Thành phố Rạch Giá,Tỉnh Kiên Giang
795 | Vật liệu trám răng - Calcium Hydroxide Powder | Lọ | 48 | Ấn Độ | 3006 | 5002/015 | Vật liệu trám răng - Calcium Hydroxide Powder | Shiva Products |  |  | 2024 trở về sau | Bột canxi hydroxit là vật liệu nha khoa đa dụng, khi trộn với dung môi/ nước muối sẽ tạo thành bột nhão. Canxi Hydroxide hiệu quả cho các mô cứng trong khi Barium Sulphate cung cấp độ cản quang giúp hiển thị vật liệu trên phim X quang.. Được sử dụng làm vật liệu băng thuốc ống tủy quá trình điều trị nội nha cũng như là trám tạm trong che tủy và lấy tủy. Lý tưởng cho việc che tủy/ điều trị tủy buồng bởi đặc tính đồng nhất của Calxi. Dễ dàng xử lý và ứng dụng trực tiếp dễ dàng tại vị trí mong muốn. Bột nhão calxi hydroxid có thể được pha trộn theo tỷ lệ mong muốn. | 90.000 | vn0302130894 | CÔNG TY TNHH TRANG THIẾT BỊ NHA KHOA | IB2400601215 | vn1700285659 | Bệnh viện đa khoa tỉnh Kiên Giang | Đấu thầu rộng rãi | 28/03/2025 | KQ2400601215_2503280908 | 28/03/2025 | 3 | Thành phố Rạch Giá,Tỉnh Kiên Giang
796 | Vật liệu trám răng - Sealmax-R | Lọ | 48 | Ấn Độ | 3006 | 8001/001 | Vật liệu trám răng - Sealmax-R | Shiva Products |  |  | 2024 trở về sau | Dùng để trám bít các ống tủy phụ có hoặc không có côn Gutta Percha, có tác dụng giảm đau - Cement gắn resin modifiled glass ionomer hóa trùng hợp tối ưu hóa các ưu điểm của cement glass ionomer truyền thống và cement resin. Chỉ định gắn phục hình kim loại; sứ trên kim loại; mão - cầu - inlay resin. - Dễ sử dụng với ống trộn đúng tỉ lệ, tiết kiệm và thời gian làm việc đủ dài. Ít gây ê buốt sau gắn. Phóng thích fluoride. Có thể sử dụng trám lót dưới các vật liệu trám khác. Tăng cường lực dán mạnh mẽ cho phục hình bền vững - Quy cách: Lọ gồm 10g bột + 10ml dung dịch - Tiêu chuẩn ISO | 450.000 | vn0302130894 | CÔNG TY TNHH TRANG THIẾT BỊ NHA KHOA | IB2400601215 | vn1700285659 | Bệnh viện đa khoa tỉnh Kiên Giang | Đấu thầu rộng rãi | 28/03/2025 | KQ2400601215_2503280908 | 28/03/2025 | 3 | Thành phố Rạch Giá,Tỉnh Kiên Giang
797 | Vật liệu trám răng | Hộp | 30 | Hàn Quốc |  | ML.029 GUTTA PERCHA POINTS (ISO) #15; ML.029 GUTTA PERCHA POINTS (ISO) #20; ML.029 GUTTA PERCHA POINTS (ISO) #25; … | Diadent Group International | Diadent Group International |  |  | 2023 trở về sau | Vật liệu trám bít ống tủy (Côn chính) được sử dụng sau khi tạo hình ống tủy với trâm tay | 234.000 | vn0311229963 | CÔNG TY TRÁCH NHIỆM HỮU HẠN MỘT THÀNH VIÊN CÔNG NGHỆ CAO VÀ THƯƠNG MẠI QUỐC TẾ HẢI LONG | IB2400622663 | vn0401242687 | Trung tâm y tế huyện Hòa Vang | Đấu thầu rộng rãi | 27/03/2025 | KQ2400622663_2503271116 | 27/03/2025 | 3 | Huyện Hoà Vang,Thành phố Đà Nẵng
798 | Chất trám tạm Ceivitron | Lọ | 5 | G-Pharma |  | TPP-B1 | Elsotemp | G-Pharma |  |  | 2024 | - Xi măng trám tạm thời không chứa eugenol, có chứa florua - Không chứa eugenol: không cản trở quá trình trùng hợp của nhựa và vật liệu composite. - Mềm trước khi đông cứng để có thể ứng dụng hoàn hảo trong quá trình trám. - Đông cứng nhanh. - Bám chắc vào thành răng - Dễ dàng loại bỏ bằng đầu dò hoặc máy cạo vôi siêu âm | 262.600 | vn0302130894 | CÔNG TY TNHH TRANG THIẾT BỊ NHA KHOA | IB2400622663 | vn0401242687 | Trung tâm y tế huyện Hòa Vang | Đấu thầu rộng rãi | 27/03/2025 | KQ2400622663_2503271116 | 27/03/2025 | 3 | Huyện Hoà Vang,Thành phố Đà Nẵng
799 | Vật liệu trám bít ống tủy | Hộp | 2 | Shiva Products |  | 8001/001 | Sealmax-R | Shiva Products |  |  | 2024 | - Dùng để trám bít các ống tủy phụ có hoặc không có côn Gutta Percha, có tác dụng giảm đau - Cement gắn resin modifiled glass ionomer hóa trùng hợp tối ưu hóa các ưu điểm của cement glass ionomer truyền thống và cement resin. Chỉ định gắn phục hình kim loại; sứ trên kim loại; mão - cầu - inlay resin. - Dễ sử dụng với ống trộn đúng tỉ lệ, tiết kiệm và thời gian làm việc đủ dài. Ít gây ê buốt sau gắn. Phóng thích fluoride. Có thể sử dụng trám lót dưới các vật liệu trám khác. Tăng cường lực dán mạnh mẽ cho phục hình bền vững | 627.000 | vn0302130894 | CÔNG TY TNHH TRANG THIẾT BỊ NHA KHOA | IB2400622663 | vn0401242687 | Trung tâm y tế huyện Hòa Vang | Đấu thầu rộng rãi | 27/03/2025 | KQ2400622663_2503271116 | 27/03/2025 | 3 | Huyện Hoà Vang,Thành phố Đà Nẵng
800 | Chất hàn tạm Caviton | Hộp | 2 | Đài Loan | 9018 | Vật liệu trám răng Ceivitron | Vật liệu trám răng Ceivitron | Reco-Dent International Co.,Ltd |  |  | 2024-2025 | Hộp 30 gam | 120.000 | vn0101849706 | Liên danh Công ty TNHH Thiết bị y tế và hóa chất Hoàng Phương- Công ty cổ phần sản xuất và xuất nhập khẩu Vietland | IB2500059925 | vn2500228782 | Bệnh viện đa khoa huyện Mê Linh | Đấu thầu rộng rãi | 25/03/2025 | KQ2500059925_2503251733 | 25/03/2025 | 2 | Huyện Mê Linh,Thành phố Hà Nội
801 | Đai trám kim loại | Miếng | 20 | Mỹ |  | - | - | EHROS |  |  | 2024 trở về sau | Đai Kim Loại sử dụng trong nha khoa Chất liệu: thép không gỉ. Độ dài: xấp xỉ 2,6cm / 1,0 inch. Đạt tiêu chuẩn ISO 13485:2016 | 5.000 | vn1800665083 | CÔNG TY TNHH TRANG THIẾT BỊ Y TẾ MIỀN TÂY | IB2500050629 | vn1700534545 | Trung tâm y tế huyện Hòn Đất | Chào hàng cạnh tranh | 25/03/2025 | KQ2500050629_2503251006 | 25/03/2025 | 1 | Huyện Hòn Đất,Tỉnh Kiên Giang
802 | Đai trám nhựa | Tuyp | 2 | Mỹ |  | - | - | EHROS |  |  | 2024 trở về sau | Đai trám nhựa Cellulose. Độ dày phù hợp để tái tạo tiếp xúc bên chặt chẽ, đảm bảo thẩm mỹ và chức năng cho vùng răng trước. Linh hoạt, bề mặt láng mịn, dễ uốn cong | 150.000 | vn1800665083 | CÔNG TY TNHH TRANG THIẾT BỊ Y TẾ MIỀN TÂY | IB2500050629 | vn1700534545 | Trung tâm y tế huyện Hòn Đất | Chào hàng cạnh tranh | 25/03/2025 | KQ2500050629_2503251006 | 25/03/2025 | 1 | Huyện Hòn Đất,Tỉnh Kiên Giang
803 | Vật liệu trám răng (Composite lỏng) | Tuýp | 10 | Ấn Độ |  | - | - | Prevest Denpro Limited |  |  | 2024 trở về sau | Là composite lỏng, bền, bề mặt cực mịn, dễ dàng tra vào những vị trí phức tạp, dùng trám ổ sâu nhỏ, bít các vết nứt, vật liệu phục hình lớp III đến V, sửa các vết trám và veneer. | 210.000 | vn1800665083 | CÔNG TY TNHH TRANG THIẾT BỊ Y TẾ MIỀN TÂY | IB2400553007 | vn1800271931 | BỆNH VIỆN ĐA KHOA QUẬN Ô MÔN | Đấu thầu rộng rãi | 25/03/2025 | KQ2400553007_2503250905 | 25/03/2025 | 3 | Quận Ô Môn,Thành phố Cần Thơ
804 | Vật liệu trám răng (Canxi hydroxide) | Lọ | 20 | Ấn Độ |  | - | - | Prevest Denpro Limited |  |  | 2024 trở về sau | Bột Calcium Hydroxide sát trùng dùng trong chữa trị ống tủy, lý tưởng trong trám tủy tạm, che tủy, bảo vệ tủy, cách ly tủy trong trường hợp răng sâu nặng. | 102.000 | vn1800665083 | CÔNG TY TNHH TRANG THIẾT BỊ Y TẾ MIỀN TÂY | IB2400553007 | vn1800271931 | BỆNH VIỆN ĐA KHOA QUẬN Ô MÔN | Đấu thầu rộng rãi | 25/03/2025 | KQ2400553007_2503250905 | 25/03/2025 | 3 | Quận Ô Môn,Thành phố Cần Thơ
805 | Acid trám thẩm mỹ (Etching) | Lọ | 50 | Ấn Độ |  | - | - | Prevest Denpro Limited |  |  | 2024 trở về sau | Axit photphoric 37% dạng gel dùng trong nha khoa - Actino gel Economy Pack | 90.000 | vn1800665083 | CÔNG TY TNHH TRANG THIẾT BỊ Y TẾ MIỀN TÂY | IB2400553007 | vn1800271931 | BỆNH VIỆN ĐA KHOA QUẬN Ô MÔN | Đấu thầu rộng rãi | 25/03/2025 | KQ2400553007_2503250905 | 25/03/2025 | 3 | Quận Ô Môn,Thành phố Cần Thơ
806 | Vật liệu hàn răng, trám răng | Gam | 15 | Nhật Bản |  | GC Gold Label HS Posterior Extra 1-1 Pkg A3 | GC | GC Corporation |  |  | 2024 | Gồm 15g powder, 8g liquid, là vật liệu dùng để trám răng, điều trị sâu răng, hàn trước xoang I, II | 116.500 | vn0103637859 | CÔNG TY TNHH THƯƠNG MẠI VÀ XÂY DỰNG PHÚC THỊNH | IB2500025730 | vn0104000942 | Bệnh viện đa khoa huyện Chương Mỹ | Đấu thầu rộng rãi | 20/03/2025 | KQ2500025730_2503200921 | 20/03/2025 | 1 | Huyện Chương Mỹ,Thành phố Hà Nội
807 | Trám bít ống tủy Cortisomol | Hộp | 6 | France |  | Cortisomol | ACTEON | ACTEON |  |  | 2024 trở về sau | Thuốc trám bít ống tủy trong điều trị nội nha Vật liệu có tính tương hợp sinh học và cản quang. Hỗ trợ giảm đau kháng viêm. Độ hòa tan thấp, gắn kết tốt với cone gutta percha. Thành phần chính: Presnison Acetate. | 1.139.250 | vn0304903324 | CÔNG TY TNHH THIẾT BỊ Y TẾ QUÂN KHOA | IB2500044905 | vn3600729657 | Bệnh viện Tâm thần Trung ương 2 | Đấu thầu rộng rãi | 19/03/2025 | KQ2500044905_2503191630 | 19/03/2025 | 1 | Thành phố Biên Hoà,Tỉnh Đồng Nai
808 | Vật liệu trám tạm | Hộp | 15 | Hàn Quốc |  | E-Temp | Diadent | Diadent |  |  | 2024 trở về sau | Vật liệu trám tạm tự cứng trong nước. Vật liệu trám tạm dùng trong điều trị các xoang trám tiêu chuẩn và sau khi điều trị tuỷ. Vật liệu trám tạm cho các xoang trám chuẩn. . Đảm bảo được đặc tính cơ học cho việc trám tạm thời lâu. . Bám dính tốt lên ngà răng. | 130.725 | vn0304903324 | CÔNG TY TNHH THIẾT BỊ Y TẾ QUÂN KHOA | IB2500044905 | vn3600729657 | Bệnh viện Tâm thần Trung ương 2 | Đấu thầu rộng rãi | 19/03/2025 | KQ2500044905_2503191630 | 19/03/2025 | 1 | Thành phố Biên Hoà,Tỉnh Đồng Nai
809 | Xi măng trám hoàn tất | Hộp | 15 | Nhật Bản |  | IX | GC | GC |  |  | 2024 trở về sau | - Độ giãn nở tương tự mô răng thật, giảm áp lực lên vùng biên của miếng trám; - Độ bền nén và uốn cao; - Chịu độ ẩm tốt tăng độ bền cho miếng trám. | 1.720.294 | vn0304903324 | CÔNG TY TNHH THIẾT BỊ Y TẾ QUÂN KHOA | IB2500044905 | vn3600729657 | Bệnh viện Tâm thần Trung ương 2 | Đấu thầu rộng rãi | 19/03/2025 | KQ2500044905_2503191630 | 19/03/2025 | 1 | Thành phố Biên Hoà,Tỉnh Đồng Nai
810 | Chất kết dính nha khoa (keo trám Nano 2 bước) | Lọ | 12 | E.U |  | I-Bonding | I-dental | I-dental |  |  | 2024 trở về sau | Keo dán I-Bonding 6g là keo dán quang trùng hợp dùng trên men và ngà răng, đa năng và dễ sử dụng Áp dụng trong quy trình trám răng, đính hạt… | 378.000 | vn0304903324 | CÔNG TY TNHH THIẾT BỊ Y TẾ QUÂN KHOA | IB2500044905 | vn3600729657 | Bệnh viện Tâm thần Trung ương 2 | Đấu thầu rộng rãi | 19/03/2025 | KQ2500044905_2503191630 | 19/03/2025 | 1 | Thành phố Biên Hoà,Tỉnh Đồng Nai
811 | Vật liệu trám răng | Lọ | 10 | Đài Loan |  | Ceivitron | Reco Dent | Reco Dent |  |  | 2024 trở về sau | Vật liệu trám tạm Ceivitron dùng trám tạm theo dõi hoặc trám tạm trong quá trình chữa tủy. An toàn với tủy răng và mô nướu. Tiết kiệm thời gian thao tác, nhanh đông, độ cứng phù hợp và dễ tháo gỡ. | 157.500 | vn0304903324 | CÔNG TY TNHH THIẾT BỊ Y TẾ QUÂN KHOA | IB2500044905 | vn3600729657 | Bệnh viện Tâm thần Trung ương 2 | Đấu thầu rộng rãi | 19/03/2025 | KQ2500044905_2503191630 | 19/03/2025 | 1 | Thành phố Biên Hoà,Tỉnh Đồng Nai
812 | Bông cọ trám composite | Hộp | 20 | Trung Quốc |  | 95030A 95031A | 95030A 95031A | Peng Waves Enterprise Co. Ltd |  |  | 2024 trở về sau | - Dụng cụ bôi (quét) composite (cọ bond), Chuyên dùng trong nha khoa - Độ bóng bề mặt cao, giúp vệ sinh làm sạch dễ dàng. - Nhựa PP không màu, không mùi, không vị, không độc. - Đầu cỏ nhỏ mịn, đều đặn, chắc chắn, không bị tưa mòn trong quá trình sử dụng - Có nhiều kích cỡ - Sử dụng 1 lần. - Quy cách: Hộp 100 cái, đóng gói phù hợp tránh lây nhiễm chéo | 105.000 | vn0302130894 | CÔNG TY TNHH TRANG THIẾT BỊ NHA KHOA | IB2500050534 | vn1602059404 | Trung tâm y tế huyện Châu Phú | Đấu thầu rộng rãi | 18/03/2025 | KQ2500050534_2503180827 | 18/03/2025 | 2 | Huyện Châu Phú,Tỉnh An Giang
813 | Trám bít ống tuỷ | Tuýp | 5 | Hàn Quốc |  | Adseal | META BIOMED | Meta Biomed Co., Ltd |  |  | 2024 | Thành phần tối thiểu: Nền: Epoxy resin, Ethylene glycol salicylate, Calcium phosphate. Xúc tác: Poly butanediol aminobenzoate, Bismuth subcarbonate. | 710.000 | vn0103637859 | CÔNG TY TNHH THƯƠNG MẠI VÀ XÂY DỰNG PHÚC THỊNH | IB2500030941 | vn0103403378 | Bệnh viện Đa khoa huyện Đan Phượng | Đấu thầu rộng rãi | 13/03/2025 | KQ2500030941_2503130904 | 13/03/2025 | 2 | Huyện Đan Phượng,Thành phố Hà Nội
814 | Xi măng trám bít ống tủy | Tuýp | 5 | Hàn Quốc |  | OrthoMTA | OrthoMTA | BioMTA |  |  | 2024 | Vật liệu có tác dụng kháng khuẩn cao, phù hợp trám để trám bít ống tủy bị nhiễm trùng quanh chóp nặng, hoặc răng có ống tủy bất thường chữ C. Sản phẩm được đóng gói theo từng liều nhỏ 0,2g dễ sử dụng, bảo quản và tiết kiệm chi phí. | 1.890.000 | vn0103637859 | CÔNG TY TNHH THƯƠNG MẠI VÀ XÂY DỰNG PHÚC THỊNH | IB2500030941 | vn0103403378 | Bệnh viện Đa khoa huyện Đan Phượng | Đấu thầu rộng rãi | 13/03/2025 | KQ2500030941_2503130904 | 13/03/2025 | 2 | Huyện Đan Phượng,Thành phố Hà Nội
815 | Keo trám răng Singe bond 2 | Chai | 1 | Mỹ |  | Keo dán Nano 2 bước Single Bond 2 | Keo dán Nano 2 bước Single Bond 2 | 3M ESPE Dental Products |  |  | năm 2024 trở đi | Loại keo kết dính xoi mòn toàn phần; Quang trùng hợp. | 1.260.000 | vn0312728203 | CÔNG TY TNHH TRANG THIẾT BỊ Y TẾ MINH HOÀNG | IB2500005376 | vn3400277114 | Bệnh viện Y học cổ truyền – Phục hồi chức năng Bình Thuận | Đấu thầu rộng rãi | 12/03/2025 | KQ2500005376_2503120938 | 12/03/2025 | 1 | Thành phố Phan Thiết,Tỉnh Bình Thuận
816 | Vật liệu trám răng | Hộp | 3 | Nhật Bản |  | - | - | GC Corporation |  |  | 2024 trở về sau | Tăng cường phóng thích Fluoride, độ trong mờ tuyệt vời giúp cải thiện thẩm mỹ, tăng cường tái khoáng hóa từ bên trong, đông cứng cực nhanh nhưng đủ nhiều thời gian làm việc của vật liệu. | 1.322.500 | vn1800665083 | CÔNG TY TNHH TRANG THIẾT BỊ Y TẾ MIỀN TÂY | IB2400549715 | vnz000009314 | TRUNG TÂM Y TẾ THÀNH PHỐ VĨNH LONG | Đấu thầu rộng rãi | 10/03/2025 | KQ2400549715_2503071606 | 10/03/2025 | 3 | Thành phố Vĩnh Long,Tỉnh Vĩnh Long
817 | Vật liệu trám răng Composit đặc | tuýp | 24 | Hàn Quốc |  | Denfil 2100A2 | VERICOM CO. LTD | VERICOM CO. LTD |  |  | 2023 - 2024 | Kèm theo bảng đáp ứng kỹ thuật hàng hóa | 245.000 | vn0106342613 | CÔNG TY TNHH TRANG THIẾT BỊ Y TẾ ANH SƠN | IB2400604977 | vn1000586717 | Bệnh viện Đa khoa Kiến Xương | Đấu thầu rộng rãi | 10/03/2025 | KQ2400604977_2503100904 | 10/03/2025 | 2 | Huyện Kiến Xương,Tỉnh Thái Bình
818 | Vật liệu trám răng Composit lỏng | tuýp | 60 | Lithuania |  | i-Flow N | UAB Medicinos linija | UAB Medicinos linija |  |  | 2023 - 2024 | Kèm theo bảng đáp ứng kỹ thuật hàng hóa | 115.000 | vn0106342613 | CÔNG TY TNHH TRANG THIẾT BỊ Y TẾ ANH SƠN | IB2400604977 | vn1000586717 | Bệnh viện Đa khoa Kiến Xương | Đấu thầu rộng rãi | 10/03/2025 | KQ2400604977_2503100904 | 10/03/2025 | 2 | Huyện Kiến Xương,Tỉnh Thái Bình
819 | Xi măng trám răng | hộp | 60 | Nhật Bản |  | 002629/0127F0480010 | GC | GC |  |  | 2023 - 2024 | Kèm theo bảng đáp ứng kỹ thuật hàng hóa | 1.500.000 | vn0106342613 | CÔNG TY TNHH TRANG THIẾT BỊ Y TẾ ANH SƠN | IB2400604977 | vn1000586717 | Bệnh viện Đa khoa Kiến Xương | Đấu thầu rộng rãi | 10/03/2025 | KQ2400604977_2503100904 | 10/03/2025 | 2 | Huyện Kiến Xương,Tỉnh Thái Bình
820 | Vật liệu trám tạm | hộp | 40 | Đài Loan |  | CEIVITRON | Reco-Dent | Reco-Dent |  |  | 2023 - 2024 | Kèm theo bảng đáp ứng kỹ thuật hàng hóa | 118.000 | vn0106342613 | CÔNG TY TNHH TRANG THIẾT BỊ Y TẾ ANH SƠN | IB2400604977 | vn1000586717 | Bệnh viện Đa khoa Kiến Xương | Đấu thầu rộng rãi | 10/03/2025 | KQ2400604977_2503100904 | 10/03/2025 | 2 | Huyện Kiến Xương,Tỉnh Thái Bình
821 | Thuốc trám Fuji 9 hoặc tương đương | Hộp | 40 | Nhật Bản |  | 004426/0131F1630020 | 004426/0131F1630020 | GC Corporation |  |  | 2023 Trở về sau | A3 A35 | 1.400.000 | vn6000371421 | CÔNG TY TNHH DƯỢC PHẨM HOÀNG VŨ | IB2400570459 | vn5900253073 | TRUNG TÂM Y TẾ THÀNH PHỐ PLEIKU | Đấu thầu rộng rãi | 07/03/2025 | KQ2400570459_2503070822 | 07/03/2025 | 3 | Thành phố Pleiku,Tỉnh Gia Lai
822 | Xi măng trám răng màu A9 | Hộp | 6 | Nhật bản |  | GC GOLD LABEL HS POSTERIOR EXTRA | GC | GC |  |  | 2024 | Tăng cường phóng thích Fluoride, độ trong mờ tuyệt vời giúp cải thiện thẩm mỹ, tăng cường tái khoáng hóa từ bên trong, đông cứng cực nhanh nhưng đủ nhiều thời gian làm việc của vật liệu. Hộp 15g bột + 8g nước | 1.248.000 | vn0309539478 | CÔNG TY TNHH THƯƠNG MẠI DỊCH VỤ VŨ THUẬN | IB2400541980 | vn1300243615 | TRUNG TÂM Y TẾ HUYỆN CHỢ LÁCH | Đấu thầu rộng rãi | 06/03/2025 | KQ2400541980_2503011738 | 01/03/2025 | 3 | Huyện Chợ Lách,Tỉnh Bến Tre
823 | Bay trám cement thẩm mỹ | Cái | 15 | Pakistan | Không có | DA2601 | DentArt | DentArt | DA2601 | Không có | 2024 | Thép không gỉ. Hấp được nhiệt 121-134 độ C. Dụng cụ trám composite 2 đầu dẹp có nhiều size. Bảo hành 6 tháng | 130.000 | vn0304183813 | CÔNG TY TNHH TRANG THIẾT BỊ Y TẾ TRẦN VÀ TRUNG | IB2400548067 | vnz000023635 | Bệnh viện Trường Đại học Trà Vinh | Đấu thầu rộng rãi | 05/03/2025 | KQ2400548067_2503041552 | 04/03/2025 | 2 | Thành phố Trà Vinh,Tỉnh Trà Vinh
824 | Đèn nha khoa trám răng | Cái | 3 | China | 9018 | LEDC | LEDC | Guilin Woodpecker Medical Instrument Co.,Ltd | LEDC | Không có | 2024 | Đè trám răng nhỏ gọn, dễ sử dụng. Có từ 03 chế độ, cho phép cài đặt thời gian, sử dụng pin. Bảo hành tối thiểu 12 tháng. | 1.600.000 | vn0312024302 | CÔNG TY CỔ PHẦN TRANG THIẾT BỊ Y NHA KHOA VIỆT ĐĂNG | IB2400548067 | vnz000023635 | Bệnh viện Trường Đại học Trà Vinh | Đấu thầu rộng rãi | 05/03/2025 | KQ2400548067_2503041552 | 04/03/2025 | 2 | Thành phố Trà Vinh,Tỉnh Trà Vinh
825 | Cây nhồi - trám nha khoa | Cái | 20 | Pakistan | Không có | DA2593 | DentArt | DentArt | DA2593 | Không có | 2024 | Thép không gỉ. Hấp được nhiệt 121-134 độ C. Đầu tròn, đầu trám composite. Bảo hành 6 tháng | 130.000 | vn0304183813 | CÔNG TY TNHH TRANG THIẾT BỊ Y TẾ TRẦN VÀ TRUNG | IB2400548067 | vnz000023635 | Bệnh viện Trường Đại học Trà Vinh | Đấu thầu rộng rãi | 05/03/2025 | KQ2400548067_2503041552 | 04/03/2025 | 2 | Thành phố Trà Vinh,Tỉnh Trà Vinh
826 | Acid phosphoric 37%, trám răng | Cây | 5 | Hàn Quốc |  | Meta Etchant | Xi măng hàn răng | Meta Biomed co.ltd |  |  | 2024 | Etching dạng gel chứa 37% Đạt tiêu chuẩn ISO 13485 hoặc tương đương | 90.000 | vn3301068656 | CÔNG TY CỔ PHẦN DƯỢC PHẨM VÀ THIẾT BỊ Y TẾ TÂM ĐỨC | IB2500006013 | vn3300343469 | Trung tâm Y tế huyện A Lưới | Đấu thầu rộng rãi | 05/03/2025 | KQ2500006013_2503051042 | 05/03/2025 | 3 | Huyện A Lưới,Tỉnh Thừa Thiên Huế
827 | Hydroxite canxi | Lọ | 5 | Ấn Độ |  | Calcium Hydroxide Powder 10g | Vật liệu trám răng bít ống tủy | Prevest Denpro Limited |  |  | 2024 | Bột Calcium Hydroxide sát trùng dùng trong chữa trị ống tuỷ. Đạt tiêu chuẩn ISO 13485 | 120.000 | vn3301068656 | CÔNG TY CỔ PHẦN DƯỢC PHẨM VÀ THIẾT BỊ Y TẾ TÂM ĐỨC | IB2500006013 | vn3300343469 | Trung tâm Y tế huyện A Lưới | Đấu thầu rộng rãi | 05/03/2025 | KQ2500006013_2503051042 | 05/03/2025 | 3 | Huyện A Lưới,Tỉnh Thừa Thiên Huế
828 | Eugenol | Lọ | 5 | Ấn Độ |  | Eugenol 30ml | Vật liệu trám răng | Prevest Denpro Limited |  |  | 2024 | Dung dịch sát trùng ống tủy, giảm đau, giảm ê buốt răng. Eugenol 30 ml. Đạt tiêu chuẩn ISO 13485 hoặc tương đương | 130.000 | vn3301068656 | CÔNG TY CỔ PHẦN DƯỢC PHẨM VÀ THIẾT BỊ Y TẾ TÂM ĐỨC | IB2500006013 | vn3300343469 | Trung tâm Y tế huyện A Lưới | Đấu thầu rộng rãi | 05/03/2025 | KQ2500006013_2503051042 | 05/03/2025 | 3 | Huyện A Lưới,Tỉnh Thừa Thiên Huế
829 | Kẽm Oxit | Lọ | 2 | Ấn Độ |  | Zinc Oxide Powder 110g | Vật liệu trám răng | Prevest Denpro Limited |  |  | 2024 | Oxýt kẽm được sử dụng trong điều trị nội nha. Đóng gói hộp ≥ 110g. Đạt tiêu chuẩn ISO hoặc TCCS hoặc tương đương | 125.000 | vn3301068656 | CÔNG TY CỔ PHẦN DƯỢC PHẨM VÀ THIẾT BỊ Y TẾ TÂM ĐỨC | IB2500006013 | vn3300343469 | Trung tâm Y tế huyện A Lưới | Đấu thầu rộng rãi | 05/03/2025 | KQ2500006013_2503051042 | 05/03/2025 | 3 | Huyện A Lưới,Tỉnh Thừa Thiên Huế
830 | Côn trám bít ống tủy Gutta các số 15, 20, 25, 30, 35, 40. | hộp | 50 | Hàn Quốc |  | Gutta Percha ( 02-LM-15; 02-LM-20; 02-LM-25; 02-LM-30; 02-LM-35; 02-LM-40) | Côn trám bít ống tủy nha khoa | Meta Biomed co.ltd |  |  | 2024 | Côn Gutta Percha size 15, 20, 25, 30 ,35,40. | 90.000 | vn3301068656 | CÔNG TY CỔ PHẦN DƯỢC PHẨM VÀ THIẾT BỊ Y TẾ TÂM ĐỨC | IB2500006013 | vn3300343469 | Trung tâm Y tế huyện A Lưới | Đấu thầu rộng rãi | 05/03/2025 | KQ2500006013_2503051042 | 05/03/2025 | 3 | Huyện A Lưới,Tỉnh Thừa Thiên Huế
831 | Oxide kẽm dùng trám tạm | Hộp | 3 | Ấn Độ |  | Zinc Oxide Powder | Zinc Oxide Powder | Prevest Denpro Limited |  |  | 2023 trở về sau | Không chứa thạch tín, là oxide kẽm nguyên chất dùng trám tạm, dùng trong trám tạm, trộn với eugenol để dùng như cement trám tạm, dùng để dán tạm thời cầu mão, là chất trám lót lý tưởng có thể dùng chung với tất cả các vật liệu phục hồi khác. | 108.000 | vn6000371421 | CÔNG TY TNHH DƯỢC PHẨM HOÀNG VŨ | IB2400575782 | vnz000023784 | BỆNH VIỆN TRƯỜNG ĐẠI HỌC TÂY NGUYÊN | Đấu thầu rộng rãi | 04/03/2025 | KQ2400575782_2503041015 | 04/03/2025 | 1 | TP.Buôn Ma Thuột,Tỉnh Đăk Lăk
832 | Trám bít ống tủy | Hộp | 4 | Hàn Quốc |  | Xi măng trám bít ống tủy ADSEAL | MET-ADSEAL | Meta Biomed Co.,Ltd |  |  | 2023 trở về sau | Có khả năng trám bít kín không tạo bọt khí/lỗ hổng Không nhiễm màu lên răng. Quy cách đóng gói: Hộp/ ≥13.5g | 700.000 | vn6000371421 | CÔNG TY TNHH DƯỢC PHẨM HOÀNG VŨ | IB2400575782 | vnz000023784 | BỆNH VIỆN TRƯỜNG ĐẠI HỌC TÂY NGUYÊN | Đấu thầu rộng rãi | 04/03/2025 | KQ2400575782_2503041015 | 04/03/2025 | 1 | TP.Buôn Ma Thuột,Tỉnh Đăk Lăk
833 | Vật liệu trám răng bít ống tủy Calcium hydroxide | Lọ | 10 | Ấn Độ |  | Calcium Hydroxide Powder | Calcium hydroxide 10g | Prevest Denpro Limited |  |  | 2023 trở về sau | Bột Calcium Hydroxide sát trùng dùng trong chữa trị ống tủy, lý tưởng trong trám tủy tạm, che tủy, bảo vệ tủy, cách ly tủy trong trường hợp răng sâu nặng. Quy cách đóng gói: ≥ 10g/hộp | 110.000 | vn6000371421 | CÔNG TY TNHH DƯỢC PHẨM HOÀNG VŨ | IB2400575782 | vnz000023784 | BỆNH VIỆN TRƯỜNG ĐẠI HỌC TÂY NGUYÊN | Đấu thầu rộng rãi | 04/03/2025 | KQ2400575782_2503041015 | 04/03/2025 | 1 | TP.Buôn Ma Thuột,Tỉnh Đăk Lăk
834 | Cone phụ | Hộp | 30 | Hàn Quốc |  | Vật liệu trám bít ống tủy DIA-ABCD | GUTTA PERCHA POINTS DIA-ABCD | Diadent Group International |  |  | 2023 trở về sau | Các size. Quy cách đóng gói: ≥ 120cái/hộp | 88.000 | vn6000371421 | CÔNG TY TNHH DƯỢC PHẨM HOÀNG VŨ | IB2400575782 | vnz000023784 | BỆNH VIỆN TRƯỜNG ĐẠI HỌC TÂY NGUYÊN | Đấu thầu rộng rãi | 04/03/2025 | KQ2400575782_2503041015 | 04/03/2025 | 1 | TP.Buôn Ma Thuột,Tỉnh Đăk Lăk
835 | Cement trám | Hộp | 3 | Nhật Bản |  | GC Gold Label Universal Restorative | GC Gold Label Universal Restorative | GC Corporation |  |  | 2023 trở về sau | Vật liệu trám GIC hóa trùng hợp đa năng.Kết cấu pha thủy tinh chứa strontium nên có độ cản quang tốt. | 750.000 | vn6000371421 | CÔNG TY TNHH DƯỢC PHẨM HOÀNG VŨ | IB2400575782 | vnz000023784 | BỆNH VIỆN TRƯỜNG ĐẠI HỌC TÂY NGUYÊN | Đấu thầu rộng rãi | 04/03/2025 | KQ2400575782_2503041015 | 04/03/2025 | 1 | TP.Buôn Ma Thuột,Tỉnh Đăk Lăk
836 | Xi măng hàn răng (A2, A3, A3.5) lỏng | Tube | 5 | Ấn Độ |  | Vật liệu trám răng - Fusion Flo | Fusion Flo | Prevest Denpro Limited |  |  | 2023 trở về sau | Composite lỏng dạng tuýp, độ bám dính cao, độ co ngót thấp, độ kháng mòn cao, tương thích sinh học cao, màu A3, ít dính dụng cụ, dễ đánh bóng, độ nhớt cao, chảy chậm. Quy cách đóng gói: Tube/≥ 2g. | 222.000 | vn6000371421 | CÔNG TY TNHH DƯỢC PHẨM HOÀNG VŨ | IB2400575782 | vnz000023784 | BỆNH VIỆN TRƯỜNG ĐẠI HỌC TÂY NGUYÊN | Đấu thầu rộng rãi | 04/03/2025 | KQ2400575782_2503041015 | 04/03/2025 | 1 | TP.Buôn Ma Thuột,Tỉnh Đăk Lăk
837 | Vật liệu trám răng | Hộp | 25 | Nhật Bản |  | GC Gold Label HS Posterior EXTRA | GC Gold Label HS Posterior EXTRA | GC Corporation |  |  | 2023 trở về sau | Tăng cường phóng thích Fluoride, độ trong mờ tuyệt vời giúp cải thiện thẩm mỹ | 1.480.000 | vn6000371421 | CÔNG TY TNHH DƯỢC PHẨM HOÀNG VŨ | IB2400575782 | vnz000023784 | BỆNH VIỆN TRƯỜNG ĐẠI HỌC TÂY NGUYÊN | Đấu thầu rộng rãi | 04/03/2025 | KQ2400575782_2503041015 | 04/03/2025 | 1 | TP.Buôn Ma Thuột,Tỉnh Đăk Lăk
838 | Xi măng trám răng | Hộp | 2 | Nhật Bản |  | GC Fuji IX | GC Fuji IX | GC |  |  | Năm 2024 - 2025 | Xi măng trám răng | 1.402.989 | vn0310363437 | CÔNG TY TNHH THƯƠNG MẠI VÀ THIẾT BỊ Y TẾ NHẬT MINH | IB2400547021 | vn5800520656 | TRUNG TÂM Y TẾ HUYỆN ĐAM RÔNG | Đấu thầu rộng rãi | 03/03/2025 | KQ2400547021_2503030758 | 03/03/2025 | 2 | Huyện Đam Rông,Tỉnh Lâm Đồng
839 | Keo dán vật liệu trám răng | Lọ/tuýp | 5 | Nhật Bản |  | G-bond | G-bond | GC |  |  | Năm 2024 - 2025 | Keo dán vật liệu trám răng | 1.951.992 | vn0310363437 | CÔNG TY TNHH THƯƠNG MẠI VÀ THIẾT BỊ Y TẾ NHẬT MINH | IB2400547021 | vn5800520656 | TRUNG TÂM Y TẾ HUYỆN ĐAM RÔNG | Đấu thầu rộng rãi | 03/03/2025 | KQ2400547021_2503030758 | 03/03/2025 | 2 | Huyện Đam Rông,Tỉnh Lâm Đồng
840 | Vật liệu trám tạm | Lọ | 10 | Nhật Bản |  | Caviton | Caviton | GC |  |  | Năm 2024 - 2025 | Vật liệu trám tạm | 304.983 | vn0310363437 | CÔNG TY TNHH THƯƠNG MẠI VÀ THIẾT BỊ Y TẾ NHẬT MINH | IB2400547021 | vn5800520656 | TRUNG TÂM Y TẾ HUYỆN ĐAM RÔNG | Đấu thầu rộng rãi | 03/03/2025 | KQ2400547021_2503030758 | 03/03/2025 | 2 | Huyện Đam Rông,Tỉnh Lâm Đồng
841 | Vật liệu trám răng bít ống tủy | Lọ | 15 | Ấn Độ |  | Calcium hydroxide | Calcium hydroxide | Prevest Denpro Limited |  |  | 2023 trở về sau | Bột Calcium Hydroxide sát trùng dùng trong chữa trị ống tuỷ. Lọ ≥10g | 107.000 | vn6000371421 | CÔNG TY TNHH DƯỢC PHẨM HOÀNG VŨ | IB2400519470 | vn6400031532 | Bệnh viện Đa khoa tỉnh Đăk Nông | Đấu thầu rộng rãi | 03/03/2025 | 162/QĐ-BVT | 07/02/2025 | 2 | Thành phố Gia Nghĩa,Tỉnh Đăk Nông
842 | Vật liệu hàn răng, trám răng | Hộp | 10 | Nhật Bản |  | 0104A2330030 (000286) | 0104A2330030 (000286) | GC Corporation |  |  | 2023 trở về sau | Chất hàn tạm dùng trong nha khoa lọ ≥30g | 317.000 | vn6000371421 | CÔNG TY TNHH DƯỢC PHẨM HOÀNG VŨ | IB2400519470 | vn6400031532 | Bệnh viện Đa khoa tỉnh Đăk Nông | Đấu thầu rộng rãi | 03/03/2025 | 162/QĐ-BVT | 07/02/2025 | 2 | Thành phố Gia Nghĩa,Tỉnh Đăk Nông
843 | Vật liệu trám bít lỗ ống tủy sử dụng trong nha khoa | cái | 1000 | Trung Quốc |  | Gutta percha points | Gutta percha points | Shanghai xing Yu |  |  | 2023 trở về sau | Vật liệu trám bít lỗ ống tủy sử dụng trong nha khoa | 700 | vn6000371421 | CÔNG TY TNHH DƯỢC PHẨM HOÀNG VŨ | IB2400519470 | vn6400031532 | Bệnh viện Đa khoa tỉnh Đăk Nông | Đấu thầu rộng rãi | 03/03/2025 | 162/QĐ-BVT | 07/02/2025 | 2 | Thành phố Gia Nghĩa,Tỉnh Đăk Nông
844 | Vật liệu trám răng | Lọ | 10 | Ấn Độ |  | Eugenol | Eugenol | Prevest Denpro Limited |  |  | 2023 trở về sau | Thành phần là dầu Eugenol dùng phối trộn với oxid kẽm làm giảm đau trong thủ thuật nha khoa (Lọ >=30ml) | 106.000 | vn6000371421 | CÔNG TY TNHH DƯỢC PHẨM HOÀNG VŨ | IB2400519470 | vn6400031532 | Bệnh viện Đa khoa tỉnh Đăk Nông | Đấu thầu rộng rãi | 03/03/2025 | 162/QĐ-BVT | 07/02/2025 | 2 | Thành phố Gia Nghĩa,Tỉnh Đăk Nông
845 | Vật liệu trám răng bít ống tủy | lọ | 6 | Ấn Độ |  | Zinc Oxyde | Zinc Oxyde | Prevest Denpro Limited |  |  | 2023 trở về sau | Không chứa thạch tín, là oxide kẽm nguyên chất dùng trám tạm. Lọ≥110g | 107.000 | vn6000371421 | CÔNG TY TNHH DƯỢC PHẨM HOÀNG VŨ | IB2400519470 | vn6400031532 | Bệnh viện Đa khoa tỉnh Đăk Nông | Đấu thầu rộng rãi | 03/03/2025 | 162/QĐ-BVT | 07/02/2025 | 2 | Thành phố Gia Nghĩa,Tỉnh Đăk Nông
846 | Vật liệu hàn răng, trám răng | Hộp | 36 | Nhật Bản |  | GC Gold Label HS Posterior EXTRA | GC Gold Label HS Posterior EXTRA | GC Corporation |  |  | 2023 trở về sau | Màu A2, A3, A3.5 (15g Bột, 8g Dịch Lỏng) hoặc tương đương | 1.380.000 | vn6000371421 | CÔNG TY TNHH DƯỢC PHẨM HOÀNG VŨ | IB2400519470 | vn6400031532 | Bệnh viện Đa khoa tỉnh Đăk Nông | Đấu thầu rộng rãi | 03/03/2025 | 162/QĐ-BVT | 07/02/2025 | 2 | Thành phố Gia Nghĩa,Tỉnh Đăk Nông
847 | Keo dán vật liệu trám răng | Tuýp | 2 | Đức |  | line 5 -41282 | line 5 -41282 | 3M Deutschland GmbH |  |  | 2023 trở về sau | Là hợp chất chứa monomer ưa nước dùng để liên kết với cấu trúc răng và cả những monomer kỵ nước tạo ra liên kết với vật liệu phục hồi, thường dùng trên men và ngà răng, áp dụng trong quy trình trám răng, đính hạt. | 1.615.000 | vn6000371421 | CÔNG TY TNHH DƯỢC PHẨM HOÀNG VŨ | IB2400519470 | vn6400031532 | Bệnh viện Đa khoa tỉnh Đăk Nông | Đấu thầu rộng rãi | 03/03/2025 | 162/QĐ-BVT | 07/02/2025 | 2 | Thành phố Gia Nghĩa,Tỉnh Đăk Nông
848 | Vật liệu sinh học trám bít ống tuỷ | Hộp | 85 | Ấn Độ |  | 9107/0.5x4 | Vật liệu trám răng - Rootfyx | Shiva Products |  |  | từ 2024 trở về sau | Với chất nền calcium silicate cung cấp môi trường sinh học lý tưởng cho mô cứng bên trong chân răng Kháng khuẩn, khả năng tương thích sinh học cao với thời gian làm việc nhanh Có khả năng trám bít kín không tạo bọt khí/lỗ hổng, không co, không giãn nở Không nhiễm màu lên răng Không hòa tan trong dịch/máu Độ cản quang cao Hộp (2g) | 1.200.000 | vn0302130894 | CÔNG TY TNHH TRANG THIẾT BỊ NHA KHOA | IB2400435965 | vn3300269409 | Bệnh viện đa khoa Trung ương Huế | Đấu thầu rộng rãi | 27/02/2025 | 438/QĐ-BVH | 26/02/2025 | 2 | Thành phố Huế,Tỉnh Thừa Thiên Huế
849 | Keo nha khoa dùng trong trám răng (Keo Bond) | Chai | 12 | UNITED STATES | 3006 | Optibond S | Optibond S | Kerr Corporation |  |  | 2024 | Chai 6g, Hóa chất dùng trong giải phẫu bệnh / xét nghiệm. Tiêu chuẩn y tế. | 777.000 | vn0312024302 | CÔNG TY CỔ PHẦN TRANG THIẾT BỊ Y NHA KHOA VIỆT ĐĂNG | IB2400443690 | vn1900175290 | Bệnh viện Đa khoa Bạc Liêu | Đấu thầu rộng rãi | 25/02/2025 | 25/QĐ-BV | 18/02/2025 | 2 | Thành Phố Bạc Liêu,Tỉnh Bạc Liêu
850 | Trám composite đặc | Tube | 15 | Hàn Quốc | 3006 | Denfil 4g | Denfil 4g | Vericom Co., Ltd |  |  | 2024 | Tube/4g, dùng trong nha khoa, màu A2, A3, A3.5 | 187.950 | vn0312024302 | CÔNG TY CỔ PHẦN TRANG THIẾT BỊ Y NHA KHOA VIỆT ĐĂNG | IB2400443690 | vn1900175290 | Bệnh viện Đa khoa Bạc Liêu | Đấu thầu rộng rãi | 25/02/2025 | 25/QĐ-BV | 18/02/2025 | 2 | Thành Phố Bạc Liêu,Tỉnh Bạc Liêu
851 | Trám composite lỏng | Tube | 10 | Hàn Quốc | 3006 | Nexcomp Flow | Nexcomp Flow | Meta Biomed Co., Ltd |  |  | 2024 | Tube/2g x2 ống, dùng trong nha khoa, màu A3; A3.5 | 120.000 | vn0312024302 | CÔNG TY CỔ PHẦN TRANG THIẾT BỊ Y NHA KHOA VIỆT ĐĂNG | IB2400443690 | vn1900175290 | Bệnh viện Đa khoa Bạc Liêu | Đấu thầu rộng rãi | 25/02/2025 | 25/QĐ-BV | 18/02/2025 | 2 | Thành Phố Bạc Liêu,Tỉnh Bạc Liêu
852 | Vật liệu trám nha khoa | Hộp | 24 | Nhật Bản | 3006 | GC Gold Label HS Posterior EXTRA | GC Gold Label HS Posterior EXTRA | GC Corporation |  |  | 2024 | Dùng trong nha khoa. A3, A3.5, 15g Powder +8ml Liquid | 1.207.500 | vn0312024302 | CÔNG TY CỔ PHẦN TRANG THIẾT BỊ Y NHA KHOA VIỆT ĐĂNG | IB2400443690 | vn1900175290 | Bệnh viện Đa khoa Bạc Liêu | Đấu thầu rộng rãi | 25/02/2025 | 25/QĐ-BV | 18/02/2025 | 2 | Thành Phố Bạc Liêu,Tỉnh Bạc Liêu
853 | Chất trám tạm (Caviton) | Hộp | 26 | Đài Loan | 3006 | Ceivitron | Vật liệu trám răng Ceivitron | Reco-Dent International Co., Ltd |  |  | 2023 trở về sau | - Vật liệu trám tạm, không gây kích ứng, an toàn cho che tủy và nướu. - Dùng để trám lót trước khi trám hoàn tất | 120.000 | vn0312699087 | CÔNG TY TNHH THƯƠNG MẠI DỊCH VỤ AN THỊNH HEALTH | IB2400511803 | vn0301657127 | Bệnh viện Quận 12 | Đấu thầu rộng rãi | 24/02/2025 | 447/QĐ-BV | 24/02/2025 | 4 | Quận 12,TP. Hồ Chí Minh
854 | Keo trám thẩm mỹ | Lọ | 5 | Brasil |  | 55018 | 55018 | Vigodent Industria E Comercio LTDA. |  |  | Từ năm 2023 trở về sau | Keo dán hóa học vững chắc với ngà và men. Có thể làm ngưng dịch luân chuyển vào ống ngà và ngăn chặn sự ê buốt, nhạy cảm Có thành phần nền là ethanol, ít bị bay hơi. Có chứa nhiều monomer, độ che phủ cao. | 780.000 | vn0302130894 | CÔNG TY TNHH TRANG THIẾT BỊ NHA KHOA | IB2400320096 | vn0301261735 | Bệnh viện Thống Nhất | Đấu thầu rộng rãi | 24/02/2025 | 190/QĐ-BVTN | 17/02/2025 | 2 | Quận Tân Bình,TP. Hồ Chí Minh
855 | CComposite dạng lỏng quang trùng hợp trám vùng răng trước và sau | Ống | 10 | Ấn Độ | 3006 | 0 | 0 | Prevest Denpro Limited |  |  | Năm 2024 trở về sau | Là composite lỏng, bền, bề mặt cực mịn, dễ dàng tra vào những vị trí phức tạp, dùng trám ổ sâu nhỏ, bít các vết nứt, vật liệu phục hình lớp III đến V, sửa các vết trám và veneer. | 220.000 | vn0301925136 | CÔNG TY TNHH THIẾT BỊ Y TẾ LIÊN NHA | IB2400320096 | vn0301261735 | Bệnh viện Thống Nhất | Đấu thầu rộng rãi | 24/02/2025 | 190/QĐ-BVTN | 17/02/2025 | 2 | Quận Tân Bình,TP. Hồ Chí Minh
856 | Trám tạm | Hộp | 90 | Pháp |  | TPP-B1 | TPP-B1 | G-Pharma |  |  | Từ năm 2023 trở về sau | Chất hàn tạm dùng trong nha khoa màu trắng | 238.700 | vn0302130894 | CÔNG TY TNHH TRANG THIẾT BỊ NHA KHOA | IB2400320096 | vn0301261735 | Bệnh viện Thống Nhất | Đấu thầu rộng rãi | 24/02/2025 | 190/QĐ-BVTN | 17/02/2025 | 2 | Quận Tân Bình,TP. Hồ Chí Minh
857 | Xi măng trám bít ống tủy | Hộp | 6 | Ấn Độ |  | 8001/001 | 8001/001 | Shiva Products |  |  | Từ năm 2023 trở về sau | Chữa tủy răng và làm bít ống tủy | 450.000 | vn0302130894 | CÔNG TY TNHH TRANG THIẾT BỊ NHA KHOA | IB2400320096 | vn0301261735 | Bệnh viện Thống Nhất | Đấu thầu rộng rãi | 24/02/2025 | 190/QĐ-BVTN | 17/02/2025 | 2 | Quận Tân Bình,TP. Hồ Chí Minh
858 | Xi măng trám dự phòng | Hộp | 5 | Thụy Sỹ |  | 60011391 | 60011391 | Coltène / Whaledent AG |  |  | Từ năm 2023 trở về sau | Vật liệu gắn đa năng sử dụng được cho đa dạng các loại phục hình: mão – cầu kim loại hoặc sứ – kim loại và tất cả các loại hình mão, inlay, onlay và cầu răng bằng acrylic/ nhựa | 1.645.900 | vn0302130894 | CÔNG TY TNHH TRANG THIẾT BỊ NHA KHOA | IB2400320096 | vn0301261735 | Bệnh viện Thống Nhất | Đấu thầu rộng rãi | 24/02/2025 | 190/QĐ-BVTN | 17/02/2025 | 2 | Quận Tân Bình,TP. Hồ Chí Minh
859 | Keo trám nha khoa Primer & Bond hoặc tương đương | ml | 5 | Pháp |  | H-Bond (B-5) | H-Bond (B-5) | G-Pharma |  |  | Từ năm 2023 trở về sau | Vật liệu trám nha khoa - Keo dán composite quang trùng hợp trong các lỗ sâu răng (sau khi soi mòn). Giúp giảm mẫn cảm vùng cổ và vùng ngà răng tự do. | 272.000 | vn0302130894 | CÔNG TY TNHH TRANG THIẾT BỊ NHA KHOA | IB2400320096 | vn0301261735 | Bệnh viện Thống Nhất | Đấu thầu rộng rãi | 24/02/2025 | 190/QĐ-BVTN | 17/02/2025 | 2 | Quận Tân Bình,TP. Hồ Chí Minh
860 | Composite màu. (Nhộng ≥ 0,25 g) | Nhộng | 50 | Spident Co., LTD, Hàn Quốc |  | Vật liệu trám răng | Spident | Spident Co., LTD, Hàn Quốc |  |  | 2024 | Composite lỏng quang trùng hợp, sử dụng trám lót, trám bít hố rãnh, trám xoang nhỏ và thành bên các xoang II, xoang V. Các cỡ. Nhộng ≥ 0,25 g | 52.000 | vn0109373842 | CÔNG TY TNHH THIẾT BỊ VẬT TƯ HOÀNG BẢO | IB2400621679 | vn4600203584 | Trung tâm Y tế huyện Đồng Hỷ tỉnh Thái Nguyên | Đấu thầu rộng rãi | 19/02/2025 | KQ2400621679_2502191731 | 19/02/2025 | 3 | Huyện Đồng Hỷ,Tỉnh Thái Nguyên
861 | Côn trám bít ống tủy (Hộp ≥ 120 cái) | Hộp | 48 | Meta Biomed , Hàn Quốc |  | Gutta Percha | Meta | Meta Biomed , Hàn Quốc |  |  | 2024 | Dùng để trám bít ống tủy răng sau khi điều trị, để phòng tránh việc vi khuẩn xâm nhập trở lại. | 83.000 | vn0109373842 | CÔNG TY TNHH THIẾT BỊ VẬT TƯ HOÀNG BẢO | IB2400621679 | vn4600203584 | Trung tâm Y tế huyện Đồng Hỷ tỉnh Thái Nguyên | Đấu thầu rộng rãi | 19/02/2025 | KQ2400621679_2502191731 | 19/02/2025 | 3 | Huyện Đồng Hỷ,Tỉnh Thái Nguyên
862 | Vật liệu trám tạm Kẽm oxit | Lọ | 5 | Ấn Độ | 3006 | 5001/100 | Zinc Oxide | Shiva |  |  | 2024 trở về sau | Thành phần Bột kẽm oxit (ZnO) nguyên chất tác dụng: dùng để trám tạm dùng trong nha khoa | 128.700 | vn0302130894 | CÔNG TY TNHH TRANG THIẾT BỊ NHA KHOA | IB2400395867 | vn0105486549 | Bệnh viện Trung ương Quân đội 108 | Đấu thầu rộng rãi | 18/02/2025 | 8761/QĐ-BV | 27/12/2024 | 2 | Quận Hai Bà Trưng,Thành phố Hà Nội
863 | Vật liệu trám bít tủy | Hộp | 30 | Thụy Sĩ | 3006 | 10245 | Rosen Root- Canal Cement, silver free | Produits Dentaires SA |  |  | 2024 trở về sau | Sealer có tính ổn định cao, không bị tái hấp thu để trám bít ống tuỷ trong điều trị nội nha dựa trên nền Zinc oxide. Thành phần: Có Hydrcostison acetate và Paraformaldehyde | 1.260.000 | vn0302130894 | CÔNG TY TNHH TRANG THIẾT BỊ NHA KHOA | IB2400395867 | vn0105486549 | Bệnh viện Trung ương Quân đội 108 | Đấu thầu rộng rãi | 18/02/2025 | 8761/QĐ-BV | 27/12/2024 | 2 | Quận Hai Bà Trưng,Thành phố Hà Nội
864 | Vật liệu trám tạm | hộp | 40 | Ấn Độ | 3006 | 5507/040 | T-Fill | Shiva |  |  | 2024 trở về sau | Chất hàn tạm dùng trong nha khoa, khởi phát quá trình cứng với nước và nước bọt, dễ dàng loại bỏ. | 132.000 | vn0302130894 | CÔNG TY TNHH TRANG THIẾT BỊ NHA KHOA | IB2400395867 | vn0105486549 | Bệnh viện Trung ương Quân đội 108 | Đấu thầu rộng rãi | 18/02/2025 | 8761/QĐ-BV | 27/12/2024 | 2 | Quận Hai Bà Trưng,Thành phố Hà Nội
865 | Đai kim loại | Cái | 50 | Mỹ | 9018 | Omni-Matrix Winged | Đai trám răng (Omni-Matrix Winged) | Ultradent Products Inc., |  |  | Năm 2024 | Đính kèm file Danh mục hàng hóa (Đánh giá kỹ thuật) | 45.000 | vn0312699087 | CÔNG TY TNHH THƯƠNG MẠI DỊCH VỤ AN THỊNH HEALTH | IB2400618248 | vn3500273642 | TRUNG TÂM Y TẾ HUYỆN CHÂU ĐỨC | Đấu thầu rộng rãi | 18/02/2025 | KQ2400618248_2502180951 | 18/02/2025 | 1 | Huyện Châu Đức,Tỉnh Bà Rịa - Vũng Tàu
866 | Composite lỏng màu A2 | Hộp | 4 | Brazil | 9018 | NT Premium Flow A2 | Vật liệu trám răng - NT Premium Flow (51522) | Vigodent S/A Ind e Com |  |  | Năm 2024 | Đính kèm file Danh mục hàng hóa (Đánh giá kỹ thuật) | 707.500 | vn0312699087 | CÔNG TY TNHH THƯƠNG MẠI DỊCH VỤ AN THỊNH HEALTH | IB2400618248 | vn3500273642 | TRUNG TÂM Y TẾ HUYỆN CHÂU ĐỨC | Đấu thầu rộng rãi | 18/02/2025 | KQ2400618248_2502180951 | 18/02/2025 | 1 | Huyện Châu Đức,Tỉnh Bà Rịa - Vũng Tàu
867 | Composite đặc màu A3 | Hộp | 4 | Brazil | 9018 | NT Premium Enamel A3 | Vật liệu trám răng - NT Premium (51789) | Vigodent S/A Ind e Com |  |  | Năm 2024 | Đính kèm file Danh mục hàng hóa (Đánh giá kỹ thuật) | 425.500 | vn0312699087 | CÔNG TY TNHH THƯƠNG MẠI DỊCH VỤ AN THỊNH HEALTH | IB2400618248 | vn3500273642 | TRUNG TÂM Y TẾ HUYỆN CHÂU ĐỨC | Đấu thầu rộng rãi | 18/02/2025 | KQ2400618248_2502180951 | 18/02/2025 | 1 | Huyện Châu Đức,Tỉnh Bà Rịa - Vũng Tàu
868 | Composite đặc màu A3.5 | Hộp | 4 | Brazil | 9018 | NT Premium Enamel A3,5 | Vật liệu trám răng - NT Premium (51490) | Vigodent S/A Ind e Com |  |  | Năm 2024 | Đính kèm file Danh mục hàng hóa (Đánh giá kỹ thuật) | 425.500 | vn0312699087 | CÔNG TY TNHH THƯƠNG MẠI DỊCH VỤ AN THỊNH HEALTH | IB2400618248 | vn3500273642 | TRUNG TÂM Y TẾ HUYỆN CHÂU ĐỨC | Đấu thầu rộng rãi | 18/02/2025 | KQ2400618248_2502180951 | 18/02/2025 | 1 | Huyện Châu Đức,Tỉnh Bà Rịa - Vũng Tàu
869 | Composite lỏng màu A3 | Hộp | 4 | Brazil | 9018 | NT Premium Flow A3 | Vật liệu trám răng - NT Premium Flow (51523) | Vigodent S/A Ind e Com |  |  | Năm 2024 | Đính kèm file Danh mục hàng hóa (Đánh giá kỹ thuật) | 707.500 | vn0312699087 | CÔNG TY TNHH THƯƠNG MẠI DỊCH VỤ AN THỊNH HEALTH | IB2400618248 | vn3500273642 | TRUNG TÂM Y TẾ HUYỆN CHÂU ĐỨC | Đấu thầu rộng rãi | 18/02/2025 | KQ2400618248_2502180951 | 18/02/2025 | 1 | Huyện Châu Đức,Tỉnh Bà Rịa - Vũng Tàu
870 | Keo trám Bonding | Ống | 3 | Brazil | 9018 | Magic Acid (62902) | Vật liệu trám răng - Magic Acid (62902) | Vigodent S/A Ind e Com |  |  | Năm 2024 | Đính kèm file Danh mục hàng hóa (Đánh giá kỹ thuật) | 68.500 | vn0312699087 | CÔNG TY TNHH THƯƠNG MẠI DỊCH VỤ AN THỊNH HEALTH | IB2400618248 | vn3500273642 | TRUNG TÂM Y TẾ HUYỆN CHÂU ĐỨC | Đấu thầu rộng rãi | 18/02/2025 | KQ2400618248_2502180951 | 18/02/2025 | 1 | Huyện Châu Đức,Tỉnh Bà Rịa - Vũng Tàu
871 | Vật liệu hàn răng, Trám răng | Lọ | 15 | Đài Loan |  | - | - | Reco Dent |  |  | Từ năm 2023 - 2024 trở đi | Lọ 30 gam | 126.000 | vn0106122008 | CÔNG TY CỔ PHẦN THIẾT BỊ VẬT TƯ HOÀNG MINH | IB2500001400 | vn4600482458 | Bệnh viện đa khoa huyện Phú Bình | Đấu thầu rộng rãi | 17/02/2025 | KQ2500001400_2502171558 | 17/02/2025 | 5 | Huyện Phú Bình,Tỉnh Thái Nguyên
872 | Xi măng trám răng (dùng cho người lớn) | Hộp | 2 | GC Corporation |  | 04426 | 04426 | Nhật Bản |  |  | 2024 trở về sau | Chi tiết theo bảng chào đáp ứng thông số kỹ thuật đính kèm E - HSDT | 1.250.000 | vn0101446827 | CÔNG TY TNHH THIẾT BỊ VẬT TƯ Y TẾ BẢO NAM | IB2400594632 | vnz000015953 | TRƯỜNG ĐẠI HỌC KỸ THUẬT Y TẾ HẢI DƯƠNG | Đấu thầu rộng rãi | 17/02/2025 | KQ2400594632_2502170933 | 17/02/2025 | 1 | Tỉnh Hải Dương
873 | Cement trám | Hộp | 2 | Shofu Inc/Nhật Bản |  | 1121/1122 | 1121/1122 | Nhật Bản |  |  | 2024 trở về sau | Chi tiết theo bảng chào đáp ứng thông số kỹ thuật đính kèm E - HSDT | 1.245.000 | vn0101446827 | CÔNG TY TNHH THIẾT BỊ VẬT TƯ Y TẾ BẢO NAM | IB2400594632 | vnz000015953 | TRƯỜNG ĐẠI HỌC KỸ THUẬT Y TẾ HẢI DƯƠNG | Đấu thầu rộng rãi | 17/02/2025 | KQ2400594632_2502170933 | 17/02/2025 | 1 | Tỉnh Hải Dương
874 | Xi măng trám răng (dùng cho trẻ em) | Hộp | 2 | GC Corporation |  | 04426 | 04426 | Nhật Bản |  |  | 2024 trở về sau | Chi tiết theo bảng chào đáp ứng thông số kỹ thuật đính kèm E - HSDT | 1.557.500 | vn0101446827 | CÔNG TY TNHH THIẾT BỊ VẬT TƯ Y TẾ BẢO NAM | IB2400594632 | vnz000015953 | TRƯỜNG ĐẠI HỌC KỸ THUẬT Y TẾ HẢI DƯƠNG | Đấu thầu rộng rãi | 17/02/2025 | KQ2400594632_2502170933 | 17/02/2025 | 1 | Tỉnh Hải Dương
875 | Cement trám 9 | hộp | 4 | GC Corporation, Nhật Bản |  | GC Gold Label HS Posterior EXTRA | GC | GC Corporation, Nhật Bản |  |  | Từ năm 2024 trở về sau | Tăng cường phóng thích Fluoride,vật liệu trám glass ionomer cản quang dành cho răng. 15g/hộp: sản xuất tại các nước G7 | 1.850.000 | vn3101117916 | LIÊN DANH NHÀ THẦU LONG CHÂU- HOÀNG ĐỨC | IB2500021641 | vn3100175760 | Bệnh viện đa khoa huyện Tuyên Hóa | Chào hàng cạnh tranh | 17/02/2025 | KQ2500021641_2502170829 | 17/02/2025 | 1 | Huyện Tuyên Hoá,Tỉnh Quảng Bình
876 | Cement trám bít ống tủy Cortisomol | Lọ | 3 | Produits Dentaires Pierre Rolland Sas, Pháp |  | CORTISOMOL SP | Dentaires | Produits Dentaires Pierre Rolland Sas, Pháp |  |  | Từ năm 2024 trở về sau | Vật liệu có tính tương hợp sinh học và cản quang. 25g/ hộp | 1.350.000 | vn3101117916 | LIÊN DANH NHÀ THẦU LONG CHÂU- HOÀNG ĐỨC | IB2500021641 | vn3100175760 | Bệnh viện đa khoa huyện Tuyên Hóa | Chào hàng cạnh tranh | 17/02/2025 | KQ2500021641_2502170829 | 17/02/2025 | 1 | Huyện Tuyên Hoá,Tỉnh Quảng Bình
877 | Cement trám 1 | lọ | 2 | GC Corporation, Nhật Bản |  | GC Gold Label Luting & Lining Cement | GC | GC Corporation Fuji Oyama Factory, Nhật Bản |  |  | Từ năm 2024 trở về sau | Xi măng glass ionomer chứa strontium là chất gắn lý tưởng thường để gắn các phục hình kim loại thông dụng, cũng có thể được dùng để trám lót dưới các vật liệu trám. 35g/lọ: sản xuất tại các nước G7 | 1.950.000 | vn3101117916 | LIÊN DANH NHÀ THẦU LONG CHÂU- HOÀNG ĐỨC | IB2500021641 | vn3100175760 | Bệnh viện đa khoa huyện Tuyên Hóa | Chào hàng cạnh tranh | 17/02/2025 | KQ2500021641_2502170829 | 17/02/2025 | 1 | Huyện Tuyên Hoá,Tỉnh Quảng Bình
878 | Vật liệu trám bít ống tủy MTA | Hộp | 2 | Ultradent Products Inc, Mỹ |  | Endo-Eze MTA Flow | Ultradent | Ultradent Products Inc, Mỹ |  |  | Từ năm 2024 trở về sau | Cement phục hồi chất khoáng Trioxide tổng hợp. Hộp: 2g bột + 2ml nước: sản xuất tại các nước G7 | 6.524.500 | vn3101117916 | LIÊN DANH NHÀ THẦU LONG CHÂU- HOÀNG ĐỨC | IB2500021641 | vn3100175760 | Bệnh viện đa khoa huyện Tuyên Hóa | Chào hàng cạnh tranh | 17/02/2025 | KQ2500021641_2502170829 | 17/02/2025 | 1 | Huyện Tuyên Hoá,Tỉnh Quảng Bình
879 | Xi măng trám răng VII | hộp | 2 | GC Corporation, Nhật Bản |  | GC Fuji VII | GC | GC Corporation, Nhật Bản |  |  | Từ năm 2024 trở về sau | Là loại vật liệu Glass Ionomer phóng thích flouride mạnh được phát triển để bảo vệ những bề mặt có nguy cơ sâu răng cao (Hộp gồm 1 lọ bột 15g + 1 lọ nước 8ml) sản xuất tại các nước G7 | 1.950.000 | vn3101117916 | LIÊN DANH NHÀ THẦU LONG CHÂU- HOÀNG ĐỨC | IB2500021641 | vn3100175760 | Bệnh viện đa khoa huyện Tuyên Hóa | Chào hàng cạnh tranh | 17/02/2025 | KQ2500021641_2502170829 | 17/02/2025 | 1 | Huyện Tuyên Hoá,Tỉnh Quảng Bình
880 | Vật liệu trám răng Eugenol | Lọ | 3 | Prevest Denpro Limited, Ấn Độ |  | Eugenol 30ml | Prevest | Prevest Denpro Limited, Ấn Độ |  |  | Từ năm 2024 trở về sau | Thành phần là dầu Eugenol dùng phối trộn với oxid kẽm làm giảm đau trong thủ thuật nha khoa. 30ml/lọ | 135.000 | vn3101117916 | LIÊN DANH NHÀ THẦU LONG CHÂU- HOÀNG ĐỨC | IB2500021641 | vn3100175760 | Bệnh viện đa khoa huyện Tuyên Hóa | Chào hàng cạnh tranh | 17/02/2025 | KQ2500021641_2502170829 | 17/02/2025 | 1 | Huyện Tuyên Hoá,Tỉnh Quảng Bình
881 | Bay trám | cái | 2 | Prime Tech Surgico, Pakistan |  | 2180 | Prime | Prime Tech Surgico, Pakistan |  |  | Từ năm 2024 trở về sau | Nỉa nha, bẩy nhà, kìm nha-Bay đánh chất hàn răng trong nha khoa. Dụng cụ được làm bằng vật liệu thép không gỉ. Sản xuất theo tiêu chuẩn hệ thống quản lý chất lượng ISO.(1 cái/gói) | 165.000 | vn3101117916 | LIÊN DANH NHÀ THẦU LONG CHÂU- HOÀNG ĐỨC | IB2500021641 | vn3100175760 | Bệnh viện đa khoa huyện Tuyên Hóa | Chào hàng cạnh tranh | 17/02/2025 | KQ2500021641_2502170829 | 17/02/2025 | 1 | Huyện Tuyên Hoá,Tỉnh Quảng Bình
882 | Thuốc trám thẩm mỹ | Gram | 54 | Nhật Bản | 3006 | 0 | 0 | GC Dental Products Corporation |  |  | Năm 2024 trở về sau | Vật liệu Composite phục hồi quang trùng hợp. Thao tác tốt hơn và có đặc tính mô phỏng quang học, đặc mà không dính giúp dễ dàng thao tác, đặt chất trám và điêu khắc, có thêm nhiều thời gian làm việc. Độ co thấp, bảo vệ bờ viền miếng trám liên tụ, phục hồi các kẽ hở răng, ít gây ê buốt | 140.000 | vn0301925136 | CÔNG TY TNHH THIẾT BỊ Y TẾ LIÊN NHA | IB2400293951 | vnz000011828 | Bệnh viện Nguyễn Đình Chiểu | Đấu thầu rộng rãi | 16/02/2025 | 506/QĐ-BVNĐC | 14/02/2025 | 2 | Thành phố Bến Tre,Tỉnh Bến Tre
883 | Vật liệu trám bít các lỗ hỏng trên răng, loại lỏng các loại (Composit lỏng) | Tube | 10 | Ấn Độ | 3006 | 0 | 0 | Prevest Denpro Limited |  |  | Năm 2024 trở về sau | Là composite lỏng, bền, bề mặt cực mịn, dễ dàng tra vào những vị trí phức tạp, dùng trám ổ sâu nhỏ, bít các vết nứt, vật liệu phục hình lớp III đến V, sửa các vết trám và veneer | 110.000 | vn0301925136 | CÔNG TY TNHH THIẾT BỊ Y TẾ LIÊN NHA | IB2400293951 | vnz000011828 | Bệnh viện Nguyễn Đình Chiểu | Đấu thầu rộng rãi | 16/02/2025 | 506/QĐ-BVNĐC | 14/02/2025 | 2 | Thành phố Bến Tre,Tỉnh Bến Tre
884 | Chất trám tạm | gram | 960 | Ấn Độ | 3006 | 5507/040 | T-Fill - Temporary Filling Material (mint flavor), 40g | Shiva Products |  |  | 2023 trở về sau | Chất trám tạm tiện dụng, nhanh chóng và bền vững trong môi trường miệng. Đủ độ cứng chắc, bám dính tốt, nhanh cứng và vẫn dễ dàng tháo gỡ. Sử dụng trong quá trình trám tạm chữa tủy. | 3.300 | vn0302130894 | CÔNG TY TNHH TRANG THIẾT BỊ NHA KHOA | IB2400293951 | vnz000011828 | Bệnh viện Nguyễn Đình Chiểu | Đấu thầu rộng rãi | 16/02/2025 | 506/QĐ-BVNĐC | 14/02/2025 | 2 | Thành phố Bến Tre,Tỉnh Bến Tre
885 | Thuốc trám răng (Glass ionomer cement) | Hộp | 30 | Nhật Bản | 3006 | 0 | 0 | GC Corporation |  |  | Năm 2024 trở về sau | Tăng cường phóng thích Fluoride, độ trong mờ tuyệt vời giúp cải thiện thẩm mỹ, tăng cường tái khoáng hóa từ bên trong, đông cứng cực nhanh nhưng đủ nhiều thời gian làm việc của vật liệu | 1.250.000 | vn0301925136 | CÔNG TY TNHH THIẾT BỊ Y TẾ LIÊN NHA | IB2400293951 | vnz000011828 | Bệnh viện Nguyễn Đình Chiểu | Đấu thầu rộng rãi | 16/02/2025 | 506/QĐ-BVNĐC | 14/02/2025 | 2 | Thành phố Bến Tre,Tỉnh Bến Tre
886 | Xenlulo (đai trám nhựa) | Bịch/100 cái | 20 | Hoa Kỳ | 9018 | Không có | EHROS | Medeco |  |  | 2023 | Sử dụng trong nha khoa | 90.000 | vn0310941769 | CÔNG TY TNHH THIẾT BỊ VÀ XÂY DỰNG GIA QUÂN | IB2400344120 | vn1100191575 | Bệnh viện Đa khoa khu vực Cần Giuộc | Đấu thầu rộng rãi | 14/02/2025 | Số: 51/QĐ-BVCG | 10/02/2025 | 3 | Huyện Cần Giuộc,Tỉnh Long An
887 | Đai trám thép | Miếng | 120 | Hoa Kỳ | 9018 | Không có | EHROS | Medeco |  |  | 2023 | Sử dụng trong nha khoa | 3.100 | vn0310941769 | CÔNG TY TNHH THIẾT BỊ VÀ XÂY DỰNG GIA QUÂN | IB2400344120 | vn1100191575 | Bệnh viện Đa khoa khu vực Cần Giuộc | Đấu thầu rộng rãi | 14/02/2025 | Số: 51/QĐ-BVCG | 10/02/2025 | 3 | Huyện Cần Giuộc,Tỉnh Long An
888 | Thuốc trám thẩm mỹ đặc 3M | Tube | 20 | Đức |  | Mani Micro | Mani | Mani |  |  | 2024 | Vật liệu trám bít các lỗ hổng trên răng, trám xoang loại I, II III, IV, V, trám răng sữa, tái tạo cùi răng.. - Thành phần: Composite - Dạng: đặc - Có nhiều màu - Tiêu chuẩn chất lượng: ISO | 398.000 | vn0309539478 | CÔNG TY TNHH THƯƠNG MẠI DỊCH VỤ VŨ THUẬN | IB2400344120 | vn1100191575 | Bệnh viện Đa khoa khu vực Cần Giuộc | Đấu thầu rộng rãi | 14/02/2025 | Số: 51/QĐ-BVCG | 10/02/2025 | 3 | Huyện Cần Giuộc,Tỉnh Long An
889 | Conl Phụ | Cái | 1000 | Trung Quốc | 9018 | A022F00000100 A022F00000200 A022F00000300 | Vật liệu trám bít ống tủy răng- Gutta -Percha auxilary Points | Dentsply Dental (Tianjin) Co., Ltd |  |  | 2024 trở về sau | Cone phụ dùng trám bít ống tủy trong điều trị nội nha. Sử dụng kết hợp với | 4.303 | vn0302130894 | CÔNG TY TNHH TRANG THIẾT BỊ NHA KHOA | IB2400409708 | vn0105486549 | Bệnh viện Trung ương Quân đội 108 | Đấu thầu rộng rãi | 14/02/2025 | 8896/QĐ-BV | 26/12/2024 | 3 | Quận Hai Bà Trưng,Thành phố Hà Nội
890 | Xi măng trám răng | Hộp | 50 | Nhật Bản | 9021 | Fuji 9 | GC Corporation Fuji Oyama Factory | GC Corporation Fuji Oyama Factory |  |  | Từ năm 2024 trở về sau | Chất liệu trong suốt, hệ số giãn nở tương tự như răng tự nhiên, hiệu quả trong bảo vệ chống sâu răng thứ phát, thúc đẩy quá trình tái khoáng hóa từ bên trong. | 1.250.000 | vn0107087155 | CÔNG TY CỔ PHẦN DỊCH VỤ CÔNG NGHỆ ĐIỆN TỬ GB | IB2400409708 | vn0105486549 | Bệnh viện Trung ương Quân đội 108 | Đấu thầu rộng rãi | 14/02/2025 | 8896/QĐ-BV | 26/12/2024 | 3 | Quận Hai Bà Trưng,Thành phố Hà Nội
891 | Vật liệu trám tạm | Lọ | 4 | Thụy Sỹ | 3006 | 5911 | Vật liệu trám răng - Coltosol F | Coltene |  |  | 2024 trở về sau | - Bám dính tốt trên ngà răng - Mềm, dễ sử dụng, không cần trộn và tự động cứng khi trám vào xoang sâu - Dùng cho trám tạm xoang răng sâu hoặc trám tạm ống tủy - Lọ 38g | 415.000 | vn0302130894 | CÔNG TY TNHH TRANG THIẾT BỊ NHA KHOA | IB2400409708 | vn0105486549 | Bệnh viện Trung ương Quân đội 108 | Đấu thầu rộng rãi | 14/02/2025 | 8896/QĐ-BV | 26/12/2024 | 3 | Quận Hai Bà Trưng,Thành phố Hà Nội
892 | Gutta dùng cho Protaper | Cây | 1800 | Hàn Quốc | 9018 | 12-291-F1BIO; 12-291-F2BIO; 12-291-F3BIO; 12-291-F4BIO; 12-291-F5BIO/ | Vật liệu trám bít ống tủy - Root canal filler, endodontic, solid, gutta -percha | Suredent |  |  | 2024 trở về sau | Cone chính sử dụng trám bít ống tủy, chính xác hiệu quả trong điều trị nội nha theo kích thước của bộ sản phẩm Protaper. Chuyên dùng cho Protaper | 4.589 | vn0302130894 | CÔNG TY TNHH TRANG THIẾT BỊ NHA KHOA | IB2400409708 | vn0105486549 | Bệnh viện Trung ương Quân đội 108 | Đấu thầu rộng rãi | 14/02/2025 | 8896/QĐ-BV | 26/12/2024 | 3 | Quận Hai Bà Trưng,Thành phố Hà Nội
893 | Gutta dùng cho Waveone Gold | Cây | 1800 | Hàn Quốc | 9018 | 12-291-S 12-291-P 12-291-M 12-291-L | Vật liệu trám bít ống tủy - Root canal filler, endodontic, solid, gutta -percha | Suredent |  |  | 2024 trở về sau | Kích thước phù hợp với thế hệ trâm WaveOne Small/Primary/Medium/Large. Tương thích sinh học với mô, thành ngà, không gây kích ứng. Kết dính với các vật liệu trám bít ống tủy (Resin, Bioceramic,…). Cứng nhưng có thể uốn theo những chỗ cong của ống tủy, dễ dàng đặt vào ống tủy. Độ cản quang cao. | 4.589 | vn0302130894 | CÔNG TY TNHH TRANG THIẾT BỊ NHA KHOA | IB2400409708 | vn0105486549 | Bệnh viện Trung ương Quân đội 108 | Đấu thầu rộng rãi | 14/02/2025 | 8896/QĐ-BV | 26/12/2024 | 3 | Quận Hai Bà Trưng,Thành phố Hà Nội
894 | Canxi Hydroxit | Lọ | 10 | Ấn Độ | 3006 | 5002/015 | Vật liệu trám răng - Calcium Hydroxide Powder | Shiva |  |  | 2024 trở về sau | Calcium Hydroxide dạng bột có tác dụng trung hòa acid dư của xi măng, chống lại các kích thích của các vật liệu hàn khác để bảo vệ tủy răng. Lọ 15g | 90.000 | vn0302130894 | CÔNG TY TNHH TRANG THIẾT BỊ NHA KHOA | IB2400409708 | vn0105486549 | Bệnh viện Trung ương Quân đội 108 | Đấu thầu rộng rãi | 14/02/2025 | 8896/QĐ-BV | 26/12/2024 | 3 | Quận Hai Bà Trưng,Thành phố Hà Nội
895 | Keo dán vật liệu trám răng | Lọ | 20 | Thụy Sỹ | 3006 | 7430 | Vật liệu trám răng - One Coat Bond SL | Coltene |  |  | 2024 trở về sau | Keo dán không chứa HEMA, không gây nhạy cảm sau thủ thuật. Etching cả men răng và ngà răng. Không hút nước, không gây đổi màu. Giảm thiểu vi kẽ. Lọ 5ml | 959.000 | vn0302130894 | CÔNG TY TNHH TRANG THIẾT BỊ NHA KHOA | IB2400409708 | vn0105486549 | Bệnh viện Trung ương Quân đội 108 | Đấu thầu rộng rãi | 14/02/2025 | 8896/QĐ-BV | 26/12/2024 | 3 | Quận Hai Bà Trưng,Thành phố Hà Nội
896 | Keo hàn (trám) răng | Lọ | 30 | Brazil | 3006 | 55018 | Vật liệu trám răng - Magic Bond DE | Vigodent |  |  | 2024 trở về sau | Tạo ra liên kết với vật liệu phục hồi, dùng trên men răng và ngà răng, áp dụng trong quy trình trám răng đính hạt. Lực bền xé ≥ 30N, dung môi Aceton, chống ê buốt, phóng thích Flour. Lọ 5ml | 637.560 | vn0302130894 | CÔNG TY TNHH TRANG THIẾT BỊ NHA KHOA | IB2400409708 | vn0105486549 | Bệnh viện Trung ương Quân đội 108 | Đấu thầu rộng rãi | 14/02/2025 | 8896/QĐ-BV | 26/12/2024 | 3 | Quận Hai Bà Trưng,Thành phố Hà Nội
897 | Bôi trơn ống tủy EDTA | Tuýp | 5 | Hoa Kỳ | 3006 | 297-1 | Vật liệu trám răng - File -Eze | Ultradent |  |  | 2024 trở về sau | Chất điều hòa ống tủy, điều trị ống tủy. Loại bỏ các chất vô cơ bằng EDTA, loại bỏ mùn ngà, giúp làm sạch thành ống tuỷ trong điều trị nội nha. | 388.000 | vn0302130894 | CÔNG TY TNHH TRANG THIẾT BỊ NHA KHOA | IB2400409708 | vn0105486549 | Bệnh viện Trung ương Quân đội 108 | Đấu thầu rộng rãi | 14/02/2025 | 8896/QĐ-BV | 26/12/2024 | 3 | Quận Hai Bà Trưng,Thành phố Hà Nội
898 | Vật liệu trám bít ống tủy số 30 | Hộp | 2 | Hàn Quốc |  | ML029 | ML029 | Diadent Group International |  |  | Năm 2024 trở đi | Côn trám bít ống tủy nha khoa số 30 Quy cách: 120 cây/ hộp | 85.000 | vn0107622998 | LIÊN DANH VẠN AN - VIETLAND - VIỆT PHAN - PHÚC THỊNH | IB2500003388 | vn0500474488 | Bệnh viện Y học cổ truyền Hà Đông | Đấu thầu rộng rãi | 13/02/2025 | KQ2500003388_2502131445 | 13/02/2025 | 1 | Quận Hà Đông,Thành phố Hà Nội
899 | Vật liệu trám bít ống tủy số 25 - Cone chính 25 Guttapercha | Hộp | 2 | Hàn Quốc |  | ML029 | ML029 | Diadent Group International |  |  | Năm 2024 trở đi | Côn trám bít ống tủy nha khoa số 25 Quy cách: 120 cây/ hộp | 85.000 | vn0107622998 | LIÊN DANH VẠN AN - VIETLAND - VIỆT PHAN - PHÚC THỊNH | IB2500003388 | vn0500474488 | Bệnh viện Y học cổ truyền Hà Đông | Đấu thầu rộng rãi | 13/02/2025 | KQ2500003388_2502131445 | 13/02/2025 | 1 | Quận Hà Đông,Thành phố Hà Nội
900 | Composite (TetricN – Ceram) Loại đặc A3 | Ống | 20 | Hàn Quốc |  | Vật liệu trám răng (A3)/ DenFil 2100A3 | DenFil | Vericom |  |  | Năm 2024 trở đi | Composite đặc, màu A3. Giữ độ bóng tốt, miếng trám thẩm mỹ và bền vững theo thời gian Quy cách:4g/ống | 1.050.000 | vn0107622998 | LIÊN DANH VẠN AN - VIETLAND - VIỆT PHAN - PHÚC THỊNH | IB2500003388 | vn0500474488 | Bệnh viện Y học cổ truyền Hà Đông | Đấu thầu rộng rãi | 13/02/2025 | KQ2500003388_2502131445 | 13/02/2025 | 1 | Quận Hà Đông,Thành phố Hà Nội
901 | Vật liệu trám bít ống tủy số 20 | Hộp | 2 | Hàn Quốc |  | ML029 | ML029 | Diadent Group International |  |  | Năm 2024 trở đi | Côn trám bít ống tủy nha khoa số 20 Quy cách: 120 cây/ hộp | 85.000 | vn0107622998 | LIÊN DANH VẠN AN - VIETLAND - VIỆT PHAN - PHÚC THỊNH | IB2500003388 | vn0500474488 | Bệnh viện Y học cổ truyền Hà Đông | Đấu thầu rộng rãi | 13/02/2025 | KQ2500003388_2502131445 | 13/02/2025 | 1 | Quận Hà Đông,Thành phố Hà Nội
902 | Xi măng trám răng | Hộp | 3 | Nhật |  | Vật liệu hàn răng, trám răng/ GC Gold Label Universal Restorative | GC | GC Corporation |  |  | Năm 2024 trở đi | Vật liệu dùng để trám răng, điều trị sâu răng, hàn trước xoang I, II , cổ răng Thành phần: 10g powder, 7g liquid | 840.000 | vn0107622998 | LIÊN DANH VẠN AN - VIETLAND - VIỆT PHAN - PHÚC THỊNH | IB2500003388 | vn0500474488 | Bệnh viện Y học cổ truyền Hà Đông | Đấu thầu rộng rãi | 13/02/2025 | KQ2500003388_2502131445 | 13/02/2025 | 1 | Quận Hà Đông,Thành phố Hà Nội
903 | Composite (TetricN – Ceram) Loại đặc A2 | Ống | 20 | Hàn Quốc |  | Vật liệu trám răng (A2)/ DenFil 2100A2 | DenFil | Vericom |  |  | Năm 2024 trở đi | Composite đặc, màu A2. Giữ độ bóng tốt, miếng trám thẩm mỹ và bền vững theo thời gian Quy cách:4g/ống | 1.050.000 | vn0107622998 | LIÊN DANH VẠN AN - VIETLAND - VIỆT PHAN - PHÚC THỊNH | IB2500003388 | vn0500474488 | Bệnh viện Y học cổ truyền Hà Đông | Đấu thầu rộng rãi | 13/02/2025 | KQ2500003388_2502131445 | 13/02/2025 | 1 | Quận Hà Đông,Thành phố Hà Nội
904 | Xi măng hàn răng | Hộp | 1 | Nhật |  | Vật liệu hàn răng, trám răng/ GC Gold Label Luting & Lining Cement 1-1 Mini Pack | GC | GC Corporation |  |  | Năm 2024 trở đi | Vật liệu Glass Ionomer phóng thích flouride mạnh, để bảo vệ những bề mặt có nguy cơ sâu răng cao Thành phần: 15g powder, 10g liquid | 750.000 | vn0107622998 | LIÊN DANH VẠN AN - VIETLAND - VIỆT PHAN - PHÚC THỊNH | IB2500003388 | vn0500474488 | Bệnh viện Y học cổ truyền Hà Đông | Đấu thầu rộng rãi | 13/02/2025 | KQ2500003388_2502131445 | 13/02/2025 | 1 | Quận Hà Đông,Thành phố Hà Nội
905 | Côn trám bít ống tủy nha khoa | Cây | 14400 | Hàn Quốc |  | Gutta Percha Points | Gutta | Sure Dent Corporation |  |  | 2023 - 2024 | Kèm theo Bảng dữ liệu dự thầu về mặt kỹ thuật của hàng hóa | 900 | vn1001124560 | CÔNG TY TNHH DỊCH VỤ THƯƠNG MẠI GOLD SNAKE | IB2400503382 | vn1000751008 | Bệnh viện Đa khoa huyện Tiền Hải | Đấu thầu rộng rãi | 05/02/2025 | 100/QĐ-BVĐK | 05/02/2025 | 2 | Tỉnh Thái Bình
906 | GIC trám răng Fuji IX | Hộp | 3 | Nhật Bản |  | Fuji IX | GC Corporation | GC Corporation |  |  | 2024 | Vật liệu trám răng Fuji IX | 1.386.000 | vn2200657847 | CÔNG TY TNHH MTV TRANG THIẾT BỊ - VẬT TƯ Y TẾ HIỀN LÂM MINH | IB2400588885 | vn2200374856 | TRUNG TÂM Y TẾ THỊ XÃ NGÃ NĂM | Đấu thầu rộng rãi | 03/02/2025 | KQ2400588885_2502031526 | 03/02/2025 | 3 | Thị Xã Ngã Năm,Tỉnh Sóc Trăng
907 | Matrix (khuôn trám) | Lá | 100 | Mỹ |  | Matrix (khuôn trám) | Matrix (khuôn trám) | Mỹ |  |  | 2024 trở đi | - Đai kim loại linh hoạt, đủ độ mềm dẻo để uốn cong như mong muốn. - Độ dày phù hợp để tái tạo tiếp xúc bên hoàn hảo. - Các góc cạnh nhẵn mịn bảo vệ nướu. - Có thể hấp và tái sử dụng. - Đai kim loại linh hoạt, ổn định vị trí, dễ sử dụng. | 31.250 | vn5701616043 | CÔNG TY TNHH THIẾT BỊ ANH PHÁT | IB2400547747 | vnz000007364 | BỆNH VIỆN ĐA KHOA TỈNH TUYÊN QUANG | Đấu thầu rộng rãi | 03/02/2025 | KQ2400547747_2502031039 | 03/02/2025 | 2 | Thành Phố Tuyên Quang,Tỉnh Tuyên Quang
908 | Kim quay thuốc trám bít ống tủy răng số 25 | Mũi | 40 | Nhật |  | Lentulo Mani số 25 | Lentulo Mani số 25 | Mani |  |  | Từ năm 2024 trở đi | Kim làm bằng thép không gỉ và thiết kế phần lò xo mềm dẻo giúp đưa thuốc vào ống tủy an toàn và hiệu quả. | 34.650 | vn0312728203 | CÔNG TY TNHH TRANG THIẾT BỊ Y TẾ MINH HOÀNG | IB2400562328 | vn3400813598 | Trung Tâm Y Tế Thành Phố Phan Thiết | Đấu thầu rộng rãi | 24/01/2025 | KQ2400562328_2501221647 | 24/01/2025 | 1 | Thành phố Phan Thiết,Tỉnh Bình Thuận
909 | Đai nhựa trám răng sử dụng 1 lần. | Sợi | 1000 | USA |  | MN-54-00018 | Đai Cellulose - Ehros | EHROS |  |  | Từ năm 2024 trở đi | Đai nhựa dùng khi trám xoang | 840 | vn0312728203 | CÔNG TY TNHH TRANG THIẾT BỊ Y TẾ MINH HOÀNG | IB2400562328 | vn3400813598 | Trung Tâm Y Tế Thành Phố Phan Thiết | Đấu thầu rộng rãi | 24/01/2025 | KQ2400562328_2501221647 | 24/01/2025 | 1 | Thành phố Phan Thiết,Tỉnh Bình Thuận
910 | Hydroxide calcium | Tube | 2 | Hàn Quốc |  | MET-METAPASTE | Xi măng trám bít ống tủy nha khoa Metapaste | Meta Biomed |  |  | Từ năm 2024 trở đi | Thành phần Calcium Hydroxide kết hợp Barium Sulfate. Dạng tuýp được trộn sẵn dễ sử dụng, ống tiêm bơm trực tiếp vào ống tủy. | 450.975 | vn0312728203 | CÔNG TY TNHH TRANG THIẾT BỊ Y TẾ MINH HOÀNG | IB2400562328 | vn3400813598 | Trung Tâm Y Tế Thành Phố Phan Thiết | Đấu thầu rộng rãi | 24/01/2025 | KQ2400562328_2501221647 | 24/01/2025 | 1 | Thành phố Phan Thiết,Tỉnh Bình Thuận
911 | Cọ quét keo trám dùng trong nha khoa sử dụng 1 lần. | Cái | 1000 | Úc |  | SDI-8100116 | Dụng cụ trám răng nha khoa Point Fine Dark Green 400pk | SDI |  |  | Từ năm 2024 trở đi | Có đầu tăm rất nhỏ dễ dàng bẻ cong để chấm vàocác ngóc ngách vùng miệng hoặc là các vết thương nhỏ trong y và nha khoa. | 1.365 | vn0312728203 | CÔNG TY TNHH TRANG THIẾT BỊ Y TẾ MINH HOÀNG | IB2400562328 | vn3400813598 | Trung Tâm Y Tế Thành Phố Phan Thiết | Đấu thầu rộng rãi | 24/01/2025 | KQ2400562328_2501221647 | 24/01/2025 | 1 | Thành phố Phan Thiết,Tỉnh Bình Thuận
912 | Vật liệu trám tạm trong nha khoa. | Lọ | 4 | Đài Loan |  | MN-CEIVITRON | Vật liệu trám tạm Ceivitron | Reco Dent |  |  | Từ năm 2024 trở đi | Vật liệu dùng trám tạm theo dõi hoặc trám tạm trong quá trình chữa tủy. | 147.000 | vn0312728203 | CÔNG TY TNHH TRANG THIẾT BỊ Y TẾ MINH HOÀNG | IB2400562328 | vn3400813598 | Trung Tâm Y Tế Thành Phố Phan Thiết | Đấu thầu rộng rãi | 24/01/2025 | KQ2400562328_2501221647 | 24/01/2025 | 1 | Thành phố Phan Thiết,Tỉnh Bình Thuận
913 | Xi măng hàn răng (Keo trám thẩm mỹ) | Lọ | 3 | Mỹ |  | KER-36519 | Xi măng hàn răng 36519 - Optibond Universal Bottle Refill | Kerr |  |  | Từ năm 2024 trở đi | Gồm 3 thành phần (Nước – Acetone – Ethanol) giúp etching hiệu quả trên bề mặt men răng, đồng thời hoạt động như một lớp lót giúp trám bít và bảo vệ hệ thống ống ngà, hạn chế tối đa nhạy cảm sau điều trị. | 1.365.000 | vn0312728203 | CÔNG TY TNHH TRANG THIẾT BỊ Y TẾ MINH HOÀNG | IB2400562328 | vn3400813598 | Trung Tâm Y Tế Thành Phố Phan Thiết | Đấu thầu rộng rãi | 24/01/2025 | KQ2400562328_2501221647 | 24/01/2025 | 1 | Thành phố Phan Thiết,Tỉnh Bình Thuận
914 | Keo trám răng | Lọ | 1 | Pháp |  | B-5 | B-5 | G-Pharma |  |  | 2023 trở về sau | - Keo nha khoa dán vật liệu men ngà dùng trong trám răng sau khi thực hiện soi mòn. - Quy cách: 5ml | 1.360.000 | vn0302130894 | CÔNG TY TNHH TRANG THIẾT BỊ NHA KHOA | IB2400373423 | vn1800271755 | Bệnh viện Mắt và Răng Hàm Mặt thành phố Cần Thơ | Đấu thầu rộng rãi | 23/01/2025 | 17/QĐ-BVMRHM-ĐT | 22/01/2025 | 2 | Quận Ninh Kiều,Thành phố Cần Thơ
915 | Cây đưa vật liệu trám răng | Cây | 5 | Ý |  | 342430 | 342430 | Coricama SRL |  |  | 2023 trở về sau | - Cây đặt, nhồi và điêu khắc - Chất liệu: Thép không gỉ - Kích thước: Hai đầu dạng dẹp, gậy góc, tay cầm sáu cạnh tay cầm sáu cạnh - Chiều dài 170mm - Đường kính 2 đầu: 2.5 mm - Quy cách: Cái | 508.853 | vn0302130894 | CÔNG TY TNHH TRANG THIẾT BỊ NHA KHOA | IB2400373423 | vn1800271755 | Bệnh viện Mắt và Răng Hàm Mặt thành phố Cần Thơ | Đấu thầu rộng rãi | 23/01/2025 | 17/QĐ-BVMRHM-ĐT | 22/01/2025 | 2 | Quận Ninh Kiều,Thành phố Cần Thơ
916 | Cọ quét keo trám | Cây | 600 | Trung Quốc |  | 95031A 95030A 96003A | 95031A 95030A 96003A | Peng Waves Enterprise Co. Ltd |  |  | 2023 trở về sau | - Dụng cụ bôi (quét) composite (cọ bond), Chuyên dùng trong nha khoa - Độ bóng bề mặt cao, giúp vệ sinh làm sạch dễ dàng. - Nhựa PP không màu, không mùi, không vị, không độc. - Đầu cỏ nhỏ mịn, đều đặn, chắc chắn, không bị tưa mòn trong quá trình sử dụng - Có nhiều kích cỡ - Sử dụng 1 lần. - Quy cách: Hộp 100 cái, đóng gói phù hợp tránh lây nhiễm chéo | 1.000 | vn0302130894 | CÔNG TY TNHH TRANG THIẾT BỊ NHA KHOA | IB2400373423 | vn1800271755 | Bệnh viện Mắt và Răng Hàm Mặt thành phố Cần Thơ | Đấu thầu rộng rãi | 23/01/2025 | 17/QĐ-BVMRHM-ĐT | 22/01/2025 | 2 | Quận Ninh Kiều,Thành phố Cần Thơ
917 | Trâm quay chất trám ống tủy | Cây | 60 | Thụy Sĩ |  | A002222100112 A002222100212 A002222100312 A002222100412 A002222190012 A002222500112 A002222500212 A002222500312 A002222500412 A002222590012 | A002222100112 A002222100212 A002222100312 A002222100412 A002222190012 A002222500112 A002222500212 A002222500312 A002222500412 A002222590012 | Maillefer Instruments Holding S.A.R.L |  |  | 2023 trở về sau | - Khớp nối cực nhỏ bên trong Thân trâm cho phép chúng sử dụng chung với hầu hết các loại tay khoan khủy trên thị trường hiện nay - Chất liệu: Thép không gỉ, có độ đàn hồi, mềm dẻo - Có thể hấp tái sử dụng - Dùng quay thuốc trám bít ống tủy trong điều trị nội nha - Quay xi măng gắn chốt cùi giả, cao su lỏng khi lấy dấu - Đóng gói: Hộp 4 cây | 93.940 | vn0302130894 | CÔNG TY TNHH TRANG THIẾT BỊ NHA KHOA | IB2400373423 | vn1800271755 | Bệnh viện Mắt và Răng Hàm Mặt thành phố Cần Thơ | Đấu thầu rộng rãi | 23/01/2025 | 17/QĐ-BVMRHM-ĐT | 22/01/2025 | 2 | Quận Ninh Kiều,Thành phố Cần Thơ
918 | Vật liệu trám răng thẩm mĩ quang trùng hợp dạng đặc | Ống | 6 | Brasil |  | 51487 51488 51489 51490 51491 | 51487 51488 51489 51490 51491 | Vigodent Industria E Comercio LTDA. |  |  | 2023 trở về sau | Composite đặc - vật liệu trám bít các lỗ hỏng trên răng, dùng trong trám răng sâu ngà, trám phòng ngừa, điều trị tủy răng và thẩm mỹ - Composite đa năng, áp dụng được cho tất cả các xoang trám và phục hồi trực tiếp như inlays, onlays, khiếm khuyết men, phục hồi cạnh cắn răng cửa, dễ tạo hình, có độ bền và khả năng kháng mòn tốt - Thành phần chính: hạt độn Hybrid NANO có độ bền cao, cứng chắc, nhiều màu - Dạng đặc, có nhiều màu: A1; A2; A3; A3,5; A4 - Quy cách: Ống 4g | 400.000 | vn0302130894 | CÔNG TY TNHH TRANG THIẾT BỊ NHA KHOA | IB2400373423 | vn1800271755 | Bệnh viện Mắt và Răng Hàm Mặt thành phố Cần Thơ | Đấu thầu rộng rãi | 23/01/2025 | 17/QĐ-BVMRHM-ĐT | 22/01/2025 | 2 | Quận Ninh Kiều,Thành phố Cần Thơ
919 | Cone gutta percha (Protaper) trám bít ống tủy răng | Cây | 1800 | Hàn Quốc |  | 12-291-F1BIO 12-291-F2BIO 12-291-F3BIO 12-291-F4BIO 12-291-F5BIO | 12-291-F1BIO 12-291-F2BIO 12-291-F3BIO 12-291-F4BIO 12-291-F5BIO | Sure Dent Corporation |  |  | 2023 trở về sau | - Vật liệu trám bít ống tuỷ cho trâm nội nha F1,F2,F3 - Độ cản quang cao hơn với côn thông thường 30-40% - Độ thuôn 6% - Có thể sử dụng với bất cứ loại chất gắn nào - Tương thích sinh học cao - Đóng gói: Hộp 60 cây | 4.583 | vn0302130894 | CÔNG TY TNHH TRANG THIẾT BỊ NHA KHOA | IB2400373423 | vn1800271755 | Bệnh viện Mắt và Răng Hàm Mặt thành phố Cần Thơ | Đấu thầu rộng rãi | 23/01/2025 | 17/QĐ-BVMRHM-ĐT | 22/01/2025 | 2 | Quận Ninh Kiều,Thành phố Cần Thơ
920 | Vật liệu trám cổ răng | Hộp | 12 | Nhật Bản |  | GC Gold Label Universal Restorative 1-1PKG | GC | GC Corporation |  |  | 2024 | Gồm ≥15g powder, ≥10g liquid, là vật liệu dùng để trám răng, điều trị sâu răng, hàn trước xoang I, II , cổ răng. Đạt tiêu chuẩn ISO 13485 | 1.600.000 | vn0103637859 | CÔNG TY TNHH THƯƠNG MẠI VÀ XÂY DỰNG PHÚC THỊNH | IB2400470331 | vn0100874788 | Bệnh viện Thanh Nhàn | Đấu thầu rộng rãi | 23/01/2025 | 124/QĐ-BVTN | 23/01/2025 | 5 | Quận Hai Bà Trưng,Thành phố Hà Nội
921 | Vật liệu trám hàn răng sâu | Hộp | 24 | Nhật Bản |  | GC Gold Label HS Posterior Extra 1-1 Pkg | GC | GC Corporation |  |  | 2024 | Xi măng trám hàn răng sâu Gồm ≥15g powder, ≥8g liquid, là vật liệu dùng để trám răng, điều trị sâu răng, hàn trước xoang I, II , III. Đạt tiêu chuẩn ISO 13485 | 1.420.000 | vn0103637859 | CÔNG TY TNHH THƯƠNG MẠI VÀ XÂY DỰNG PHÚC THỊNH | IB2400470331 | vn0100874788 | Bệnh viện Thanh Nhàn | Đấu thầu rộng rãi | 23/01/2025 | 124/QĐ-BVTN | 23/01/2025 | 5 | Quận Hai Bà Trưng,Thành phố Hà Nội
922 | Vật liệu hàn răng, trám răng | Lọ | 10 | China | 3006 | Ceivitron | Ceivitron | Reco-Dent International Co., Ltd |  |  | 2024 | Vật liệu trám tạm Ceivitron dùng trám tạm theo dõi hoặc trám tạm trong quá trình chữa tủy. An toàn với tủy răng và mô nướu. Tiết kiệm thời gian thao tác, nhanh đông, độ cứng phù hợp và dễ tháo gỡ. Quy cách : lọ 30g | 94.500 | vn0312024302 | CÔNG TY CỔ PHẦN TRANG THIẾT BỊ Y NHA KHOA VIỆT ĐĂNG | IB2400445098 | vn1900175290 | Bệnh viện Đa khoa Bạc Liêu | Đấu thầu rộng rãi | 23/01/2025 | 08/QĐ-BV | 16/01/2025 | 3 | Thành Phố Bạc Liêu,Tỉnh Bạc Liêu
923 | Cọ trám thẩm mỹ (xanh, vàng) | Hộp | 20 | Trung Quốc |  | 95030A 95031A | 95030A 95031A | Peng Waves Enterprise Co. Ltd |  |  | 2023 trở về sau | - Dụng cụ bôi (quét) composite (cọ bond) - Độ bóng bề mặt cao, giúp vệ sinh làm sạch dễ dàng. - Nhựa PP không màu, không mùi, không vị, không độc. - Dạng cây có đầu bông thấm keo trám răng - Sử dụng 1 lần. - Quy cách hộp 100 cái | 100.000 | vn0302130894 | CÔNG TY TNHH TRANG THIẾT BỊ NHA KHOA | IB2400370373 | vn0305564723 | BỆNH VIỆN HUYỆN NHÀ BÈ | Đấu thầu rộng rãi | 21/01/2025 | 38/QĐ-BV | 20/01/2025 | 2 | Huyện Nhà Bè,TP. Hồ Chí Minh
924 | Keo trám thẩm mỹ | Lọ | 25 | Thụy Sĩ |  | 7430 | 7430 | Coltène / Whaledent AG |  |  | 2023 trở về sau | - Vật liệu ưu nước, đảm bảo vật liệu có thể thấm xuyên qua các sợi collagen và ống ngà đồng thời giũ ẩm bề mặt ngà răng. Dùng trong răng hàm mặt - Chỉ cần phủ đều 1 lần lên bề mặt - Quy cách: Lọ 5ml | 1.000.000 | vn0302130894 | CÔNG TY TNHH TRANG THIẾT BỊ NHA KHOA | IB2400370373 | vn0305564723 | BỆNH VIỆN HUYỆN NHÀ BÈ | Đấu thầu rộng rãi | 21/01/2025 | 38/QĐ-BV | 20/01/2025 | 2 | Huyện Nhà Bè,TP. Hồ Chí Minh
925 | Chất trám răng Fuji 9 màu A3 (hoặc tên khác) | Gam | 750 | GC Corporation Fuji Oyama Factory - Nhật Bản |  |  |  | GC Corporation Fuji Oyama Factory - Nhật Bản |  |  | 2023-2024 | Chất trám răng Fuji 9 màu A3 | 76.568 | vn3200115130 | CÔNG TY TRÁCH NHIỆM HỮU HẠN DƯỢC PHẨM HOÀNG ĐỨC | IB2400402970 | vn3200098460 | Bệnh viện đa khoa tỉnh Quảng Trị | Đấu thầu rộng rãi | 21/01/2025 | Số 81/QĐ-BVĐK | 20/01/2025 | 2 | Thành phố Đông Hà,Tỉnh Quảng Trị
926 | Vật liệu trám bít ống tuỷ | Hộp | 5 | Ấn Độ | 3006 | 0 | 0 | Prevest Denpro Limited |  |  | Năm 2024 trở về sau | Là paste không thấu xạ, không tái hấp thụ dùng để bít ống tủy, chứa thành phần không ảnh hưởng đến mô, không gây sưng, có tính sát trùng và diệt khuẩn, trám và bít vĩnh viễn ống tủy. | 450.000 | vn0301925136 | CÔNG TY TNHH THIẾT BỊ Y TẾ LIÊN NHA | IB2400357805 | vn0304722303 | BỆNH VIỆN QUẬN PHÚ NHUẬN | Đấu thầu rộng rãi | 17/01/2025 | 19/QĐ-BVPN | 16/01/2025 | 3 | Quận Phú Nhuận,TP. Hồ Chí Minh
927 | Vật liệu trám tạm | lọ | 6 | Nhật Bản | 3006 | 0 | 0 | GC Asahi Corporation |  |  | Năm 2024 trở về sau | Chất trám tạm là vật liệu phục hồi tạm thời thủy lực được sử dụng làm vật liệu trám tạm thời cho các lỗ sâu răng tiêu chuẩn và sau khi điều trị nội nha | 260.000 | vn0301925136 | CÔNG TY TNHH THIẾT BỊ Y TẾ LIÊN NHA | IB2400357805 | vn0304722303 | BỆNH VIỆN QUẬN PHÚ NHUẬN | Đấu thầu rộng rãi | 17/01/2025 | 19/QĐ-BVPN | 16/01/2025 | 3 | Quận Phú Nhuận,TP. Hồ Chí Minh
928 | Vật liệu trám và phục hình Gold Label 9 hoặc tương đương | Hộp | 6 | Nhật Bản | 3006 | 0 | 0 | GC Corporation |  |  | Năm 2024 trở về sau | Tăng cường phóng thích Fluoride, độ trong mờ tuyệt vời giúp cải thiện thẩm mỹ, tăng cường tái khoáng hóa từ bên trong, đông cứng cực nhanh nhưng đủ nhiều thời gian làm việc của vật liệu. | 1.250.000 | vn0301925136 | CÔNG TY TNHH THIẾT BỊ Y TẾ LIÊN NHA | IB2400357805 | vn0304722303 | BỆNH VIỆN QUẬN PHÚ NHUẬN | Đấu thầu rộng rãi | 17/01/2025 | 19/QĐ-BVPN | 16/01/2025 | 3 | Quận Phú Nhuận,TP. Hồ Chí Minh
929 | Trám tạm Ceivitron 30g | Hộp | 1 | Đài Loan |  | Cevivitron | Reco Dent | Reco Dent |  |  | 2024 trở về sau | Vật liệu trám tạm Ceivitron dùng trám tạm theo dõi hoặc trám tạm trong quá trình chữa tủy. An toàn với tủy răng và mô nướu. Tiết kiệm thời gian thao tác, nhanh đông, độ cứng phù hợp và dễ tháo gỡ. Quy cách: 30g/ hộp | 164.000 | vn0304903324 | CÔNG TY TNHH THIẾT BỊ Y TẾ QUÂN KHOA | IB2400545470 | vn0302374227 | BỆNH VIỆN GIAO THÔNG VẬN TẢI HỒ CHÍ MINH | Đấu thầu rộng rãi | 17/01/2025 | KQ2400545470_2501170939 | 17/01/2025 | 2 | Quận 3,TP. Hồ Chí Minh
930 | Vật liệu trám răng Composite đặc các màu ( A1/A2/A3/A3,5) | Tuýp | 20 | Brazil |  | 51487 51488 51489 51490 51491 | NT Premium | Vigodent Industria E Comercio LTDA. |  |  | 2024 | - Composite đặc - vật liệu trám bít các lỗ hỏng trên răng, dùng trong trám răng, trám phòng ngừa, điều trị tủy răng. - Composite đa năng, áp dụng được cho tất cả các xoang trám và phục hồi trực tiếp như inlays, onlays, khiếm khuyết men, phục hồi cạnh cắn răng cửa… - Thành phần chính: hạt Hybrid NANO có độ bền cao, cứng chắc, nhiều màu - Tỷ lệ hạt Hybrid NANO 75% - Dạng đặc, màu A1; A2; A3; A3,5; A4 - Tiêu chuẩn chất lượng ISO 13485 | 450.000 | vn0302130894 | CÔNG TY TNHH TRANG THIẾT BỊ NHA KHOA | IB2400502085 | vn0400228672 | BỆNH VIỆN ĐÀ NẴNG | Đấu thầu rộng rãi | 13/01/2025 | 18/QĐ-BVĐN | 09/01/2025 | 2 | Quận Hải Châu,Thành phố Đà Nẵng
931 | Đai trám thẩm mỹ | Hộp | 1 | Thụy Điển |  | 604090 604091 | Directa Strips, Straight | Directa AB |  |  | 2024 | - Được làm bằng loại nhựa siêu mỏng, trám xoang II và xoang III. loại Cenlulo - Tiêu chuẩn chất lượng ISO 13485 | 406.000 | vn0302130894 | CÔNG TY TNHH TRANG THIẾT BỊ NHA KHOA | IB2400502085 | vn0400228672 | BỆNH VIỆN ĐÀ NẴNG | Đấu thầu rộng rãi | 13/01/2025 | 18/QĐ-BVĐN | 09/01/2025 | 2 | Quận Hải Châu,Thành phố Đà Nẵng
932 | Vật liệu trám tạm | Lọ | 1 | Ấn Độ |  | 5507/040 | T-Fill | Shiva Products |  |  | 2024 | - Vật liệu trám tạm T-Fill sẵn sàng để sử dụng (Loại II-Cement làm nền tạm thời và phục hồi tạm thời) ở dạng sệt, tự đông cứng trong môi trường ẩm, được sử dụng để trám tạm các lỗ sâu trong quá trình phục hồi hay điều trị nội nha hoặc áp dụng trong các phục hồi Inlay tạm. - Đặc tính sản phẩm: + Không chứa Eugenol, không gây kích ứng; + Độ bám dính vào cấu trúc răng cao hơn; + Hỗn hợp có độ mịn cao tạo;độ đồng nhất không có hạt; + Đông kết nhanh trong điều kiện ẩm; + Có sự giãn nở nhỏ nhưng đồng đều khi đông kết nên không tạo ra vết nứt, mang lại khả năng bịt kín tốt nhất, do đó bảo vệ được Tủy răng. Hương bạc hà, màu trắng - Tiêu chuẩn chất lượng: ISO 13485 | 105.000 | vn0302130894 | CÔNG TY TNHH TRANG THIẾT BỊ NHA KHOA | IB2400502085 | vn0400228672 | BỆNH VIỆN ĐÀ NẴNG | Đấu thầu rộng rãi | 13/01/2025 | 18/QĐ-BVĐN | 09/01/2025 | 2 | Quận Hải Châu,Thành phố Đà Nẵng
933 | Keo trám Bonding hoặc tương đương | Lọ | 10 | Thụy Sỹ |  | 7430 | One Coat Bond SL | Coltène / Whaledent AG |  |  | 2024 | - Vật liệu ưu nước, đảm bảo vật liệu có thể thấm xuyên qua các sợi collagen và ống ngà đồng thời giũ ẩm bề mặt ngà răng . - Chỉ cần phủ đều 1 lần lên bề mặt - Tiêu chuẩn chất lượng: ISO 13485 | 925.000 | vn0302130894 | CÔNG TY TNHH TRANG THIẾT BỊ NHA KHOA | IB2400502085 | vn0400228672 | BỆNH VIỆN ĐÀ NẴNG | Đấu thầu rộng rãi | 13/01/2025 | 18/QĐ-BVĐN | 09/01/2025 | 2 | Quận Hải Châu,Thành phố Đà Nẵng
934 | Vật liệu trám răng Composite lỏng các màu ( A1/A2/A3/A3,5) | Tuýp | 8 | Brazil |  | 51521→51522→51523->51524 ->51525; 51527 | NT Premium Flow | Vigodent Industria E Comercio LTDA. |  |  | 2024 | - Composite lỏng - vật liệu trám bít các lỗ hỏng trên răng, dùng trong trám răng, trám phòng ngừa, điều trị tủy răng. - Thành phần chính: hạt Hybrid NANO có độ bền cao, cứng chắc, nhiều màu - Tỷ lệ hạt Hybrid NANO > 65% - Dạng lỏng, màu A1; A2; A3; A3,5; A4 - Tiêu chuẩn chất lượng ISO 13485 | 478.000 | vn0302130894 | CÔNG TY TNHH TRANG THIẾT BỊ NHA KHOA | IB2400502085 | vn0400228672 | BỆNH VIỆN ĐÀ NẴNG | Đấu thầu rộng rãi | 13/01/2025 | 18/QĐ-BVĐN | 09/01/2025 | 2 | Quận Hải Châu,Thành phố Đà Nẵng
935 | Cone trám bít ống tủy theo hệ thống trâm máy | Hộp | 18 | Hàn Quốc |  | SR-12-291-F1BIO SR-12-291-F2BIO SR-12-291-F3BIO SR-12-291-F4BIO SR-12-291-F5BIO | Gutta -percha | Sure Dent |  |  | 2024 | - Vật liệu trám bít ống tuỷ cho trâm nội nha - Đủ các cỡ F1, F2, F3, F4, F5 - Độ cản quang cao hơn với côn thông thường 30-40% - Có thể sử dụng với bất cứ loại chất gắn nào - Tương thích sinh học cao - Chiều dài được đánh dấu. - Tiêu chuẩn ISO 13485 | 275.000 | vn0302130894 | CÔNG TY TNHH TRANG THIẾT BỊ NHA KHOA | IB2400502085 | vn0400228672 | BỆNH VIỆN ĐÀ NẴNG | Đấu thầu rộng rãi | 13/01/2025 | 18/QĐ-BVĐN | 09/01/2025 | 2 | Quận Hải Châu,Thành phố Đà Nẵng
936 | Côn trám bít ống tủy nha khoa (Gutta các số) | Hộp | 100 | Việt Nam |  | - | - | Gapadent |  |  | Từ năm 2023 trở đi | Sử dụng trong nha khoa, đạt tiêu chuẩn ISO:13485 | 57.000 | vn0106122008 | CÔNG TY CỔ PHẦN THIẾT BỊ VẬT TƯ HOÀNG MINH | IB2400498500 | vn5700401912 | Bệnh viện đa khoa Cẩm Phả | Đấu thầu rộng rãi | 13/01/2025 | 22/QĐ-BVĐKCP | 08/01/2025 | 4 | Thành phố Cẩm Phả,Tỉnh Quảng Ninh
937 | Vật liệu trám răng | Hộp | 10 | Ấn Độ |  | 8001/001 | Sealmax-R | Shiva Products |  |  | 2024 | - Dùng để trám bít các ống tủy phụ có hoặc không có côn Gutta Percha, có tác dụng giảm đau - Cement gắn resin modifiled glass ionomer hóa trùng hợp tối ưu hóa các ưu điểm của cement glass ionomer truyền thống và cement resin. Chỉ định gắn phục hình kim loại; sứ trên kim loại; mão - cầu - inlay resin. - Dễ sử dụng với ống trộn đúng tỉ lệ, tiết kiệm và thời gian làm việc đủ dài. Ít gây ê buốt sau gắn. Phóng thích fluoride. Có thể sử dụng trám lót dưới các vật liệu trám khác. Tăng cường lực dán mạnh mẽ cho phục hình bền vững - Quy cách: Lọ gồm 10g bột + 10ml dung dịch - Tiêu chuẩn ISO 13485 | 627.000 | vn0302130894 | CÔNG TY TNHH TRANG THIẾT BỊ NHA KHOA | IB2400498500 | vn5700401912 | Bệnh viện đa khoa Cẩm Phả | Đấu thầu rộng rãi | 13/01/2025 | 22/QĐ-BVĐKCP | 08/01/2025 | 4 | Thành phố Cẩm Phả,Tỉnh Quảng Ninh
938 | Que hàn composite chống dính | Cái | 2 | Việt Nam |  | 9.018.XX | Bay trám Composite | Mille Instruments |  |  | 2024 | - Dùng để lấy mô ngà sâu, tủy răng và xi măng trám tạm Composite không dính, các cở . - Cây có 2 đầu, một đầu hướng về bên trái, một đầu hướng về bên phải. - Tiêu chuẩn chất lượng: ISO 13485 | 697.400 | vn0302130894 | CÔNG TY TNHH TRANG THIẾT BỊ NHA KHOA | IB2400498500 | vn5700401912 | Bệnh viện đa khoa Cẩm Phả | Đấu thầu rộng rãi | 13/01/2025 | 22/QĐ-BVĐKCP | 08/01/2025 | 4 | Thành phố Cẩm Phả,Tỉnh Quảng Ninh
939 | Bộ trám răng không dính | Bộ | 2 | Ý |  | 331510 331520 331530 331540 331550 331560 331570 | Composite Instruments | Coricama |  |  | 2024 | - Bộ trám răng không dính, chất liệu thép không gỉ - Tiêu chuẩn chất lượng: ISO 13485 | 1.405.000 | vn0302130894 | CÔNG TY TNHH TRANG THIẾT BỊ NHA KHOA | IB2400498500 | vn5700401912 | Bệnh viện đa khoa Cẩm Phả | Đấu thầu rộng rãi | 13/01/2025 | 22/QĐ-BVĐKCP | 08/01/2025 | 4 | Thành phố Cẩm Phả,Tỉnh Quảng Ninh
940 | Xi măng trám hàn răng IX | Lọ | 10 | GC Corporation Fuji Oyama Factory - Nhật Bản |  | 004162 | - | GC Corporation Fuji Oyama Factory - Nhật Bản |  |  | Từ năm 2024 trở đi | Ciment Fuji 2. Dùng để hàn trám răng, điều trị sâu răng. Hộp gồm lọ 15g bột và lọ 8ml nước | 1.349.000 | vn0106122008 | CÔNG TY CỔ PHẦN THIẾT BỊ VẬT TƯ HOÀNG MINH | IB2400532563 | vn4900270253 | Trung tâm Y tế huyện Bắc Sơn | Đấu thầu rộng rãi | 11/01/2025 | 17/QĐ-TTYT | 10/01/2025 | 3 | Huyện Bắc Sơn,Tỉnh Lạng Sơn
941 | Côn trám bít ống tủy - Gutta -percha | Hộp | 30 | Gapadent - Việt Nam |  | - | - | Gapadent - Việt Nam |  |  | Từ năm 2024 trở đi | Dài từ 20-25 cm | 63.250 | vn0106122008 | CÔNG TY CỔ PHẦN THIẾT BỊ VẬT TƯ HOÀNG MINH | IB2400532563 | vn4900270253 | Trung tâm Y tế huyện Bắc Sơn | Đấu thầu rộng rãi | 11/01/2025 | 17/QĐ-TTYT | 10/01/2025 | 3 | Huyện Bắc Sơn,Tỉnh Lạng Sơn
942 | Keo trám Bonding | Gam | 330 | Liechtenstein |  | Tetric N-Bond Refill 1x6g | IVOCLARVIVADENT | Ivoclar Vivadent Ag |  |  | 2024 | - Sử dụng để tăng độ kết dính giữa xi măng hàn răng và răng trong quá trình trám răng. - Nhà sản xuất đạt tiêu chuẩn ISO 13485. | 136.500 | vn0103637859 | CÔNG TY TNHH THƯƠNG MẠI VÀ XÂY DỰNG PHÚC THỊNH | IB2400312664 | vn5700391598 | BỆNH VIỆN ĐA KHOA TỈNH QUẢNG NINH | Đấu thầu rộng rãi | 11/01/2025 | 46/QĐ-BVT | 08/01/2025 | 3 | Thành phố Hạ Long,Tỉnh Quảng Ninh
943 | GUTTA PERCHA POINTS (Vật Liệu Trám Bít Ống Tủy) | Hộp | 10 | Hàn Quốc |  | GUTTA PERCHA POINTS | GUTTA PERCHA POINTS | Diadent Group International |  |  | Từ 2024 trở đi | GUTTA PERCHA POINTS vật Liệu Trám Bít Ống Tủy dùng trong nha khoa | 85.000 | vn0101953129 | CÔNG TY CỔ PHẦN SẢN XUẤT VÀ XUẤT NHẬP KHẨU VIETLAND | IB2400563134 | vn0103572640 | Bệnh viện Đa khoa huyện Quốc Oai | Đấu thầu rộng rãi | 10/01/2025 | KQ2400563134_2501091335 | 10/01/2025 | 1 | Huyện Quốc Oai,Thành phố Hà Nội
944 | Vật liệu trám trăng Composite | Tuýp | 20 | Vericom |  | DenFil 2100A3 | Vericom | Hàn Quốc |  |  | 2023 trở về sau | Kèm theo bảng đáp ứng kỹ thuật hàng hóa | 180.000 | vn1001124560 | CÔNG TY TNHH DỊCH VỤ THƯƠNG MẠI GOLD SNAKE | IB2400566756 | vn1000584614 | Bệnh viện Đa khoa Hưng Nhân | Đấu thầu rộng rãi | 09/01/2025 | KQ2400566756_2501091733 | 09/01/2025 | 3 | Huyện Hưng Hà,Tỉnh Thái Bình
945 | Vật liệu trám răng bít ống tủy | Lọ | 40 | Prevest Denpro Limited, Cộng hòa Ấn Độ |  | Calcium Hydroxide Powder 10g | Prevest | Prevest Denpro Limited, Cộng hòa Ấn Độ |  |  | 2024 | - Dạng bột. - Bột Calcium Hydroxide sát trùng dùng trong ống tủy | 92.000 | vn0109373842 | CÔNG TY TNHH THIẾT BỊ VẬT TƯ HOÀNG BẢO | IB2400566756 | vn1000584614 | Bệnh viện Đa khoa Hưng Nhân | Đấu thầu rộng rãi | 09/01/2025 | KQ2400566756_2501091733 | 09/01/2025 | 3 | Huyện Hưng Hà,Tỉnh Thái Bình
946 | Vật liệu trám răng | Lọ | 6 | Prevest Denpro Limited; Cộng hòa Ấn Độ |  | Eugenol 30ml | Prevest | Prevest Denpro Limited; Cộng hòa Ấn Độ |  |  | 2024 | - Tác dụng giảm đau, gây tê cục bộ, chống viêm và kháng khuẩn - Thành phần là dầu Eugenol dùng phối trộn với oxid kẽm làm giảm đau trong thủ thuật nha khoa | 83.000 | vn0109373842 | CÔNG TY TNHH THIẾT BỊ VẬT TƯ HOÀNG BẢO | IB2400566756 | vn1000584614 | Bệnh viện Đa khoa Hưng Nhân | Đấu thầu rộng rãi | 09/01/2025 | KQ2400566756_2501091733 | 09/01/2025 | 3 | Huyện Hưng Hà,Tỉnh Thái Bình
947 | Vật liệu trám răng Composite | Tuýp | 20 | UAB Medicinos linija |  | i-Flow N | UAB Medicinos linija | Lithuania |  |  | 2023 trở về sau | Kèm theo bảng đáp ứng kỹ thuật hàng hóa | 105.000 | vn1001124560 | CÔNG TY TNHH DỊCH VỤ THƯƠNG MẠI GOLD SNAKE | IB2400566756 | vn1000584614 | Bệnh viện Đa khoa Hưng Nhân | Đấu thầu rộng rãi | 09/01/2025 | KQ2400566756_2501091733 | 09/01/2025 | 3 | Huyện Hưng Hà,Tỉnh Thái Bình
948 | Chất Trám Tạm (Eugenate) | Lọ / 30 g | 12 | Taiwan | 9018 | Ceivitron | Ceivitron | Reco-Dent International Co., Ltd / Taiwan |  |  | 2023 trở về sau | Trám Tạm Ceivitron Dùng để trám lót răng trước khi trám hoàn tất. Vật liệu trám tạm Ceivitron dùng trám tạm theo dõi hoặc trám tạm trong quá trình chữa tủy. An toàn với tủy răng và mô nướu | 120.000 | vn0312699087 | CÔNG TY TNHH THƯƠNG MẠI DỊCH VỤ AN THỊNH HEALTH | IB2400401101 | vn3500273642 | TRUNG TÂM Y TẾ HUYỆN CHÂU ĐỨC | Đấu thầu rộng rãi | 09/01/2025 | 15/QĐ-TTYT | 09/01/2025 | 2 | Huyện Châu Đức,Tỉnh Bà Rịa - Vũng Tàu
949 | Mũi đánh bóng miếng trám Composite | Mũi | 12 | Đức | 9018 | Diamond Burs | Diamond Burs | NTI-Kahla GmbH;Đức |  |  | 2023 trở về sau | Đầu đánh bóng răng bằng silicon dùng trong trám răng composite - Chất liệu: phần đầu bằng silicone, phần thân bằng nhựa hoặc thép không gỉ - Hình dạng: đĩa, chóp... - Chiều dài: khoảng 2.5 → 3 cm - Tương thích với tay khoan khuỷu/thẳng tốc độ chậm Tiêu chuẩn ISO, CE,FDA | 145.000 | vn0312699087 | CÔNG TY TNHH THƯƠNG MẠI DỊCH VỤ AN THỊNH HEALTH | IB2400401101 | vn3500273642 | TRUNG TÂM Y TẾ HUYỆN CHÂU ĐỨC | Đấu thầu rộng rãi | 09/01/2025 | 15/QĐ-TTYT | 09/01/2025 | 2 | Huyện Châu Đức,Tỉnh Bà Rịa - Vũng Tàu
950 | Xi măng trám bít ống tủy Methasone (Endomethasone) | Hộp | 7 | Pháp |  | Endomethasone N | Endomethasone | Septodont-Pháp |  |  |  | Xi măng trám bít ống tủy. Thành phần chính: Hydrcostison acetate và Paraformaldehyde | 1.400.000 | vn3301068656 | CÔNG TY CỔ PHẦN DƯỢC PHẨM VÀ THIẾT BỊ Y TẾ TÂM ĐỨC | IB2400539722 | vn3300323293 | Trung tâm Y tế thị xã Hương Trà | Đấu thầu rộng rãi | 09/01/2025 | 61/QĐ-TTYT | 09/01/2025 | 1 | Thị Xã Hương Trà,Tỉnh Thừa Thiên Huế
951 | Cement trám răng | Hộp | 6 | Nhật Bản |  | 0135F2260030 (009286) | Xi măng trám răng - GC Gold Label HS Posterior EXTRA | GC Corporation |  |  | 2023-2024 | Là loại vật liệu Glass Ionomer phóng thích flouride mạnh được phát triển để bảo vệ những bề mặt có nguy cơ sâu răng cao Cement trám dự phòng | 1.600.000 | vn0101849706 | CÔNG TY TNHH THIẾT BỊ Y TẾ VÀ HOÁ CHẤT HOÀNG PHƯƠNG | IB2400528048 | vnz000023650 | Bệnh viện đa khoa tỉnh Bắc Kạn | Đấu thầu rộng rãi | 08/01/2025 | 11/QĐ-BVĐK | 03/01/2025 | 1 | Thành phố Bắc Kạn,Tỉnh Bắc Kạn
952 | Composite đặc | Tuýp | 6 | Nhật Bản |  | 0131F1630020 (004426) | Vật liệu trám răng - Solare | GC Dental Products Corporation |  |  | 2023-2024 | Là vật liệu composite quang trùng hợp, mang lại những lợi thế đáng kể về tính thẩm mỹ, khả năng đánh bóng, khả năng chống mài mòn và độ bền gãy | 430.000 | vn0101849706 | CÔNG TY TNHH THIẾT BỊ Y TẾ VÀ HOÁ CHẤT HOÀNG PHƯƠNG | IB2400528048 | vnz000023650 | Bệnh viện đa khoa tỉnh Bắc Kạn | Đấu thầu rộng rãi | 08/01/2025 | 11/QĐ-BVĐK | 03/01/2025 | 1 | Thành phố Bắc Kạn,Tỉnh Bắc Kạn
953 | Acid trám thẩm mỹ [Etching] | Ống | 7 | Ấn Độ | 3006 | . | 0 | Prevest Denpro Limited |  |  | Năm 2024 trở về sau | Dung dịch Etchant nhờn màu xanh chứa phosphoric 37% và benzalkonium chloride; dùng để bôi lên bề mặt men răng trước khi đặt vật liệu phục hình; rửa các bề mặt sứ, kim loại và composite trước khi bôi adhensive. | 90.000 | vn0301925136 | CÔNG TY TNHH THIẾT BỊ Y TẾ LIÊN NHA | IB2400314259 | vn0301638935 | Bệnh viện Quận 4 | Đấu thầu rộng rãi | 06/01/2025 | 05/QĐ-BVQ4 | 03/01/2025 | 3 | Quận 4,TP. Hồ Chí Minh
954 | Thuốc trám tạm Caviton hoặc tương đương | Lọ | 36 | Nhật Bản | 3006 | . | 0 | GC Asahi Corporation |  |  | Năm 2024 trở về sau | Chất trám tạm là vật liệu phục hồi tạm thời thủy lực được sử dụng làm vật liệu trám tạm thời cho các lỗ sâu răng tiêu chuẩn và sau khi điều trị nội nha | 260.000 | vn0301925136 | CÔNG TY TNHH THIẾT BỊ Y TẾ LIÊN NHA | IB2400314259 | vn0301638935 | Bệnh viện Quận 4 | Đấu thầu rộng rãi | 06/01/2025 | 05/QĐ-BVQ4 | 03/01/2025 | 3 | Quận 4,TP. Hồ Chí Minh
955 | Đai trám kim loại | Cái | 30 | Mỹ | 9018 | 5049 5051 5053 5055 5057 | Ultradent Products Inc | Ultradent Products Inc |  |  | Từ 2024 trở về sau | Đai kim loại , đủ độ mềm dẻo để uốn cong. | 50.000 | vn0302130894 | CÔNG TY TNHH TRANG THIẾT BỊ NHA KHOA | IB2400235785 | vn0400483707 | Trung tâm Y tế quận Liên Chiểu | Đấu thầu rộng rãi | 04/01/2025 | 1048/QĐ-TTYT | 30/12/2024 | 3 | Quận Liên Chiểu,Thành phố Đà Nẵng
956 | Vật liệu hàn răng, trám răng | Hộp/ Lọ | 2 | GC Corporation; Nhật Bản |  | ELITE CEMENT 100 | GC | GC Corporation; Nhật Bản |  |  | 2024 | Fuji được sử dụng tốt nhất khi trám xoang loại I tức là các xoang nhỏ. Hộp 35g, Tiêu chuẩn ISO 13485 | 1.480.000 | vn0109373842 | CÔNG TY TNHH THIẾT BỊ VẬT TƯ HOÀNG BẢO | IB2400478896 | vn1000509857 | Bệnh viện đa khoa Thái Thụy | Đấu thầu rộng rãi | 03/01/2025 | 06/QĐ-BVTT | 03/01/2025 | 4 | Huyện Thái Thụy,Tỉnh Thái Bình
957 | Vật liệu hàn răng, trám răng | Hộp/ Lọ | 6 | Nhật Bản |  | 004161 | - | GC Corporation Fuji Oyama Factory |  |  | Từ năm 2023 trở đi | Là vật liệu dùng để trám răng, điều trị sâu răng. Hiệu quả trám xoang II và xoang V. Đóng gói: Lọ 15g Đạt tiêu chuẩn ISO 13485 | 1.308.000 | vn0106122008 | CÔNG TY CỔ PHẦN THIẾT BỊ VẬT TƯ HOÀNG MINH | IB2400478896 | vn1000509857 | Bệnh viện đa khoa Thái Thụy | Đấu thầu rộng rãi | 03/01/2025 | 06/QĐ-BVTT | 03/01/2025 | 4 | Huyện Thái Thụy,Tỉnh Thái Bình
958 | Tăm bông bôi keo trám răng | Hộp/ Lọ | 8 | Trung Quốc |  | - | - | TPC |  |  | Từ năm 2023 trở đi | Dụng cụ (cọ) quét keo bond trong quá trình trám răng, làm bằng nhựa PVC an toàn cho bệnh nhân. Có thể uốn cong một góc tùy ý. Đóng gói: Lọ 100 cái | 51.000 | vn0106122008 | CÔNG TY CỔ PHẦN THIẾT BỊ VẬT TƯ HOÀNG MINH | IB2400478896 | vn1000509857 | Bệnh viện đa khoa Thái Thụy | Đấu thầu rộng rãi | 03/01/2025 | 06/QĐ-BVTT | 03/01/2025 | 4 | Huyện Thái Thụy,Tỉnh Thái Bình
959 | Vật liệu trám tạm | Hộp/ Lọ | 10 | Italya |  | 3011 | BMS Dental S.R.L | BMS Dental S.R.L |  |  | 2023 -2024 | Kèm theo bảng đáp ứng kỹ thuật | 110.000 | vn1001124560 | CÔNG TY TNHH DỊCH VỤ THƯƠNG MẠI GOLD SNAKE | IB2400478896 | vn1000509857 | Bệnh viện đa khoa Thái Thụy | Đấu thầu rộng rãi | 03/01/2025 | 06/QĐ-BVTT | 03/01/2025 | 4 | Huyện Thái Thụy,Tỉnh Thái Bình
960 | Vật liệu trám bít ống tủy các số | Hộp/ Lọ | 2 | Trung Quốc |  | - | - | Shenzhen Rogin Medical Co., Ltd |  |  | Từ năm 2023 trở đi | Dùng để trám bít ống tủy răng sau khi điều trị nội nha. Độ thuôn 4%. Đóng gói: Hộp 60 cái Đạt tiêu chuẩn ISO 13485 | 104.000 | vn0106122008 | CÔNG TY CỔ PHẦN THIẾT BỊ VẬT TƯ HOÀNG MINH | IB2400478896 | vn1000509857 | Bệnh viện đa khoa Thái Thụy | Đấu thầu rộng rãi | 03/01/2025 | 06/QĐ-BVTT | 03/01/2025 | 4 | Huyện Thái Thụy,Tỉnh Thái Bình
961 | Vật liệu trám răng (Tuýp ≥2g) | Tuýp | 1 | Ấn Độ |  | Fusion Flo | Fusion Flo | Prevest Denpro Limited |  |  | 2024 trở về sau | Tuyýp 2g | 220.000 | vn0101849706 | CÔNG TY TNHH THIẾT BỊ Y TẾ VÀ HOÁ CHẤT HOÀNG PHƯƠNG | IB2400490120 | vn4600543421 | Bệnh viện Gang thép Thái Nguyên | Đấu thầu rộng rãi | 02/01/2025 | 01/QĐ-BVGT | 02/01/2025 | 2 | Thành phố Thái Nguyên,Tỉnh Thái Nguyên
962 | Vật liệu trám răng | Tube | 15 | Ấn Độ |  | 20008 | 20008 | Prevest Denpro Limited - Ấn Độ |  |  |  | Là composite lỏng, bền, bề mặt cực mịn, dễ dàng tra vào những vị trí phức tạp, dùng trám ổ sâu nhỏ, bít các vết nứt, vật liệu phục hình lớp III đến V, sửa các vết trám và veneer. | 286.000 | vn0101849706 | Liên Danh Hoàng Phương - Phương Tây | IB2400530355 | vn4700151932 | Trung tâm Y tế Thành Phố Bắc Kạn | Đấu thầu rộng rãi | 02/01/2025 | 443/QĐ-TTYT | 27/12/2024 | 1 | Tỉnh Bắc Kạn
963 | Vật liệu trám răng | Lọ 30ml | 20 | Ấn Độ |  | 40017 | 40017 | Prevest Denpro Limited - Ấn Độ |  |  |  | Thành phần là dầu Eugenol dùng phối trộn với oxid kẽm làm giảm đau trong thủ thuật nha khoa | 150.000 | vn0101849706 | Liên Danh Hoàng Phương - Phương Tây | IB2400530355 | vn4700151932 | Trung tâm Y tế Thành Phố Bắc Kạn | Đấu thầu rộng rãi | 02/01/2025 | 443/QĐ-TTYT | 27/12/2024 | 1 | Tỉnh Bắc Kạn
964 | Vật liệu trám bít tủy răng | Hộp | 30 | Hàn Quốc |  | CGT4# 15, CGT4# 20, CGT4# 25, CGT4# 30, CGT4# 35, CGT4# 40 CGT6# 15, CGT6# 20, CGT6# 25, CGT6# 30, CGT6# 35, CGT6# 40 | CGT4# 15, CGT4# 20, CGT4# 25, CGT4# 30, CGT4# 35, CGT4# 40 CGT6# 15, CGT6# 20, CGT6# 25, CGT6# 30, CGT6# 35, CGT6# 40 | Sure Dent Corporation – Hàn Quốc |  |  |  | Thành phần: Gutta Percha , Oxit kẽm, Bari Sulfate, Chất tạo màu. Dùng để trám ống tủy đã chuẩn bị sẵn trước khi phục hình răng. | 150.000 | vn0101849706 | Liên Danh Hoàng Phương - Phương Tây | IB2400530355 | vn4700151932 | Trung tâm Y tế Thành Phố Bắc Kạn | Đấu thầu rộng rãi | 02/01/2025 | 443/QĐ-TTYT | 27/12/2024 | 1 | Tỉnh Bắc Kạn
965 | Vật liệu trám răng bít ống tủy | Lọ | 14 | Ấn Độ |  | 40028 | 40028 | Prevest Denpro Limited - Ấn Độ |  |  |  | Không chứa thạch tín, là oxide kẽm nguyên chất dùng trám tạm | 187.000 | vn0101849706 | Liên Danh Hoàng Phương - Phương Tây | IB2400530355 | vn4700151932 | Trung tâm Y tế Thành Phố Bắc Kạn | Đấu thầu rộng rãi | 02/01/2025 | 443/QĐ-TTYT | 27/12/2024 | 1 | Tỉnh Bắc Kạn
966 | Vật liệu trám răng tạm thời | Lọ | 20 | Nhật Bản |  | 0104A2330030 ( 000286) | 0104A2330030 ( 000286) | GC Asahi Corporation - Nhật Bản |  |  |  | Chất trám tạm là vật liệu phục hồi tạm thời thủy lực được sử dụng làm vật liệu trám tạm thời cho các lỗ sâu răng tiêu chuẩn và sau khi điều trị nội nha. Lọ 30g | 340.000 | vn0101849706 | Liên Danh Hoàng Phương - Phương Tây | IB2400530355 | vn4700151932 | Trung tâm Y tế Thành Phố Bắc Kạn | Đấu thầu rộng rãi | 02/01/2025 | 443/QĐ-TTYT | 27/12/2024 | 1 | Tỉnh Bắc Kạn
967 | Vật liệu trám bít ống tuỷ | Hộp | 5 | Hàn Quốc |  | Gutta Percha | Gutta Percha | Meta Biomed Co., Ltd |  |  |  | Không yêu cầu | 93.000 | vn3301584227 | CÔNG TY TNHH MỘT THÀNH VIÊN DỊCH VỤ THƯƠNG MẠI HÀ PHÚ | IB2400511727 | vn3300309637 | TRUNG TÂM Y TẾ HUYỆN PHÚ LỘC | Chào hàng cạnh tranh | 31/12/2024 | 2288/QĐ-TTYT | 30/12/2024 | 3 | Huyện Phú Lộc,Tỉnh Thừa Thiên Huế
968 | Keo hàn, trám răng | lọ | 5 | Đức |  | 60667225 | - | Dentsply DeTrey GmbH |  |  | Từ năm 2023 trở về sau | Tạo ra liên kế với vật liệu phục hồi, dùng trên men răng và ngà răng, áp dụng trong quy trình trám răng đính hạt. Lực bền xé cao, dung môi Aceton, chống ê buốt, phóng thích Phờ-lo. | 918.000 | vn0106707261 | CÔNG TY TNHH CÔNG NGHIỆP TECHNO VIỆT NAM | IB2400506140 | vnz000010541 | Bệnh viện Quân y 354 | Đấu thầu rộng rãi | 31/12/2024 | 2066/QĐ-BVQY | 31/12/2024 | 2 | Quận Ba Đình,Thành phố Hà Nội
969 | Xi măng trám | Hộp /lọ | 28 | Mỹ |  | 60621103 | Dentsply | Dentsply |  |  | 2024 trở về sau | "Xi măng trám bít ống tủy bản chất nhựa epoxy, không chứa acrylic, không chứa eugenol Sử dụng trám bít tủy kết hợp với cone gutta percha, phù hợp với các kỹ thuật lèn ngang, lèn dọc. Xi măng có độ nhớt phù hợp, dán tốt vào thành ngà và có đủ thời gian làm việc để thao tác." | 1.150.000 | vn4101134695 | CÔNG TY TNHH KIẾN TẠO | IB2400455384 | vn4100732290 | TRUNG TÂM Y TẾ HUYỆN VĨNH THẠNH | Đấu thầu rộng rãi | 31/12/2024 | 516/QĐ-TTYT | 27/12/2024 | 1 | Huyện Vĩnh Thạnh,Tỉnh Bình Định
970 | Cọ trám màu tím | Cây | 500 | Mỹ | 0 | 0 | 0 | TPC Advanced Technology, Inc |  |  | Năm 2024 trở về sau | Phụ kiện thay thế | 1.050 | vn0301925136 | CÔNG TY TNHH THIẾT BỊ Y TẾ LIÊN NHA | IB2400461406 | vnz000009562 | BỆNH VIỆN ĐA KHOA KHU VỰC TIỂU CẦN | Đấu thầu rộng rãi | 31/12/2024 | 693/QĐ-BVĐKKV | 30/12/2024 | 3 | Huyện Tiểu Cần,Tỉnh Trà Vinh
971 | Cọ trám màu vàng | Cây | 500 | Mỹ | 0 | 0 | 0 | TPC Advanced Technology, Inc |  |  | Năm 2024 trở về sau | Phụ kiện thay thế | 1.050 | vn0301925136 | CÔNG TY TNHH THIẾT BỊ Y TẾ LIÊN NHA | IB2400461406 | vnz000009562 | BỆNH VIỆN ĐA KHOA KHU VỰC TIỂU CẦN | Đấu thầu rộng rãi | 31/12/2024 | 693/QĐ-BVĐKKV | 30/12/2024 | 3 | Huyện Tiểu Cần,Tỉnh Trà Vinh
972 | Chất trám tạm (Lọ ≥ 30g) | Lọ | 80 | Đài Loan |  | - | - | Reco Dent |  |  | Từ năm 2023 trở đi | Chất hàn tạm dùng trong nha khoa màu trắng. Lọ 30g | 115.000 | vn0106122008 | CÔNG TY CỔ PHẦN THIẾT BỊ VẬT TƯ HOÀNG MINH | IB2400437639 | vn4600696555 | Bệnh viện đa khoa huyện Định Hóa | Đấu thầu rộng rãi | 30/12/2024 | 690/QĐ-BVĐH | 26/12/2024 | 4 | Huyện Định Hoá,Tỉnh Thái Nguyên
973 | Composite đặc A 3.5. | Tuýp | 10 | Brasil | 3006 | 51490 | Vật liệu trám răng - NTPremium (51490) | Vigodent S/A Ind e Com |  |  |  | Composite đặc trám thẩm mỹ | 405.000 | vn0312699087 | CÔNG TY TNHH THƯƠNG MẠI DỊCH VỤ AN THỊNH HEALTH | IB2400370394 | vn3500646414 | Trung Tâm Y Tế Huyện Đất Đỏ | Chào hàng cạnh tranh | 30/12/2024 | 625/QĐ-TTYT | 27/12/2024 | 2 | Huyện Đất đỏ,Tỉnh Bà Rịa - Vũng Tàu
974 | Etching 37%. | Tuýp | 6 | Thụy Điển | 3006 | 1510400 | Vật liệu trám răng - AnaEtching Gel (1510400) | Directa AB |  |  |  | - Các hạt có kích thước Nano thì rất quan trọng đối với Axít xoi mòn ANA. ANA , một axit xoi mòn men răng, ngà răng với 37% acid phosphoric | 135.000 | vn0312699087 | CÔNG TY TNHH THƯƠNG MẠI DỊCH VỤ AN THỊNH HEALTH | IB2400370394 | vn3500646414 | Trung Tâm Y Tế Huyện Đất Đỏ | Chào hàng cạnh tranh | 30/12/2024 | 625/QĐ-TTYT | 27/12/2024 | 2 | Huyện Đất đỏ,Tỉnh Bà Rịa - Vũng Tàu
975 | Vật liệu trám răng | Tuýp | 6 | Brasil | 3006 | 62902 | Vật liệu trám răng - Magic Acid (62902) | Vigodent S/A Ind e Com |  |  |  | Axit soi mòng răng, nồng độ 37% H3 PO4, độ nhớt cao, dễ kiểm soát soi mòn và rửa sạch | 47.000 | vn0312699087 | CÔNG TY TNHH THƯƠNG MẠI DỊCH VỤ AN THỊNH HEALTH | IB2400370394 | vn3500646414 | Trung Tâm Y Tế Huyện Đất Đỏ | Chào hàng cạnh tranh | 30/12/2024 | 625/QĐ-TTYT | 27/12/2024 | 2 | Huyện Đất đỏ,Tỉnh Bà Rịa - Vũng Tàu
976 | Composite đặc A3. | Tuýp | 10 | Brasil | 3006 | 51489 | Vật liệu trám răng - NTPremium (51489) | Vigodent S/A Ind e Com |  |  |  | Composite đặc trám thẩm mỹ | 405.000 | vn0312699087 | CÔNG TY TNHH THƯƠNG MẠI DỊCH VỤ AN THỊNH HEALTH | IB2400370394 | vn3500646414 | Trung Tâm Y Tế Huyện Đất Đỏ | Chào hàng cạnh tranh | 30/12/2024 | 625/QĐ-TTYT | 27/12/2024 | 2 | Huyện Đất đỏ,Tỉnh Bà Rịa - Vũng Tàu
977 | Composite lỏng A2. | Tuýp | 6 | Brasil | 3006 | 51522 | Vật liệu trám răng - NTPremium Flow (51522) | Vigodent S/A Ind e Com |  |  |  | - Vật liệu trám bít các lỗ hỏng trên răng dạng lỏng - Thành phần: Composite dạng lỏng với hạt độn nano-hybrid | 611.500 | vn0312699087 | CÔNG TY TNHH THƯƠNG MẠI DỊCH VỤ AN THỊNH HEALTH | IB2400370394 | vn3500646414 | Trung Tâm Y Tế Huyện Đất Đỏ | Chào hàng cạnh tranh | 30/12/2024 | 625/QĐ-TTYT | 27/12/2024 | 2 | Huyện Đất đỏ,Tỉnh Bà Rịa - Vũng Tàu
978 | Trám tạm. | Lọ | 2 | Đài Loan | 3006 | Ceivitron | Vật liệu trám răng Ceivitron | Reco-Dent International Co., Ltd |  |  |  | - Vật liệu trám tạm, không gây kích ứng, an toàn cho che tủy và nướu. - Dùng để trám lót trước khi trám hoàn tất | 120.000 | vn0312699087 | CÔNG TY TNHH THƯƠNG MẠI DỊCH VỤ AN THỊNH HEALTH | IB2400370394 | vn3500646414 | Trung Tâm Y Tế Huyện Đất Đỏ | Chào hàng cạnh tranh | 30/12/2024 | 625/QĐ-TTYT | 27/12/2024 | 2 | Huyện Đất đỏ,Tỉnh Bà Rịa - Vũng Tàu
979 | Composite đặcA2. | Tuýp | 10 | Brasil | 3006 | 51488 | Vật liệu trám răng - NT Premium - 51488 | Vigodent S/A Ind e Com |  |  |  | Thẩm mỹ cao, dễ tạo hình. Chịu lực tốt Phù hợp trám răng trước và răng sau. | 350.000 | vn0312699087 | CÔNG TY TNHH THƯƠNG MẠI DỊCH VỤ AN THỊNH HEALTH | IB2400370394 | vn3500646414 | Trung Tâm Y Tế Huyện Đất Đỏ | Chào hàng cạnh tranh | 30/12/2024 | 625/QĐ-TTYT | 27/12/2024 | 2 | Huyện Đất đỏ,Tỉnh Bà Rịa - Vũng Tàu
980 | Composite lỏng A3. | Tuýp | 6 | Brasil | 3006 | 51523 | Vật liệu trám răng - NTPremium Flow (51523) | Vigodent S/A Ind e Com |  |  |  | - Vật liệu trám bít các lỗ hỏng trên răng dạng lỏng - Thành phần: Composite dạng lỏng với hạt độn nano-hybrid | 611.500 | vn0312699087 | CÔNG TY TNHH THƯƠNG MẠI DỊCH VỤ AN THỊNH HEALTH | IB2400370394 | vn3500646414 | Trung Tâm Y Tế Huyện Đất Đỏ | Chào hàng cạnh tranh | 30/12/2024 | 625/QĐ-TTYT | 27/12/2024 | 2 | Huyện Đất đỏ,Tỉnh Bà Rịa - Vũng Tàu
981 | Che tủy. | Tuýp | 2 | Hoa Kỳ | 3006 | 416_1 | Vật liệu trám răng - Ultra Blend Plus (416_1) | Ultradent Products Inc |  |  |  | - Chất che tủy chiếu đèn. - Thành phần chính: hydroxide canxi cản quang, có độ cứng cao và nhựa tương hợp sinh học, có 2 màu: màu ngà và màu trắng đục | 535.000 | vn0312699087 | CÔNG TY TNHH THƯƠNG MẠI DỊCH VỤ AN THỊNH HEALTH | IB2400370394 | vn3500646414 | Trung Tâm Y Tế Huyện Đất Đỏ | Chào hàng cạnh tranh | 30/12/2024 | 625/QĐ-TTYT | 27/12/2024 | 2 | Huyện Đất đỏ,Tỉnh Bà Rịa - Vũng Tàu
982 | Vật liệu Trám bít hố rãnh Clinpro Sealent 3M | Tube | 4 | Mỹ |  | 12647 | Clinpro Sealant | 3M ESPE Dental Products |  |  |  | Chất trám bít hố rãnh quang trùng hợp, đóng gói dạng xilanh. Tube 4g hoặc tương đương | 662.000 | vn3301584227 | CÔNG TY TNHH MỘT THÀNH VIÊN DỊCH VỤ THƯƠNG MẠI HÀ PHÚ | IB2400518326 | vn3300751041 | Trung tâm Y tế Huyện Nam Đông | Đấu thầu rộng rãi | 30/12/2024 | 1562/QĐ-TTYT | 30/12/2024 | 1 | Huyện Nam Đông,Tỉnh Thừa Thiên Huế
983 | Keo trám bonding 3M 6g | lọ | 1 | Mỹ |  | 51202 | Adper™ Single Bond 2 Adhesive | 3M ESPE Dental Products |  |  |  | Dùng trong nha khoa. Đạt TC ISO | 1.230.000 | vn3301584227 | CÔNG TY TNHH MỘT THÀNH VIÊN DỊCH VỤ THƯƠNG MẠI HÀ PHÚ | IB2400518326 | vn3300751041 | Trung tâm Y tế Huyện Nam Đông | Đấu thầu rộng rãi | 30/12/2024 | 1562/QĐ-TTYT | 30/12/2024 | 1 | Huyện Nam Đông,Tỉnh Thừa Thiên Huế
984 | Cọ bond bôi keo trám răng TPC | Ống | 4 | Trung Quốc |  | Cọ bond bôi keo trám răng | Cọ bond bôi keo trám răng | TPC Advanced Technology.Inc |  |  |  | Cọ quét keo trám. | 76.000 | vn3301584227 | CÔNG TY TNHH MỘT THÀNH VIÊN DỊCH VỤ THƯƠNG MẠI HÀ PHÚ | IB2400518326 | vn3300751041 | Trung tâm Y tế Huyện Nam Đông | Đấu thầu rộng rãi | 30/12/2024 | 1562/QĐ-TTYT | 30/12/2024 | 1 | Huyện Nam Đông,Tỉnh Thừa Thiên Huế
985 | Côn trám bít ống tủy nha khoa (Gutta percha các số) | Cây | 6396 | Hàn Quốc |  | ML.029 GUTTA PERCHA POINTS (ISO) #10; ML.029 GUTTA PERCHA POINTS (ISO) #15; ML.029 GUTTA PERCHA POINTS (ISO) #20; ML.029 GUTTA PERCHA POINTS (ISO) #25;… | Diadent Group International | Diadent Group International |  |  | 2023 trở về sau | Dễ dàng và nhanh chóng ước lượng được chiều dài ống tủy. Các côn thuôn giống nhau và đồng nhất với các kích cỡ. | 3.940 | vn0311229963 | CÔNG TY TRÁCH NHIỆM HỮU HẠN MỘT THÀNH VIÊN CÔNG NGHỆ CAO VÀ THƯƠNG MẠI QUỐC TẾ HẢI LONG | IB2400436428 | vn0400731124 | Bệnh Viện Đa Khoa Nam Liên Chiểu | Đấu thầu rộng rãi | 30/12/2024 | 451/QĐ-BV | 27/12/2024 | 2 | Quận Liên Chiểu,Thành phố Đà Nẵng
986 | Vật liệu trám răng | Lọ | 3 | Ấn Độ | 3006 | Eugenol | 40017 | Prevest |  |  |  | Thành phần là dầu Eugenol dùng phối trộn với oxid kẽm làm giảm đau trong thủ thuật nha khoa | 108.000 | vn6000371421 | CÔNG TY TNHH DƯỢC PHẨM HOÀNG VŨ | IB2400473085 | vn6000612035 | Trung tâm y tế Huyện Cư kuin | Chào hàng cạnh tranh | 27/12/2024 | 323/QĐ-TTYT | 26/12/2024 | 1 | Huyện Cư Kuin,Tỉnh Đăk Lăk
987 | Bộ dụng cụ trám răng | Bộ | 10 | Pakistan |  | Elite | Elite | Elite - Pakistan |  |  | 2023 trở về sau | Bộ gồm 6 dụng cụ. Vật liệu: thép không gỉ (Inox 304). Tái sử dụng sau khi khử trùng ở nhiệt độ cao | 1.323.000 | vn0306064378 | LIÊN DANH THIÊN NAM – HOÀNG PHÚC – Y SINH | IB2400544952 | vnz000010141 | Ban Quản lý dự án đầu tư xây dựng tỉnh Đồng Nai | Đấu thầu rộng rãi | 26/12/2024 | KQ2400544952_2412251708 | 26/12/2024 | 1 | Huyện Cẩm Mỹ,Tỉnh Đồng Nai
988 | Vật liệu trám răng Acid Etching | Tuýp/ Ống | 12 | Hoa Kỳ |  | 008-020 | Prime Dental Manufacturing ,Inc | Prime Dental Manufacturing ,Inc |  |  | 2023-2024 | Kèm theo bảng đáp ứng kỹ thuật hàng hóa | 75.000 | vn0106342613 | CÔNG TY TNHH TRANG THIẾT BỊ Y TẾ ANH SƠN | IB2400369800 | vn1000570675 | Bệnh viện Đa khoa Đông Hưng | Đấu thầu rộng rãi | 25/12/2024 | 794/QĐ-TTYT | 19/12/2024 | 2 | Huyện Đông Hưng,Tỉnh Thái Bình
989 | Vật liệu trám bít ống tuỷ (MTA) | Tuýp/ hộp | 4 | Hàn Quốc |  | CEM S | Nexobio | Nexobio |  |  | 2023-2024 | Kèm theo bảng đáp ứng kỹ thuật hàng hóa | 680.000 | vn0106342613 | CÔNG TY TNHH TRANG THIẾT BỊ Y TẾ ANH SƠN | IB2400369800 | vn1000570675 | Bệnh viện Đa khoa Đông Hưng | Đấu thầu rộng rãi | 25/12/2024 | 794/QĐ-TTYT | 19/12/2024 | 2 | Huyện Đông Hưng,Tỉnh Thái Bình
990 | Keo trám 1 bước I-Bonding hoặc tương đương | Lọ | 15 | Đức |  | 433898 | Mani Medical Germany GmbH | Mani Medical Germany GmbH |  |  | 2023 trở về sau | Keo dán hóa học vững chắc với ngà và men. Có thể làm ngưng dịch luân chuyển vào ống ngà và ngăn chặn sự ê buốt, nhạy cảm | 890.000 | vn0311229963 | CÔNG TY TRÁCH NHIỆM HỮU HẠN MỘT THÀNH VIÊN CÔNG NGHỆ CAO VÀ THƯƠNG MẠI QUỐC TẾ HẢI LONG | IB2400183480 | vnz000023591 | BỆNH VIỆN ĐA KHOA BƯU ĐIỆN | Đấu thầu rộng rãi | 25/12/2024 | 1222/QĐ-BV | 23/12/2024 | 4 | Quận 10,TP. Hồ Chí Minh
991 | Xi măng trám dùng trám các xoang nhỏ hoặc trám tái tạo cùi dùng trong nha khoa | Hộp | 20 | Đức | 30064010 | 61104 | 61104 | 3M Deutschland GmbH |  |  | Từ năm 2020 trở về sau | Xi măng trám dùng trám các xoang nhỏ hoặc trám tái tạo cùi dùng trong nha khoa | 991.000 | vn0304259413 | CÔNG TY TNHH Y NHA KHOA 3D | IB2400183480 | vnz000023591 | BỆNH VIỆN ĐA KHOA BƯU ĐIỆN | Đấu thầu rộng rãi | 25/12/2024 | 1222/QĐ-BV | 23/12/2024 | 4 | Quận 10,TP. Hồ Chí Minh
992 | Vật liệu trám bít ống tủy (Côn chính) | Cái | 1200 | Hàn Quốc |  | 15, 20, 25, 30, 35, 40, 45, 50, 55, 60, 70, 80 | Sure Dent Corporaiton | Sure Dent Corporaiton |  |  | 2023 trở về sau | Vật liệu trám bít ống tủy (Côn chính) được sử dụng sau khi tạo hình ống tủy với trâm tay Thành phần: Gutta Percha | 5.850 | vn0311229963 | CÔNG TY TRÁCH NHIỆM HỮU HẠN MỘT THÀNH VIÊN CÔNG NGHỆ CAO VÀ THƯƠNG MẠI QUỐC TẾ HẢI LONG | IB2400183480 | vnz000023591 | BỆNH VIỆN ĐA KHOA BƯU ĐIỆN | Đấu thầu rộng rãi | 25/12/2024 | 1222/QĐ-BV | 23/12/2024 | 4 | Quận 10,TP. Hồ Chí Minh
993 | Xi măng trám bít ống tủy AH26 Root Canal Sealer hoặc tương đương | Hộp | 10 | Đức |  | 60620112 | Dentsply Detrey GmbH | Dentsply Detrey GmbH |  |  | 2023 trở về sau | Xi măng trám bít ống tủy | 1.048.000 | vn0311229963 | CÔNG TY TRÁCH NHIỆM HỮU HẠN MỘT THÀNH VIÊN CÔNG NGHỆ CAO VÀ THƯƠNG MẠI QUỐC TẾ HẢI LONG | IB2400183480 | vnz000023591 | BỆNH VIỆN ĐA KHOA BƯU ĐIỆN | Đấu thầu rộng rãi | 25/12/2024 | 1222/QĐ-BV | 23/12/2024 | 4 | Quận 10,TP. Hồ Chí Minh
994 | Vật liệu hỗ trợ trám bít ống tủy (Côn phụ) | Cái | 1200 | Hàn Quốc |  | A, B, C, D | Sure Dent Corporaiton | Sure Dent Corporaiton |  |  | 2023 trở về sau | Vật liệu hỗ trợ trám bít ống tủy (Côn phụ) được sử dụng sau cây côn chính để trám bít bổ sung cho ống tủy Thành phần: Gutta Percha | 2.490 | vn0311229963 | CÔNG TY TRÁCH NHIỆM HỮU HẠN MỘT THÀNH VIÊN CÔNG NGHỆ CAO VÀ THƯƠNG MẠI QUỐC TẾ HẢI LONG | IB2400183480 | vnz000023591 | BỆNH VIỆN ĐA KHOA BƯU ĐIỆN | Đấu thầu rộng rãi | 25/12/2024 | 1222/QĐ-BV | 23/12/2024 | 4 | Quận 10,TP. Hồ Chí Minh
995 | Vật liệu trám tạm, hàn tạm Ceivitron hoặc tương đương | Hộp | 20 | Hàn Quốc |  | E-Temp | DiaDent Group International | DiaDent Group International |  |  | 2023 trở về sau | Vật liệu trám tạm, hàn tạm | 108.500 | vn0311229963 | CÔNG TY TRÁCH NHIỆM HỮU HẠN MỘT THÀNH VIÊN CÔNG NGHỆ CAO VÀ THƯƠNG MẠI QUỐC TẾ HẢI LONG | IB2400183480 | vnz000023591 | BỆNH VIỆN ĐA KHOA BƯU ĐIỆN | Đấu thầu rộng rãi | 25/12/2024 | 1222/QĐ-BV | 23/12/2024 | 4 | Quận 10,TP. Hồ Chí Minh
996 | Cevinton Vật liệu trám răng -ColtosolF | Hộp | 10 | Đài Loan |  | Ceivitron | Ceivitron | Reco Dent |  |  | 2023 trở về sau | Dạng kem mịn dễ dàng đặt vào chỗ răng sâu Có độ bám tốt trên răng Không cần trộn Vật liệu cứng nhanh, dễ tháo gỡ thành mảng lớn Độ khít sát lớn, không bị rò rỉ, không bị bội nhiễm Không chất Eugenol, không ảnh hưởng tới miếng trám composite sau này | 160.000 | vn3001039132 | CÔNG TY CỔ PHẦN THƯƠNG MẠI DỊCH VỤ THIẾT BỊ Y TẾ TÂN HOÀ PHÁT | IB2400517460 | vnz000013015 | Trung tâm Y tế huyện Đức Thọ | Đấu thầu rộng rãi | 25/12/2024 | 273/TTYT | 23/12/2024 | 1 | Huyện Đức Thọ,Tỉnh Hà Tĩnh
997 | Côn trám bít ống tủy nha khoa Gutta Percha | Hộp | 20 | Hàn Quốc |  | 15, 20, 25, 30, 40, 45, 50, 55, 60, 70, 80 | 15, 20, 25, 30, 40, 45, 50, 55, 60, 70, 80 | Sure Dent |  |  | 2023 trở về sau | Côn Gutta Percha - Giúp trám bít ống tủy dễ dàng và nhanh chóng, tính cản quang cao. - Côn gồm nhiều kích cỡ và độ thuôn khác nhau và có vạch đánh dấu chiều dài. | 145.000 | vn3001039132 | CÔNG TY CỔ PHẦN THƯƠNG MẠI DỊCH VỤ THIẾT BỊ Y TẾ TÂN HOÀ PHÁT | IB2400517460 | vnz000013015 | Trung tâm Y tế huyện Đức Thọ | Đấu thầu rộng rãi | 25/12/2024 | 273/TTYT | 23/12/2024 | 1 | Huyện Đức Thọ,Tỉnh Hà Tĩnh
998 | Canxi hydroxit | Tuýp | 65 | Hoa Kỳ | 3006 | 1186675 | Vật liệu trám răng - Ultracal XS | Ultradent |  |  | 2024 trở về sau | Vật liệu dùng để đặt thuốc tạm thời khi điều trị ống tủy nhiễm trùng cho những trường hợp có cấu trúc răng hoàn thiện hoặc răng chưa đóng chóp. Có khả năng kích thích sự đóng chóp khi điều trị tủy răng vĩnh viễn ở trẻ em. - Dễ đưa vào ống tủy chính xác, nhanh chóng bằng đầu tiêm nhỏ 0.014" - Tác dụng kháng khuẩn nhờ độ pH = 12.5 - Thành phần: 30-50% Hydroxide Canxi - Ca(OH)2 dạng bột nhão - Quy cách: tuýp 1.2ml Tiêu chuẩn sản xuất ISO 13485 và FDA/CE | 347.000 | vn0302130894 | CÔNG TY TNHH TRANG THIẾT BỊ NHA KHOA | IB2400537367 | vn0106153711 | Bệnh viện Hữu Nghị Việt Nam Cu Ba Hà Nội | Đấu thầu rộng rãi | 23/12/2024 | 687/QĐ-VNCB | 20/12/2024 | 1 | Quận Hoàn Kiếm,Thành phố Hà Nội
999 | Dung dịch bơm rửa ống tủy | Chai | 11 | Hoa Kỳ | 3006 | 60011160 | Vật liệu trám răng - Canalpro Irrigation Products | Coltène |  |  | 2024 trở về sau | Dung dịch Sodium Hypochlorite NaOCl 3% pha sẵn sử dụng bơm rửa trong ống tủy. - Diệt khuẩn; làm trơn ống tủy; hòa tan các mô hữu cơ (mô tủy) - Quy cách Chai 480 ml Tiêu chuẩn sản xuất ISO 13485 và FDA/CE | 1.045.000 | vn0302130894 | CÔNG TY TNHH TRANG THIẾT BỊ NHA KHOA | IB2400537367 | vn0106153711 | Bệnh viện Hữu Nghị Việt Nam Cu Ba Hà Nội | Đấu thầu rộng rãi | 23/12/2024 | 687/QĐ-VNCB | 20/12/2024 | 1 | Quận Hoàn Kiếm,Thành phố Hà Nội
1000 | MTA (Chất hàn ống tủy) | Gói | 10 | Thụy Sỹ | 3006 | 20190 | Vật liệu trám răng - PD MTA White | Produits Dentaires SA |  |  | 2024 trở về sau | Thuốc đặt nội tủy răng. Dạng gel, tạo hàng rào bảo vệ không ngấm nước, Hình thành lớp cầu ngà và kích thích sự lành thương sau 4 tuần Tiêu chuẩn sản xuất ISO 13485 và FDA/CE. Quy cách đóng gói: Hộp /4 x Gói bột 140mg;1 x Chai nước cất 3ml | 1.659.700 | vn0302130894 | CÔNG TY TNHH TRANG THIẾT BỊ NHA KHOA | IB2400537367 | vn0106153711 | Bệnh viện Hữu Nghị Việt Nam Cu Ba Hà Nội | Đấu thầu rộng rãi | 23/12/2024 | 687/QĐ-VNCB | 20/12/2024 | 1 | Quận Hoàn Kiếm,Thành phố Hà Nội
1001 | Chất hàn tạm Cevitron | Hộp | 30 | Thụy Sỹ | 3006 | 5911 | Vật liệu trám răng - Coltosol F | Coltène |  |  | 2024 trở về sau | Dạng kem mịn dễ dàng đặt vào chỗ răng sâu Có độ bám tốt trên răng Không cần trộn Vật liệu cứng nhanh, dễ tháo gỡ thành mảng lớn Độ khít sát lớn, không bị rò rỉ, không bị bội nhiễm Không chất Eugenol, không ảnh hưởng tới miếng trám composite sau này Quy cách đóng gói: Hộp/lọ 38g Tiêu chuẩn kỹ thuật:ISO 13485 và FDA/CE | 457.830 | vn0302130894 | CÔNG TY TNHH TRANG THIẾT BỊ NHA KHOA | IB2400537367 | vn0106153711 | Bệnh viện Hữu Nghị Việt Nam Cu Ba Hà Nội | Đấu thầu rộng rãi | 23/12/2024 | 687/QĐ-VNCB | 20/12/2024 | 1 | Quận Hoàn Kiếm,Thành phố Hà Nội
1002 | Chlorophenol Camp | Lọ | 20 | Ấn Độ | 3006 | 3012/015 | Vật liệu sửa soạn răng trước khi trám - FSOL | Shiva |  |  | 2024 trở về sau | F-Sol là một Formo Cresol được sử dụng cho phẫu thuật lấy tủy quan trọng của răng sữa và như một loại thuốc nội tủy tạm thời trong quá trình điều trị tủy. Đóng vai trò là một dung dịch khử khuẩn và diệt tủy trong quy trình điều trị nội nha Quy cách đóng gói: Lọ 15ml Tiêu chuẩn kỹ thuật:ISO 13485 và FDA/CE | 280.000 | vn0302130894 | CÔNG TY TNHH TRANG THIẾT BỊ NHA KHOA | IB2400537367 | vn0106153711 | Bệnh viện Hữu Nghị Việt Nam Cu Ba Hà Nội | Đấu thầu rộng rãi | 23/12/2024 | 687/QĐ-VNCB | 20/12/2024 | 1 | Quận Hoàn Kiếm,Thành phố Hà Nội
1003 | Vật liệu hàn răng vĩnh viễn (Biodentine) | Hộp | 5 | Thụy Sỹ | 3006 | 20190 | Vật liệu trám răng - PD MTA White | Produits Dentaires SA |  |  | 2024 trở về sau | Vật liệu hàn răng vĩnh viễn ,vật liệu sinh học thay thế ngà | 1.659.700 | vn0302130894 | CÔNG TY TNHH TRANG THIẾT BỊ NHA KHOA | IB2400537367 | vn0106153711 | Bệnh viện Hữu Nghị Việt Nam Cu Ba Hà Nội | Đấu thầu rộng rãi | 23/12/2024 | 687/QĐ-VNCB | 20/12/2024 | 1 | Quận Hoàn Kiếm,Thành phố Hà Nội
1004 | Chỉ thị màu phát hiện sâu răng | Bộ | 5 | Hoa Kỳ | 3006 | 210 | Vật liệu trám răng -Seek | Ultradent |  |  | 2024 trở về sau | ️ Hoạt chất nhuộm màu D&C với thành phần Propylene Glycol được dùng định vị ngà răng mất khoáng do sâu răng, màu đỏ đậm, giúp tránh nguy cơ lộ tủy khi mài làm sạch ngà sâu. Sản phẩm không chứa gluten. Không để sản phẩm tiếp xúc với mắt. Tiêu chuẩn sản xuất: ISO 13485 và FDA/CE Quy cách đóng gói: Bộ: Ống 1.2 ml + 1 đầu tuýp | 369.600 | vn0302130894 | CÔNG TY TNHH TRANG THIẾT BỊ NHA KHOA | IB2400537367 | vn0106153711 | Bệnh viện Hữu Nghị Việt Nam Cu Ba Hà Nội | Đấu thầu rộng rãi | 23/12/2024 | 687/QĐ-VNCB | 20/12/2024 | 1 | Quận Hoàn Kiếm,Thành phố Hà Nội
1005 | Gel bảo vệ và phòng ngừa sâu răng | Vỉ | 85 | Hoa Kỳ | 3006 | 4528 | Vật liệu trám răng - Enamelast | Ultradent |  |  | 2024 trở về sau | Vật liệu giảm ê buốt, phòng ngừa sâu răng dạng vỉ. Thành phần chính: Ethyl Alcohol (>25-≤50%), Hydrogenated Rosin, nướctic Chronic 3, H412 (>2.5-≤10%) Quy cách đóng gói: Hộp/200 vỉ (0.4ml/vỉ) Tiêu chuẩn sản xuất ISO 13485 và FDA/CE | 72.000 | vn0302130894 | CÔNG TY TNHH TRANG THIẾT BỊ NHA KHOA | IB2400537367 | vn0106153711 | Bệnh viện Hữu Nghị Việt Nam Cu Ba Hà Nội | Đấu thầu rộng rãi | 23/12/2024 | 687/QĐ-VNCB | 20/12/2024 | 1 | Quận Hoàn Kiếm,Thành phố Hà Nội
1006 | Bond | Lọ | 78 | Thụy Sỹ | 3006 | 7430 | Vật liệu trám răng - One Coat Bond SL | Coltène |  |  | 2024 trở về sau | Chất kết dính cho ngà và men răng Tính năng có thể hút nước của one coat bond SL đảm bảo vật liệu có thể thấm xuyên qua các sợi collagen và ống ngà đồng thời giữ ẩm bề mặt ngà răng Có khả năng hòa tan (tương thích với nước) Chỉ cần 1 lớp – phủ đều lên bề mặt Kỹ thuật đơn giản: Hoạt động hoàn hảo trên cả bề mặt khô, ẩm hoặc ướt Chỉ 1 lớp phủ nên dễ kiểm soát được việc phủ lớp Bonding Chai: 5ml Tiêu chuẩn kỹ thuật: ISO 13485 và FDA/CE | 976.000 | vn0302130894 | CÔNG TY TNHH TRANG THIẾT BỊ NHA KHOA | IB2400537367 | vn0106153711 | Bệnh viện Hữu Nghị Việt Nam Cu Ba Hà Nội | Đấu thầu rộng rãi | 23/12/2024 | 687/QĐ-VNCB | 20/12/2024 | 1 | Quận Hoàn Kiếm,Thành phố Hà Nội
1007 | Dung dịch rửa buồng tủy NaOCl 5% | Lọ | 10 | Hoa Kỳ | 3006 | 60011160 | Vật liệu trám răng - Canalpro Irrigation Products | Coltène |  |  | 2024 trở về sau | Dung dịch Sodium Hypochlorite NaOCl 3% pha sẵn sử dụng bơm rửa trong ống tủy. - Diệt khuẩn; làm trơn ống tủy; hòa tan các mô hữu cơ (mô tủy) - Quy cách Chai 480 ml Tiêu chuẩn sản xuất ISO 13485 và FDA/CE | 1.045.000 | vn0302130894 | CÔNG TY TNHH TRANG THIẾT BỊ NHA KHOA | IB2400537367 | vn0106153711 | Bệnh viện Hữu Nghị Việt Nam Cu Ba Hà Nội | Đấu thầu rộng rãi | 23/12/2024 | 687/QĐ-VNCB | 20/12/2024 | 1 | Quận Hoàn Kiếm,Thành phố Hà Nội
1008 | Gel bôi trơn ống tủy | Tuýp | 100 | Hoa Kỳ | 3006 | 297-1 | Vật liệu trám răng - File -Eze | Ultradent |  |  | 2024 trở về sau | Chất bôi trơn ống tủy EDTA 19% tan trong nước, nhớt, hiệu quả trong việc chelate hóa, bôi trơn và làm sạch các sửa soạn ống tủy chân răng. Thành phần : EDTA Tetrasodium Salt >10-≤25%, Công dụng: + Làm mềm ngà răng + Làm trơn ống tủy + Hòa tan các mô vô cơ loại bỏ lớp mùn ngà Đóng gói: Ống/ 1.2ml Tiêu chuẩn sản xuất ISO 13485 và FDA/CE | 388.000 | vn0302130894 | CÔNG TY TNHH TRANG THIẾT BỊ NHA KHOA | IB2400537367 | vn0106153711 | Bệnh viện Hữu Nghị Việt Nam Cu Ba Hà Nội | Đấu thầu rộng rãi | 23/12/2024 | 687/QĐ-VNCB | 20/12/2024 | 1 | Quận Hoàn Kiếm,Thành phố Hà Nội
1009 | Hàn ống tủy kín trẻ em AH 26 | Hộp | 10 | Đức | 3006 | 60621103 | Vật liệu trám nha khoa - AH 26 silverfree - Export Refill | Dentsply |  |  | 2024 trở về sau | Là vật liệu gốm sinh học thủy lực để chữa và điều trị tủy răng Bao gồm các hạt mịn, ưa nước, đặt trong sự có mặt của nước và tạo thành một rào cản không thấm nước mạnh Không bị đổi màu ngay cả trong trường hợp bị nhiễm máu Không chứa kim loại nặng, không có độc tính đối với tế bào trong 48 giờ | 1.045.000 | vn0302130894 | CÔNG TY TNHH TRANG THIẾT BỊ NHA KHOA | IB2400537367 | vn0106153711 | Bệnh viện Hữu Nghị Việt Nam Cu Ba Hà Nội | Đấu thầu rộng rãi | 23/12/2024 | 687/QĐ-VNCB | 20/12/2024 | 1 | Quận Hoàn Kiếm,Thành phố Hà Nội
1010 | Sealant trám bít hố rãnh | Tuýp | 20 | Hoa Kỳ | 3006 | 3536_1 | Vật liệu trám răng - Ultraseal XT Hydro | Ultradent |  |  | 2024 trở về sau | Là loại composite lỏng nhất trong tất cả các composite lỏng ưa nước, dễ dàng len lỏi và lấp đầy những khe rãnh nhỏ trên răng. Rất phù hợp để trám bít hố rãnh, trám phòng ngừa sâu săng và che màu kim loại cho veneer sứ.. Quy cách đóng gói: Tuýp 1,2ml | 960.000 | vn0302130894 | CÔNG TY TNHH TRANG THIẾT BỊ NHA KHOA | IB2400537367 | vn0106153711 | Bệnh viện Hữu Nghị Việt Nam Cu Ba Hà Nội | Đấu thầu rộng rãi | 23/12/2024 | 687/QĐ-VNCB | 20/12/2024 | 1 | Quận Hoàn Kiếm,Thành phố Hà Nội
1011 | Dycal che tủy | Ống | 8 | Ấn Độ | 3006 | 9102/1.5x2 | Vật liệu trám răng - Calx | Shiva |  |  | 2024 trở về sau | Canxi hydroxide băng thuốc ống tủy - Dạng bột nhão gốc nước không trùng hợp, màu trắng, bao gồm Calci Hydroxide và Bari Sulphate được trộn sẵn. Sản phẩm được đóng gói trong ống bơm đa liều với đầu tip sử dụng 1 lần. - Được sử dụng làm vật liệu băng thuốc ống tủy quá trình điều trị nội nha và trám tạm trong che tủy và lấy tủy.Quy cách đóng gói: Hộp 2 ống 1.5g Tiêu chuẩn sản xuất ISO 13485 và FDA/CE | 130.000 | vn0302130894 | CÔNG TY TNHH TRANG THIẾT BỊ NHA KHOA | IB2400537367 | vn0106153711 | Bệnh viện Hữu Nghị Việt Nam Cu Ba Hà Nội | Đấu thầu rộng rãi | 23/12/2024 | 687/QĐ-VNCB | 20/12/2024 | 1 | Quận Hoàn Kiếm,Thành phố Hà Nội
1012 | Dung dịch làm mềm ống tủy bị vôi hóa | Lọ | 10 | Ấn Độ | 3006 | 9201/100 | Vật liệu sửa soạn xoang răng trước khi trám - Endo-L | Shiva |  |  | 2024 trở về sau | Chứa cetrimide có tác dụng sát khuẩn và giảm hoạt động bề mặt giúp làm mềm ống tủy bị vôi hóa. Không độc và không bào mòn mô mềm, an toàn mô chóp răng. Loại trừ tái bít tắc để lại lớp mùn ngà (Smear Layer) do dụng cụ nội nha gây ra EDTA 17% (120ml) Dung dịch EDTA 17%, bôi trơn ống tủy và lấy đi lớp mùn ngà" Tiêu chuẩn sản xuất ISO 13485 | 322.000 | vn0302130894 | CÔNG TY TNHH TRANG THIẾT BỊ NHA KHOA | IB2400537367 | vn0106153711 | Bệnh viện Hữu Nghị Việt Nam Cu Ba Hà Nội | Đấu thầu rộng rãi | 23/12/2024 | 687/QĐ-VNCB | 20/12/2024 | 1 | Quận Hoàn Kiếm,Thành phố Hà Nội
1013 | Racegel: Gel chịu nhiệt để chuẩn bị nướu. | Lọ | 5 | Hoa Kỳ | 3006 | 6408_1 | Vật liệu trám răng- Viscostat Clear | Ultradent |  |  | 2024 trở về sau | Vật liệu cầm máu và ngăn chặn dịch nướu trong các trường hợp chảy máu trung bình sau khi mài cùi răng, trám răng, gắn phục hình, thay thế formocresol trong việc lấy tủy buồng răng sữa - Thành phần: 25% nhôm clorua - Trọng lượng: 1,2 ml - Yêu cầu khi sử dụng: trong suốt, không để lại vết dính trên nướu; an toàn với mô cứng Tiêu chuẩn sản xuất ISO 13485 và FDA/CE. | 204.000 | vn0302130894 | CÔNG TY TNHH TRANG THIẾT BỊ NHA KHOA | IB2400537367 | vn0106153711 | Bệnh viện Hữu Nghị Việt Nam Cu Ba Hà Nội | Đấu thầu rộng rãi | 23/12/2024 | 687/QĐ-VNCB | 20/12/2024 | 1 | Quận Hoàn Kiếm,Thành phố Hà Nội
1014 | Vật liệu làm mềm Gutta | Chai | 15 | Ấn Độ | 3006 | 3006/015 | Vật liệu sửa soạn xoang răng trước khi trám - Gsol | Shiva |  |  | 2024 trở về sau | Dung môi hòa tan Gutta Percha có gốc dầu màu cam (D-limonene) được dùng trong việc loại bỏ côn gutta percha khi cần nội nha lại Quy cách: Chai 15ml Tiêu chuẩn sản xuất ISO 13485 và FDA/CE | 188.100 | vn0302130894 | CÔNG TY TNHH TRANG THIẾT BỊ NHA KHOA | IB2400537367 | vn0106153711 | Bệnh viện Hữu Nghị Việt Nam Cu Ba Hà Nội | Đấu thầu rộng rãi | 23/12/2024 | 687/QĐ-VNCB | 20/12/2024 | 1 | Quận Hoàn Kiếm,Thành phố Hà Nội
1015 | vật liệu trám bít ống tủy (Bioroot RCS) | Hộp | 7 | Ấn Độ | 3006 | 8501/001 | Vật liệu trám răng CeraSeal-B - Bioceramic Sealer | Shiva |  |  | 2024 trở về sau | MAARARC CeraSeal-B là vật liệu trám bít ống tủy Bioceramic có gốc MTA. CeraSeal-B là một bộ kit dạng bột và nước được sử dụng để trám bít ống tủy sau khi làm sạch hoàn toàn mô tủy trong quá trình điều trị nội nha.ramic có gốc MTA. CeraSeal-B là một bộ kit dạng bột và nước được sử dụng để trám bít ống tủy sau khi làm sạch hoàn toàn mô tủy trong quá trình điều trị nội nha. Không chứa nhựa và monome, đồng thời đảm bảo không bị co hẹp và tương thích sinh học Khi trộn sẽ tạo ra hỗn hợp có độ chảy và độ kết dính mong muốn. Độ pH cao và các đặc tính hoạt tính sinh học giúp tái khoáng hóa do hình thành hydroxy-apatite Có độ cản quang tốt và nhờ độ tinh khiết nên không làm ố màu răng Quy cách đóng gói: Hộp 1 lọ 1g bột + 1 lọ 5ml dung dịch + 1 muỗng dong Tiêu chuẩn kỹ thuật:ISO 13485 và FDA/CE | 506.000 | vn0302130894 | CÔNG TY TNHH TRANG THIẾT BỊ NHA KHOA | IB2400537367 | vn0106153711 | Bệnh viện Hữu Nghị Việt Nam Cu Ba Hà Nội | Đấu thầu rộng rãi | 23/12/2024 | 687/QĐ-VNCB | 20/12/2024 | 1 | Quận Hoàn Kiếm,Thành phố Hà Nội
1016 | Acid preparator | Tuýp | 116 | Brazil | 3006 | 62902 | Vật liệu trám răng - Magic Acid | Vigodent |  |  | 2024 trở về sau | Dạng gel 37% axit phosphoric Độ tương phản rõ rệt với răng. Kim bơm thép có góc xiên giúp bôi chính xác. Kim bơm nhựa cho phép bôi trên diện rộng Quy cách đóng gói: Tuýp 2,5ml Tiêu chuẩn kỹ thuật: ISO 13485 | 114.550 | vn0302130894 | CÔNG TY TNHH TRANG THIẾT BỊ NHA KHOA | IB2400537367 | vn0106153711 | Bệnh viện Hữu Nghị Việt Nam Cu Ba Hà Nội | Đấu thầu rộng rãi | 23/12/2024 | 687/QĐ-VNCB | 20/12/2024 | 1 | Quận Hoàn Kiếm,Thành phố Hà Nội
1017 | Xi măng trám hoàn tất | Lọ | 10 | Nhật Bản | 0 | GC-004426 | 0 | GC Corporation - |  |  | 2024 | Xi măng glass ionomer hóa trùng hợp có khả năng phóng thích fluoride, ngăn ngừa sâu răng màu A3, A3.5 (15g+ 8g) | 1.449.000 | vn5800000047 | CÔNG TY CP DƯỢC LÂM ĐỒNG (LADOPHAR) | IB2400462496 | vn5800180216 | Bệnh viện II Lâm Đồng | Đấu thầu rộng rãi | 20/12/2024 | 1303/QĐ-BVIILĐ | 19/12/2024 | 2 | Thành phố Bảo Lộc,Tỉnh Lâm Đồng
1018 | Bộ trám răng | Bộ | 10 | Đức |  |  |  | Zepf Medical Instruments GMBH |  |  |  | Cấu hình cung cấp: Vật liệu bằng thép không gỉ, hấp tiệt trùng ở nhiệt độ cao - 01 Dụng cụ khắc - Phụ hình răng - 01 Bay trộn nha Fig. 1 - 01 Dụng cụ nhồi chất trám Fig. 1 - 01 Dụng cụ nhồi chất trám Fig. 3 - 01 Dụng cụ nhồi chất trám Fig. 5 - 01 Dụng cụ nhồi chất trám Fig. 6 - 01 Dụng cụ nhồi chất trám Fig. 1/2 - 01 Dụng cụ đánh bóng Fig. 26/29 - 01 Khay quả đậu | 4.160.000 | vn1601007795 | CÔNG TY CP TRANG THIẾT BỊ Y TẾ AN GIANG | IB2400402897 | vn1601196535 | Ban Quản lý dự án đầu tư xây dựng và Khu vực phát triển đô thị tỉnh An Giang | Đấu thầu rộng rãi | 19/12/2024 | 1400/QĐ-SYT | 18/12/2024 | 2 | Tỉnh An Giang
1019 | Keo trám Nano 2 bước Single Bond | Lọ | 3 | UNITED STATES |  | 51202 | 3M | 3M ESPE Dental Products |  |  |  | Kèm theo file Đáp ứng TSKT | 980.000 | vn0106342613 | CÔNG TY TNHH TRANG THIẾT BỊ Y TẾ ANH SƠN | IB2400439525 | vn1000495675 | BỆNH VIỆN PHỤC HỒI CHỨC NĂNG THÁI BÌNH | Đấu thầu rộng rãi | 19/12/2024 | 522/QĐ-BVPHCN | 18/12/2024 | 1 | Thành phố Thái Bình,Tỉnh Thái Bình
1020 | Côn trám bít ống tủy nha khoa | Hộp | 3 | Hàn Quốc |  | mm marked 20, mm marked 25 | Sure Endor | Sure Dent |  |  |  | Kèm theo file Đáp ứng TSKT | 155.000 | vn0106342613 | CÔNG TY TNHH TRANG THIẾT BỊ Y TẾ ANH SƠN | IB2400439525 | vn1000495675 | BỆNH VIỆN PHỤC HỒI CHỨC NĂNG THÁI BÌNH | Đấu thầu rộng rãi | 19/12/2024 | 522/QĐ-BVPHCN | 18/12/2024 | 1 | Thành phố Thái Bình,Tỉnh Thái Bình
1021 | Đai trám kim loại nha khoa Matrix Band | Gói | 4 | Trung Quốc |  | 0.0015"" | Trung Quốc | Trung Quốc |  |  |  | Kèm theo bảng đáp ứng TSKT hàng hóa | 28.000 | vn0106342613 | Liên danh nhà thầu ANH SƠN - ANH NGỌC - VŨ GIA | IB2400493859 | vn1000586636 | BỆNH VIỆN ĐA KHOA HUYỆN VŨ THƯ | Đấu thầu rộng rãi | 18/12/2024 | Số 539/QĐ-BV | 18/12/2024 | 1 | Huyện Vũ Thư,Tỉnh Thái Bình
1022 | Cây trám răng | cái | 5 | Ý |  | 518/2 | 518/2 | Medesy S.r.l |  |  |  | Chi tiết theo file đáp ứng đính kèm E-HSDT | 1.500.000 | vn0314819791 | CÔNG TY TNHH TRANG THIẾT BỊ Y TẾ VINTECH | IB2400530218 | vn4200243854 | TRUNG TÂM CHĂM SÓC SỨC KHỎE CÁN BỘ TRỰC THUỘC BỆNH VIỆN ĐA KHOA TỈNH PHÚ YÊN | Đấu thầu rộng rãi | 17/12/2024 | 88/QĐ-TTCSSKCB | 17/12/2024 | 1 | TP Tuy Hoà,Tỉnh Phú Yên
1023 | Đèn trám răng | cái | 1 | Mexico |  | 910860-1 | 910860-1 | SDS de Mexico S. de R.L de C.V |  |  |  | Chi tiết theo file đáp ứng đính kèm E-HSDT | 12.500.000 | vn0314819791 | CÔNG TY TNHH TRANG THIẾT BỊ Y TẾ VINTECH | IB2400530218 | vn4200243854 | TRUNG TÂM CHĂM SÓC SỨC KHỎE CÁN BỘ TRỰC THUỘC BỆNH VIỆN ĐA KHOA TỈNH PHÚ YÊN | Đấu thầu rộng rãi | 17/12/2024 | 88/QĐ-TTCSSKCB | 17/12/2024 | 1 | TP Tuy Hoà,Tỉnh Phú Yên
1024 | Mũi khoan siêu âm (trám răng) Loại mũi Mani BR-S42 | Vỉ | 4 | Nhật Bản |  | DIA-BURS/ BR-xxx | Mũi khoan răng | Mani - Nhật bản |  |  | 2023 trở đi | giúp làm bong các cặn bẩn bám trên mũi khoan.thực hiện các thủ tục khoan và chuẩn bị bề mặt răng một cách hiệu quả. | 148.500 | vn6000449389 | CÔNG TY CỔ PHẦN DƯỢC - VẬT TƯ Y TẾ ĐẮKLẮK | IB2400447264 | vn6400057347 | TRUNG TÂM Y TẾ HUYỆN ĐẮK SONG | Đấu thầu rộng rãi | 16/12/2024 | 574/QĐ-TTYT | 11/12/2024 | 2 | Huyện Đắk Song,Tỉnh Đăk Nông
1025 | Mũi khoan siêu âm (trám răng) Loại mũi Mani TC-11F | Vỉ | 4 | Nhật Bản |  | DIA-BURS/ TC-xxx | Mũi khoan răng | Mani - Nhật bản |  |  | 2023 trở đi | giúp làm bong các cặn bẩn bám trên mũi khoan.thực hiện các thủ tục khoan và chuẩn bị bề mặt răng một cách hiệu quả. | 148.500 | vn6000449389 | CÔNG TY CỔ PHẦN DƯỢC - VẬT TƯ Y TẾ ĐẮKLẮK | IB2400447264 | vn6400057347 | TRUNG TÂM Y TẾ HUYỆN ĐẮK SONG | Đấu thầu rộng rãi | 16/12/2024 | 574/QĐ-TTYT | 11/12/2024 | 2 | Huyện Đắk Song,Tỉnh Đăk Nông
1026 | Keo Bonding resin trám răng | Lọ | 3 | Thụy Sỹ |  | 7430 | Vật liệu trám răng - One Coat Bond SL | Coltène / Whaledent AG - Thụy Sỹ |  |  | 2023 trở đi | Keo bonding nha khoa (keo dán) là hợp chất chứa monomer ưa nước dùng để liên kết với cấu trúc răng và cả những monomer kỵ nước tạo ra liên kết với vật liệu phục hồi, thường dùng trên men và ngà răng, áp dụng trong quy trình trám răng, đính hạt… | 1.000.000 | vn6000449389 | CÔNG TY CỔ PHẦN DƯỢC - VẬT TƯ Y TẾ ĐẮKLẮK | IB2400447264 | vn6400057347 | TRUNG TÂM Y TẾ HUYỆN ĐẮK SONG | Đấu thầu rộng rãi | 16/12/2024 | 574/QĐ-TTYT | 11/12/2024 | 2 | Huyện Đắk Song,Tỉnh Đăk Nông
1027 | Thuốc trám răng Composite 3M espe A2 lỏng | Tuýp | 5 | Brasil |  | 51522 | Vật liệu trám răng - NTPremium Flow | Vigodent S/A Ind e Com - Brasil |  |  | 2023 trở đi | được dùng trám thẩm mỹ, trám bít hố rãnh, cải thiện các khuyết điểm trên men răng hoặc trám lót. | 478.000 | vn6000449389 | CÔNG TY CỔ PHẦN DƯỢC - VẬT TƯ Y TẾ ĐẮKLẮK | IB2400447264 | vn6400057347 | TRUNG TÂM Y TẾ HUYỆN ĐẮK SONG | Đấu thầu rộng rãi | 16/12/2024 | 574/QĐ-TTYT | 11/12/2024 | 2 | Huyện Đắk Song,Tỉnh Đăk Nông
1028 | Thuốc diệt tủy Arsenic Blue | Hộp | 3 | Ấn Độ |  | 9003/003 | Vật liệu sửa soạn men răng trước khi trám - D -Vitz ( 9003/003) | Shiva Products - Ấn Độ |  |  | 2023 trở đi | Thuốc diệt tủy răng. Thuốc này giúp làm chết tủy răng hoàn toàn. | 386.400 | vn6000449389 | CÔNG TY CỔ PHẦN DƯỢC - VẬT TƯ Y TẾ ĐẮKLẮK | IB2400447264 | vn6400057347 | TRUNG TÂM Y TẾ HUYỆN ĐẮK SONG | Đấu thầu rộng rãi | 16/12/2024 | 574/QĐ-TTYT | 11/12/2024 | 2 | Huyện Đắk Song,Tỉnh Đăk Nông
1029 | Canxi hidroxid dạng bột | Hộp | 2 | Ấn Độ |  | 5002/015 | Vật liệu trám răng - Calcium Hydroxide Powder | Shiva Products - Ấn Độ |  |  | 2023 trở đi | Bột Calcium Hydroxide sát trùng dùng trong chữa trị ống tuỷ. Lọ/10g | 90.000 | vn6000449389 | CÔNG TY CỔ PHẦN DƯỢC - VẬT TƯ Y TẾ ĐẮKLẮK | IB2400447264 | vn6400057347 | TRUNG TÂM Y TẾ HUYỆN ĐẮK SONG | Đấu thầu rộng rãi | 16/12/2024 | 574/QĐ-TTYT | 11/12/2024 | 2 | Huyện Đắk Song,Tỉnh Đăk Nông
1030 | Mũi khoan siêu âm (trám răng) Loại mũi Mani TC- 21F | Vỉ | 4 | Nhật Bản |  | DIA-BURS/ TC-xxx | Mũi khoan răng | Mani - Nhật bản |  |  | 2023 trở đi | giúp làm bong các cặn bẩn bám trên mũi khoan.thực hiện các thủ tục khoan và chuẩn bị bề mặt răng một cách hiệu quả. | 148.500 | vn6000449389 | CÔNG TY CỔ PHẦN DƯỢC - VẬT TƯ Y TẾ ĐẮKLẮK | IB2400447264 | vn6400057347 | TRUNG TÂM Y TẾ HUYỆN ĐẮK SONG | Đấu thầu rộng rãi | 16/12/2024 | 574/QĐ-TTYT | 11/12/2024 | 2 | Huyện Đắk Song,Tỉnh Đăk Nông
1031 | Thuốc trám răng Composite 3M espe A2 đặc | Tuýp | 5 | Brasil |  | 51488 | Vật liệu trám răng - NTPremium | Vigodent S/A Ind e Com - Brasil |  |  | 2023 trở đi | Vật liệu trám răng Composite.Dùng để trám trực tiếp, trám mặt ngoài và nhai. Hỗ trợ tạo cùi và đắp lớp cho răng. | 450.000 | vn6000449389 | CÔNG TY CỔ PHẦN DƯỢC - VẬT TƯ Y TẾ ĐẮKLẮK | IB2400447264 | vn6400057347 | TRUNG TÂM Y TẾ HUYỆN ĐẮK SONG | Đấu thầu rộng rãi | 16/12/2024 | 574/QĐ-TTYT | 11/12/2024 | 2 | Huyện Đắk Song,Tỉnh Đăk Nông
1032 | Etching prime-dent (acid) | Tuýp | 5 | Ấn Độ |  | 9401/003 | Vật liệu sửa soạn men răng trước khi trám - ETC - 37 | Shiva Products - Ấn Độ |  |  | 2023 trở đi | Axit Etching Gel Prime Dent có khả năng ets mạnh mẽ, tạo ra các vết nứt siêu nhỏ trên bề mặt răng. Cải Thiện Quá Trình Nha Khoa: cải thiện quá trình trám răng hoặc gắn mắc cầu bằng cách chuẩn bị bề mặt răng một cách tối ưu. | 159.000 | vn6000449389 | CÔNG TY CỔ PHẦN DƯỢC - VẬT TƯ Y TẾ ĐẮKLẮK | IB2400447264 | vn6400057347 | TRUNG TÂM Y TẾ HUYỆN ĐẮK SONG | Đấu thầu rộng rãi | 16/12/2024 | 574/QĐ-TTYT | 11/12/2024 | 2 | Huyện Đắk Song,Tỉnh Đăk Nông
1033 | Mũi Gutta 1,2,3 vạch | Hộp | 6 | Hàn Quốc |  | SR-12-291-20.04 SR-12-291-25.04 SR-12-291-30.04 SR-12-291-35.04 SR-12-291-40.04 SR-12-291-45.04 SR-12-291-50.04 SR-12-291-20.06 SR-12-291-25.06 SR-12-291-30.06 SR-12-291-35.06 SR-12-291-40.06 SR-12-291-45.06 | Dụng cụ nha khoa:Côn trám bít ống tủy - Gutta -percha | Sure Dent Corporation - Hàn Quốc |  |  | 2023 trở đi | dùng trám bít ống tủy trong điều trị nội nha. | 360.000 | vn6000449389 | CÔNG TY CỔ PHẦN DƯỢC - VẬT TƯ Y TẾ ĐẮKLẮK | IB2400447264 | vn6400057347 | TRUNG TÂM Y TẾ HUYỆN ĐẮK SONG | Đấu thầu rộng rãi | 16/12/2024 | 574/QĐ-TTYT | 11/12/2024 | 2 | Huyện Đắk Song,Tỉnh Đăk Nông
1034 | Mũi khoan siêu âm (trám răng) Loại mũi Mani BR-S45 | Vỉ | 4 | Nhật Bản |  | DIA-BURS/ BR-xxx | Mũi khoan răng | Mani - Nhật bản |  |  | 2023 trở đi | giúp làm bong các cặn bẩn bám trên mũi khoan.thực hiện các thủ tục khoan và chuẩn bị bề mặt răng một cách hiệu quả. | 148.500 | vn6000449389 | CÔNG TY CỔ PHẦN DƯỢC - VẬT TƯ Y TẾ ĐẮKLẮK | IB2400447264 | vn6400057347 | TRUNG TÂM Y TẾ HUYỆN ĐẮK SONG | Đấu thầu rộng rãi | 16/12/2024 | 574/QĐ-TTYT | 11/12/2024 | 2 | Huyện Đắk Song,Tỉnh Đăk Nông
1035 | Đai trám răng | Hộp | 5 | Hoa Kỳ |  | "54xx (5448 ; 5450 ; 5452 ; 5454 ; 5456)" | Đai trám răng - Omni-Matrix Winged | Ultradent Products Inc - Hoa Kỳ |  |  | 2023 trở đi | Dài 40 mm. Dùng để khắc phục hậu quả và điều trị sâu răng. Phục hồi hình dạng, chức năng của răng bị nứt vỡ, sứt mẻ. Ngăn chặn tình trạng mòn cổ răng, mất men răng do tụt nướu. | 2.500.000 | vn6000449389 | CÔNG TY CỔ PHẦN DƯỢC - VẬT TƯ Y TẾ ĐẮKLẮK | IB2400447264 | vn6400057347 | TRUNG TÂM Y TẾ HUYỆN ĐẮK SONG | Đấu thầu rộng rãi | 16/12/2024 | 574/QĐ-TTYT | 11/12/2024 | 2 | Huyện Đắk Song,Tỉnh Đăk Nông
1036 | Fuji 9- Thuốc trám răng Glass ionomer cement 9 extra | Hộp | 2 | Úc |  | SDI-8610503 | Xi măng hàn răng | SDI Limited - Úc |  |  | 2023 trở đi | A3.A3,5. Để ngăn ngừa sâu răng thông qua khả năng phóng thích fluoride. Sản phẩm này có độ giãn nở và độ bền nén tương tự như mô răng thật, đảm bảo độ ổn định và khít sát cho miếng trám, đồng thời chịu độ ẩm tốt. | 1.050.000 | vn6000449389 | CÔNG TY CỔ PHẦN DƯỢC - VẬT TƯ Y TẾ ĐẮKLẮK | IB2400447264 | vn6400057347 | TRUNG TÂM Y TẾ HUYỆN ĐẮK SONG | Đấu thầu rộng rãi | 16/12/2024 | 574/QĐ-TTYT | 11/12/2024 | 2 | Huyện Đắk Song,Tỉnh Đăk Nông
1037 | Vật liệu trám tạm chứa thành phần ceivitron | Hộp | 2 | Thụy Sỹ |  | 5911 | Vật liệu trám răng - Coltosol F (5911) | Coltène / Whaledent AG - Thụy Sỹ |  |  | 2023 trở đi | vật liệu trám răng tạm thời mềm, dễ xử lý, không cần trộn và tự động đông cứng khi trám các lỗ sâu. | 415.000 | vn6000449389 | CÔNG TY CỔ PHẦN DƯỢC - VẬT TƯ Y TẾ ĐẮKLẮK | IB2400447264 | vn6400057347 | TRUNG TÂM Y TẾ HUYỆN ĐẮK SONG | Đấu thầu rộng rãi | 16/12/2024 | 574/QĐ-TTYT | 11/12/2024 | 2 | Huyện Đắk Song,Tỉnh Đăk Nông
1038 | Etching: axit xoi mòn răng trong trám răng nha khoa | cây | 5 | Ấn Độ |  | Actino gel intro pack 1*5ml | Actino gel intro pack 1*5ml | Prevest Denpro Limited |  |  | Năm 2024 trở về sau | Thành phần : axit photphoric 37%, Tuýp 5ml | 119.000 | vn0400101404 | CÔNG TY CỔ PHẦN DƯỢC - THIẾT BỊ Y TẾ ĐÀ NẴNG | IB2400327808 | vnz000025249 | Trung tâm Y tế huyện Bàu Bàng | Chào hàng cạnh tranh | 14/12/2024 | 259/QĐ-TTYT | 13/12/2024 | 2 | Huyện Bàu Bàng,Tỉnh Bình Dương
1039 | Cement trám Glass Ionomer Cement hóa trùng hợp | Hộp | 5 | Nhật Bản |  | GC Gold Label HS Posterior EXTRA | GC Gold Label HS Posterior EXTRA | GC Corporation |  |  | Năm 2024 trở về sau | Thành phần: Glass ionomer xi măng Khối lượng: 15g Bột :8ml nước | 1.610.000 | vn0400101404 | CÔNG TY CỔ PHẦN DƯỢC - THIẾT BỊ Y TẾ ĐÀ NẴNG | IB2400327808 | vnz000025249 | Trung tâm Y tế huyện Bàu Bàng | Chào hàng cạnh tranh | 14/12/2024 | 259/QĐ-TTYT | 13/12/2024 | 2 | Huyện Bàu Bàng,Tỉnh Bình Dương
1040 | Composite trám răng nha khoa | cây | 12 | GC Corporation-Nhật Bản |  | Solare | Solare | GC Corporation |  |  | Năm 2024 trở về sau | Vật liệu chứa composite dùng để trám răng trong nha khoa Tuýp 3g | 448.000 | vn0400101404 | CÔNG TY CỔ PHẦN DƯỢC - THIẾT BỊ Y TẾ ĐÀ NẴNG | IB2400327808 | vnz000025249 | Trung tâm Y tế huyện Bàu Bàng | Chào hàng cạnh tranh | 14/12/2024 | 259/QĐ-TTYT | 13/12/2024 | 2 | Huyện Bàu Bàng,Tỉnh Bình Dương
1041 | Composite lỏng trám răng nha khoa | cây | 10 | Ấn Độ |  | Fusion Flo 2x2g | Fusion Flo 2x2g | Prevest Denpro Limited |  |  | Năm 2024 trở về sau | Thành phần: Khung nhựa Dimethyla Crymate polymer, hạt hoạt động bao gồm Silica 75 nm và Ziconia 5-10 nm Tuýp 2g | 220.000 | vn0400101404 | CÔNG TY CỔ PHẦN DƯỢC - THIẾT BỊ Y TẾ ĐÀ NẴNG | IB2400327808 | vnz000025249 | Trung tâm Y tế huyện Bàu Bàng | Chào hàng cạnh tranh | 14/12/2024 | 259/QĐ-TTYT | 13/12/2024 | 2 | Huyện Bàu Bàng,Tỉnh Bình Dương
1042 | Bonding single, chất dán một bước trong trám răng | hũ | 5 | Mỹ |  | Single Bond Universal | Single Bond Universal | 3M |  |  | Năm 2024 trở về sau | Thành phần: Vitrebond copolymer,MDP monomer,Silane Loại keo tự xoi mòn, quang trùng hợp Thể tích: 5ml | 1.820.000 | vn0400101404 | CÔNG TY CỔ PHẦN DƯỢC - THIẾT BỊ Y TẾ ĐÀ NẴNG | IB2400327808 | vnz000025249 | Trung tâm Y tế huyện Bàu Bàng | Chào hàng cạnh tranh | 14/12/2024 | 259/QĐ-TTYT | 13/12/2024 | 2 | Huyện Bàu Bàng,Tỉnh Bình Dương
1043 | Xi măng trám hàn răng | Lọ | 36 | Nhật Bản |  | 0126F050-0020 | GC | GC |  |  | 2023 - 2024 | Kèm theo bảng đáp ứng TSKT | 1.500.000 | vn1001124560 | LIÊN DANH NHÀ THẦU GOLD SNAKE - ANH PHÁT | IB2400437238 | vn1000586636 | BỆNH VIỆN ĐA KHOA HUYỆN VŨ THƯ | Đấu thầu rộng rãi | 11/12/2024 | 532/QĐ-BV | 06/12/2024 | 1 | Huyện Vũ Thư,Tỉnh Thái Bình
1044 | Trám tạm Ceivitron | Lọ | 5 | Nhật Bản |  | Caviton 30g | 0104A2330020; 0104A2330030 | GC Corporation |  |  |  | Lọ/30g | 400.000 | vn6000371421 | CÔNG TY TNHH DƯỢC PHẨM HOÀNG VŨ | IB2400431035 | vn6000496131 | Trung tâm y tế huyện Krông Bông | Đấu thầu rộng rãi | 11/12/2024 | 259/QĐ-TTYT | 10/12/2024 | 1 | Huyện Krông Bông,Tỉnh Đăk Lăk
1045 | Côn Gutta trám bít ống tủy dùng trong nha khoa (loại 25,30) | Hộp | 10 | Nhật Bản |  | Gutta percha points | Gutta percha points | Mani |  |  | 2023-2024 | - Được cán mỏng từ chất liệu Gutta Percha tốt nhất tạo ra khả năng chịu lực tốt, đảm bảo độ cứng và độ dai phù hợp. | 145.000 | vn2800588271 | CÔNG TY CỔ PHẦN THIẾT BỊ VẬT TƯ Y TẾ THANH HÓA | IB2400362357 | vn2800769165 | Bệnh viện Đa khoa huyện Thọ Xuân | Đấu thầu rộng rãi | 09/12/2024 | 926/QĐ-BVTX | 11/11/2024 | 3 | Huyện Thọ Xuân,Tỉnh Thanh Hoá
1046 | Đai trám kim loại | Gói | 30 | Hoa Kỳ | 9018 | 304 | 304 | Ultradent Products Inc |  |  | 2023 trở về sau | Khít cho tất cả các bề mặt răng | 1.003.750 | vn0302130894 | CÔNG TY TNHH TRANG THIẾT BỊ NHA KHOA | IB2400211148 | vn0304254750 | BỆNH VIỆN ĐA KHOA KHU VỰC HÓC MÔN | Đấu thầu rộng rãi | 09/12/2024 | 1045/QĐ-BVHM | 09/12/2024 | 2 | Huyện Hóc Môn,TP. Hồ Chí Minh
1047 | Vật liệu trám bít ống tủy bằng calcium silicate | Hộp | 1 | Hàn Quốc | 3006 | SR-15-625-SSR | SR-15-625-SSR | Sure Dent Corporation |  |  | 2023 trở về sau | Vật liệu Bioceramic trám bít ống tủy - Sure-seal Root là hỗn hợp canxi silicat đã được trộn sẵn, có thể sử dụng ngay, dùng để trám bít ống tủy - Thời gian làm việc: ít hơn 25 phút - Thời gian đông hoàn toàn: 150 phút - Độ bền nén 60 Mpa | 2.983.000 | vn0302130894 | CÔNG TY TNHH TRANG THIẾT BỊ NHA KHOA | IB2400211148 | vn0304254750 | BỆNH VIỆN ĐA KHOA KHU VỰC HÓC MÔN | Đấu thầu rộng rãi | 09/12/2024 | 1045/QĐ-BVHM | 09/12/2024 | 2 | Huyện Hóc Môn,TP. Hồ Chí Minh
1048 | Đai trám nhựa | Hộp | 1 | Thụy Điển | 9018 | 604090 | 604090 | Directa AB |  |  | 2023 trở về sau | - Được làm bằng loại nhựa siêu mỏng, trám xoang II và xoang III. loại Cenlulo | 342.000 | vn0302130894 | CÔNG TY TNHH TRANG THIẾT BỊ NHA KHOA | IB2400211148 | vn0304254750 | BỆNH VIỆN ĐA KHOA KHU VỰC HÓC MÔN | Đấu thầu rộng rãi | 09/12/2024 | 1045/QĐ-BVHM | 09/12/2024 | 2 | Huyện Hóc Môn,TP. Hồ Chí Minh
1049 | Trám tạm | Hộp | 15 | Thụy Sĩ | 3006 | 5911 | 5911 | Coltène/Whaledent AG |  |  | 2023 trở về sau | Dạng kem mịn dễ dàng đặt vào chỗ răng sâu Có độ bám tốt trên răng Không cần trộn Vật liệu cứng nhanh, dễ tháo gỡ thành mảng lớn Độ khít sát lớn, không bị rò rỉ, không bị bội nhiễm Không chất Eugenol, không ảnh hưởng tới miếng trám composite sau này Đạt tiêu chuẩn: FDA và ISO 13485 | 395.000 | vn0302130894 | CÔNG TY TNHH TRANG THIẾT BỊ NHA KHOA | IB2400211148 | vn0304254750 | BỆNH VIỆN ĐA KHOA KHU VỰC HÓC MÔN | Đấu thầu rộng rãi | 09/12/2024 | 1045/QĐ-BVHM | 09/12/2024 | 2 | Huyện Hóc Môn,TP. Hồ Chí Minh
1050 | Keo quang trùng hợp trám Composite | Hộp | 43 | Đức |  | Mani Bond | Mani | Mani |  |  | 2024 | Keo dán quang trùng hợp 1 thành phần liên kết an toàn vào men răng tự nhiên: Phục hình composite trực tiếp trên răng tự nhiên; Phục hình gián tiếp bằng composite và sứ với vật liệu composite quang trùng hợp hoặc lưỡng trùng hợp. Sửa chữa phục hình composite bị nứt vỡ. Chai 5ml, dạng gel. Đạt ISO 13485. | 1.090.000 | vn0309539478 | CÔNG TY TNHH THƯƠNG MẠI DỊCH VỤ VŨ THUẬN | IB2400378438 | vnz000010856 | Bệnh viện thành phố Thủ Đức | Đấu thầu rộng rãi | 04/12/2024 | 2612/QĐ-BV | 28/11/2024 | 2 | Thành phố Thủ Đức,TP. Hồ Chí Minh
1051 | Dụng cụ đưa chất trám bít vào ống tủy | Vỉ | 70 | Việt Nam |  | Paste carriers | Mani | Mani |  |  | 2024 | Dụng cụ đưa chất hàn răng vào ống tủy. - Chất liệu: thép không gỉ - Kích cỡ: chiều dài khoảng 21 → 25mm - Hiển thị màu tương ứng từ số nhỏ nhất tới số lớn nhất, phù hợp với kích cỡ đa dạng của ống tủy - Hình dạng: xoắn ốc(lò xo) - Sản phẩm này được dùng bằng cách kết nối với một thiết bị chủ động. | 118.000 | vn0309539478 | CÔNG TY TNHH THƯƠNG MẠI DỊCH VỤ VŨ THUẬN | IB2400378438 | vnz000010856 | Bệnh viện thành phố Thủ Đức | Đấu thầu rộng rãi | 04/12/2024 | 2612/QĐ-BV | 28/11/2024 | 2 | Thành phố Thủ Đức,TP. Hồ Chí Minh
1052 | Vật liệu trám bít ống tủy | Lọ | 14 | Ấn Độ | 3006 | - | 0 | Prevest Denpro Limited |  |  | Năm 2024 trở về sau | Là paste không thấu xạ, không tái hấp thụ dùng để bít ống tủy, chứa thành phần không ảnh hưởng đến mô, không gây sưng, có tính sát trùng và diệt khuẩn, trám và bít vĩnh viễn ống tủy | 550.000 | vn0301925136 | CÔNG TY TNHH THIẾT BỊ Y TẾ LIÊN NHA | IB2400378438 | vnz000010856 | Bệnh viện thành phố Thủ Đức | Đấu thầu rộng rãi | 04/12/2024 | 2612/QĐ-BV | 28/11/2024 | 2 | Thành phố Thủ Đức,TP. Hồ Chí Minh
1053 | Vật liệu trám răng Composite đặc | Cây | 159 | Đức |  | Mani Micro | Mani | Mani |  |  | 2024 | Vật liệu trám bít các lỗ hổng trên răng, trám xoang loại I, II III, IV, V, trám răng sữa, tái tạo cùi răng.. - Thành phần: Composite - Dạng: đặc - Có nhiều màu - Tiêu chuẩn chất lượng: ISO | 400.000 | vn0309539478 | CÔNG TY TNHH THƯƠNG MẠI DỊCH VỤ VŨ THUẬN | IB2400378438 | vnz000010856 | Bệnh viện thành phố Thủ Đức | Đấu thầu rộng rãi | 04/12/2024 | 2612/QĐ-BV | 28/11/2024 | 2 | Thành phố Thủ Đức,TP. Hồ Chí Minh
1054 | Cây nhồi trám | Cây | 25 | Ý | 9018 | 344410 344420 344430 344440 344450 | 344410 344420 344430 344440 344450 | Coricama SRL - Ý |  |  | 2023 trở về sau | Cây trám nhồi các loại dùng để đưa vật liệu trám răng vào các vùng răng sâu trong trám răng - Chất liệu: inox hoặc thép không gỉ - Đầu trám nhiều hình dạng: tròn, dẹp, trụ, nhám... Đầu cứng, láng, nhiều kích cỡ - Tiêu chuẩn chất lượng: ISO 13485 - Xuất xứ Châu Âu | 627.000 | vn0302130894 | CÔNG TY TNHH TRANG THIẾT BỊ NHA KHOA | IB2400378438 | vnz000010856 | Bệnh viện thành phố Thủ Đức | Đấu thầu rộng rãi | 04/12/2024 | 2612/QĐ-BV | 28/11/2024 | 2 | Thành phố Thủ Đức,TP. Hồ Chí Minh
1055 | Chất trám tạm | Lọ | 130 | Nhật Bản | 3006 | - | 0 | GC Asahi Corporation |  |  | Năm 2024 trở về sau | Chất trám tạm là vật liệu phục hồi tạm thời thủy lực được sử dụng làm vật liệu trám tạm thời cho các lỗ sâu răng tiêu chuẩn và sau khi điều trị nội nha | 270.000 | vn0301925136 | CÔNG TY TNHH THIẾT BỊ Y TẾ LIÊN NHA | IB2400378438 | vnz000010856 | Bệnh viện thành phố Thủ Đức | Đấu thầu rộng rãi | 04/12/2024 | 2612/QĐ-BV | 28/11/2024 | 2 | Thành phố Thủ Đức,TP. Hồ Chí Minh
1056 | Cement Glass Ionomer IX hàn/ trám răng | Hộp | 41 | Nhật bản |  | GC Gold Label HS Posterior EXTRA | GC | GC |  |  | 2024 | Vật liệu trám có cản quang glass inomer có chứa strontium độ cứng cao. Màu A3, A3.5 - Quy cách: hộp gồm 1 lọ bột 15g + 1 lọ 8g nước | 1.295.000 | vn0309539478 | CÔNG TY TNHH THƯƠNG MẠI DỊCH VỤ VŨ THUẬN | IB2400378438 | vnz000010856 | Bệnh viện thành phố Thủ Đức | Đấu thầu rộng rãi | 04/12/2024 | 2612/QĐ-BV | 28/11/2024 | 2 | Thành phố Thủ Đức,TP. Hồ Chí Minh
1057 | Cement hàn/trám răng | Hộp | 60 | Nhật |  | 004426 | GC Corporation | GC Corporation |  |  | 2023 trở về sau | Tăng cường phóng thích Fluoride, vật liệu trám glass ionomer cản quang dành cho răng. Quy cách: Hộp/ 15g +8ml | 1.450.000 | vn0311229963 | CÔNG TY TRÁCH NHIỆM HỮU HẠN MỘT THÀNH VIÊN CÔNG NGHỆ CAO VÀ THƯƠNG MẠI QUỐC TẾ HẢI LONG | IB2400347585 | vn0400495244 | TRUNG TÂM Y TẾ QUẬN NGŨ HÀNH SƠN | Đấu thầu rộng rãi | 29/11/2024 | 484/QĐ-TTYT | 29/11/2024 | 2 | Quận Ngũ Hành Sơn,Thành phố Đà Nẵng
1058 | Cây trám răng 2 đầu | cây | 10 | Pakistan |  | 987 | Prime Tech Surgico | Prime Tech Surgico |  |  | 2023 trở về sau | Cây trám răng 2 đầu, chất liệu thép không git. dùng để tạo hình trong quá trình trám răng, dễ dàng tạo hình điêu khắc, không gây bết dính vật liệu nên dễ dàng thao tác | 149.000 | vn0311229963 | CÔNG TY TRÁCH NHIỆM HỮU HẠN MỘT THÀNH VIÊN CÔNG NGHỆ CAO VÀ THƯƠNG MẠI QUỐC TẾ HẢI LONG | IB2400347585 | vn0400495244 | TRUNG TÂM Y TẾ QUẬN NGŨ HÀNH SƠN | Đấu thầu rộng rãi | 29/11/2024 | 484/QĐ-TTYT | 29/11/2024 | 2 | Quận Ngũ Hành Sơn,Thành phố Đà Nẵng
1059 | Vật liệu trám tạm | Hộp | 12 | Nhật Bản |  | Caviton | GC Corporation | GC Corporation |  |  | 2024 trở đi | Chất hàn tạm dùng trong nha khoa màu trắng, chất liệu gồm: Calci Sulfate, Zinc Oxide. Quy cách hộp 30g | 300.000 | vn0101098538 | CÔNG TY TNHH THIẾT BỊ Y TẾ MEDICENT | IB2400400636 | vn2300305983 | Trung tâm y tế thị xã Thuận Thành | Đấu thầu rộng rãi | 29/11/2024 | Số 734/QĐ-TTYTTT ngày 28/11/2024 | 28/11/2024 | 2 | Thị xã Thuận Thành,Tỉnh Bắc Ninh
1060 | Keo dán 2 bước (keo dán trám răng quan trùng hợp) | Lọ | 43 | Việt Nam |  | - | - | Mani |  |  | 2024 trở về sau | Keo Dán Nha Khoa, Dùng Phục Hình Các Miếng Trám Nứt Vỡ Trong Nha Khoa. Chủng Loại: Mani Bond, Mã: 433898 | 672.000 | vn1800665083 | CÔNG TY TNHH TRANG THIẾT BỊ Y TẾ MIỀN TÂY | IB2400340206 | vn1800526185 | Trường Đại học Y Dược Cần Thơ | Đấu thầu rộng rãi | 29/11/2024 | 4281/QĐ-ĐHYDCT | 27/11/2024 | 1 | Quận Ninh Kiều,Thành phố Cần Thơ
1061 | Xi măng trám IX | Hộp | 13 | Nhật Bản |  | - | - | GC Corporation |  |  | 2024 trở về sau | Tăng cường phóng thích Fluoride, vật liệu trám glass ionomer cản quang dành cho răng | 1.610.000 | vn1800665083 | CÔNG TY TNHH TRANG THIẾT BỊ Y TẾ MIỀN TÂY | IB2400340206 | vn1800526185 | Trường Đại học Y Dược Cần Thơ | Đấu thầu rộng rãi | 29/11/2024 | 4281/QĐ-ĐHYDCT | 27/11/2024 | 1 | Quận Ninh Kiều,Thành phố Cần Thơ
1062 | Chốt trám tái tạo sau chữa tủy | Hộp | 2 | Pháp |  | 03112 03113 03114 03115 | - | Bio Composants Medicaux |  |  | 2024 trở về sau | Chốt trám tái tạo sau chữa tủy | 6.056.820 | vn1800665083 | CÔNG TY TNHH TRANG THIẾT BỊ Y TẾ MIỀN TÂY | IB2400340206 | vn1800526185 | Trường Đại học Y Dược Cần Thơ | Đấu thầu rộng rãi | 29/11/2024 | 4281/QĐ-ĐHYDCT | 27/11/2024 | 1 | Quận Ninh Kiều,Thành phố Cần Thơ
1063 | Chất trám tạm | Lọ | 2 | Đài Loan |  | - | - | Recodent |  |  | 2024 trở về sau | Chất trám tạm | 133.000 | vn1800665083 | CÔNG TY TNHH TRANG THIẾT BỊ Y TẾ MIỀN TÂY | IB2400340206 | vn1800526185 | Trường Đại học Y Dược Cần Thơ | Đấu thầu rộng rãi | 29/11/2024 | 4281/QĐ-ĐHYDCT | 27/11/2024 | 1 | Quận Ninh Kiều,Thành phố Cần Thơ
1064 | Cọ trám đầu nhỏ | Hộp | 41 | Đài Loan (Trung Quốc) |  | - | - | Peng Waves Enterprise Co. Ltd |  |  | 2024 trở về sau | Cọ trám đầu nhỏ | 154.000 | vn1800665083 | CÔNG TY TNHH TRANG THIẾT BỊ Y TẾ MIỀN TÂY | IB2400340206 | vn1800526185 | Trường Đại học Y Dược Cần Thơ | Đấu thầu rộng rãi | 29/11/2024 | 4281/QĐ-ĐHYDCT | 27/11/2024 | 1 | Quận Ninh Kiều,Thành phố Cần Thơ
1065 | Cone trám bít ống tủy phụ A,B,C,D | Hộp | 80 | Trung Quốc |  | - | - | Gapadent |  |  | 2024 trở về sau | Cone trám bít ống tủy phụ A,B,C,D | 15.400 | vn1800665083 | CÔNG TY TNHH TRANG THIẾT BỊ Y TẾ MIỀN TÂY | IB2400340206 | vn1800526185 | Trường Đại học Y Dược Cần Thơ | Đấu thầu rộng rãi | 29/11/2024 | 4281/QĐ-ĐHYDCT | 27/11/2024 | 1 | Quận Ninh Kiều,Thành phố Cần Thơ
1066 | Chất trám tạm | Hộp | 34 | Đài Loan |  | - | - | Recodent |  |  | 2024 trở về sau | Chất trám tạm | 126.000 | vn1800665083 | CÔNG TY TNHH TRANG THIẾT BỊ Y TẾ MIỀN TÂY | IB2400340206 | vn1800526185 | Trường Đại học Y Dược Cần Thơ | Đấu thầu rộng rãi | 29/11/2024 | 4281/QĐ-ĐHYDCT | 27/11/2024 | 1 | Quận Ninh Kiều,Thành phố Cần Thơ
1067 | Cone trám bít ống tủy sinh học loại sử dụng 1 cây | Hộp | 5 | Hàn Quốc |  | 12-291-20.45.04ASS 12-291-20.45.06ASS | - | Sure Dent Corporation |  |  | 2024 trở về sau | Cone trám bít ống tủy loại sử dụng 1 dây | 554.400 | vn1800665083 | CÔNG TY TNHH TRANG THIẾT BỊ Y TẾ MIỀN TÂY | IB2400340206 | vn1800526185 | Trường Đại học Y Dược Cần Thơ | Đấu thầu rộng rãi | 29/11/2024 | 4281/QĐ-ĐHYDCT | 27/11/2024 | 1 | Quận Ninh Kiều,Thành phố Cần Thơ
1068 | Composite lỏng (chất trám răng quang trùng hợp) | Tube | 42 | Việt Nam |  | - | - | Mani |  |  | 2024 trở về sau | Composite lỏng (chất trám răng quang trùng hợp) | 378.000 | vn1800665083 | CÔNG TY TNHH TRANG THIẾT BỊ Y TẾ MIỀN TÂY | IB2400340206 | vn1800526185 | Trường Đại học Y Dược Cần Thơ | Đấu thầu rộng rãi | 29/11/2024 | 4281/QĐ-ĐHYDCT | 27/11/2024 | 1 | Quận Ninh Kiều,Thành phố Cần Thơ
1069 | Cone trám bít ống tủy chính | Hộp | 100 | Trung Quốc |  | - | - | Gapadent |  |  | 2024 trở về sau | Sử dụng trong nha khoa | 119.000 | vn1800665083 | CÔNG TY TNHH TRANG THIẾT BỊ Y TẾ MIỀN TÂY | IB2400340206 | vn1800526185 | Trường Đại học Y Dược Cần Thơ | Đấu thầu rộng rãi | 29/11/2024 | 4281/QĐ-ĐHYDCT | 27/11/2024 | 1 | Quận Ninh Kiều,Thành phố Cần Thơ
1070 | Vật liệu trám bít ống tủy | Hộp | 10 | Ấn Độ |  | - | - | Prevest Denpro Limited |  |  | 2024 trở về sau | Chữa tủy răng và làm bít ống tủy | 420.000 | vn1800665083 | CÔNG TY TNHH TRANG THIẾT BỊ Y TẾ MIỀN TÂY | IB2400340206 | vn1800526185 | Trường Đại học Y Dược Cần Thơ | Đấu thầu rộng rãi | 29/11/2024 | 4281/QĐ-ĐHYDCT | 27/11/2024 | 1 | Quận Ninh Kiều,Thành phố Cần Thơ
1071 | Xi măng trám I | Hộp | 9 | Nhật Bản |  | - | - | GC Corporation |  |  | 2024 trở về sau | Xi măng glass ionomer chứa strontium là chất gắn lý tưởng thường để gắn các phục hình kim loại thông dụng, cũng có thể được dùng để trám lót dưới các vật liệu trám | 2.170.000 | vn1800665083 | CÔNG TY TNHH TRANG THIẾT BỊ Y TẾ MIỀN TÂY | IB2400340206 | vn1800526185 | Trường Đại học Y Dược Cần Thơ | Đấu thầu rộng rãi | 29/11/2024 | 4281/QĐ-ĐHYDCT | 27/11/2024 | 1 | Quận Ninh Kiều,Thành phố Cần Thơ
1072 | Cone trám bít ống tủy loại sử dụng 1 cây | Hộp | 5 | Hàn Quốc |  | 12-291-20.45.04ASS 12-291-20.45.06ASS | - | Sure Dent Corporation |  |  | 2024 trở về sau | Cone trám bít ống tủy loại sử dụng 1 dây | 554.400 | vn1800665083 | CÔNG TY TNHH TRANG THIẾT BỊ Y TẾ MIỀN TÂY | IB2400340206 | vn1800526185 | Trường Đại học Y Dược Cần Thơ | Đấu thầu rộng rãi | 29/11/2024 | 4281/QĐ-ĐHYDCT | 27/11/2024 | 1 | Quận Ninh Kiều,Thành phố Cần Thơ
1073 | Fuji IX (chất trám răng)+cây trộn | Hộp | 200 | Nhật Bản |  | Fuji IX | GC | GC/ Nhật |  |  |  | Powder 15g, Liquid 8g(6,4ml); hoặc tương đương; Xi măng trám Fuji 9 GC (GC - Nhật Bản) 1-1 Extra | 1.350.000 | vn3301681735 | CÔNG TY TNHH AN KHANG THÀNH ĐẠT | IB2400430000 | vn3300269550 | Trung Tâm Y tế thành phố Huế | Đấu thầu rộng rãi | 27/11/2024 | 815/QĐ-TTYT | 27/11/2024 | 1 | Thành phố Huế,Tỉnh Thừa Thiên Huế
1074 | Vật liệu trám răng bít ống tủy Canxihydroxit | Lọ | 15 | Ấn Độ |  | 40029 | 40029 | Prevest Denpro Limited |  | Phân loại B;Số lưu hành: 220001744/PCBB-HCM | năm 2023 trở đi | ; | 120.000 | vn0101849706 | CÔNG TY TNHH THIẾT BỊ Y TẾ VÀ HOÁ CHẤT HOÀNG PHƯƠNG | IB2400343631 | vnz000005189 | Bệnh Viện Quân Y 105 | Đấu thầu rộng rãi | 26/11/2024 | 487/QĐ-BVQY | 22/11/2024 | 2 | Thị xã Sơn Tây,Thành phố Hà Nội
1075 | Vật liệu trám răng Eogenol | Lọ | 15 | Ấn Độ |  | 60001 | 60001 | Prevest Denpro Limited |  | Phân loại B; Số lưu hành: 220001743/PCBB-HCM | năm 2023 trở đi | ; | 124.000 | vn0101849706 | CÔNG TY TNHH THIẾT BỊ Y TẾ VÀ HOÁ CHẤT HOÀNG PHƯƠNG | IB2400343631 | vnz000005189 | Bệnh Viện Quân Y 105 | Đấu thầu rộng rãi | 26/11/2024 | 487/QĐ-BVQY | 22/11/2024 | 2 | Thị xã Sơn Tây,Thành phố Hà Nội
1076 | Vật liệu trám răng Guttapercha | Hộp | 15 | Việt Nam |  | . | . | Peal dent |  | KAD | năm 2023 trở đi | ; | 115.000 | vn0101849706 | CÔNG TY TNHH THIẾT BỊ Y TẾ VÀ HOÁ CHẤT HOÀNG PHƯƠNG | IB2400343631 | vnz000005189 | Bệnh Viện Quân Y 105 | Đấu thầu rộng rãi | 26/11/2024 | 487/QĐ-BVQY | 22/11/2024 | 2 | Thị xã Sơn Tây,Thành phố Hà Nội
1077 | Vật liệu trám răng Etching | Lọ | 15 | Ấn Độ |  | 10007 | 10007 | Prevest Denpro Limited |  | Số lưu hành: 220000124/PCBA-HCM | năm 2023 trở đi | ; | 124.000 | vn0101849706 | CÔNG TY TNHH THIẾT BỊ Y TẾ VÀ HOÁ CHẤT HOÀNG PHƯƠNG | IB2400343631 | vnz000005189 | Bệnh Viện Quân Y 105 | Đấu thầu rộng rãi | 26/11/2024 | 487/QĐ-BVQY | 22/11/2024 | 2 | Thị xã Sơn Tây,Thành phố Hà Nội
1078 | Keo dán 1 bước | Lọ | 12 | Pháp |  | B-5 | Vật liệu trám răng - H-Bond | G-Pharma |  |  | từ 2023 trở về sau | Là chất kết dính quang trùng hợp và tự xoi mòn. Có chức năng kết dinh monome ( Monomer adhesive) | 1.360.000 | vn0302130894 | CÔNG TY TNHH TRANG THIẾT BỊ NHA KHOA | IB2400456931 | vnz000019744 | Bệnh viện đa khoa Nông Nghiệp | Đấu thầu rộng rãi | 22/11/2024 | 3072/QĐ-BVNN-KD | 22/11/2024 | 1 | Huyện Thanh Trì,Thành phố Hà Nội
1079 | Bôi trơn ống tủy | Tuýp | 7 | Ấn Độ |  | 9202/003 | Vật liệu sửa soạn xoang răng trước khi trám - Endogel-RC | Shiva |  |  | từ 2023 trở về sau | Acide etylendiaminetetraacetic (EDTA) | 133.000 | vn0302130894 | CÔNG TY TNHH TRANG THIẾT BỊ NHA KHOA | IB2400456931 | vnz000019744 | Bệnh viện đa khoa Nông Nghiệp | Đấu thầu rộng rãi | 22/11/2024 | 3072/QĐ-BVNN-KD | 22/11/2024 | 1 | Huyện Thanh Trì,Thành phố Hà Nội
1080 | Chất gắn răng | Hộp | 10 | Nhật Bản |  | FujiCem | Xi măng trám răng - FujiCem | GC Corporation |  |  | từ 2023 trở về sau | Glassisonomer | 1.625.000 | vn0302130894 | CÔNG TY TNHH TRANG THIẾT BỊ NHA KHOA | IB2400456931 | vnz000019744 | Bệnh viện đa khoa Nông Nghiệp | Đấu thầu rộng rãi | 22/11/2024 | 3072/QĐ-BVNN-KD | 22/11/2024 | 1 | Huyện Thanh Trì,Thành phố Hà Nội
1081 | Chất hàn tủy (2004, 2504, 2006, 2506) | Hộp | 60 | Hàn Quốc |  | SR-12-291-20.04 SR-12-291-25.04 SR-12-291-20.06 SR-12-291-25.06 | Côn trám bít ống tủy - Gutta -percha | Sure Dent Corporation |  |  | từ 2023 trở về sau | Guta Percha | 360.000 | vn0302130894 | CÔNG TY TNHH TRANG THIẾT BỊ NHA KHOA | IB2400456931 | vnz000019744 | Bệnh viện đa khoa Nông Nghiệp | Đấu thầu rộng rãi | 22/11/2024 | 3072/QĐ-BVNN-KD | 22/11/2024 | 1 | Huyện Thanh Trì,Thành phố Hà Nội
1082 | Vật liệu trám răng tạm | Hộp | 5 | Ấn Độ |  | 3002/030 | Vật liệu trám răng - Eugenol | Shiva |  |  | từ 2023 trở về sau | Thành phần Eugenol | 169.600 | vn0302130894 | CÔNG TY TNHH TRANG THIẾT BỊ NHA KHOA | IB2400456931 | vnz000019744 | Bệnh viện đa khoa Nông Nghiệp | Đấu thầu rộng rãi | 22/11/2024 | 3072/QĐ-BVNN-KD | 22/11/2024 | 1 | Huyện Thanh Trì,Thành phố Hà Nội
1083 | Cây hàn gần xa | Cái | 10 | Ý |  | 342480 | Dụng cụ nha khoa: Dụng cụ trám răng - Amalgam Instruments | Coricama |  |  | từ 2023 trở về sau | Chất liệu bằng thép | 627.000 | vn0302130894 | CÔNG TY TNHH TRANG THIẾT BỊ NHA KHOA | IB2400456931 | vnz000019744 | Bệnh viện đa khoa Nông Nghiệp | Đấu thầu rộng rãi | 22/11/2024 | 3072/QĐ-BVNN-KD | 22/11/2024 | 1 | Huyện Thanh Trì,Thành phố Hà Nội
1084 | Xi măng gắn răng thẩm mỹ | Hộp | 10 | Pháp |  | IC-10-OA2 IC-10-OA3 IC-10-TA2 | Vật liệu trám răng - INNOCEM | G-Pharma |  |  | từ 2023 trở về sau | Thành phần: Phosphoric acid monomer MDP, Hydrophilic dimethacrylate, Urethane dimethacrylate (UDMA), Barium alumino silicate glass, Camphorquinone (CQ), Accelerators, Monomer Methacrylate (MMA), Chất ổn định, chất độn nano, chất màu | 2.738.000 | vn0302130894 | CÔNG TY TNHH TRANG THIẾT BỊ NHA KHOA | IB2400456931 | vnz000019744 | Bệnh viện đa khoa Nông Nghiệp | Đấu thầu rộng rãi | 22/11/2024 | 3072/QĐ-BVNN-KD | 22/11/2024 | 1 | Huyện Thanh Trì,Thành phố Hà Nội
1085 | Vật liệu hàn răng vĩnh viễn | Hộp | 12 | Nhật Bản |  | GC Gold Label HS Posterior EXTRA | Xi măng trám răng - GC Gold Label HS Posterior EXTRA | GC Corporation |  |  | từ 2023 trở về sau | Xi măng Glass ionomer | 1.495.000 | vn0302130894 | CÔNG TY TNHH TRANG THIẾT BỊ NHA KHOA | IB2400456931 | vnz000019744 | Bệnh viện đa khoa Nông Nghiệp | Đấu thầu rộng rãi | 22/11/2024 | 3072/QĐ-BVNN-KD | 22/11/2024 | 1 | Huyện Thanh Trì,Thành phố Hà Nội
1086 | Vật liệu hàn răng dạng lỏng | Hộp | 50 | Brazil |  | 51521/51522/51523/51524 | Vật liệu trám răng - NTPremium Flow | Vigodent |  |  | từ 2023 trở về sau | Chất liệu nhựa composite | 530.000 | vn0302130894 | CÔNG TY TNHH TRANG THIẾT BỊ NHA KHOA | IB2400456931 | vnz000019744 | Bệnh viện đa khoa Nông Nghiệp | Đấu thầu rộng rãi | 22/11/2024 | 3072/QĐ-BVNN-KD | 22/11/2024 | 1 | Huyện Thanh Trì,Thành phố Hà Nội
1087 | Hydroxit Calci (Ca(OH)2) | Lọ | 2 | Ấn Độ |  | Calcium Hydroxide Powder 10g | Vật liệu trám răng bít ống tủy | Prevest Denpro Limited - Ấn Độ |  |  |  | Bột Calcium Hydroxide sát trùng dùng trong chữa trị ống tuỷ. Đạt tiêu chuẩn ISO 13485 hoặc tương đương | 117.000 | vn3301068656 | CÔNG TY CỔ PHẦN DƯỢC PHẨM VÀ THIẾT BỊ Y TẾ TÂM ĐỨC | IB2400420986 | vn3300856076 | TRUNG TÂM Y TẾ HUYỆN QUẢNG ĐIỀN | Đấu thầu rộng rãi | 20/11/2024 | 1176/QĐ-TTYT | 15/11/2024 | 1 | Huyện Quảng ĐIền,Tỉnh Thừa Thiên Huế
1088 | Cây trám răng các loại (Bay trám) | Cái | 10 | Pakistan |  | 2180 | Cây trám răng | Prime Tech Surgico - Pakistan |  |  |  | Dụng cụ trám nha khoa | 80.000 | vn3301068656 | CÔNG TY CỔ PHẦN DƯỢC PHẨM VÀ THIẾT BỊ Y TẾ TÂM ĐỨC | IB2400420986 | vn3300856076 | TRUNG TÂM Y TẾ HUYỆN QUẢNG ĐIỀN | Đấu thầu rộng rãi | 20/11/2024 | 1176/QĐ-TTYT | 15/11/2024 | 1 | Huyện Quảng ĐIền,Tỉnh Thừa Thiên Huế
1089 | Eugenol 30 ml | Chai | 5 | Ấn Độ |  | Eugenol 30ml | Vật liệu trám răng | Prevest Denpro Limited - Ấn Độ |  |  |  | Dung dịch sát trùng ống tủy, giảm đau, giảm ê buốt răng, điều trị phục hồi nha khoa . Đạt tiêu chuẩn ISO 13485 hoặc tương đương | 108.000 | vn3301068656 | CÔNG TY CỔ PHẦN DƯỢC PHẨM VÀ THIẾT BỊ Y TẾ TÂM ĐỨC | IB2400420986 | vn3300856076 | TRUNG TÂM Y TẾ HUYỆN QUẢNG ĐIỀN | Đấu thầu rộng rãi | 20/11/2024 | 1176/QĐ-TTYT | 15/11/2024 | 1 | Huyện Quảng ĐIền,Tỉnh Thừa Thiên Huế
1090 | Bột ZnO (Kẽm oxyd) | Hộp | 5 | Ấn Độ |  | Zinc Oxide Powder 110g | Vật liệu trám răng | Prevest Denpro Limited - Ấn Độ |  |  |  | Oxýt kẽm được sử dụng trong điều trị nội nha. Đóng gói hộp ≥ 110g Đạt tiêu chuẩn ISO hoặc TCCS hoặc tương đương. | 117.000 | vn3301068656 | CÔNG TY CỔ PHẦN DƯỢC PHẨM VÀ THIẾT BỊ Y TẾ TÂM ĐỨC | IB2400420986 | vn3300856076 | TRUNG TÂM Y TẾ HUYỆN QUẢNG ĐIỀN | Đấu thầu rộng rãi | 20/11/2024 | 1176/QĐ-TTYT | 15/11/2024 | 1 | Huyện Quảng ĐIền,Tỉnh Thừa Thiên Huế
1091 | Vật liệu trám bít ống tủy bằng calcium silicate | Tuýp | 1 | Ấn Độ |  | Calicium Hydroxide | Calicium Hydroxide | Prevest |  |  | 2023 trở về sau | Bột Calcium Hydroxide sát trùng dùng trong ống | 180.000 | vn3001039132 | CÔNG TY CỔ PHẦN THƯƠNG MẠI DỊCH VỤ THIẾT BỊ Y TẾ TÂN HOÀ PHÁT | IB2400360133 | vnz000018342 | Bệnh viện Đa khoa thị xã Kỳ Anh | Đấu thầu rộng rãi | 20/11/2024 | 597/QĐ-BVĐKKA | 19/11/2024 | 2 | Thị xã Kỳ Anh,Tỉnh Hà Tĩnh
1092 | Đèn trám composite | Cái | 1 | Mexico | 9018 | Demi Plus | Demi Plus | SDS de Mexico S. de R.L de C.V - Mexico (Kerr Corporation - Mỹ ) |  |  | 2023 trở về sau | Theo bảng đáp ứng kỹ thuật hàng hóa dự thầu | 34.000.000 | vn0315179294 | Liên danh nhà thầu Công ty Bình Minh – Dương Phước Đông – Nguyên Anh | IB2400322255 | vn4400232267 | Sở Y tế Phú Yên | Đấu thầu rộng rãi | 19/11/2024 | 1287/QĐ-SYT | 18/11/2024 | 5 | Tỉnh Phú Yên
1093 | Vật liệu hàn răng, trám răng | Hộp | 3 | Nhật Bản | 3006 | GC Gold Label HS Posterior EXTRA | 0131F1630020( 004426) | GC Corporation |  |  |  | Tăng cường phóng thích Fluoride, độ trong mờ tuyệt vời giúp cải thiện thẩm mỹ, tăng cường tái khoáng hóa từ bên trong, đông cứng cực nhanh nhưng đủ nhiều thời gian làm việc của vật liệu. | 1.650.000 | vn6000371421 | Liên danh Công ty TNHH dược phẩm Hoàng Vũ - Công ty TNHH Thăng Long | IB2400380573 | vn6000497336 | Trung tâm y tế huyện Buôn Đôn | Đấu thầu rộng rãi | 18/11/2024 | 593/QĐ-TTYT | 14/11/2024 | 1 | Huyện Buôn Đôn,Tỉnh Đăk Lăk
1094 | Vật liệu trám bít tủy răng | Hộp | 15 | Trung Quốc | 9021 | Gutta Percha Points | các số | Shanghai Xing Yu Medical |  |  |  | Làm sạch ống tủy, hút chất lỏng, thay băng trong điều trị nha khoa | 85.000 | vn6000371421 | Liên danh Công ty TNHH dược phẩm Hoàng Vũ - Công ty TNHH Thăng Long | IB2400380573 | vn6000497336 | Trung tâm y tế huyện Buôn Đôn | Đấu thầu rộng rãi | 18/11/2024 | 593/QĐ-TTYT | 14/11/2024 | 1 | Huyện Buôn Đôn,Tỉnh Đăk Lăk
1095 | Vật liệu trám tạm | Lọ | 3 | Nhật Bản | 3306 | Caviton | 0104A2330030 (000286) | GC Corporation |  |  |  | Vật liệu phục hồi tạm thời, cứng trong nước, được sử dụng để trám tạm | 340.000 | vn6000371421 | Liên danh Công ty TNHH dược phẩm Hoàng Vũ - Công ty TNHH Thăng Long | IB2400380573 | vn6000497336 | Trung tâm y tế huyện Buôn Đôn | Đấu thầu rộng rãi | 18/11/2024 | 593/QĐ-TTYT | 14/11/2024 | 1 | Huyện Buôn Đôn,Tỉnh Đăk Lăk
1096 | Đai trám kim loại | Gói | 10 | Mỹ |  | Band | Band | Matrix Band |  |  | 2023 trở về sau | Đai kim loại linh hoạt, đủ độ mềm dẻo để uốn cong như mong muốn. | 25.000 | vn3001039132 | CÔNG TY CỔ PHẦN THƯƠNG MẠI DỊCH VỤ THIẾT BỊ Y TẾ TÂN HOÀ PHÁT | IB2400445736 | vnz000033866 | Trung tâm Y tế Thành phố Hà Tĩnh | Đấu thầu rộng rãi | 16/11/2024 | 1023/QĐ-TTYT | 15/11/2024 | 2 | Thành phố Hà Tĩnh,Tỉnh Hà Tĩnh
1097 | Bộ đai trám composite | Hộp | 1 | Anh |  | - | - | Topdental |  |  | Từ năm 2024 trở đi | Chất liệu: Kim loại, màu sắc: trắng bạc Sử dụng kết hợp với kềm đặt và đỡ đai trám | 302.400 | vn0106122008 | CÔNG TY CỔ PHẦN THIẾT BỊ VẬT TƯ HOÀNG MINH | IB2400385412 | vn0102329107 | Bệnh viện Đại học Y Dược | Đấu thầu rộng rãi | 15/11/2024 | 413/QĐ-BVĐHYD | 15/11/2024 | 2 | Quận Thanh Xuân,Thành phố Hà Nội
1098 | Tăm bonde bôi keo nha khoa | Cái | 4000 | Úc |  | 8100116 | Dụng cụ trám nha khoa (Points Fine Dark Green) | SDI Limited |  |  | 2023 trở về sau | - Dụng cụ màu xanh đậm - mịn. Dùng để quét keo, đặt chất kết dính, đặt chất trám, đặt trám lót, giải pháp cầm máu, quét sạch nhựa thừa, ngưng tụ canxi hydroxid trong ống tủy. - Nhà sản xuất đạt tiêu chuẩn quản lý chất lượng ISO 13485 | 300 | vn0106622681 | CÔNG TY CỔ PHẦN THIẾT BỊ Y TẾ THÀNH AN | IB2400323135 | vn5300132630 | Bệnh viện Nội tiết tỉnh Lào Cai | Đấu thầu rộng rãi | 14/11/2024 | 358/QĐ-BVNT | 12/11/2024 | 2 | Thành phố Lào Cai,Tỉnh Lào Cai
1099 | Xi măng trám răng | Hộp | 3 | Nhật Bản |  | GC Gold Label HS Posterior EXTRA | GC Gold Label HS Posterior EXTRA | GC Corporation |  |  | 2023 trở về sau | - Tăng cường phóng thích Fluoride, vật liệu trám glass ionomer cản quang dành cho răng, Quy cách mỗi hộp 15 g bột, + 8ml chất lỏng - Nhà sản xuất đạt tiêu chuẩn quản lý chất lượng ISO 13485 | 1.500.000 | vn0106622681 | CÔNG TY CỔ PHẦN THIẾT BỊ Y TẾ THÀNH AN | IB2400323135 | vn5300132630 | Bệnh viện Nội tiết tỉnh Lào Cai | Đấu thầu rộng rãi | 14/11/2024 | 358/QĐ-BVNT | 12/11/2024 | 2 | Thành phố Lào Cai,Tỉnh Lào Cai
1100 | Cây trám thẩm mỹ (vàng) | Cây | 5 | Pakistan |  | Cây hàn 2 dầu dẹt cán vàng | Cây hàn 2 dầu dẹt cán vàng | Prime tech surgico |  |  | 2023 trở về sau | Chất liệu thép không gỉ. Nhà sản xuất đạt tiêu chuẩn quản lý chất lượng ISO 13485, hàng hóa đạt một trong các tiêu chuẩn chất lượng CE | 225.000 | vn0106622681 | CÔNG TY CỔ PHẦN THIẾT BỊ Y TẾ THÀNH AN | IB2400323135 | vn5300132630 | Bệnh viện Nội tiết tỉnh Lào Cai | Đấu thầu rộng rãi | 14/11/2024 | 358/QĐ-BVNT | 12/11/2024 | 2 | Thành phố Lào Cai,Tỉnh Lào Cai
1101 | Chất trám tạm Caviton hoặc tương đương | gram | 300 | Nhật | 3822 | 000286 | 30g | GC |  |  | 2023 | Chất chám tạm là vật liệu phục hồi tạm thời, cứng trong nước. | 16.170 | vn0315389213 | CÔNG TY TNHH SẢN XUẤT THƯƠNG MẠI DỊCH VỤ THUẬN KHÔI | IB2400106247 | vn0301261735 | Bệnh viện Thống Nhất | Đấu thầu rộng rãi | 14/11/2024 | 1542/QĐ-BVTN | 25/10/2024 | 2 | Quận Tân Bình,TP. Hồ Chí Minh
1102 | Xi măng trám bít ống tuỷ nha khoa (Cortisomol) | Tuýp | 20 | Hàn Quốc |  | Adseal | Xi măng trám bít ống tủy nha khoa | Meta Biomed -Hàn Quốc |  |  |  | Trám bít ống tủy trong điều trị nội nha. Đạt tiêu chuẫn ISO , hoặc tương đương | 670.000 | vn3301068656 | CÔNG TY CỔ PHẦN DƯỢC PHẨM VÀ THIẾT BỊ Y TẾ TÂM ĐỨC | IB2400401128 | vn3300371177 | Trung tâm Y tế huyện Phú Vang | Đấu thầu rộng rãi | 12/11/2024 | 778/QĐ-TTYT | 11/11/2024 | 1 | Huyện Phú Vang,Tỉnh Thừa Thiên Huế
1103 | Đai trám cenlulo (Đai trám nhựa) | Cái | 12 | Mỹ |  | 0 | Đai trám cenlulo (Đai trám nhựa) | Medeco International., Inc -Mỹ |  |  |  | Không yêu cầu | 1.200 | vn3301068656 | CÔNG TY CỔ PHẦN DƯỢC PHẨM VÀ THIẾT BỊ Y TẾ TÂM ĐỨC | IB2400401128 | vn3300371177 | Trung tâm Y tế huyện Phú Vang | Đấu thầu rộng rãi | 12/11/2024 | 778/QĐ-TTYT | 11/11/2024 | 1 | Huyện Phú Vang,Tỉnh Thừa Thiên Huế
1104 | Kẽm oxyd | Lọ | 12 | Ấn Độ |  | Zinc Oxide Powder 110g | Vật liệu trám răng | Prevest Denpro Limited -Ấn Độ |  |  |  | Oxýt kẽm được sử dụng trong điều trị nội nha, trám tạm, gắn tạm. Đạt tiêu chuẩn ISO hoặc TCCS hoặc tương đương | 117.000 | vn3301068656 | CÔNG TY CỔ PHẦN DƯỢC PHẨM VÀ THIẾT BỊ Y TẾ TÂM ĐỨC | IB2400401128 | vn3300371177 | Trung tâm Y tế huyện Phú Vang | Đấu thầu rộng rãi | 12/11/2024 | 778/QĐ-TTYT | 11/11/2024 | 1 | Huyện Phú Vang,Tỉnh Thừa Thiên Huế
1105 | Canxi hydroxyd | Lọ | 6 | Ấn Độ |  | Calcium Hydroxide Powder 10g | Vật liệu trám răng bít ống tủy | Prevest Denpro Limited -Ấn Độ |  |  |  | Canxi hydroxyd lọ 10 g ,Đạt tiêu chuẩn ISO 13485 hoặc tiêu chuẩn cơ sở | 117.000 | vn3301068656 | CÔNG TY CỔ PHẦN DƯỢC PHẨM VÀ THIẾT BỊ Y TẾ TÂM ĐỨC | IB2400401128 | vn3300371177 | Trung tâm Y tế huyện Phú Vang | Đấu thầu rộng rãi | 12/11/2024 | 778/QĐ-TTYT | 11/11/2024 | 1 | Huyện Phú Vang,Tỉnh Thừa Thiên Huế
1106 | Acid phosphoric 37%, trám răng | Cây | 26 | Hàn Quốc |  | Meta Etchan | Xi măng hàn răng | Meta Biomed co.ltd -Hàn Quốc |  |  |  | Đạt tiêu chuẩn ISO 13485 hoặc TCCS | 72.000 | vn3301068656 | CÔNG TY CỔ PHẦN DƯỢC PHẨM VÀ THIẾT BỊ Y TẾ TÂM ĐỨC | IB2400401128 | vn3300371177 | Trung tâm Y tế huyện Phú Vang | Đấu thầu rộng rãi | 12/11/2024 | 778/QĐ-TTYT | 11/11/2024 | 1 | Huyện Phú Vang,Tỉnh Thừa Thiên Huế
1107 | Bông cọ trám composite | Hộp | 36 | Mỹ |  | 0 | Bông cọ trám composite | TPC Advanced Technology,Inc. -Mỹ |  |  |  | Không yêu cầu | 86.000 | vn3301068656 | CÔNG TY CỔ PHẦN DƯỢC PHẨM VÀ THIẾT BỊ Y TẾ TÂM ĐỨC | IB2400401128 | vn3300371177 | Trung tâm Y tế huyện Phú Vang | Đấu thầu rộng rãi | 12/11/2024 | 778/QĐ-TTYT | 11/11/2024 | 1 | Huyện Phú Vang,Tỉnh Thừa Thiên Huế
1108 | Đai trám kim loại | Cái | 144 | Mỹ |  | 0 | Đai trám kim loại | Medeco International., Inc -Mỹ |  |  |  | Không yêu cầu | 4.200 | vn3301068656 | CÔNG TY CỔ PHẦN DƯỢC PHẨM VÀ THIẾT BỊ Y TẾ TÂM ĐỨC | IB2400401128 | vn3300371177 | Trung tâm Y tế huyện Phú Vang | Đấu thầu rộng rãi | 12/11/2024 | 778/QĐ-TTYT | 11/11/2024 | 1 | Huyện Phú Vang,Tỉnh Thừa Thiên Huế
1109 | Eugenol | Chai | 36 | Ấn Độ |  | Eugenol 30ml | Vật liệu trám răng | Prevest Denpro Limited -Ấn Độ |  |  |  | Dung dịch sát trùng ống tủy, giảm đau, giảm ê buốt răng, sử dụng như một dung môi đi kèm với oxit kẽm tạo thành hỗn hợp trám tạm trong điều trị phục hồi nha khoa - Dạng nước . Đạt tiêu chuẩn ISO 13485 hoặc tương đương | 110.000 | vn3301068656 | CÔNG TY CỔ PHẦN DƯỢC PHẨM VÀ THIẾT BỊ Y TẾ TÂM ĐỨC | IB2400401128 | vn3300371177 | Trung tâm Y tế huyện Phú Vang | Đấu thầu rộng rãi | 12/11/2024 | 778/QĐ-TTYT | 11/11/2024 | 1 | Huyện Phú Vang,Tỉnh Thừa Thiên Huế
1110 | Vật liệu trám răng | Hộp | 4 | Nhật Bản |  | GC IX 15g | GC IX 15g | GC |  |  | Năm 2024 trở đi | Cho miếng trám có độ bền cao và vững ổn, khít sát xoang trám, hạn chế vi kẽ. – Dễ trộn và sử dụng. – Màu: A3, A3.5 | 1.650.000 | vn0104090664 | CÔNG TY CỔ PHẦN ĐẦU TƯ PHÁT TRIỂN CÔNG NGHỆ T&P | IB2400367765 | vn0101591373 | Trung tâm Y tế quận Thanh Xuân | Đấu thầu rộng rãi | 11/11/2024 | 279/QĐ-TTYT | 11/11/2024 | 1 | Quận Thanh Xuân,Thành phố Hà Nội
1111 | Vật liệu trám răng | Hộp | 4 | Nhật Bản |  | GC II 15g | GC II 15g | GC |  |  | Năm 2024 trở đi | Bám dính hóa học vào cấu trúc răng cho phép sửa soạn các xoang trám nhỏ mà không cần etching hay bondin | 1.650.000 | vn0104090664 | CÔNG TY CỔ PHẦN ĐẦU TƯ PHÁT TRIỂN CÔNG NGHỆ T&P | IB2400367765 | vn0101591373 | Trung tâm Y tế quận Thanh Xuân | Đấu thầu rộng rãi | 11/11/2024 | 279/QĐ-TTYT | 11/11/2024 | 1 | Quận Thanh Xuân,Thành phố Hà Nội
1112 | Vật liệu trám răng | Hộp | 2 | Nhật Bản |  | GC I 10g | GC I 10g | GC |  |  | Năm 2024 trở đi | Xi măng glass ionomer hóa trùng hợp được sử dụng rộng rãi. | 800.000 | vn0104090664 | CÔNG TY CỔ PHẦN ĐẦU TƯ PHÁT TRIỂN CÔNG NGHỆ T&P | IB2400367765 | vn0101591373 | Trung tâm Y tế quận Thanh Xuân | Đấu thầu rộng rãi | 11/11/2024 | 279/QĐ-TTYT | 11/11/2024 | 1 | Quận Thanh Xuân,Thành phố Hà Nội
1113 | Vật liệu trám bít các lỗ hỏng trên răng, dạng lỏng (trám xoang I, II, II, IV, V, răng sữa, tái tạo cùi răng) | Hộp | 50 | Đức |  | 60701921, 60701922, 60701923, 60701925 | Dentsply DeTrey GmbH | Dentsply DeTrey GmbH |  |  | 2023 trở về sau | Vật liệu trám bít các lỗ hổng trên răng, dùng trong trám răng, trám phòng ngừa, điều trị tủy răng (trám xoang I, II, II, IV, V, răng sữa, tái tạo cùi răng) - Thành phần: Composite - Dạng: lỏng - Cấu tạo: tỷ lệ hạt độn Nano chiếm 65% thể tích. - Tương thích với đèn quang trùng hợp, cây trám composite, keo dán composite, cây bôi keo... - Quy cách: 2 ống x 2g - Tiêu chuẩn chất lượng: Tiêu chuẩn sản xuất ISO | 395.000 | vn0311229963 | CÔNG TY TRÁCH NHIỆM HỮU HẠN MỘT THÀNH VIÊN CÔNG NGHỆ CAO VÀ THƯƠNG MẠI QUỐC TẾ HẢI LONG | IB2400336950 | vn0302203609 | Bệnh viện Đại học Y Dược Thành phố Hồ Chí Minh | Đấu thầu rộng rãi | 09/11/2024 | 3438/QĐ-BVĐHYD | 06/11/2024 | 2 | Quận 5,TP. Hồ Chí Minh
1114 | Xi măng thủy tinh trám răng-P362.1 | hộp | 30 | Nhật bản |  | GC GOLD LABEL HS POSTERIOR EXTRA | GC | GC | GC GOLD LABEL HS POSTERIOR EXTRA |  | 2024 | Tăng cường phóng thích Fluoride, vật liệu trám glass ionomer cản quang dành cho răng | 1.308.000 | vn0309539478 | CÔNG TY TNHH THƯƠNG MẠI DỊCH VỤ VŨ THUẬN | IB2400182191 | vn0301824642 | Bệnh viện Quận 11 | Đấu thầu rộng rãi | 08/11/2024 | 4297/QĐ-BV | 05/11/2024 | 4 | Quận 11,TP. Hồ Chí Minh
1115 | Côn trám GP (15-40) | Hộp | 50 | Hàn Quốc |  | Gutta Percha 02-LM-15/40 | Côn trám bít ống tủy nha khoa (Gutta Percha) | Meta Biomed Co.,Ltd |  |  |  | Vật liệu bịt kín ống tủy. Được sử dụng để làm sạch, định hình | 69.600 | vn3100137028 | CÔNG TY CỔ PHẦN DƯỢC PHẨM QUẢNG BÌNH | IB2400354604 | vn3100195502 | Bệnh viện đa khoa huyện Quảng Ninh, tỉnh Quảng Bình | Đấu thầu rộng rãi | 08/11/2024 | 343/QĐ-BV | 07/10/2024 | 2 | Huyện Quảng Ninh,Tỉnh Quảng Bình
1116 | Composite lỏng màu A3 + A35 | Cái | 30 | Đức |  | 435078; 435079 | Vật liệu trám răng Mani Flo-V | MANI MEDICAL GERMANY GmbH |  |  |  | Là loại composite lỏng quang trùng hợp, có tính cản xạ cao (210% Al) với độ nhớt cao. Màu A3 và A3,5 | 350.000 | vn3100137028 | CÔNG TY CỔ PHẦN DƯỢC PHẨM QUẢNG BÌNH | IB2400354604 | vn3100195502 | Bệnh viện đa khoa huyện Quảng Ninh, tỉnh Quảng Bình | Đấu thầu rộng rãi | 08/11/2024 | 343/QĐ-BV | 07/10/2024 | 2 | Huyện Quảng Ninh,Tỉnh Quảng Bình
1117 | Acid trám composite | Tube | 15 | Ấn Độ |  | Actino gel | Actino Gel | Prevest Denpro Limited |  |  |  | Gel chứa 37% axit photphoric để khắc men răng và ổn định ngà răng hoặc bề mặt compossite trước khi dán | 105.000 | vn3100137028 | CÔNG TY CỔ PHẦN DƯỢC PHẨM QUẢNG BÌNH | IB2400354604 | vn3100195502 | Bệnh viện đa khoa huyện Quảng Ninh, tỉnh Quảng Bình | Đấu thầu rộng rãi | 08/11/2024 | 343/QĐ-BV | 07/10/2024 | 2 | Huyện Quảng Ninh,Tỉnh Quảng Bình
1118 | Côn trám (GP) số 25 | Hộp | 20 | Hàn Quốc |  | Gutta Percha 02-LM-25 | Côn trám bít ống tủy nha khoa (Gutta Percha) | Meta Biomed Co.,Ltd |  |  |  | Vật liệu bịt kín ống tủy. Được sử dụng để làm sạch, định hình | 69.600 | vn3100137028 | CÔNG TY CỔ PHẦN DƯỢC PHẨM QUẢNG BÌNH | IB2400354604 | vn3100195502 | Bệnh viện đa khoa huyện Quảng Ninh, tỉnh Quảng Bình | Đấu thầu rộng rãi | 08/11/2024 | 343/QĐ-BV | 07/10/2024 | 2 | Huyện Quảng Ninh,Tỉnh Quảng Bình
1119 | Composite đặc màu A3 + A35 | Cái | 100 | Đức |  | 435084; 435085 | Vật liệu trám răng Mani Micro | MANI MEDICAL GERMANY GmbH |  |  |  | Là loại composite lai quang trùng hợp sử dụng trong trám bít răng. Sử dụng phục hồi trực tiếp các xoang răng loại I II III IV V vùng răng cửa răng hàm, màu A3 và A3,5 | 480.000 | vn3100137028 | CÔNG TY CỔ PHẦN DƯỢC PHẨM QUẢNG BÌNH | IB2400354604 | vn3100195502 | Bệnh viện đa khoa huyện Quảng Ninh, tỉnh Quảng Bình | Đấu thầu rộng rãi | 08/11/2024 | 343/QĐ-BV | 07/10/2024 | 2 | Huyện Quảng Ninh,Tỉnh Quảng Bình
1120 | Vật liệu trám răng bít ống tủy | Lọ | 20 | Ấn Độ |  | Calcium hydroxide | Calcium hydroxide powder 10g | Prevest Denpro Limited |  |  |  | Bột calcium hydroxide diệt khuẩn dùng trong điều trị tủy | 105.000 | vn3100137028 | CÔNG TY CỔ PHẦN DƯỢC PHẨM QUẢNG BÌNH | IB2400354604 | vn3100195502 | Bệnh viện đa khoa huyện Quảng Ninh, tỉnh Quảng Bình | Đấu thầu rộng rãi | 08/11/2024 | 343/QĐ-BV | 07/10/2024 | 2 | Huyện Quảng Ninh,Tỉnh Quảng Bình
1121 | Vật liệu trám răng có thành phần Eugenol dùng phối trộn với oxid kẽm tạo thành xi măng tạm thời | Lọ | 1 | Ấn Độ |  | Eugenol | Eugenol 30ml | Prevest Denpro Limited |  |  |  | Thành phần: Dầu Eugenol dùng phối trộn với oxid kẽm tạo thành xi măng tạm thời. Quy cách: Lọ 30ml | 104.000 | vn3100137028 | CÔNG TY CỔ PHẦN DƯỢC PHẨM QUẢNG BÌNH | IB2400367390 | vn3100628273 | Bệnh viện đa khoa huyện Bố Trạch | Đấu thầu rộng rãi | 07/11/2024 | 2561/QĐ-BVĐK | 07/11/2024 | 1 | Huyện Bố Trạch,Tỉnh Quảng Bình
1122 | Gel làm mòn men răng trước khi trám răng | Ống | 15 | Mỹ |  | Prime Dent Etchant Gel | Prime Dent Etchant Gel | PRIME DENTAL MANUFACTURING, INC |  |  |  | Là loại chế phẩm gel dùng để làm mòn men răng trong quá trình thực hành điều trị nha khoa. Quy cách: Ống 5g, gói 5 ống | 80.000 | vn3100137028 | CÔNG TY CỔ PHẦN DƯỢC PHẨM QUẢNG BÌNH | IB2400367390 | vn3100628273 | Bệnh viện đa khoa huyện Bố Trạch | Đấu thầu rộng rãi | 07/11/2024 | 2561/QĐ-BVĐK | 07/11/2024 | 1 | Huyện Bố Trạch,Tỉnh Quảng Bình
1123 | Vật liệu trám răng có thành phần hydroxide canxi cản quang và nhựa tương hợp sinh học | Tuýp | 50 | Mỹ |  | 416-1 | Vật liệu trám răng - Ultra Blend Plus | Ultradent Products Inc |  |  |  | Chất che tủy chiếu đèn. Thành phần chính: hydroxide canxi cản quang, có độ cứng cao và nhựa tương hợp sinh học. Quy cách: Tuýp 1,2ml | 525.000 | vn3100137028 | CÔNG TY CỔ PHẦN DƯỢC PHẨM QUẢNG BÌNH | IB2400367390 | vn3100628273 | Bệnh viện đa khoa huyện Bố Trạch | Đấu thầu rộng rãi | 07/11/2024 | 2561/QĐ-BVĐK | 07/11/2024 | 1 | Huyện Bố Trạch,Tỉnh Quảng Bình
1124 | Vật liệu trám răng Composite lỏng | Ống | 50 | Đức |  | 435077; 435078; 435079 | Vật liệu trám răng (Mani Flo-V A2; A3; A3,5) | MANI MEDICAL GERMANY GmbH |  |  |  | Composite lỏng quang trùng hợp, có tính cản xạ cao, độ nhớt cao. Quy cách: (túi 1 cái 2g) | 370.000 | vn3100137028 | CÔNG TY CỔ PHẦN DƯỢC PHẨM QUẢNG BÌNH | IB2400367390 | vn3100628273 | Bệnh viện đa khoa huyện Bố Trạch | Đấu thầu rộng rãi | 07/11/2024 | 2561/QĐ-BVĐK | 07/11/2024 | 1 | Huyện Bố Trạch,Tỉnh Quảng Bình
1125 | Acid dùng trong trám răng | Lọ | 10 | Ấn Độ |  | Actino gel | Actino Gel | Prevest Denpro Limited |  |  |  | Gel nhớt chứa 37% axit phosphoric để khắc men răng và ổn định ngà răng hoặc bề mặt composite trước khi dán. Quy cách: Tube 5ml | 104.000 | vn3100137028 | CÔNG TY CỔ PHẦN DƯỢC PHẨM QUẢNG BÌNH | IB2400367390 | vn3100628273 | Bệnh viện đa khoa huyện Bố Trạch | Đấu thầu rộng rãi | 07/11/2024 | 2561/QĐ-BVĐK | 07/11/2024 | 1 | Huyện Bố Trạch,Tỉnh Quảng Bình
1126 | Xi măng Glass Ionomer trám răng có cản quang, tăng cường phóng thích Fluoride | Hộp | 15 | Nhật Bản |  | GC Gold Label HS Posterior EXTRA | GC Gold Label HS Posterior EXTRA | GC Corporation |  |  |  | Tăng cường phóng thích Fluoride, vật liệu trám glass ionomer cản quang dành cho răng. Quy cách: (Hộp 15g + 6,4ml) | 1.500.000 | vn3100137028 | CÔNG TY CỔ PHẦN DƯỢC PHẨM QUẢNG BÌNH | IB2400367390 | vn3100628273 | Bệnh viện đa khoa huyện Bố Trạch | Đấu thầu rộng rãi | 07/11/2024 | 2561/QĐ-BVĐK | 07/11/2024 | 1 | Huyện Bố Trạch,Tỉnh Quảng Bình
1127 | Vật liệu trám bít ống tủy | Hộp | 5 | Đức |  | 60621103 | AH 26 silverfree - Export Refill | Dentsply De Trey GmbH |  |  |  | Vật liệu trám bít ống tủy răng, điều trị nội nha. Quy cách: Hộp (8g bột, 10g nước) | 950.000 | vn3100137028 | CÔNG TY CỔ PHẦN DƯỢC PHẨM QUẢNG BÌNH | IB2400367390 | vn3100628273 | Bệnh viện đa khoa huyện Bố Trạch | Đấu thầu rộng rãi | 07/11/2024 | 2561/QĐ-BVĐK | 07/11/2024 | 1 | Huyện Bố Trạch,Tỉnh Quảng Bình
1128 | Vật liệu trám tạm | Lọ | 15 | Đài Loan |  | CEIVITRON | Xi măng hàn răng Ceivitron | Reco-Dent International Co.Ltd |  |  |  | Dùng để trám lót trước khi trám hoàn tất. Quy cách: Lọ 30g | 110.000 | vn3100137028 | CÔNG TY CỔ PHẦN DƯỢC PHẨM QUẢNG BÌNH | IB2400367390 | vn3100628273 | Bệnh viện đa khoa huyện Bố Trạch | Đấu thầu rộng rãi | 07/11/2024 | 2561/QĐ-BVĐK | 07/11/2024 | 1 | Huyện Bố Trạch,Tỉnh Quảng Bình
1129 | Vật liệu trám răng Composite đặc | Ống | 300 | Đức |  | 435083; 435084; 435085 | Vật liệu trám răng Mani Micro A2; A3; A3,5 | MANI MEDICAL GERMANY GmbH |  |  |  | Là loại composite lai quang trùng hợp sử dụng trong trám bít răng. Sử dụng phục hồi trực tiếp các xoang răng loại I II III IV V vùng răng cửa răng hàm. Quy cách: (túi 1 cái 4g) | 480.000 | vn3100137028 | CÔNG TY CỔ PHẦN DƯỢC PHẨM QUẢNG BÌNH | IB2400367390 | vn3100628273 | Bệnh viện đa khoa huyện Bố Trạch | Đấu thầu rộng rãi | 07/11/2024 | 2561/QĐ-BVĐK | 07/11/2024 | 1 | Huyện Bố Trạch,Tỉnh Quảng Bình
1130 | Xi măng Glass Ionomer trám răng có cản quang | Hộp | 8 | Nhật Bản |  | GC Gold label Universal Restorative | GC Gold label Universal Restorative | GC Corporation |  |  |  | Xi măng Glass Ionomer trám răng có cản quang. Quy cách: (Hộp 10g + 5,6ml) | 624.000 | vn3100137028 | CÔNG TY CỔ PHẦN DƯỢC PHẨM QUẢNG BÌNH | IB2400367390 | vn3100628273 | Bệnh viện đa khoa huyện Bố Trạch | Đấu thầu rộng rãi | 07/11/2024 | 2561/QĐ-BVĐK | 07/11/2024 | 1 | Huyện Bố Trạch,Tỉnh Quảng Bình
1131 | Vật liệu trám răng | Tube/ Ống | 18 | Hàn Quốc | 3006 | NEXFLOWA1/A2/A3/A3.5 | Nexcomp Flow | Meta Biomed Co., Ltd |  |  | 2024 | Composite răng thể lỏng màu A2, A3, A3,5, A4 | 120.000 | vn0312024302 | CÔNG TY CỔ PHẦN TRANG THIẾT BỊ Y NHA KHOA VIỆT ĐĂNG | IB2400256775 | vn0400815624 | Trung tâm Y tế quận Thanh Khê | Đấu thầu rộng rãi | 07/11/2024 | 479 | 05/11/2024 | 2 | Quận Thanh Khê,Thành phố Đà Nẵng
1132 | Cây trám 2 đầu | Cái | 12 | Pakistan |  | 987 | Prime Tech Surgico | Prime Tech Surgico/ Pakistan |  |  | 2023 trở về sau | Dụng cụ trám thẩm mỹ dùng trong nha khoa, chất liệu không gỉ, bền, đường kính 2,5mm, vừa tay khi trám | 250.000 | vn0311229963 | CÔNG TY TRÁCH NHIỆM HỮU HẠN MỘT THÀNH VIÊN CÔNG NGHỆ CAO VÀ THƯƠNG MẠI QUỐC TẾ HẢI LONG | IB2400256775 | vn0400815624 | Trung tâm Y tế quận Thanh Khê | Đấu thầu rộng rãi | 07/11/2024 | 479 | 05/11/2024 | 2 | Quận Thanh Khê,Thành phố Đà Nẵng
1133 | Vật liệu trám Glass Ionomer cản quang dùng cho răng sau (Bột ≥ 15g + nước ≥ 8g) | Hộp | 1 | Úc | 0 | 0 | 0 | SDI Limited |  |  | 2023 trở về sau | Vật liệu trám Glass Ionomer cản quang dùng cho răng sau (Bột ≥ 15g + nước ≥ 8g) | 934.500 | vn5800000047 | CÔNG TY CP DƯỢC LÂM ĐỒNG (LADOPHAR) | IB2400274007 | vn5800832983 | Bệnh viện Nhi tỉnh Lâm Đồng | Đấu thầu rộng rãi | 06/11/2024 | 331/QĐ-BVN | 05/11/2024 | 3 | Thành phố Đà Lạt,Tỉnh Lâm Đồng
1134 | Fuzi 9 màu A3 hoặc tên khác (Chất trám răng) | Gam | 300 | GC Corporation Fuji Oyama Factory - Nhật Bản |  |  |  | GC Corporation Fuji Oyama Factory - Nhật Bản |  |  | 2023-2024 | GC Gold Label HS Posterior EXTRA (Fuji 9), hộp 15g bột + nước | 78.889 | vn3200115130 | CÔNG TY TRÁCH NHIỆM HỮU HẠN DƯỢC PHẨM HOÀNG ĐỨC | IB2400284391 | vn3200098460 | Bệnh viện đa khoa tỉnh Quảng Trị | Đấu thầu rộng rãi | 05/11/2024 | 2055/QĐ-BVĐK và 2167/QĐ-BVĐK | 17/10/2024 | 4 | Thành phố Đông Hà,Tỉnh Quảng Trị
1135 | Trám trâm | Cái | 20 | Pakistan |  | TT | TT | Gold Tier |  |  |  | Kích thước: dài 18cm Được làm bằng chất liệu thép không gỉ | 45.000 | vn3001039132 | CÔNG TY CỔ PHẦN THƯƠNG MẠI DỊCH VỤ THIẾT BỊ Y TẾ TÂN HOÀ PHÁT | IB2400391389 | vn3000658669 | Trung tâm Y tế huyện Thạch Hà | Chào hàng cạnh tranh | 05/11/2024 | 729/QĐ-TTYT | 25/10/2024 | 2 | Huyện Thạch Hà,Tỉnh Hà Tĩnh
1136 | Ciment trám không chiếu đèn | hộp | 5 | Nhật Bản |  | 0131F1630020 | Fuji IX | GC Corporation - Nhật Bản |  |  |  | Vật liệu trám có cản quang glassionomer chứa strontium độ cứng cao. Hộp/15g bột +8g ( 6,4 ml) nước. Chứng nhận ISO 13485 hoặc tương đương | 1.500.000 | vn3301068656 | CÔNG TY CỔ PHẦN DƯỢC PHẨM VÀ THIẾT BỊ Y TẾ TÂM ĐỨC | IB2400384063 | vn3300309637 | TRUNG TÂM Y TẾ HUYỆN PHÚ LỘC | Chào hàng cạnh tranh | 01/11/2024 | 1846/QĐ-TTYT | 30/10/2024 | 1 | Huyện Phú Lộc,Tỉnh Thừa Thiên Huế
1137 | Đai trám plastic | Gói | 6 | Thụy Điển | 9018 | 604090 604091 | Directa AB | Directa AB |  |  | từ 2024 trở về sau | Chất liệu: Plastic. | 406.000 | vn0302130894 | CÔNG TY TNHH TRANG THIẾT BỊ NHA KHOA | IB2400234158 | vnz000013556 | Bệnh viện C Đà Nẵng | Đấu thầu rộng rãi | 01/11/2024 | 1636/QĐ-BVC | 31/10/2024 | 2 | Quận Hải Châu,Thành phố Đà Nẵng
1138 | Đèn trám răng composite | cái | 2 | Trung Quốc | 9405 | ILED.II | Guilin Woodpecker Medical Instrument Co., Ltd | Guilin Woodpecker Medical Instrument Co., Ltd |  |  | từ 2024 trở về sau | Loại: không dây, trọng lượng 278g, bước sóng 385nm-515nm, cường độ ánh sáng 1000-3000mw/cm2. | 6.000.000 | vn0302130894 | CÔNG TY TNHH TRANG THIẾT BỊ NHA KHOA | IB2400234158 | vnz000013556 | Bệnh viện C Đà Nẵng | Đấu thầu rộng rãi | 01/11/2024 | 1636/QĐ-BVC | 31/10/2024 | 2 | Quận Hải Châu,Thành phố Đà Nẵng
1139 | Vật liệu trám bít MTA hoặc tương đương | tuýp | 5 | Ấn Độ | 3006 | 8011/001 | Shiva Products | Shiva Products |  |  | từ 2024 trở về sau | Thành phần bao gồm xi măng sửa chữa tổng hợp trioxide khoáng sản. Sản phẩm đạt tiêu chuẩn ISO 13485, CE | 530.000 | vn0302130894 | CÔNG TY TNHH TRANG THIẾT BỊ NHA KHOA | IB2400234158 | vnz000013556 | Bệnh viện C Đà Nẵng | Đấu thầu rộng rãi | 01/11/2024 | 1636/QĐ-BVC | 31/10/2024 | 2 | Quận Hải Châu,Thành phố Đà Nẵng
1140 | Bio ceramic sealer trám bít ống tủy | ống | 3 | India | 3006 | 8501/001 | Shiva Products | Shiva Products |  |  | từ 2024 trở về sau | Cement trám bít ống tủy vĩnh viễn với tính tương hợp sinh học cao. Độ pH cao của Calcium Hydroxide (Ca(OH)2), CeraSeal có khả năng kháng khuẩn cao giúp hạn chế tối đa sự hình thành của vi khuẩn trong ống tủy. Không co, không giãn nở. Độ cản quang cao. Hộp 2g. Đạt tiêu chuẩn ISO 13485:2016, nguồn gốc xuất xứ: Hàn Quốc | 1.012.000 | vn0302130894 | CÔNG TY TNHH TRANG THIẾT BỊ NHA KHOA | IB2400234158 | vnz000013556 | Bệnh viện C Đà Nẵng | Đấu thầu rộng rãi | 01/11/2024 | 1636/QĐ-BVC | 31/10/2024 | 2 | Quận Hải Châu,Thành phố Đà Nẵng
1141 | Dụng cụ cọ (tăm) quét keo trám răng | Hộp | 44 | Mỹ |  | M6500-R | TPC | TPC |  |  | 2023 trở về sau | Chi tiết theo Bảng đáp ứng kỹ thuật | 55.000 | vn0106342613 | CÔNG TY TNHH TRANG THIẾT BỊ Y TẾ ANH SƠN | IB2400306859 | vn1000349811 | Bệnh viện Đại học Y Thái Bình | Đấu thầu rộng rãi | 01/11/2024 | 373/QĐ-BVĐHYTB | 30/10/2024 | 2 | Thành phố Thái Bình,Tỉnh Thái Bình
1142 | Đai trám kim loại | Hộp | 1 | Hoa Kỳ | 9018 | 304 | 304 | Ultradent Products Inc |  |  | 2023 trở về sau | Cực mỏng và rất linh hoạt. Khít cho tất cả các bề mặt răng Quy cách Hộp 40 cái | 1.003.750 | vn0302130894 | CÔNG TY TNHH TRANG THIẾT BỊ NHA KHOA | IB2400263246 | vn0310845896 | BỆNH VIỆN NHI ĐỒNG THÀNH PHỐ | Đấu thầu rộng rãi | 31/10/2024 | 1246/QĐ-BVNĐTP | 30/10/2024 | 2 | Huyện Bình Chánh,TP. Hồ Chí Minh
1143 | Axit dùng trong trám răng (Actino Gel) | hộp | 5 | Brasil | 3006 | 62902 | 62902 | Vigodent |  |  | 2023 trở về sau | Axit soi mòn răng, nồng độ 37% H3 PO4, độ nhớt cao, dễ kiểm soát soi mòn và rửa sạch. Quy cách Hộp 3 ống (ống 2.5 ml) | 285.000 | vn0302130894 | CÔNG TY TNHH TRANG THIẾT BỊ NHA KHOA | IB2400263246 | vn0310845896 | BỆNH VIỆN NHI ĐỒNG THÀNH PHỐ | Đấu thầu rộng rãi | 31/10/2024 | 1246/QĐ-BVNĐTP | 30/10/2024 | 2 | Huyện Bình Chánh,TP. Hồ Chí Minh
1144 | Vật liệu trám bít ống tủy chứa bột Calcium hydroxide | Hộp | 30 | Ấn Độ | 3006 | 5002/015 | 5002/015 | Shiva Products |  |  | 2023 trở về sau | Vật liệu trám bít ống tủy chứa bột Calcium hydroxide là vật liệu nha khoa đa dụng, khi trộn với dung môi / nước muối sẽ tạo thành bột nhão. Calcium hydroxide hiệu quả cho các mô cứng trong khi Barium Sulphate cung cấp độ cản quang giúp hiển thị vật liệu trên phim X quang. Được sử dụng làm vật liệu băng thuốc ống tủy quá trình điều trị nội nha cũng như là trám tạm trong che tủy và lấy tủy. Lý tưởng cho việc che tủy / điều trị tủy buồng bởi đặc tính đồng nhất của Calcium. Dễ dàng xử lý và ứng dụng trực tiếp dễ dàng tại vị trí mong muốn. Bột nhão Calcium hydroxide có thể được pha trộn theo tỷ lệ mong muốn. Quy cách Hộp 15 gam | 107.000 | vn0302130894 | CÔNG TY TNHH TRANG THIẾT BỊ NHA KHOA | IB2400263246 | vn0310845896 | BỆNH VIỆN NHI ĐỒNG THÀNH PHỐ | Đấu thầu rộng rãi | 31/10/2024 | 1246/QĐ-BVNĐTP | 30/10/2024 | 2 | Huyện Bình Chánh,TP. Hồ Chí Minh
1145 | Vật liệu trám tạm cavit | Lọ | 5 | Thụy Sĩ | 3006 | 5911 | 5911 | Coltene |  |  | 2023 trở về sau | Vật liệu trám tạm cavit dạng kem mịn dễ dàng đặt vào chỗ răng sâu Có độ bám tốt trên răng Không cần trộn Vật liệu cứng nhanh, dễ tháo gỡ thành mảng lớn Độ khít sát lớn, không bị rò rỉ, không bị bội nhiễm Không chất Eugenol, không ảnh hưởng tới miếng trám composite sau này Quy cách Lọ 38 gam | 457.830 | vn0302130894 | CÔNG TY TNHH TRANG THIẾT BỊ NHA KHOA | IB2400263246 | vn0310845896 | BỆNH VIỆN NHI ĐỒNG THÀNH PHỐ | Đấu thầu rộng rãi | 31/10/2024 | 1246/QĐ-BVNĐTP | 30/10/2024 | 2 | Huyện Bình Chánh,TP. Hồ Chí Minh
1146 | Vật liệu trám bít ống tủy | Hộp | 1 | Thụy Sỹ | 3006 | 10245 | 10245 | Produits Dentaires SA |  |  | 2023 trở về sau | Thành phần chính: Hydrcostison acetate và Paraformaldehyde Thuốc dùng để trám bít ống tuỷ trong điều trị nội nha dựa trên nền Zinc oxide. Sử dụng kết hợp với dung dịch eugenol. Sealer có tính ổn định cao, không bị tái hấp thu. Có hoạt tính khử trùng và kháng viêm. Quy cách Hộp 15 gam Bột + 15g Nước | 1.260.000 | vn0302130894 | CÔNG TY TNHH TRANG THIẾT BỊ NHA KHOA | IB2400263246 | vn0310845896 | BỆNH VIỆN NHI ĐỒNG THÀNH PHỐ | Đấu thầu rộng rãi | 31/10/2024 | 1246/QĐ-BVNĐTP | 30/10/2024 | 2 | Huyện Bình Chánh,TP. Hồ Chí Minh
1147 | Xi măng trám FUJI IX GP EXTRA 15gr màu A3 hoặc tương đương/ Xi măng trám hoàn tất 15g: 8g | Bộ | 120 | Đức | 30064010 | 61104 | 61104 | 3M Deutschland GmbH |  |  | Từ năm 2020 trở về sau | Xi măng glass ionomer hóa trùng hợp có khả năng phóng thích fluoride, ngăn ngừa sâu răng Vật liệu có khả năng liên kết hóa học với men và ngà răng đảm bảo sửa soạn xoang trám ít và khả năng khít sát bờ miếng trám tuyệt vời. Độ bền nén và độ cứng bề mặt cao. Chịu độ ẩm tốt. Chỉ định: xoang I; xoang II, trám tái tạo cùi. Miếng trám có độ bền cao và vững ổn, khít sát xoang trám. Dễ trộn và sử dụng. Quy cách: Gồm 01 lọ bột (12.5g) và 01 lọ nước (8.5ml) | 965.000 | vn0304259413 | CÔNG TY TNHH Y NHA KHOA 3D | IB2400263246 | vn0310845896 | BỆNH VIỆN NHI ĐỒNG THÀNH PHỐ | Đấu thầu rộng rãi | 31/10/2024 | 1246/QĐ-BVNĐTP | 30/10/2024 | 2 | Huyện Bình Chánh,TP. Hồ Chí Minh
1148 | Xi măng trám bít ống tuỷ | Lọ | 1 | Pháp | hóa chất, vật tư y tế | Endomethasone N | Septodonr | Septodont |  |  | Năm 2023 trở đi | Thành phần: Hydrocortison axetat 1.0g Paraformaldehyde 2.2g Tá dược vừa đủ: Thymol Iodide, ELI, barium sulfate, zinc oxide vừa đủ 100.0g Lọ ≥14ml Dùng để trám ống tủy vĩnh viễn. | 1.305.000 | vn0106072491 | Liên danh Lake Side - Anh Ngọc | IB2400374613 | vnz000013424 | Bệnh viện đa khoa Thanh Trì | Đấu thầu rộng rãi | 31/10/2024 | 663/QĐ-BVĐKTT | 29/10/2024 | 2 | Huyện Thanh Trì,Thành phố Hà Nội
1149 | Vật liệu băng trám tạm và che tuỷ | tuýp | 10 | Hàn Quốc | hóa chất, vật tư y tế | Any-paste | MDClus | MEDICLUS CO.,LTD |  |  | Năm 2023 trở đi | Thành phần: vật liệu canxi hydroxide trộn sẵn có chứa Barium sunfate. Tuýp ≥2g. | 255.000 | vn0106072491 | Liên danh Lake Side - Anh Ngọc | IB2400374613 | vnz000013424 | Bệnh viện đa khoa Thanh Trì | Đấu thầu rộng rãi | 31/10/2024 | 663/QĐ-BVĐKTT | 29/10/2024 | 2 | Huyện Thanh Trì,Thành phố Hà Nội
1150 | Vật liệu trám răng | tuýp | 20 | Hoa Kỳ | hóa chất, vật tư y tế | Filtek™ Z350 XT Flowable Restorative | 3M | 3M ESPE Dental Products |  |  | Năm 2023 trở đi | Composite filtek Z350 lỏng màu A2; A3 hoặc tương đương. Composite lỏng chảy khi có lực và ổn định khi chiếu đèn giúp dễ kiểm soát và tạo hình, len lỏi tốt đến các trũng rãnh nhỏ của xoang trám. Tuýp ≥2g. | 480.000 | vn0106072491 | Liên danh Lake Side - Anh Ngọc | IB2400374613 | vnz000013424 | Bệnh viện đa khoa Thanh Trì | Đấu thầu rộng rãi | 31/10/2024 | 663/QĐ-BVĐKTT | 29/10/2024 | 2 | Huyện Thanh Trì,Thành phố Hà Nội
1151 | Dung dịch dùng với vật liệu trám răng | Lọ | 4 | Cộng hòa Ấn Độ | hóa chất, vật tư y tế | Eugenol 30ml | Prevest | Prevest Denpro Limited |  |  | Năm 2023 trở đi | Dung dịch dầu Eugenol tinh khiết dùng để làm dịu cơn đau răng nhẹ và để tạo hợp chất giảm đau cho răng với ocide kẽm (Zinc Oxide). Lọ ≥30ml. | 97.000 | vn0106072491 | Liên danh Lake Side - Anh Ngọc | IB2400374613 | vnz000013424 | Bệnh viện đa khoa Thanh Trì | Đấu thầu rộng rãi | 31/10/2024 | 663/QĐ-BVĐKTT | 29/10/2024 | 2 | Huyện Thanh Trì,Thành phố Hà Nội
1152 | Vật liệu trám bít ống tủy các số | hộp | 30 | Hàn Quốc | hóa chất, vật tư y tế | ML.029 | Diadent | Diadent Group International |  |  | Năm 2023 trở đi | Các số: 25 - 30. Đầu cone tròn trơn tru Đảm bảo độ kín khít trong ống tủy. Hộp ≥120 cái. Tất cả các Cone đều được kiểm soát bằng laser. | 89.000 | vn0106072491 | Liên danh Lake Side - Anh Ngọc | IB2400374613 | vnz000013424 | Bệnh viện đa khoa Thanh Trì | Đấu thầu rộng rãi | 31/10/2024 | 663/QĐ-BVĐKTT | 29/10/2024 | 2 | Huyện Thanh Trì,Thành phố Hà Nội
1153 | Vật liệu điều trị nội nha, trám tạm, gắn tạm | Lọ | 2 | Cộng hòa Ấn Độ | hóa chất, vật tư y tế | Zinc Oxide Powder 10g | Prevest | Prevest Denpro Limited |  |  | Năm 2023 trở đi | Bột Zinc oxide (oxit kẽm) tinh khiết, mịn đồng nhất được sử dụng trong điều trị nội nha, trám tạm, gắn tạm… Thành phần không chứa arsenic. Lọ ≥50g. | 160.000 | vn0106072491 | Liên danh Lake Side - Anh Ngọc | IB2400374613 | vnz000013424 | Bệnh viện đa khoa Thanh Trì | Đấu thầu rộng rãi | 31/10/2024 | 663/QĐ-BVĐKTT | 29/10/2024 | 2 | Huyện Thanh Trì,Thành phố Hà Nội
1154 | Sealant trám bít hố rãnh | ống | 3 | 3M - Mỹ |  | 331 | 3M - Mỹ | 3M - Mỹ |  |  |  | Ống 1,2ml | 661.000 | vn0401999734 | CÔNG TY TNHH THIẾT BỊ Y TẾ THỊNH ĐẠT | IB2400352660 | vn0400522258 | Trường Đại học Kỹ thuật Y-Dược Đà Nẵng | Chào hàng cạnh tranh | 31/10/2024 | 785/QĐ-ĐHKTYDĐN | 30/10/2024 | 1 | Quận Hải Châu,Thành phố Đà Nẵng
1155 | Cortisomol trám bít ống tuỷ | hộp | 1 | ACTEON - Pháp |  | 268 | ACTEON - Pháp | ACTEON - Pháp |  |  |  | Hộp 25g | 945.000 | vn0401999734 | CÔNG TY TNHH THIẾT BỊ Y TẾ THỊNH ĐẠT | IB2400352660 | vn0400522258 | Trường Đại học Kỹ thuật Y-Dược Đà Nẵng | Chào hàng cạnh tranh | 31/10/2024 | 785/QĐ-ĐHKTYDĐN | 30/10/2024 | 1 | Quận Hải Châu,Thành phố Đà Nẵng
1156 | Trám tạm Ceivitron | hộp | 4 | Reco - Đài Loan |  | 338 | Reco - Đài Loan | Reco - Đài Loan |  |  |  | Hộp 30g | 126.000 | vn0401999734 | CÔNG TY TNHH THIẾT BỊ Y TẾ THỊNH ĐẠT | IB2400352660 | vn0400522258 | Trường Đại học Kỹ thuật Y-Dược Đà Nẵng | Chào hàng cạnh tranh | 31/10/2024 | 785/QĐ-ĐHKTYDĐN | 30/10/2024 | 1 | Quận Hải Châu,Thành phố Đà Nẵng
1157 | Đai trám kim loại | gói | 2 | Matrix - Mỹ |  | 273 | Matrix - Mỹ | Matrix - Mỹ |  |  |  | Gói 12 cái | 52.500 | vn0401999734 | CÔNG TY TNHH THIẾT BỊ Y TẾ THỊNH ĐẠT | IB2400352660 | vn0400522258 | Trường Đại học Kỹ thuật Y-Dược Đà Nẵng | Chào hàng cạnh tranh | 31/10/2024 | 785/QĐ-ĐHKTYDĐN | 30/10/2024 | 1 | Quận Hải Châu,Thành phố Đà Nẵng
1158 | Vật liệu trám glass ioniner cement | hộp | 10 | Fuji - Nhật |  | 339 | Fuji - Nhật | Fuji - Nhật |  |  |  | Cement trám Fuji 9, hộp 15g | 1.575.000 | vn0401999734 | CÔNG TY TNHH THIẾT BỊ Y TẾ THỊNH ĐẠT | IB2400352660 | vn0400522258 | Trường Đại học Kỹ thuật Y-Dược Đà Nẵng | Chào hàng cạnh tranh | 31/10/2024 | 785/QĐ-ĐHKTYDĐN | 30/10/2024 | 1 | Quận Hải Châu,Thành phố Đà Nẵng
1159 | Keo trám Bonding (Lọ ≥ 6g) | Lọ | 4 | Ivoclar Vivadent AG;Liechtenstein |  | Tetric N 1x6 g | Ivoclar | Ivoclar Vivadent AG;Liechtenstein |  |  | 2024 | Keo dán một thành phần, xoi mòn với acid (total-etch), với độ bền dán cao. Dán tuyệt vời trên men và ngà. Keo dán nền ethanol/nước. Lọ 6g | 860.000 | vn0109373842 | CÔNG TY TNHH THIẾT BỊ VẬT TƯ HOÀNG BẢO | IB2400328266 | vn4600475813 | Bệnh viện C Thái Nguyên | Đấu thầu rộng rãi | 28/10/2024 | 1673/QĐ-BVC | 22/10/2024 | 2 | Thành Phố Sông Công,Tỉnh Thái Nguyên
1160 | Vật liệu hàn răng, trám (Lọ ≥ 30g) | Lọ | 7 | GC Asahi Corporation, Japan |  | 0104A2330020 0104A2330030 | GC | GC Asahi Corporation, Japan |  |  | 2024 | Sử dụng trong điều trị răng. Lọ 30g. | 315.000 | vn0109373842 | CÔNG TY TNHH THIẾT BỊ VẬT TƯ HOÀNG BẢO | IB2400328266 | vn4600475813 | Bệnh viện C Thái Nguyên | Đấu thầu rộng rãi | 28/10/2024 | 1673/QĐ-BVC | 22/10/2024 | 2 | Thành Phố Sông Công,Tỉnh Thái Nguyên
1161 | Trám tạm | Lọ | 3 | Đài Loan | 9018 | Ceivitron | Reco dent | Reco dent |  |  | từ năm 2023 trở về sau | Lọ 30g; Tiêu chuẩn ISO | 163.000 | vn0401736580 | CÔNG TY TNHH THIẾT BỊ Y TẾ NGUYÊN PHÚ VNM | IB2400394302 | vnz000015086 | Bệnh viện Quân y 13 | Chào hàng cạnh tranh | 25/10/2024 | 23/QĐ-BV | 25/10/2024 | 2 | Thành phố Quy Nhơn,Tỉnh Bình Định
1162 | Trám bít ống tủy | Hộp | 3 | Pháp | 9018 | DT72 | Acteon | Acteon |  |  | từ năm 2023 trở về sau | Thành phần Prednisolone acetate 1,1%; Diiodothymol; Kẽm oxit; Bari sunfat; Tá dược. Hộp 25g; Tiêu chuẩn ISO | 1.171.800 | vn0401736580 | CÔNG TY TNHH THIẾT BỊ Y TẾ NGUYÊN PHÚ VNM | IB2400394302 | vnz000015086 | Bệnh viện Quân y 13 | Chào hàng cạnh tranh | 25/10/2024 | 23/QĐ-BV | 25/10/2024 | 2 | Thành phố Quy Nhơn,Tỉnh Bình Định
1163 | Vật liệu bôi trơn và loại bỏ vôi hóa dạng gel | Tuýp | 40 | Ấn Độ | 30064010 | 9202/003 | Vật liệu sửa soạn xoang răng trước khi trám - Endogel-RC | Shiva Products |  |  | từ năm 2023 trở về sau | Dùng trong điều trị nội nha, giai đoạn sửa soạn ống tủy, tác dụng bôi trơn, loại bỏ các chất vô cơ, ..dùng trong ống tủy bị canxi hóa, ống tủy nhỏ, tắc,... Dạng gel, Tuýp có đầu bơm,3 gram, chứa 17% EDTA, Không bị khô, cứng khi chưa sử dụng hết tuýp" | 133.000 | vn0302130894 | CÔNG TY TNHH TRANG THIẾT BỊ NHA KHOA | IB2400298847 | vn0301725426 | Bệnh viện quận Tân Bình | Chào hàng cạnh tranh | 22/10/2024 | 179/QĐ-BVTB | 21/10/2024 | 2 | Quận Tân Bình,TP. Hồ Chí Minh
1164 | Vật liệu trám bít ống tủy trong điều trị nội nha dựa trên nền Zinc oxide, có hoạt tính khử trùng và kháng viêm | Lọ | 5 | Thụy Sĩ | 30064010 | 10245 | Vật liệu trám răng - Rosen Root- Canal Cement, silver free 15g powder +15ml liquid (10245) | Produits Dentaires SA |  |  | từ năm 2023 trở về sau | Xi măng trám bít ống tủy dùng kết hợp với cone chính gutta percha và cone phụ để trám bít ống tủy trong điều trị nội nha Lọ 15g bột, sử dụng kết hợp với dung dịch eugenol Thành phần chính chứa Hydrocostison acetate và paraformandehyde. Có tính tương hợp sinh học và được mô quanh chóp dung nạp tốt Cản quang" Hộp (15ml dung dịch 15g bột) | 1.095.938 | vn0302130894 | CÔNG TY TNHH TRANG THIẾT BỊ NHA KHOA | IB2400298847 | vn0301725426 | Bệnh viện quận Tân Bình | Chào hàng cạnh tranh | 22/10/2024 | 179/QĐ-BVTB | 21/10/2024 | 2 | Quận Tân Bình,TP. Hồ Chí Minh
1165 | Đèn trám quang trùng hợp | Bộ | 2 | Trung Quốc |  | - | - | Guilin Woodpecker Medical Insstrument Co., Ltd |  |  | Từ năm 2023 trở đi | Điện áp: 100v -240v ∼ 50Hz- 60Hz Công xuất: 1000nW/cm² Bước sóng: 420-480nM Dung lượng pin: 2000 mah Thời gian trám răng: 5s-10s- 15s-20s Kích thước: 31mmx34mmx260mm Hàng mới 100% chưa qua sử dụng | 1.625.000 | vn0106122008 | CÔNG TY CỔ PHẦN THIẾT BỊ VẬT TƯ HOÀNG MINH | IB2400359833 | vn5000206264 | Trung tâm y tế huyện Yên Sơn | Đấu thầu rộng rãi | 22/10/2024 | 394/QĐ-TTYT | 18/10/2024 | 3 | Huyện Yên Sơn,Tỉnh Tuyên Quang
1166 | Cortisomol | hộp | 15 | Ấn Độ |  | Endoseal (P/L) | Vật liệu trám răng điều trị tủy (Endoseal (P/L)) | Prevest Denpro Limited |  |  | 2023 trở lên | Là paste không thấu xạ, không tái hấp thụ dùng để bít ống tủy, chứa thành phần không ảnh hưởng đến mô, không gây sưng, có tính sát trùng và diệt khuẩn, trám và bít vĩnh viễn ống tủy. | 375.000 | vn0101849706 | CÔNG TY TNHH THIẾT BỊ Y TẾ VÀ HOÁ CHẤT HOÀNG PHƯƠNG | IB2400359833 | vn5000206264 | Trung tâm y tế huyện Yên Sơn | Đấu thầu rộng rãi | 22/10/2024 | 394/QĐ-TTYT | 18/10/2024 | 3 | Huyện Yên Sơn,Tỉnh Tuyên Quang
1167 | Hàn tạm | lọ | 30 | Nhật Bản |  | 0104A2330030 | Vật liệu trám tạm (Caviton) | GC Corporation |  |  | 2023 trở lên | Chất hàn tạm dùng trong nha khoa màu trắng | 309.000 | vn0101849706 | CÔNG TY TNHH THIẾT BỊ Y TẾ VÀ HOÁ CHẤT HOÀNG PHƯƠNG | IB2400359833 | vn5000206264 | Trung tâm y tế huyện Yên Sơn | Đấu thầu rộng rãi | 22/10/2024 | 394/QĐ-TTYT | 18/10/2024 | 3 | Huyện Yên Sơn,Tỉnh Tuyên Quang
1168 | Solare 3g | Tuýp | 30 | Nhật Bản |  | 0135F2260030 | Xi măng trám răng (Solare) | GC Corporation |  |  | 2023 trở lên | Vật liệu Composite phục hồi quang trùng hợp.Thao tác tốt hơn và có đặc tính mô phỏng quang học, đặc mà không dính giúp dễ dàng thao tác, đặt chất trám và điêu khắc, có thêm nhiều thời gian làm việc.Độ co thấp, bảo vệ bờ viền miếng trám liên tụ, Phục hồi các kẽ hở răng, Ít gây ê buốt. | 389.000 | vn0101849706 | CÔNG TY TNHH THIẾT BỊ Y TẾ VÀ HOÁ CHẤT HOÀNG PHƯƠNG | IB2400359833 | vn5000206264 | Trung tâm y tế huyện Yên Sơn | Đấu thầu rộng rãi | 22/10/2024 | 394/QĐ-TTYT | 18/10/2024 | 3 | Huyện Yên Sơn,Tỉnh Tuyên Quang
1169 | eugenol | lọ | 10 | Ấn Độ |  | Eugenol 30ml | Vật liệu trám răng điều trị tủy (Eugenol 30ml) | Prevest Denpro Limited |  |  | 2023 trở lên | Dung dịch dầu Eugenol tinh khiết dùng để làm dịu cơn đau răng nhẹ và để tạo hợp chất giảm đau cho răng với oxide kẽm (zinc oxide), giảm đau răng, trộn với oxide kẽm để tạo hợp chất giảm đau. | 108.000 | vn0101849706 | CÔNG TY TNHH THIẾT BỊ Y TẾ VÀ HOÁ CHẤT HOÀNG PHƯƠNG | IB2400359833 | vn5000206264 | Trung tâm y tế huyện Yên Sơn | Đấu thầu rộng rãi | 22/10/2024 | 394/QĐ-TTYT | 18/10/2024 | 3 | Huyện Yên Sơn,Tỉnh Tuyên Quang
1170 | Fusion Flo | Lọ | 30 | Ấn Độ |  | Fusion Flo 2x2g | Vật liệu trám răng quang trùng hợp (Fusion Flo 2x2g) | Prevest Denpro Limited |  |  | 2023 trở lên | Là composite lỏng, bền, bề mặt cực mịn, dễ dàng tra vào những vị trí phức tạp, dùng trám ổ sâu nhỏ, bít các vết nứt, vật liệu phục hình lớp III đến V, sửa các vết trám và veneer. | 210.000 | vn0101849706 | CÔNG TY TNHH THIẾT BỊ Y TẾ VÀ HOÁ CHẤT HOÀNG PHƯƠNG | IB2400359833 | vn5000206264 | Trung tâm y tế huyện Yên Sơn | Đấu thầu rộng rãi | 22/10/2024 | 394/QĐ-TTYT | 18/10/2024 | 3 | Huyện Yên Sơn,Tỉnh Tuyên Quang
1171 | Côn guttapercha tay 20 25 30 | Hộp | 80 | Hàn Quốc |  | Cgt220 | Vật liệu trám bít tủy răng (Gutta Percha Points) | Sure Dent Corporation |  |  | 2023 trở lên | Làm từ nhựa cây Gutta, có độ thuôn khác nhau. | 116.000 | vn0101849706 | CÔNG TY TNHH THIẾT BỊ Y TẾ VÀ HOÁ CHẤT HOÀNG PHƯƠNG | IB2400359833 | vn5000206264 | Trung tâm y tế huyện Yên Sơn | Đấu thầu rộng rãi | 22/10/2024 | 394/QĐ-TTYT | 18/10/2024 | 3 | Huyện Yên Sơn,Tỉnh Tuyên Quang
1172 | Côn guttapercha máy 20 25 30 | hộp | 50 | Hàn Quốc |  | CGT420 | Vật liệu trám bít tủy răng (Gutta Percha Points) | Sure Dent Corporation |  |  | 2023 trở lên | Làm từ nhựa cây Gutta, có độ thuôn khác nhau. | 136.000 | vn0101849706 | CÔNG TY TNHH THIẾT BỊ Y TẾ VÀ HOÁ CHẤT HOÀNG PHƯƠNG | IB2400359833 | vn5000206264 | Trung tâm y tế huyện Yên Sơn | Đấu thầu rộng rãi | 22/10/2024 | 394/QĐ-TTYT | 18/10/2024 | 3 | Huyện Yên Sơn,Tỉnh Tuyên Quang
1173 | Khuôn trám | Hộp | 1 | Mỹ |  | 659700v | 0 | Dentsply Caulk |  |  | Từ năm 2023 trở về sau | Gồm : ≥100 Khuôn size 3.5, 4.5, 5.5, 6.5 ≥50 Chiêm nhựa size nhỏ, trung bình, lớn 02 vòng kim loại giữ khuôn 01 kẹp nha khoa 01 kềm đặt ring | 11.865.000 | vn5800000047 | CÔNG TY CP DƯỢC LÂM ĐỒNG (LADOPHAR) | IB2400308068 | vn5800445906 | Bệnh viện Đa khoa Lâm Đồng | Đấu thầu rộng rãi | 16/10/2024 | 1351/QĐ-BVĐK | 11/10/2024 | 2 | Thành phố Đà Lạt,Tỉnh Lâm Đồng
1174 | Vật liệu trám tạm | Lọ | 3 | Nhật Bản |  | 0104A2330020 0104A2330030 | GC Corporation/ | GC Corporation |  |  | 2023 trở về sau | Chất trám tạm tiện dụng, nhanh chóng và bền vững trong môi trường miệng. Sử dụng trong quá trình chữa tủy, trám theo dõi... Đủ độ cứng chắc, bám dính tốt, nhanh cứng và vẫn dễ dàng tháo gỡ. Vật liệu trám tạm theo dõi xoang sâu răng và chữa tủy. Lọ 30g | 380.000 | vn0106143311 | LIÊN DANH CÔNG TY TNHH LDMED-CÔNG TY TNHH CÔNG NGHỆ CAO VỀ THIẾT BỊ Y TẾ ANH NGỌC ( gọi tắt là Liên danh LDMED- ANH NGỌC) | IB2400327934 | vn1000586410 | Bệnh viện đa khoa Thái Ninh | Đấu thầu rộng rãi | 07/10/2024 | 522/QĐ-BV | 01/10/2024 | 1 | Huyện Thái Thụy,Tỉnh Thái Bình
1175 | Cồn trám GP 25/04 | Hộp | 30 | Việt NAm |  | ISO Standard Size | Pearl Dent | Pearl Dent |  |  |  | VẬT LIỆU TRÁM BÍT LỖ ỐNG TỦY SỬ DỤNG TRONG NHA KHOA | 90.000 | vn3101101698 | CÔNG TY TNHH ĐẦU TƯ VÀ PHÁT TRIỂN Y TẾ NHẬT LỆ | IB2400297315 | vn3100420596 | Bệnh viện đa khoa thành phố Đồng Hới | Chào hàng cạnh tranh | 03/10/2024 | 1282/QĐ-BVĐH | 02/10/2024 | 1 | Thành phố Đồng Hới,Tỉnh Quảng Bình
1176 | Cồn trám GP 25/08 | Hộp | 20 | Việt Nam |  | ISO Standard Size | Pearl Dent | Pearl Dent |  |  |  | VẬT LIỆU TRÁM BÍT LỖ ỐNG TỦY SỬ DỤNG TRONG NHA KHOA | 90.000 | vn3101101698 | CÔNG TY TNHH ĐẦU TƯ VÀ PHÁT TRIỂN Y TẾ NHẬT LỆ | IB2400297315 | vn3100420596 | Bệnh viện đa khoa thành phố Đồng Hới | Chào hàng cạnh tranh | 03/10/2024 | 1282/QĐ-BVĐH | 02/10/2024 | 1 | Thành phố Đồng Hới,Tỉnh Quảng Bình
1177 | Xi măng trám hàn răng IX hoặc tương đương | Hộp | 1 | Nhật Bản |  | Xi măng trám hàn răng IX | Xi măng trám hàn răng IX | GC Corporation |  |  |  | Ciment Fuji 9. Dùng trong chuyên khoa răng. Hộp 15 gam | 1.500.000 | vn0101953129 | CÔNG TY CỔ PHẦN SẢN XUẤT VÀ XUẤT NHẬP KHẨU VIETLAND | IB2400303187 | vn0103992878 | Bệnh viện đa khoa huyện Phú Xuyên | Đấu thầu rộng rãi | 01/10/2024 | 1788/QĐ-BVĐKPX | 26/09/2024 | 1 | Huyện Phú Xuyên,Thành phố Hà Nội
1178 | Vật liệu trám răng đặc | Ống | 30 | Hàn Quốc |  | Vật liệu trám răng đặc | Vật liệu trám răng đặc | Vericom |  |  |  | Xi măng hàn răng. Dùng trong chuyên khoa răng. Tuýp 4 gam | 250.000 | vn0101953129 | CÔNG TY CỔ PHẦN SẢN XUẤT VÀ XUẤT NHẬP KHẨU VIETLAND | IB2400303187 | vn0103992878 | Bệnh viện đa khoa huyện Phú Xuyên | Đấu thầu rộng rãi | 01/10/2024 | 1788/QĐ-BVĐKPX | 26/09/2024 | 1 | Huyện Phú Xuyên,Thành phố Hà Nội
1179 | Xi măng trám hàn răng II hoặc tương đương | Hộp | 1 | Nhật Bản |  | Xi măng trám hàn răng II | Xi măng trám hàn răng II | GC Corporation |  |  |  | Ciment Fuji 2. Dùng trong chuyên khoa răng. Hộp 15 gam | 1.600.000 | vn0101953129 | CÔNG TY CỔ PHẦN SẢN XUẤT VÀ XUẤT NHẬP KHẨU VIETLAND | IB2400303187 | vn0103992878 | Bệnh viện đa khoa huyện Phú Xuyên | Đấu thầu rộng rãi | 01/10/2024 | 1788/QĐ-BVĐKPX | 26/09/2024 | 1 | Huyện Phú Xuyên,Thành phố Hà Nội
1180 | Vật liệu trám răng lỏng | Ống | 30 | Hàn Quốc |  | Vật liệu trám răng lỏng | Vật liệu trám răng lỏng | Vericom |  |  |  | Xi măng hàn răng. Dùng trong chuyên khoa răng. Tuýp 2 gam | 250.000 | vn0101953129 | CÔNG TY CỔ PHẦN SẢN XUẤT VÀ XUẤT NHẬP KHẨU VIETLAND | IB2400303187 | vn0103992878 | Bệnh viện đa khoa huyện Phú Xuyên | Đấu thầu rộng rãi | 01/10/2024 | 1788/QĐ-BVĐKPX | 26/09/2024 | 1 | Huyện Phú Xuyên,Thành phố Hà Nội
1181 | Vật liệu trám tạm Cavit (Chất hàn tạm) | Lọ | 10 | Cavit | 3822 | Vật liệu trám tạm Cavit (Chất hàn tạm) | Cavit | Việt Nam |  |  |  | Chất trám tạm tiện dụng, nhanh chóng và bền vững trong môi trường miệng.Sử dụng trong quá trình chữa tủy, trám theo dõi … Đủ độ cứng chắc, bám dính tốt, nhanh cứng và vẫn dễ dàng tháo gỡ. Vật liệu trám tạm theo dõi xoang sâu răng và chữa tủy. | 160.000 | vn2800588271 | CÔNG TY CỔ PHẦN THIẾT BỊ VẬT TƯ Y TẾ THANH HÓA | IB2400326560 | vn2801069198 | Bệnh viện đa khoa khu vực Nghi Sơn | Chào hàng cạnh tranh | 01/10/2024 | 1039/QĐ-BVNS | 25/09/2024 | 1 | Thị xã Nghi Sơn,Tỉnh Thanh Hoá
1182 | Đèn trám quang trùng hợp Led | Cái | 1 | Đài Loan |  | Model: Q-4 | Rolence | Rolence |  |  |  | Chi tiết theo Bảng chào đáp ứng kỹ thuật của nhà thầu | 9.800.000 | vn0101403090 | Đông Dương - Việt Pháp - Lam Hồng | IB2400333417 | vn3000658669 | Trung tâm Y tế huyện Thạch Hà | Đấu thầu rộng rãi | 30/09/2024 | 667/QĐ-TTYT | 27/09/2024 | 1 | Huyện Thạch Hà,Tỉnh Hà Tĩnh
1183 | Xi măng trám răng | Hộp | 12 | Hàn Quốc |  | Không có | Meta Biomed Co.,Ltd | Meta Biomed Co.,Ltd |  |  | 2023 trở về sau | Là loại xi măng tự cứng không chứa eugenol, không ảnh hưởng đến quá trình trùng hợp của vật liệu trám và gắn bằng composite. Đặc biệt phù hợp để sử dụng cho bệnh nhân nhạy cảm với eugenol. Tiêu chuẩn tối thiểu: ISO | 445.000 | vn0311229963 | CÔNG TY TRÁCH NHIỆM HỮU HẠN MỘT THÀNH VIÊN CÔNG NGHỆ CAO VÀ THƯƠNG MẠI QUỐC TẾ HẢI LONG | IB2400222906 | vn0305471998 | BỆNH VIỆN QUẬN GÒ VẤP | Đấu thầu rộng rãi | 27/09/2024 | Số: 1699/QĐ-BVGV | 25/09/2024 | 2 | Quận Gò Vấp,TP. Hồ Chí Minh
1184 | Vật liệu trám răng lỏng | Tuýp | 50 | Đức |  | 435077, 435078, 435079 | Mani Medical Germany GmbH | Mani Medical Germany GmbH |  |  | 2023 trở về sau | Độ nhớt và độ chảy lỏng tối ưu. Hạt độn vô cơ chiếm 77%. Độ cản quang cao. Không chứa Bis-GMA, tương thích sinh học tối ưu. Không nhỏ giọt, thao tác dễ dàng và chính xác cao. Dễ dàng chảy tới vị trí khó tiếp cận.Phục hồi ổn định và tồn tại lâu dài. Tiêu chuẩn tối thiểu: ISO | 380.000 | vn0311229963 | CÔNG TY TRÁCH NHIỆM HỮU HẠN MỘT THÀNH VIÊN CÔNG NGHỆ CAO VÀ THƯƠNG MẠI QUỐC TẾ HẢI LONG | IB2400222906 | vn0305471998 | BỆNH VIỆN QUẬN GÒ VẤP | Đấu thầu rộng rãi | 27/09/2024 | Số: 1699/QĐ-BVGV | 25/09/2024 | 2 | Quận Gò Vấp,TP. Hồ Chí Minh
1185 | Dụng cụ trám răng nha khoa | Hộp | 30 | Úc |  | 8100116 | SDI Limited | SDI Limited |  |  | 2023 trở về sau | Cọ quét keo với đầu lông mịn, không rụng lông tơ khi sử dụng, không tan trong môi trường miệng hay dung môi trong vật liệu nha khoa Tiêu chuẩn tối thiểu: ISO | 108.000 | vn0311229963 | CÔNG TY TRÁCH NHIỆM HỮU HẠN MỘT THÀNH VIÊN CÔNG NGHỆ CAO VÀ THƯƠNG MẠI QUỐC TẾ HẢI LONG | IB2400222906 | vn0305471998 | BỆNH VIỆN QUẬN GÒ VẤP | Đấu thầu rộng rãi | 27/09/2024 | Số: 1699/QĐ-BVGV | 25/09/2024 | 2 | Quận Gò Vấp,TP. Hồ Chí Minh
1186 | Gel làm mòn men răng trước khi trám răng | Tuýp | 20 | Mỹ |  | 008-020 | Prime Dental Manufacturing, Inc | Prime Dental Manufacturing, Inc |  |  | 2023 trở về sau | Gel Acid phosphoric 37% dùng xoi mòn bề mặt men ngà. Màu xanh đặc trưng giúp dễ phân biệt và làm sạch. Độ nhớt của etching phù hợp dễ kiểm soát trong quá trình sử dụng. Tuýp 5ml Tiêu chuẩn tối thiểu: ISO | 80.000 | vn0311229963 | CÔNG TY TRÁCH NHIỆM HỮU HẠN MỘT THÀNH VIÊN CÔNG NGHỆ CAO VÀ THƯƠNG MẠI QUỐC TẾ HẢI LONG | IB2400222906 | vn0305471998 | BỆNH VIỆN QUẬN GÒ VẤP | Đấu thầu rộng rãi | 27/09/2024 | Số: 1699/QĐ-BVGV | 25/09/2024 | 2 | Quận Gò Vấp,TP. Hồ Chí Minh
1187 | Mũi đánh bóng trám | Cái | 100 | Mỹ |  | 624045X, 624055X, 624065X | Dentsply Caulk | Dentsply Caulk |  |  | 2023 trở về sau | Đầu đánh bóng răng dùng làm láng miếng trám sau khi trám răng một cách hiệu quả, nhanh chóng mà không làm hại cho men xung quanh. Có 3 dạng: Nụ, đĩa, ly Tiêu chuẩn tối thiểu: ISO | 43.700 | vn0311229963 | CÔNG TY TRÁCH NHIỆM HỮU HẠN MỘT THÀNH VIÊN CÔNG NGHỆ CAO VÀ THƯƠNG MẠI QUỐC TẾ HẢI LONG | IB2400222906 | vn0305471998 | BỆNH VIỆN QUẬN GÒ VẤP | Đấu thầu rộng rãi | 27/09/2024 | Số: 1699/QĐ-BVGV | 25/09/2024 | 2 | Quận Gò Vấp,TP. Hồ Chí Minh
1188 | Vật liệu trám tạm | Lọ | 12 | Nhật |  | D047000286 | GC Corporation | GC Corporation |  |  | 2023 trở về sau | Chất hàn tạm dùng trong nha khoa màu trắng. Vật liệu trám tạm dùng trong các điều trị trám răng tạm thời, chữa răng, trám theo dõi xoang sâu răng và chữa tủy răng Tiêu chuẩn tối thiểu: ISO | 300.000 | vn0311229963 | CÔNG TY TRÁCH NHIỆM HỮU HẠN MỘT THÀNH VIÊN CÔNG NGHỆ CAO VÀ THƯƠNG MẠI QUỐC TẾ HẢI LONG | IB2400222906 | vn0305471998 | BỆNH VIỆN QUẬN GÒ VẤP | Đấu thầu rộng rãi | 27/09/2024 | Số: 1699/QĐ-BVGV | 25/09/2024 | 2 | Quận Gò Vấp,TP. Hồ Chí Minh
1189 | Vật liệu trám răng đặt | Tuýp | 40 | Đức |  | 435083, 435084, 435085 | Mani Medical Germany GmbH | Mani Medical Germany GmbH |  |  | 2023 trở về sau | Thành phần có chứa các hạt thuỷ tinh siêu mịn, cản quang, chỉ định cho phục hồi bằng kỹ thuật dán Thẩm mỹ đỉnh cao: đánh bóng dễ dàng và lưu giữ tốt hơn. Tạo bề mặt sáng bóng, đồng nhất nhờ cấu trúc hạt độn đặc biệt Tiêu chuẩn tối thiểu: ISO | 480.000 | vn0311229963 | CÔNG TY TRÁCH NHIỆM HỮU HẠN MỘT THÀNH VIÊN CÔNG NGHỆ CAO VÀ THƯƠNG MẠI QUỐC TẾ HẢI LONG | IB2400222906 | vn0305471998 | BỆNH VIỆN QUẬN GÒ VẤP | Đấu thầu rộng rãi | 27/09/2024 | Số: 1699/QĐ-BVGV | 25/09/2024 | 2 | Quận Gò Vấp,TP. Hồ Chí Minh
1190 | Vật liệu trám răng bít ống tủy | Lọ | 2 | Ấn Độ |  | OXIDE | OXIDE | Prevest Denpro Limited;Cộng hòa Ấn Độ |  |  | 2024 | Không chứa thạch tín, là oxide kẽm nguyên chất dùng trám tạm. Lọ/110g | 165.000 | vn3001039132 | CÔNG TY CỔ PHẦN THƯƠNG MẠI DỊCH VỤ THIẾT BỊ Y TẾ TÂN HOÀ PHÁT | IB2400285202 | vn3000658669 | Trung tâm Y tế huyện Thạch Hà | Đấu thầu rộng rãi | 27/09/2024 | 641/QĐ-TTYT | 18/09/2024 | 2 | Huyện Thạch Hà,Tỉnh Hà Tĩnh
1191 | Acid trám composid | Lọ | 3 | Ấn Độ |  | Actino gel | Actino Gel | Prevest Denpro Limited |  | 220000124/PCBA-HCM |  | Dùng để bôi lên bề mặt men răng trước khi đặt vật liệu phục hình; rửa các bề mặt sứ, kim loại và composite trước khi bôi adhensive. Tiêu chuẩn chất lượng: ISO 13485 | 105.000 | vn3100137028 | CÔNG TY CỔ PHẦN DƯỢC PHẨM QUẢNG BÌNH | IB2400307555 | vn3100488587 | Bệnh viện đa khoa huyện Minh Hóa | Đấu thầu rộng rãi | 27/09/2024 | 634/QĐ-BV | 26/09/2024 | 1 | Huyện Minh Hoá,Tỉnh Quảng Bình
1192 | Xi măng hàn răng | Tube | 3 | Đức |  | 435084 | Vật liệu trám răng Mani Micro A3 | MANI MEDICAL GERMANY GmbH |  | 240000002/PCBB-TNg |  | Là loại composite lai quang trùng hợp sử dụng trong trám bít răng. Sử dụng phục hồi trực tiếp các xoang răng loại I II III IV V vùng răng cử răng hàm. Vật liệu có thể đánh bóng đến độ bóng láng cao Tiêu chuẩn chất lượng: ISO 13485 | 480.000 | vn3100137028 | CÔNG TY CỔ PHẦN DƯỢC PHẨM QUẢNG BÌNH | IB2400307555 | vn3100488587 | Bệnh viện đa khoa huyện Minh Hóa | Đấu thầu rộng rãi | 27/09/2024 | 634/QĐ-BV | 26/09/2024 | 1 | Huyện Minh Hoá,Tỉnh Quảng Bình
1193 | Vật liệu hàn răng, trám răng | Hộp | 2 | Nhật Bản |  | GC Gold Label HS Posterior EXTRA | GC Gold Label HS Posterior EXTRA | GC Corporation |  | 240001559/PCBB-HCM |  | Tăng cường phóng thích Fluoride, vật liệu trám glass ionomer dành cho răng. Tiêu chuẩn chất lượng: ISO 13485 | 1.500.000 | vn3100137028 | CÔNG TY CỔ PHẦN DƯỢC PHẨM QUẢNG BÌNH | IB2400307555 | vn3100488587 | Bệnh viện đa khoa huyện Minh Hóa | Đấu thầu rộng rãi | 27/09/2024 | 634/QĐ-BV | 26/09/2024 | 1 | Huyện Minh Hoá,Tỉnh Quảng Bình
1194 | Xi măng hàn răng | Tube | 3 | Đức |  | 435078 | Vật liệu trám răng Mani Flo-V A3 | MANI MEDICAL GERMANY GmbH |  | 240000002/PCBB-TNg |  | Composite lỏng quang trùng hợp, có tính cản xạ cao (210%A1) với độ nhớt cao Tiêu chuẩn chất lượng: ISO 13485 | 370.000 | vn3100137028 | CÔNG TY CỔ PHẦN DƯỢC PHẨM QUẢNG BÌNH | IB2400307555 | vn3100488587 | Bệnh viện đa khoa huyện Minh Hóa | Đấu thầu rộng rãi | 27/09/2024 | 634/QĐ-BV | 26/09/2024 | 1 | Huyện Minh Hoá,Tỉnh Quảng Bình
1195 | Vật liệu trám tạm | Hộp | 10 | Đài Loan |  | CEIVITRON | Xi măng hàn răng Ceivitron | Reco-Dent International Co.Ltd |  | 240001629/PCBB-HCM |  | Dùng để trám lót trước khi trám hoàn tất. Tiêu chuẩn chất lượng: ISO 13485 | 110.000 | vn3100137028 | CÔNG TY CỔ PHẦN DƯỢC PHẨM QUẢNG BÌNH | IB2400307555 | vn3100488587 | Bệnh viện đa khoa huyện Minh Hóa | Đấu thầu rộng rãi | 27/09/2024 | 634/QĐ-BV | 26/09/2024 | 1 | Huyện Minh Hoá,Tỉnh Quảng Bình
1196 | Vật liệu trám răng bít ống tủy | Lọ | 3 | Ấn Độ |  | Calcium hydroxide | Calcium hydroxide powder 10g | Prevest Denpro Limited |  | 220001744/PCBB-HCM |  | Bột Calcium hydroxide sát trùng dùng trong chữa trị ống tuỷ. Tiêu chuẩn chất lượng: ISO 13485 | 110.000 | vn3100137028 | CÔNG TY CỔ PHẦN DƯỢC PHẨM QUẢNG BÌNH | IB2400307555 | vn3100488587 | Bệnh viện đa khoa huyện Minh Hóa | Đấu thầu rộng rãi | 27/09/2024 | 634/QĐ-BV | 26/09/2024 | 1 | Huyện Minh Hoá,Tỉnh Quảng Bình
1197 | Đai trám răng | Cái | 5 | SIMAECO TRADERS; Pakistan |  | Đai trám răng | SIMAECO | SIMAECO TRADERS; Pakistan |  |  | 2024 | Chất liệu bằng kim loại: Mỏng, dẻo, dễ bẻ cong, bề mặt nhẵn, không bám dính | 36.000 | vn0109373842 | CÔNG TY TNHH THIẾT BỊ VẬT TƯ HOÀNG BẢO | IB2400305111 | vn0103240204 | TRUNG TÂM Y TẾ QUẬN CẦU GIẤY | Đấu thầu rộng rãi | 19/09/2024 | 216/QĐ-TTYT | 19/09/2024 | 1 | Thành phố Hà Nội
1198 | Xi măng trám răng hoặc tương đương | Lọ | 2 | Nhật bản |  | Fuji I 15g | Fuji I 15g | GC Corporation/Nhật bản |  |  | 2023 trở về sau | Lọ 15g | 1.900.000 | vn0101849706 | CÔNG TY TNHH THIẾT BỊ Y TẾ VÀ HOÁ CHẤT HOÀNG PHƯƠNG | IB2400283760 | vn4900264852 | Trung tâm y tế huyện Cao Lộc | Chào hàng cạnh tranh | 17/09/2024 | 400/QĐ-TTYT | 16/09/2024 | 1 | Huyện Cao Lộc,Tỉnh Lạng Sơn
1199 | Xi măng trám dự phòng (15g+ 10g), màu hồng | Hộp | 20 | Nhật | 30064010 | Fuji VII, 1-1 White, Pink | GC | GC |  |  | 2023-2024 | Là loại vật liệu Glass Ionomer phóng thích flouride mạnh được phát triển để bảo vệ những bề mặt có nguy cơ sâu răng cao. Hộp/15g+8ml | 1.478.400 | vn0304183813 | CÔNG TY TNHH TRANG THIẾT BỊ Y TẾ TRẦN VÀ TRUNG | IB2400133964 | vn0302436748 | Bệnh viện Răng Hàm Mặt Trung ương Thành phố Hồ Chí Minh | Đấu thầu rộng rãi | 17/09/2024 | 1099/QĐ-RHMTW | 12/09/2024 | 3 | Quận 5,TP. Hồ Chí Minh
1200 | Xi măng trám tạm hộp 30g | hộp | 200 | Đài Loan | 3006 | 4710939925488 | Recodent | Reco-Dent International Co., Ltd. |  |  | 2024 | Xi măng gắn tạm không chứa eugenol, tương thích tốt với composite, phù hợp gắn tạm mão, cầu răng. Hộp 30g | 110.000 | vn0302466774 | CÔNG TY TNHH Y TẾ HOÀN MỸ | IB2400133964 | vn0302436748 | Bệnh viện Răng Hàm Mặt Trung ương Thành phố Hồ Chí Minh | Đấu thầu rộng rãi | 17/09/2024 | 1099/QĐ-RHMTW | 12/09/2024 | 3 | Quận 5,TP. Hồ Chí Minh
1201 | Chất trám bít ống tủy dùng cho răng nhiễm trùng chóp | Tube | 130 | Hàn Quốc | 3006 | MET-CERASEAL | CERASEAL | Meta Biomed Co., Ltd |  |  | 2024 | Cement trám bít ống tủy Bioceramic Đóng gói: tuýp 2g | 1.800.000 | vn0312024302 | CÔNG TY CỔ PHẦN TRANG THIẾT BỊ Y NHA KHOA VIỆT ĐĂNG | IB2400133964 | vn0302436748 | Bệnh viện Răng Hàm Mặt Trung ương Thành phố Hồ Chí Minh | Đấu thầu rộng rãi | 17/09/2024 | 1099/QĐ-RHMTW | 12/09/2024 | 3 | Quận 5,TP. Hồ Chí Minh
1202 | Cone trám bít tủy 4% | Hộp | 12 | Trung Quốc | 90184900 | Gutta 15.04, 20.04, 25.04, 30.04, 35.04,40.04 | HTM | SHANGHAI XING YU |  |  | 2024 | Size: 15 đến 80. Hộp/60 cây. Cone gutta có độ thuôn tiêu chuẩn 4%. Trên thân cone có vạch thước đo giúp để xác định được chiều dài làm việc, với các chiều dài: 16mm,18mm,19mm,20mm,21mm,24mm. Dùng trong trám bít vĩnh viễn ống tủy | 115.500 | vn0304183813 | CÔNG TY TNHH TRANG THIẾT BỊ Y TẾ TRẦN VÀ TRUNG | IB2400133964 | vn0302436748 | Bệnh viện Răng Hàm Mặt Trung ương Thành phố Hồ Chí Minh | Đấu thầu rộng rãi | 17/09/2024 | 1099/QĐ-RHMTW | 12/09/2024 | 3 | Quận 5,TP. Hồ Chí Minh
1203 | Vật liệu trám bít ống tủy | Vỉ | 13 | Thụy Sĩ | 3006 | BSTPULR3210SL BSTPULR3250SL BSTPULR3310SL BSTPULR3210SH BSTPULR3250SH BSTPULR3310SH BSTPULR3210F1 BSTPULR3250F1 BSTPULR3310F1 BSTPULR3210F2 BSTPULR3250F2 BSTPULR3310F2 BSTPULR3210F3 BSTPULR3250F3 BSTPULR3310F3 | BSTPULR3210SL BSTPULR3250SL BSTPULR3310SL BSTPULR3210SH BSTPULR3250SH BSTPULR3310SH BSTPULR3210F1 BSTPULR3250F1 BSTPULR3310F1 BSTPULR3210F2 BSTPULR3250F2 BSTPULR3310F2 BSTPULR3210F3 BSTPULR3250F3 BSTPULR3310F3 | Maillefer Instruments Holding Sarl |  |  | Từ năm 2020 trở về sau | Trâm sửa soạn ống tủy Protaper Ultimate, chiều dài 21, 25, 31mm. Tốc độ vòng quay: 400rpm Lực Torque: 4-5.2Ncm Làm sạch sâu, cắt tối ưu, tiết kiệm mô răng, độ thuôn giảm dần từ chóp tới cán trâm (từ chóp lên trên ít loe lại) +Trâm Slider có thể dùng trực tiếp để bắt đầu tạo đường trượt trong đa số các trường hợp. + Trâm Shaper nâng cao hiệu quả cắt và khả năng đẩy mùn ngà lên phía 2/3 trên của ống tủy. +Trâm Finisher mềm dẻo trong những trường hợp giải phẫu thách thức nhất ở phần ba chóp mà không giãn xoắn hay gãy trâm. Vỉ 3 cây | 932.000 | vn0304259413 | CÔNG TY TNHH Y NHA KHOA 3D | IB2400133964 | vn0302436748 | Bệnh viện Răng Hàm Mặt Trung ương Thành phố Hồ Chí Minh | Đấu thầu rộng rãi | 17/09/2024 | 1099/QĐ-RHMTW | 12/09/2024 | 3 | Quận 5,TP. Hồ Chí Minh
1204 | Xi măng trám hoàn tất(15g+ 8g) | cặp | 250 | Nhật Bản | 3006 | GC-004426 | GC Gold Label HS Posterior Extra | GC Corporation |  |  | 2024 | Xi măng glass ionomer hóa trùng hợp có khả năng phóng thích fluoride, ngăn ngừa sâu răng. Độ giãn nở tương tự mô răng thật. Độ bền nén và độ bền uốn cao.Đóng gói: Hộp 15g + 8g (6.4ml) | 1.150.000 | vn0312024302 | CÔNG TY CỔ PHẦN TRANG THIẾT BỊ Y NHA KHOA VIỆT ĐĂNG | IB2400133964 | vn0302436748 | Bệnh viện Răng Hàm Mặt Trung ương Thành phố Hồ Chí Minh | Đấu thầu rộng rãi | 17/09/2024 | 1099/QĐ-RHMTW | 12/09/2024 | 3 | Quận 5,TP. Hồ Chí Minh
1205 | Vật liệu trám bít ống tủy dạng bột | hộp | 64 | Shiva Products-India | 3006 | 8001/001 | Sealmax-R | Shiva Products-India |  |  | 2023 trở về sau | - Không chứa eugenol - Không tan trong nước và không bị phân hủy - Không chứa hạt - Có tính kỵ nước - Dung nạp mô, độ nhớt lý tưởng nhất - Co ngót không đáng kể - Niêm phong hoàn toàn không thấm nước, độ bám dính cực tốt; trám bít ống tủy tốt nhất; khả năng phóng xạ tuyệt vời. Hộp (8g powder+10g resin)Bộ 10g bột+10ml dung dịch+ 1 muỗng đong+ 1 tấm trộn | 627.000 | vn0302130894 | CÔNG TY TNHH TRANG THIẾT BỊ NHA KHOA | IB2400133964 | vn0302436748 | Bệnh viện Răng Hàm Mặt Trung ương Thành phố Hồ Chí Minh | Đấu thầu rộng rãi | 17/09/2024 | 1099/QĐ-RHMTW | 12/09/2024 | 3 | Quận 5,TP. Hồ Chí Minh
1206 | Vật liệu trám bít hố rãnh và phòng ngừa sâu răng | Cái | 80 | Hàn Quốc | 3006 | (01)08809254451826 | Vericom | Vericom Co., Ltd. |  |  | 2024 | Chất trám bít hố rãnh, bảo vệ các mặt răng có hố rãnh, ống/1,2ml | 205.000 | vn0302466774 | CÔNG TY TNHH Y TẾ HOÀN MỸ | IB2400133964 | vn0302436748 | Bệnh viện Răng Hàm Mặt Trung ương Thành phố Hồ Chí Minh | Đấu thầu rộng rãi | 17/09/2024 | 1099/QĐ-RHMTW | 12/09/2024 | 3 | Quận 5,TP. Hồ Chí Minh
1207 | Vật liệu trám bít ống tủy răng | Hộp | 6 | Mỹ |  | B00PNGPF000X2 | PROTAPER NEXT CONFORM FIT™ GUTTA-PERCHA POINTS X2 - BOX OF 60 | Dentsply |  |  |  | Côn chính dùng trám bít ống tủy trong điều trị nội nha. Size X2. Hộp 60 cây | 611.000 | vn3100137028 | CÔNG TY CỔ PHẦN DƯỢC PHẨM QUẢNG BÌNH | IB2400273195 | vn3100454154 | Bệnh viện đa khoa huyện Lệ Thủy | Đấu thầu rộng rãi | 16/09/2024 | 784/QĐ-BV | 16/09/2024 | 2 | Huyện Lệ Thuỷ,Tỉnh Quảng Bình
1208 | Xi măng trám bít ống tủy nha khoa | Hộp | 2 | Hàn Quốc |  | CeraSeal | Xi măng trám bít ống tủy nha khoa CeraSeal | Meta Biomed Co.,Ltd |  |  |  | Chất trám Bioceramic được sử dụng để trám bít ống tủy sau khi loại bỏ các mô tủy bị nhiễm trùng trong ống tủy. Thành phần: Canxi silicat, Zirconium oxit, Chất làm đặc. Hộp: 1 tuýp 2g | 2.640.000 | vn3100137028 | CÔNG TY CỔ PHẦN DƯỢC PHẨM QUẢNG BÌNH | IB2400273195 | vn3100454154 | Bệnh viện đa khoa huyện Lệ Thủy | Đấu thầu rộng rãi | 16/09/2024 | 784/QĐ-BV | 16/09/2024 | 2 | Huyện Lệ Thuỷ,Tỉnh Quảng Bình
1209 | Vật liệu trám răng | Hộp | 2 | Mỹ |  | 3980_1 | Vật liệu trám răng - Endo-Eze MTA FLOW | Ultradent |  |  |  | Cement phục hồi chất khoáng Trioxide tổng hợp. Hộp: 2g bột + 2ml nước | 5.500.000 | vn3100137028 | CÔNG TY CỔ PHẦN DƯỢC PHẨM QUẢNG BÌNH | IB2400273195 | vn3100454154 | Bệnh viện đa khoa huyện Lệ Thủy | Đấu thầu rộng rãi | 16/09/2024 | 784/QĐ-BV | 16/09/2024 | 2 | Huyện Lệ Thuỷ,Tỉnh Quảng Bình
1210 | Dung dịch bơm rửa ống tủy | Chai | 10 | Mỹ |  | 60011160 | Vật liệu trám răng - Canalpro naocl 3% 480ml | Coltène / Whaledent Inc, |  |  |  | Dung dịch Natri hypoclorit 3% dùng để bơm rửa ống tuỷ dùng trong nha khoa. Chai 480ml | 1.045.000 | vn3100137028 | CÔNG TY CỔ PHẦN DƯỢC PHẨM QUẢNG BÌNH | IB2400273195 | vn3100454154 | Bệnh viện đa khoa huyện Lệ Thủy | Đấu thầu rộng rãi | 16/09/2024 | 784/QĐ-BV | 16/09/2024 | 2 | Huyện Lệ Thuỷ,Tỉnh Quảng Bình
1211 | Vật liệu trám bít ống tủy răng | Hộp | 6 | Mỹ |  | B00PNGPF000X3 | PROTAPER NEXT CONFORM FIT™ GUTTA-PERCHA POINTS X3 - BOX OF 60 | Dentsply |  |  |  | Côn chính dùng trám bít ống tủy trong điều trị nội nha. Size X3. Hộp 60 cây | 611.000 | vn3100137028 | CÔNG TY CỔ PHẦN DƯỢC PHẨM QUẢNG BÌNH | IB2400273195 | vn3100454154 | Bệnh viện đa khoa huyện Lệ Thủy | Đấu thầu rộng rãi | 16/09/2024 | 784/QĐ-BV | 16/09/2024 | 2 | Huyện Lệ Thuỷ,Tỉnh Quảng Bình
1212 | Vật liệu trám răng bít ống tủy Kẽm oxide | Lọ | 10 | Ấn Độ |  | Zinc Oxyde | Zinc Oxide | Prevest Denpro Limited |  |  |  | Không chứa thạch tín, là oxide kẽm nguyên chất dùng trám tạm. Lọ: 110g | 115.000 | vn3100137028 | CÔNG TY CỔ PHẦN DƯỢC PHẨM QUẢNG BÌNH | IB2400273195 | vn3100454154 | Bệnh viện đa khoa huyện Lệ Thủy | Đấu thầu rộng rãi | 16/09/2024 | 784/QĐ-BV | 16/09/2024 | 2 | Huyện Lệ Thuỷ,Tỉnh Quảng Bình
1213 | Xi măng trám bít ống tủy nha khoa | Hộp | 4 | Hàn Quốc |  | Adseal | Xi măng trám bít ống tủy nha khoa Adseal | Meta Biomed Co.,Ltd |  |  |  | Xi măng trám vĩnh viễn, có tính tương hợp sinh học cao, không làm nhiễm màu răng, không tan trong chất lỏng có trong mô. Hộp: 1 tuýp 13.5g | 625.000 | vn3100137028 | CÔNG TY CỔ PHẦN DƯỢC PHẨM QUẢNG BÌNH | IB2400273195 | vn3100454154 | Bệnh viện đa khoa huyện Lệ Thủy | Đấu thầu rộng rãi | 16/09/2024 | 784/QĐ-BV | 16/09/2024 | 2 | Huyện Lệ Thuỷ,Tỉnh Quảng Bình
1214 | Axit xoi mòn | Ống | 2 | Mỹ |  | 685_1 | Vật liệu trám răng - Ultra-Etch | Ultradent |  |  |  | Axit xoi mòn có chất kháng khuẩn dùng trong nha khoa. Ống 1,2ml. | 153.000 | vn3100137028 | CÔNG TY CỔ PHẦN DƯỢC PHẨM QUẢNG BÌNH | IB2400273195 | vn3100454154 | Bệnh viện đa khoa huyện Lệ Thủy | Đấu thầu rộng rãi | 16/09/2024 | 784/QĐ-BV | 16/09/2024 | 2 | Huyện Lệ Thuỷ,Tỉnh Quảng Bình
1215 | Vật liệu trám răng Eugenol | Lọ | 5 | Ấn Độ |  | Eugenol | Eugenol 30ml | Prevest Denpro Limited |  |  |  | Thành phần là dầu Eugenol dùng phối trộn với oxid kẽm làm giảm đau trong thủ thuật nha khoa. Lọ 30ml | 104.000 | vn3100137028 | CÔNG TY CỔ PHẦN DƯỢC PHẨM QUẢNG BÌNH | IB2400273195 | vn3100454154 | Bệnh viện đa khoa huyện Lệ Thủy | Đấu thầu rộng rãi | 16/09/2024 | 784/QĐ-BV | 16/09/2024 | 2 | Huyện Lệ Thuỷ,Tỉnh Quảng Bình
1216 | Vật liệu trám răng | Lọ | 10 | Đài Loan |  | CEIVITRON | Xi măng hàn răng Ceivitron | Reco-Dent International Co.,Ltd |  |  |  | Dùng để trám lót trước khi trám hoàn tất Lọ 30g | 110.000 | vn3100137028 | CÔNG TY CỔ PHẦN DƯỢC PHẨM QUẢNG BÌNH | IB2400273195 | vn3100454154 | Bệnh viện đa khoa huyện Lệ Thủy | Đấu thầu rộng rãi | 16/09/2024 | 784/QĐ-BV | 16/09/2024 | 2 | Huyện Lệ Thuỷ,Tỉnh Quảng Bình
1217 | Côn trám bít ống tủy nha khoa | Hộp | 5 | Hàn Quốc |  | Aurum Blue Gutta Percha Points - Gutta Percha 04-LM-40 | Côn trám bít ống tủy nha khoa Aurum Blue Gutta Percha Points - Gutta Percha 04-LM-40 | Meta Biomed Co.,Ltd |  |  |  | Giúp trám bít ống tủy dễ dàng và nhanh chóng, tính cản quang cao. Hộp: 60 cái | 220.000 | vn3100137028 | CÔNG TY CỔ PHẦN DƯỢC PHẨM QUẢNG BÌNH | IB2400273195 | vn3100454154 | Bệnh viện đa khoa huyện Lệ Thủy | Đấu thầu rộng rãi | 16/09/2024 | 784/QĐ-BV | 16/09/2024 | 2 | Huyện Lệ Thuỷ,Tỉnh Quảng Bình
1218 | Keo dán vật liệu trám răng | Lọ | 12 | Vigodent S/A Ind e Com - Brasil | 30064010 | 55018 | 55018 | Brasil |  |  | 2023 | Keo dán quang trùng hợp, thế hệ thứ 5 Chất kết dính chiếu đèn Xuất xứ Brasil Lọ 5ml Tiêu chuẩn ISO | 560.000 | vn0302130894 | CÔNG TY TNHH TRANG THIẾT BỊ NHA KHOA | IB2400195705 | vnz000008241 | Bệnh viện Đa khoa khu vực Ba Tri | Đấu thầu rộng rãi | 12/09/2024 | 394/QĐ-BV | 04/09/2024 | 4 | Huyện Ba Tri,Tỉnh Bến Tre
1219 | Chất trám răng | Hộp | 1 | Shiva Products, Cộng hòa Ấn Độ | 30064010 | 8001/001 | 8001/001 | Ấn Độ |  |  | 2023 | Sealmax+ là vật liệu trám bít ống tủy gốc MTA ở dạng bột và resin. Bột và resin được trộn lẫn để tạo ra vật liệu trám bít ống tủy có khả năng bít kín tuyệt vời và khả năng tương thích với mô. Là kết quả của sự thích ứng chặt chẽ với các thành và bản chất kỵ nước, Sealmax+ cho phép trám kín ống tủy trong quá trình trám bít. 10 gam dung dich & 10 gam bột + muỗn pha chế Xuất xứ Ấn độ Tiêu chuẩn ISO, EC | 627.000 | vn0302130894 | CÔNG TY TNHH TRANG THIẾT BỊ NHA KHOA | IB2400195705 | vnz000008241 | Bệnh viện Đa khoa khu vực Ba Tri | Đấu thầu rộng rãi | 12/09/2024 | 394/QĐ-BV | 04/09/2024 | 4 | Huyện Ba Tri,Tỉnh Bến Tre
1220 | Xi măng trám bít ống tuỷ nha khoa (Cortisomol) | Tube | 4 | Hàn Quốc |  | Adseal | Adseal | Meta Biomed |  |  |  | Khả năng tương thích sinh học cao với thời gian làm việc nhanh Thời gian làm việc : 35 Minutes ở 23 C (73 F) Thời gian đông cứng: 45 Minutes at 37 C (99 F) Dễ trộn Có khả năng trám bít kín không tạo bọt khí/lỗ hổng Không nhiễm màu lên răng Không hòa tan trong dịch/máu Độ cản quang cao. Đạt tiêu chuẩn ISO 13485 hoặc tương đương | 688.000 | vn3301584227 | CÔNG TY TNHH MỘT THÀNH VIÊN DỊCH VỤ THƯƠNG MẠI HÀ PHÚ | IB2400266602 | vn3300371177 | Trung tâm Y tế huyện Phú Vang | Chào hàng cạnh tranh | 11/09/2024 | 664/QĐ-TTYT | 09/09/2024 | 2 | Huyện Phú Vang,Tỉnh Thừa Thiên Huế
1221 | Acid phosphoric 37%, trám răng | Tube | 10 | Hàn Quốc |  | Meta Etchant | Meta Etchant | Meta Biomed |  |  |  | Etching dạng gel chứa 37% H3(PO)4. Dễ thao tác và sử dụng. Đạt tiêu chuẩn ISO 13485 hoặc tương đương | 67.500 | vn3301584227 | CÔNG TY TNHH MỘT THÀNH VIÊN DỊCH VỤ THƯƠNG MẠI HÀ PHÚ | IB2400266602 | vn3300371177 | Trung tâm Y tế huyện Phú Vang | Chào hàng cạnh tranh | 11/09/2024 | 664/QĐ-TTYT | 09/09/2024 | 2 | Huyện Phú Vang,Tỉnh Thừa Thiên Huế
1222 | Vật liệu hỗ trợ tăng độ kết dính khi trám composite các loại | Tuýp | 62 | Mỹ |  | 008-020 | Prime Dental Manufacturing , Inc | Prime Dental Manufacturing , Inc |  |  | 2023 trở về sau | Vật liệu hỗ trợ tăng độ kết dính (tạo độ nhám trên mặt răng) khi trám composite - Thành phần: 37% phosphoric acid, H2O, Xanhthan gum - Dạng: gel, màu xanh trong, không mùi - Trọng lượng: 5g - Tiêu chuẩn chất lượng: Tiêu chuẩn sản xuất ISO | 67.500 | vn0311229963 | CÔNG TY TRÁCH NHIỆM HỮU HẠN MỘT THÀNH VIÊN CÔNG NGHỆ CAO VÀ THƯƠNG MẠI QUỐC TẾ HẢI LONG | IB2400104987 | vn0302203609 | Bệnh viện Đại học Y Dược Thành phố Hồ Chí Minh | Đấu thầu rộng rãi | 11/09/2024 | 2720/QĐ-BVĐHYD | 06/09/2024 | 2 | Quận 5,TP. Hồ Chí Minh
1223 | Vật liệu trám bít các lỗ hổng trên răng, dạng đặc (trám xoang I, II, II, IV, V, răng sữa, tái tạo cùi răng) | Hộp | 100 | Hoa Kỳ | 30064010 | 7018A4B; 7018A3E; 7018A3D; 7018A3B; 7018A3.5B; 7018A2E; 7018A2D; 7018A2B; 7018A1D; 7018A1B | 7018A4B; 7018A3E; 7018A3D; 7018A3B; 7018A3.5B; 7018A2E; 7018A2D; 7018A2B; 7018A1D; 7018A1B | 3M ESPE Dental Products |  |  | Từ năm 2020 trở về sau | Vật liệu trám bít các lỗ hổng trên răng, trám xoang loại I, II III, IV, V, trám răng sữa, tái tạo cùi răng. - Thành phần: Composite - Dạng: đặc - Cấu tạo: tỷ lệ hạt độn Nano ≤ 100nm. - Trọng lượng: 4g - Tương thích với đèn quang trùng hợp, cây trám composite, keo dán composite, cây bôi keo. - Tiêu chuẩn chất lượng: FDA (Cục quản lý Thực phẩm và Dược phẩm Hoa Kỳ) hoặc CE (Tiêu chuẩn Châu Âu) hoặc tiêu chuẩn sản xuất ISO | 889.000 | vn0304259413 | CÔNG TY TNHH Y NHA KHOA 3D | IB2400104987 | vn0302203609 | Bệnh viện Đại học Y Dược Thành phố Hồ Chí Minh | Đấu thầu rộng rãi | 11/09/2024 | 2720/QĐ-BVĐHYD | 06/09/2024 | 2 | Quận 5,TP. Hồ Chí Minh
1224 | Vật liệu trám bít ống tủy dạng bột và nước, tương đương Mineral trioxide aggragate (MTA) | Hộp | 20 | Mỹ |  | A040500000300 | Dentsply Tulsa Dental Specialties | Dentsply Tulsa Dental Specialties |  |  | 2023 trở về sau | Vật liệu trám bít ống tủy dạng bột và nước, dùng trong điều trị tủy răng giúp làm sạch và diệt khuẩn - Thành phần: Mineral trioxide aggragate (MTA), Hydroxyapatile - Dạng: bột và nước - Quy cách: Trọng lượng bột 2g bột, ống nước 2ml - Tiêu chuẩn chất lượng: Tiêu chuẩn sản xuất ISO, CE | 4.940.000 | vn0311229963 | CÔNG TY TRÁCH NHIỆM HỮU HẠN MỘT THÀNH VIÊN CÔNG NGHỆ CAO VÀ THƯƠNG MẠI QUỐC TẾ HẢI LONG | IB2400104987 | vn0302203609 | Bệnh viện Đại học Y Dược Thành phố Hồ Chí Minh | Đấu thầu rộng rãi | 11/09/2024 | 2720/QĐ-BVĐHYD | 06/09/2024 | 2 | Quận 5,TP. Hồ Chí Minh
1225 | Chất trám răng dạng lỏng (trám xoang nhỏ, trám lót cho xoang lớn) | Tuýp | 100 | Hoa Kỳ | 30064010 | 7032OA3 7032A3.5 7032A3 7032A2 | 7032OA3 7032A3.5 7032A3 7032A2 | 3M ESPE Dental Products |  |  | Từ năm 2020 trở về sau | Chất trám răng dạng lỏng có tác dụng lấp đầy các lỗ hổng trên răng - Thành phần: Composite lỏng - Có cản quang cao, dễ nhìn thấy khi chụp với tia X - Có độ sánh, độ dán dính tốt, có nhiều màu tương ứng với màu răng - Trọng lượng: 2g - Tiêu chuẩn sản xuất: ISO | 446.000 | vn0304259413 | CÔNG TY TNHH Y NHA KHOA 3D | IB2400104987 | vn0302203609 | Bệnh viện Đại học Y Dược Thành phố Hồ Chí Minh | Đấu thầu rộng rãi | 11/09/2024 | 2720/QĐ-BVĐHYD | 06/09/2024 | 2 | Quận 5,TP. Hồ Chí Minh
1226 | Miếng trám sứ zirconia | Gói | 5 | Việt Nam | 000.00.19.H29-230320-0018 | VTGRG/TS005 | 373785 | Công ty cổ phần Nguyễn Việt Tiên |  |  | 2024 trở về sau | Miếng trám sứ zirconia dùng trong khôi phục, sửa chữa răng bị sâu hoặc bị rạn, nứt và không cần dùng đến mão răng. - Cấu tạo: + Bên trong (Inlay) cũng tương tự như một miếng trám được đúc nằm bên trong những đỉnh múi răng. + Bên ngoài (Onlay) bao phủ lên một hoặc nhiều múi răng. - Chất liệu: Bột sứ Emax (thẩm mỹ tối đa) - Kích thước: Tùy theo kích thước và vị trí răng của bệnh nhân. - Đóng gói: Gói/ 1 cái. - Tiêu chuẩn chất lượng: ISO 13485:2016 | 1.000.000 | vn0304268351 | CÔNG TY CỔ PHẦN NGUYỄN VIỆT TIÊN | IB2400104987 | vn0302203609 | Bệnh viện Đại học Y Dược Thành phố Hồ Chí Minh | Đấu thầu rộng rãi | 11/09/2024 | 2720/QĐ-BVĐHYD | 06/09/2024 | 2 | Quận 5,TP. Hồ Chí Minh
1227 | Keo quang trùng hợp trám răng | Bộ | 50 | Đức |  | 212384 | DMG Chemisch-Pharmazeutische Fabrik GmbH | DMG Chemisch-Pharmazeutische Fabrik GmbH |  |  | 2023 trở về sau | Keo quang trùng hợp dùng trong trám răng giúp tăng độ kết dính của vật liệu trám vào men răng - Phù hợp để gắn chốt, tái tạo cùi, kết dính các vật liệu trám răng, men răng và ngà răng. - Đóng gói: 1 lọ keo A 5ml, 1 lọ kẹo B, 1 lọ keo kích hoạt 5ml, 1 tuýp tạo nhám và phụ kiện - Tiêu chuẩn chất lượng: tiêu chuẩn sản xuất ISO | 2.500.000 | vn0311229963 | CÔNG TY TRÁCH NHIỆM HỮU HẠN MỘT THÀNH VIÊN CÔNG NGHỆ CAO VÀ THƯƠNG MẠI QUỐC TẾ HẢI LONG | IB2400104987 | vn0302203609 | Bệnh viện Đại học Y Dược Thành phố Hồ Chí Minh | Đấu thầu rộng rãi | 11/09/2024 | 2720/QĐ-BVĐHYD | 06/09/2024 | 2 | Quận 5,TP. Hồ Chí Minh
1228 | Vật liệu điều trị ngà nhạy cảm, chống ê buốt răng | Chai | 28 | Hoa Kỳ | Tính chất tương tự: Cung cấp VTYT tiêu hao | 4523 | Vật liệu trám răng -Enamelast (4523) | Ultradent Products Inc |  |  | 2023 về sau | Vật liệu điều trị ngà nhạy cảm, chống ê buốt răng dùng điều trị nhạy cảm ngà và phòng ngừa ê buốt ở vùng cổ răng - Thành phần: KCL (3500ppm F-) (≥ 1%), Hema (2 hydroxyethyl methacrylate), nước tinh khiết, tá dược. - Trọng lượng: 1,2 ml - Tiêu chuẩn chất lượng: CE (Tiêu chuẩn Châu Âu), tiêu chuẩn sản xuất ISO | 204.000 | vn0302130894 | CÔNG TY TNHH TRANG THIẾT BỊ NHA KHOA | IB2400104987 | vn0302203609 | Bệnh viện Đại học Y Dược Thành phố Hồ Chí Minh | Đấu thầu rộng rãi | 11/09/2024 | 2720/QĐ-BVĐHYD | 06/09/2024 | 2 | Quận 5,TP. Hồ Chí Minh
1229 | Vật liệu trám bít ống tủy dạng bột | Hộp | 16 | Pháp |  | Cortisomol SP Kit | Produits Dentaires Pierre Rolland SAS (Acteon Group) | Produits Dentaires Pierre Rolland SAS (Acteon Group) |  |  | 2023 trở về sau | Vật liệu trám bít ống tủy dạng bột, dùng trong điều trị tủy răng giúp làm sạch và diệt khuẩn - Thành phần: Prednisolone acetate = 1.1%, diodothymol, kẽm oxit, Bari Sunfat, tá dược... - Dạng: bột - Trọng lượng: 23g - Tiêu chuẩn chất lượng: Tiêu chuẩn sản xuất ISO | 800.000 | vn0311229963 | CÔNG TY TRÁCH NHIỆM HỮU HẠN MỘT THÀNH VIÊN CÔNG NGHỆ CAO VÀ THƯƠNG MẠI QUỐC TẾ HẢI LONG | IB2400104987 | vn0302203609 | Bệnh viện Đại học Y Dược Thành phố Hồ Chí Minh | Đấu thầu rộng rãi | 11/09/2024 | 2720/QĐ-BVĐHYD | 06/09/2024 | 2 | Quận 5,TP. Hồ Chí Minh
1230 | Cọ tăm bông bôi keo trám răng | Hộp | 56 | Úc |  | 8100116 | SDI Limited | SDI Limited |  |  | 2023 trở về sau | Cọ tăm bông dùng để bôi keo trám răng vào xoang cần trám, ống tuỷ dùng trong trám răng - Chất liệu: cán nhựa PP, đầu bôi keo bằng bông tròn nhỏ, không rụng lông tơ khi sử dụng - Cán nhựa dài: từ 5cm, 6.5cm, 8cm - Đầu tăm bông đường kính: từ 1mm, 1.2mm, 1.5mm - Sử dụng 1 lần - Đóng gói: 100 cây/hộp - Tiêu chuẩn sản xuất: ISO | 75.000 | vn0312367236 | CÔNG TY TNHH MỘT THÀNH VIÊN THƯƠNG MẠI VÀ DỊCH VỤ KỸ THUẬT Y TẾ HẢI AN | IB2400104987 | vn0302203609 | Bệnh viện Đại học Y Dược Thành phố Hồ Chí Minh | Đấu thầu rộng rãi | 11/09/2024 | 2720/QĐ-BVĐHYD | 06/09/2024 | 2 | Quận 5,TP. Hồ Chí Minh
1231 | Vật liệu trám bít các lỗ hỏng trên răng, dạng đặc (tạo hình răng hàm, xoang trám lớn) | Tuýp | 150 | Brazil | Tính chất tương tự: Cung cấp VTYT tiêu hao | Vật liệu trám răng- NT Premium | Vật liệu trám răng - NT Premium (51272;51266;51369;51487;51488;51489;51490;51491;51281;51282;51483;51485;51486;51392;51393;51394;51395;51396) | Vigodent - brazil |  |  | 2023 về sau | Vật liệu trám bít các lỗ hỏng trên răng, dạng đặc (tạo hình răng hàm, xoang trám lớn) - Chất liệu: Composite - Thành phần: hạt độn nano > 81% - Dạng đặc - Trọng lượng: 4g - Tiêu chuẩn chất lượng: Tiêu chuẩn sản xuất ISO | 450.000 | vn0302130894 | CÔNG TY TNHH TRANG THIẾT BỊ NHA KHOA | IB2400104987 | vn0302203609 | Bệnh viện Đại học Y Dược Thành phố Hồ Chí Minh | Đấu thầu rộng rãi | 11/09/2024 | 2720/QĐ-BVĐHYD | 06/09/2024 | 2 | Quận 5,TP. Hồ Chí Minh
1232 | Keo quang trùng hợp trám Composite | Hộp | 57 | Mỹ |  | 36519 | Kerr Corporation | Kerr Corporation |  |  | 2023 trở về sau | Keo quang trùng hợp trám Composite là chất kết dính cho ngà và men răng giúp vật liệu trám có thể thấm xuyên qua các sợi collagen và ống ngà, đồng thời giữa ẩm bề mặt ngà răng - Sử dụng trên cả bề mặt khô hoặc ẩm ướt - Thành phần: Glycero Phosphate Di Methacrylate và hệ thống dung môi 3 thành phần (Water - Acetone - Ethanol) - Dạng gel lỏng, màu trong, không mùi, có khả năng hòa tan - Thể tích: 5ml - Tiêu chuẩn chất lượng: tiêu chuẩn sản xuất ISO | 835.000 | vn0311229963 | CÔNG TY TRÁCH NHIỆM HỮU HẠN MỘT THÀNH VIÊN CÔNG NGHỆ CAO VÀ THƯƠNG MẠI QUỐC TẾ HẢI LONG | IB2400104987 | vn0302203609 | Bệnh viện Đại học Y Dược Thành phố Hồ Chí Minh | Đấu thầu rộng rãi | 11/09/2024 | 2720/QĐ-BVĐHYD | 06/09/2024 | 2 | Quận 5,TP. Hồ Chí Minh
1233 | Vật liệu trám tạm | Lọ | 24 | Ấn Độ | Tính chất tương tự: Cung cấp VTYT tiêu hao | 5507/040 | Vật liệu trám răng - T-Fill (5507/040) | Shiva Products |  |  | 2023 về sau | Vật liệu trám tạm dùng trong các điều trị trám răng tạm thời, chữa răng, trám theo dõi xoang sâu răng và chữa tủy răng - Thành phần: Loại II-Cement làm nền tạm thời và phục hồi tạm thời) ở dạng sệt, tự đông cứng trong môi trường ẩm - Dạng hỗn hợp đặc sệt, không cần trộn, tự đông cứng trong môi trường miệng - Màu trắng hoặc hồng - Trọng lượng: 40g - Bảo quản ở nhiệt độ từ 4 đến 25 độ - Tiêu chuẩn chất lượng: CE (Tiêu chuẩn Châu Âu) hoặc tiêu chuẩn sản xuất ISO | 132.000 | vn0302130894 | CÔNG TY TNHH TRANG THIẾT BỊ NHA KHOA | IB2400104987 | vn0302203609 | Bệnh viện Đại học Y Dược Thành phố Hồ Chí Minh | Đấu thầu rộng rãi | 11/09/2024 | 2720/QĐ-BVĐHYD | 06/09/2024 | 2 | Quận 5,TP. Hồ Chí Minh
1234 | Cây trám Composite | Cây | 80 | Nhật |  | Composite Filling Instrument | YDM Corporation | YDM Corporation |  |  | 2023 trở về sau | Cây trám Composite là công cụ làm láng, mịn bề mặt chất phủ trám răng bằng vật liệu composite, tạo hình thể răng như mong muốn - Chất liệu: thép không gỉ - Tay cầm dài 10cm, 15cm, bề mặt nhám - Hai đầu được phủ lớp chống dính, hình dạng: tam giác, tròn, lưỡi liềm, dẹp, xoay hai hướng đối chiều nhau - Tiêu chuẩn chất lượng: tiêu chuẩn sản xuất ISO | 1.040.000 | vn0312367236 | CÔNG TY TNHH MỘT THÀNH VIÊN THƯƠNG MẠI VÀ DỊCH VỤ KỸ THUẬT Y TẾ HẢI AN | IB2400104987 | vn0302203609 | Bệnh viện Đại học Y Dược Thành phố Hồ Chí Minh | Đấu thầu rộng rãi | 11/09/2024 | 2720/QĐ-BVĐHYD | 06/09/2024 | 2 | Quận 5,TP. Hồ Chí Minh
1235 | Vật liệu trám bít các lỗ hỏng trên răng, dạng đặc (trám răng phía trước) | Hộp | 100 | Pháp | Tính chất tương tự: Cung cấp VTYT tiêu hao | CIRN-4,5-A1 CIRN-4,5-A2 CIRN-4,5-A3 CIRN-4,5-A3.5 | Vật liệu trám răng - Cirus + (CIRN-4,5-A1; CIRN-4,5-A2; CIRN-4,5-A3; CIRN-4,5-A3.5) | G PHARMA |  |  | 2023 về sau | Vật liệu trám bít các lỗ hỏng trên răng, dạng đặc dùng trong điều trị trám răng, điều trị tủy. - Thành phần: hạt độn nhựa (Dimethacrylates ưa nước, modified urethanedimethacrylates, barium aluminosilicate glass, amorphous silica, Camphorquinone (CQ), accelerators, chất ổn định, chất màu), tỷ lệ hạt độn Nano ≤ 100nm - Dạng: đặc - Trọng lượng: 4,5g - Tương thích với đèn quang trùng hợp và các vật liệu trám composite - Tiêu chuẩn chất lượng: CE (Tiêu chuẩn Châu Âu) và tiêu chuẩn sản xuất ISO | 912.500 | vn0302130894 | CÔNG TY TNHH TRANG THIẾT BỊ NHA KHOA | IB2400104987 | vn0302203609 | Bệnh viện Đại học Y Dược Thành phố Hồ Chí Minh | Đấu thầu rộng rãi | 11/09/2024 | 2720/QĐ-BVĐHYD | 06/09/2024 | 2 | Quận 5,TP. Hồ Chí Minh
1236 | Cây lèn dọc hoặc ngang | Cái | 10 | Ý | Tính chất tương tự: Cung cấp VTYT tiêu hao | 384420 | Dụng cụ nha khoa: Dụng cụ trám răng - Condensers (Pluggers, Spreaders) (384420) | Coricama S.R.L |  |  | 2023 về sau | Cây lèn dọc hoặc ngang dùng để lèn và chèn vật liệu trám răng vào buồng tủy và ống tủy trong điều trị nội nha - Chất liệu: inox hoặc thép không gỉ - Tay cầm dài: từ 15 đến 20cm, bề mặt nhám - Một đầu hoặc hai đầu lèn dài 0,44/0,45mm, nhọn, gập góc 45 độ - Đầu cây lèn cứng, láng, nhiều kích cỡ - Tiêu chuẩn chất lượng: CE (Tiêu chuẩn Châu Âu, tiêu chuẩn sản xuất ISO | 583.000 | vn0302130894 | CÔNG TY TNHH TRANG THIẾT BỊ NHA KHOA | IB2400104987 | vn0302203609 | Bệnh viện Đại học Y Dược Thành phố Hồ Chí Minh | Đấu thầu rộng rãi | 11/09/2024 | 2720/QĐ-BVĐHYD | 06/09/2024 | 2 | Quận 5,TP. Hồ Chí Minh
1237 | Cây trám răng các loại | Cây | 28 | Pakistan | 90189090 | 1401/1404/ 1409/ 1410/ 1416/ 1418/ 1419 | ADI | ADI |  |  | 2023 trở về sau | Cây trám các loại dùng để đưa vật liệu trám răng vào các vùng răng sâu trong trám răng - Chất liệu: inox hoặc thép không gỉ - Tay cầm dài từ 17cm, bề mặt nhám - Đầu trám nhiều hình dạng: tròn, dẹp, trụ, nhám. Đầu cứng, láng, nhiều kích cỡ - Tiêu chuẩn chất lượng: ISO 13485, CE | 630.000 | vn0311978169 | CÔNG TY TNHH XUẤT NHẬP KHẨU KỸ THUẬT MINH THÀNH | IB2400104987 | vn0302203609 | Bệnh viện Đại học Y Dược Thành phố Hồ Chí Minh | Đấu thầu rộng rãi | 11/09/2024 | 2720/QĐ-BVĐHYD | 06/09/2024 | 2 | Quận 5,TP. Hồ Chí Minh
1238 | Đai kim loại hỗ trợ tạo hình miếng trám răng | Hộp | 30 | Ý |  | 4979/12 | Medesy S.r.l | Medesy S.r.l |  |  | 2023 trở về sau | Đai kim loại hỗ trợ tạo hình miếng trám răng - Chất liệu: thép không gỉ - Cấu tạo: dẹp, mỏng, dẻo, dễ uốn cong - Độ dày: trong khoảng 0.1mm, 0.12mm, 0.15mm - Quy cách: 12 cái/hộp - Tiêu chuẩn sản xuất: ISO | 120.000 | vn0312367236 | CÔNG TY TNHH MỘT THÀNH VIÊN THƯƠNG MẠI VÀ DỊCH VỤ KỸ THUẬT Y TẾ HẢI AN | IB2400104987 | vn0302203609 | Bệnh viện Đại học Y Dược Thành phố Hồ Chí Minh | Đấu thầu rộng rãi | 11/09/2024 | 2720/QĐ-BVĐHYD | 06/09/2024 | 2 | Quận 5,TP. Hồ Chí Minh
1239 | Vật liệu trám bít các lỗ hỏng trên răng, dạng lỏng (trám răng phía trước) | Hộp | 50 | Đức |  | 60701927, 60701928, 60701929 | Dentsply DeTrey GmbH | Dentsply DeTrey GmbH |  |  | 2023 trở về sau | Vật liệu trám bít các lỗ hỏng trên răng, dùng trong trám răng, điều trị tủy... - Thành phần: Urethane modified BisGMA-adduct, BisEMA and diluents, Camphorquinone (CQ) Photoinitiator - Dạng: lỏng - Tương thích với vật liệu của phục hình gián tiếp truyền ánh sáng. - Trọng lượng: 2g/ống - Quy cách đóng gói: 2 ống/hộp - Tiêu chuẩn chất lượng: Tiêu chuẩn sản xuất ISO | 1.850.000 | vn0312367236 | CÔNG TY TNHH MỘT THÀNH VIÊN THƯƠNG MẠI VÀ DỊCH VỤ KỸ THUẬT Y TẾ HẢI AN | IB2400104987 | vn0302203609 | Bệnh viện Đại học Y Dược Thành phố Hồ Chí Minh | Đấu thầu rộng rãi | 11/09/2024 | 2720/QĐ-BVĐHYD | 06/09/2024 | 2 | Quận 5,TP. Hồ Chí Minh
1240 | Vật liệu trám hoàn tất, dạng bột và nước | Hộp | 12 | Úc |  | 8610502 | SDI Limited | SDI Limited |  |  | 2023 trở về sau | Vật liệu trám hoàn tất, dạng bột và nước, có thể sử dụng cho các xoang trám loại 1-2-3 (xoang vỡ lớn) - Thành phần: ion florua, canxi và hydroxit - Không chứa nhựa (resin) và không co rút - Đóng gói: gồm 01 lọ bột 15g + 01 lọ nước 8g - Tiêu chuẩn chất lượng: Tiêu chuẩn sản xuất ISO | 1.100.000 | vn0311229963 | CÔNG TY TRÁCH NHIỆM HỮU HẠN MỘT THÀNH VIÊN CÔNG NGHỆ CAO VÀ THƯƠNG MẠI QUỐC TẾ HẢI LONG | IB2400104987 | vn0302203609 | Bệnh viện Đại học Y Dược Thành phố Hồ Chí Minh | Đấu thầu rộng rãi | 11/09/2024 | 2720/QĐ-BVĐHYD | 06/09/2024 | 2 | Quận 5,TP. Hồ Chí Minh
1241 | Kim gutta percha các số | Hộp | 40 | Diadent Group International |  | ML.029 | Vật liệu trám bít ống tủy ( ML.029 GUTTA PERCHA POINTS (ISO) | Hàn Quốc |  |  | 2024 | Dùng cho nha khoa | 82.000 | vn0101849706 | Liên danh Hoàng Phương - Plasma Việt Nam | IB2400190085 | vn0201060520 | Bệnh viện đa khoa huyện Thủy Nguyên | Đấu thầu rộng rãi | 04/09/2024 | 568/QĐ-BVTN | 28/08/2024 | 2 | Huyện Thuỷ Nguyên,Thành phố Hải Phòng
1242 | Mũi khoan tròn trám | Mũi | 5 | Trung Quốc | 9018 | FG1/4 đến 10 | FG1/4 đến 10 | Wave Dental | FG1/4 đến 10 | 230000934/PCBB-HCM |  | Mũi nạo ngà dùng cho tay nhanh / chậm / thẳng | 49.735 | vn0302130894 | CÔNG TY TNHH TRANG THIẾT BỊ NHA KHOA | IB2400236863 | vn2100475120 | Bệnh viện Quân Dân y tỉnh Trà Vinh | Chào hàng cạnh tranh | 29/08/2024 | 311/QĐ-BVQDY | 29/08/2024 | 1 | Thành phố Trà Vinh,Tỉnh Trà Vinh
1243 | Nhám kẻ trám răng | sợi | 10 | Đức | 9018 | FS3-MX FS3-FX FS3-SFX | FS3-MX FS3-FX FS3-SFX | NTI-Kahla GmbH | FS3-MX FS3-FX FS3-SFX | 190001194/PCBA-HCM |  | Dụng cụ mài kẽ răng phủ kim cương một mặt, loại không đục lỗ (trơn), có răng cưa (X). Chiều dài 147mm, chiều rộng 3.75mm, độ dày SF : 0.08; F: 0.10; M: 0.13mm | 208.000 | vn0302130894 | CÔNG TY TNHH TRANG THIẾT BỊ NHA KHOA | IB2400236863 | vn2100475120 | Bệnh viện Quân Dân y tỉnh Trà Vinh | Chào hàng cạnh tranh | 29/08/2024 | 311/QĐ-BVQDY | 29/08/2024 | 1 | Thành phố Trà Vinh,Tỉnh Trà Vinh
1244 | Thuốc trám thẩm mỹ (SOLARE P4.0g hoặc tương đương) | Tube | 25 | Nhật Bản | 3006 | "GC-009285/ GC-009286 " | SOLARE | GC Corporation |  |  | 2024 | "Composite Solare có độ thẩm mỹ cao cho vùng răng trước: có sự phản chiếu và hấp thu ánh sáng giống như răng thật. Độ trong mờ tối ưu của composite Solare cho phép miếng trám đạt màu sắc tự nhiên tương tự như của cấu trúc răng thật. Độ co sau trùng hợp thấp, màu sắc bền vững theo thời gian và không biến đổi màu sắc nên dễ dàng tạo hình và phối màu, đặc biệt khi trám vùng răng cửa. Không bết dính vào dụng cụ trám, dễ thao tác và điêu khắc. " | 346.500 | vn0312024302 | CÔNG TY CỔ PHẦN TRANG THIẾT BỊ Y NHA KHOA VIỆT ĐĂNG | IB2400068266 | vn0301514626 | Bệnh Viện An Bình | Đấu thầu rộng rãi | 27/08/2024 | 944/QĐ-BVAB | 20/08/2024 | 2 | Quận 5,TP. Hồ Chí Minh
1245 | Hóa chất tạo lưu trám thẩm mỹ (Etching) | Tuýp | 25 | Hàn Quốc | 3006 | MET-ETC | Meta Etchant | Meta Biomed Co.,Ltd |  |  | 2023 | "Etching dạng gel chứa 37% H3(PO)4 và thành phần polymer giúp phân biệt rõ ràng giữa các vùng răng cần xoi mòn. Hiệu quả xoi mòn tốt bề mặt men răng, ngà răng. Dễ thao tác và sử dụng. " | 55.000 | vn0312024302 | CÔNG TY CỔ PHẦN TRANG THIẾT BỊ Y NHA KHOA VIỆT ĐĂNG | IB2400068266 | vn0301514626 | Bệnh Viện An Bình | Đấu thầu rộng rãi | 27/08/2024 | 944/QĐ-BVAB | 20/08/2024 | 2 | Quận 5,TP. Hồ Chí Minh
1246 | Keo trám thẩm mỹ (BOND 3M SINGLE hoặc tương đương) | Lọ | 24 | Mỹ | 3006 | KER-36519 | Optibond Universal Bottle Refill | Kerr Corporation |  |  | 2024 | Optibond™ Universal là keo dán đa năng thế hệ thứ 8 mới nhất và tiên tiến nhất từ Kerr - là thế hệ keo dán chỉ với một lọ duy nhất, kết hợp công nghệ được cấp bằng sáng chế Optibond™ GPDM Monomer của Kerr cùng sự đơn giản hóa của giải pháp đa năng. | 997.500 | vn0312024302 | CÔNG TY CỔ PHẦN TRANG THIẾT BỊ Y NHA KHOA VIỆT ĐĂNG | IB2400068266 | vn0301514626 | Bệnh Viện An Bình | Đấu thầu rộng rãi | 27/08/2024 | 944/QĐ-BVAB | 20/08/2024 | 2 | Quận 5,TP. Hồ Chí Minh
1247 | Thuốc trám thẩm mỹ lỏng | Ống | 18 | Mỹ | 3006 | "KER-34384/ KER-34385/ KER-34386 " | Dyad Flow Shade | Kerr Corporation |  |  | 2024 | "Composite lỏng tự dán tự xoi mòn với độ dán dính tốt vào men và ngà răng - cung cấp lực dán cao, thuộc tính cơ học hoàn hảo, các thuộc tính vật lý khác tương đương với các loại composite truyền thống và có tính cản quang cao. " | 472.500 | vn0312024302 | CÔNG TY CỔ PHẦN TRANG THIẾT BỊ Y NHA KHOA VIỆT ĐĂNG | IB2400068266 | vn0301514626 | Bệnh Viện An Bình | Đấu thầu rộng rãi | 27/08/2024 | 944/QĐ-BVAB | 20/08/2024 | 2 | Quận 5,TP. Hồ Chí Minh
1248 | Thuốc trám tạm | Hộp | 12 | Hàn Quốc | 3006 | MET- MD-TEMPPLUS | MD-Tem p Plus | Meta Biomed Co.,Ltd |  |  | 2024 | "Vật liệu trám tạm MD Temp - Chất trám tạm chứa thành phần: polyvinyl acetate, oxide kẽm, kẽm sulfate, ethanol - Độ ổn định cao, chịu lực tốt. - Dễ áp dụng và loại bỏ. " | 115.000 | vn0312024302 | CÔNG TY CỔ PHẦN TRANG THIẾT BỊ Y NHA KHOA VIỆT ĐĂNG | IB2400068266 | vn0301514626 | Bệnh Viện An Bình | Đấu thầu rộng rãi | 27/08/2024 | 944/QĐ-BVAB | 20/08/2024 | 2 | Quận 5,TP. Hồ Chí Minh
1249 | Thuốc trám hoàn tất (GC gold label Fuzi IX hoặc tương đương) | Hộp | 30 | Nhật Bản | 3006 | FUJI9 | GC Gold Label 9 | GC Corporation |  |  | 2024 | "Xi măng glass ionomer hóa trùng hợp có khả năng phóng thích fluoride, ngăn ngừa sâu răng Độ giãn nở tương tự mô răng thật giúp giảm thiểu áp lực lên vùng biên của miếng trám. Độ bền nén và độ bền uốn cao. Chịu độ ẩm tốt. Chỉ định: xoang I; xoang II ít chịu lực, trám tái tạo cùi. " | 1.265.000 | vn0312024302 | CÔNG TY CỔ PHẦN TRANG THIẾT BỊ Y NHA KHOA VIỆT ĐĂNG | IB2400068266 | vn0301514626 | Bệnh Viện An Bình | Đấu thầu rộng rãi | 27/08/2024 | 944/QĐ-BVAB | 20/08/2024 | 2 | Quận 5,TP. Hồ Chí Minh
1250 | Bột trám tạm Oxyt kẽm (ZNO) | Lọ hoặc Hộp | 2 | Prevest Denpro Limited |  | 40028 | Prevest Denpro Limited | Ấn Độ |  |  | 2028 về sau | Không chứa thạch tín, là oxide kẽm nguyên chất dùng trám tạm, dùng trong trám tạm, trộn với eugenol để dùng như cement trám tạm, dùng để dán tạm thời cầu mão, là chất trám lót lý tưởng có thể dùng chung với tất cả các vật liệu phục hồi khác. | 90.000 | vn0301925136 | CÔNG TY TNHH THIẾT BỊ Y TẾ LIÊN NHA | IB2400068266 | vn0301514626 | Bệnh Viện An Bình | Đấu thầu rộng rãi | 27/08/2024 | 944/QĐ-BVAB | 20/08/2024 | 2 | Quận 5,TP. Hồ Chí Minh
1251 | Chất trám tạm Ceivitron | Lọ | 10 | Nhật Bản | 3006 | GC Corporation | GC Corporation | GC Corporation |  |  | Năm 2023 trở về sau | Chất hàn tạm dùng trong nha khoa màu trắng | 260.000 | vn0301925136 | CÔNG TY TNHH THIẾT BỊ Y TẾ LIÊN NHA | IB2400139479 | vn0305306948 | BỆNH VIỆN QUẬN 7 | Đấu thầu rộng rãi | 14/08/2024 | 329/QĐ-BV | 09/08/2024 | 4 | Quận 7,TP. Hồ Chí Minh
1252 | Đai trám nhựa | Hộp | 2 | Thụy Điển | 9018 | 604090 | Directa AB | Directa AB |  |  | từ 2023 trở về sau | Dùng trong trám răng thẩm mỹ, dùng 1 lần. | 406.000 | vn0302130894 | CÔNG TY TNHH TRANG THIẾT BỊ NHA KHOA | IB2400179647 | vn0400731124 | Bệnh Viện Đa Khoa Nam Liên Chiểu | Đấu thầu rộng rãi | 13/08/2024 | 250/QĐ-BV | 12/08/2024 | 3 | Quận Liên Chiểu,Thành phố Đà Nẵng
1253 | Ciment trám không chiếu đèn | Hộp | 8 | Nhật Bản |  | GC Gold Label HS Posterior EXTRA | GC Gold Label HS Posterior EXTRA | GC Corporation |  |  | 2024 | Vật liệu trám có cản quang glass ionomer chứa strontium độ cứng cao dành cho răng sau: 1 lọ bột, 1 lọ dung dịch, 1 tập giấy, 1 que để lấy bột | 1.390.000 | vn3301068656 | CÔNG TY CỔ PHẦN DƯỢC PHẨM VÀ THIẾT BỊ Y TẾ TÂM ĐỨC | IB2400179647 | vn0400731124 | Bệnh Viện Đa Khoa Nam Liên Chiểu | Đấu thầu rộng rãi | 13/08/2024 | 250/QĐ-BV | 12/08/2024 | 3 | Quận Liên Chiểu,Thành phố Đà Nẵng
1254 | Chất trám tạm Ceivitron | Hộp | 16 | Ấn Độ | 3006 | 5507/040 | Shiva Products | Shiva Products |  |  | từ 2023 trở về sau | Chất trám tạm chứa thành phần: polyvinyl acetate, oxide kẽm, kẽm sulfate, ethanol. Độ ổn định cao, chịu lực tốt. Dễ áp dụng và loại bỏ. | 132.000 | vn0302130894 | CÔNG TY TNHH TRANG THIẾT BỊ NHA KHOA | IB2400179647 | vn0400731124 | Bệnh Viện Đa Khoa Nam Liên Chiểu | Đấu thầu rộng rãi | 13/08/2024 | 250/QĐ-BV | 12/08/2024 | 3 | Quận Liên Chiểu,Thành phố Đà Nẵng
1255 | Chất trám bít ống tủy | Hộp | 4 | Ấn Độ | 3006 | 8501/001 | Shiva Products | Shiva Products |  |  | từ 2023 trở về sau | Thành phần: Bột Canxi Silicate, tantali oxit, Prednisolone acetate 1,1%; Diiodothymol; Kẽm oxit; Bari sunfat; Tá dược. Trám bít ống tủy trong điều trị nội nha. | 506.000 | vn0302130894 | CÔNG TY TNHH TRANG THIẾT BỊ NHA KHOA | IB2400179647 | vn0400731124 | Bệnh Viện Đa Khoa Nam Liên Chiểu | Đấu thầu rộng rãi | 13/08/2024 | 250/QĐ-BV | 12/08/2024 | 3 | Quận Liên Chiểu,Thành phố Đà Nẵng
1256 | Vật liệu trám răng bít ống tủy | lọ | 1 | Ấn Độ |  | - | - | Prevest |  |  | 2023 | Dùng để sát trùng trong chữa trị ống tuỷ Thành phần: Calcium hydroxide Đóng gói: 10 g/lọ | 87.000 | vn0106122008 | CÔNG TY CỔ PHẦN THIẾT BỊ VẬT TƯ HOÀNG MINH | IB2400155326 | vn2300199982 | Bệnh viện đa khoa tỉnh Bắc Ninh | Đấu thầu rộng rãi | 06/08/2024 | 3829/QĐ-BVT | 05/08/2024 | 3 | Thành phố Bắc Ninh,Tỉnh Bắc Ninh
1257 | Vật liệu trám tạm | lọ | 2 | Đài Loan |  | - | - | Reco Dent |  |  | 2023 | Dùng để trám tạm xoang răng sâu hoặc trám tạm ống tủy Đóng gói: 30 g/lọ | 128.000 | vn0106122008 | CÔNG TY CỔ PHẦN THIẾT BỊ VẬT TƯ HOÀNG MINH | IB2400155326 | vn2300199982 | Bệnh viện đa khoa tỉnh Bắc Ninh | Đấu thầu rộng rãi | 06/08/2024 | 3829/QĐ-BVT | 05/08/2024 | 3 | Thành phố Bắc Ninh,Tỉnh Bắc Ninh
1258 | Vật liệu trám răng | lọ | 1 | Mỹ |  | - | - | Sultan |  |  | 2023 | Eugenol kết hợp với oxit kẽm để cement gắn tạm Thành phần: Eugenol Đóng gói: 30 ml/lọ | 89.000 | vn0106122008 | CÔNG TY CỔ PHẦN THIẾT BỊ VẬT TƯ HOÀNG MINH | IB2400155326 | vn2300199982 | Bệnh viện đa khoa tỉnh Bắc Ninh | Đấu thầu rộng rãi | 06/08/2024 | 3829/QĐ-BVT | 05/08/2024 | 3 | Thành phố Bắc Ninh,Tỉnh Bắc Ninh
1259 | Mũi khoan quả trám | Vỉ | 10 | Việt Nam | 9018 | DIA-BURS | Mani | Mani |  |  | 2024 | Mũi khoan kim cương, hình quả trám. Đóng gói: 5 mũi/vỉ. | 160.000 | vn2300763158 | CÔNG TY TNHH THIẾT BỊ Y TẾ VÀ THƯƠNG MẠI DỊCH VỤ TÂM THÀNH | IB2400213878 | vn2300157943 | Trung tâm Y tế thị xã Quế Võ | Đấu thầu rộng rãi | 01/08/2024 | QĐ số 612/QĐ-TTYT ngày 1/8/2024 | 01/08/2024 | 3 | Thị xã Quế Võ,Tỉnh Bắc Ninh
1260 | Fuji 9 - Vật liệu hàn răng, trám răng | Hộp | 3 | GC/Nhật Bản | 3006 | 4161 | GC | GC/Nhật Bản |  |  | 2024 | Vật Liệu Trám Glass Ionomer có cản quang với độ chứng cao dành cho răng sâu.Vật liệu trám glass ionomer chứa strontium độ cứng cao mang lại tất cả các đặc tính của 1 vật liệu glass ionomer chính thống cùng những đặc tính vật lý đủ mạnh để trám cho răng sâu.Độ bám dính cao, đông cứng hóa học mà không co cho phép đặt chất trám nguyên khối mà không cần đặt từng lớp.Sự giãn nở theo nhiệt tương tự như cấu trúc răng giúp giảm thiểu lực căng tại bờ miếng trám.Quy cách đóng gói: Hộp 15gram | 1.500.000 | vn2300763158 | CÔNG TY TNHH THIẾT BỊ Y TẾ VÀ THƯƠNG MẠI DỊCH VỤ TÂM THÀNH | IB2400213878 | vn2300157943 | Trung tâm Y tế thị xã Quế Võ | Đấu thầu rộng rãi | 01/08/2024 | QĐ số 612/QĐ-TTYT ngày 1/8/2024 | 01/08/2024 | 3 | Thị xã Quế Võ,Tỉnh Bắc Ninh
1261 | Côn trám bít ống tủy nha khoa | Hộp | 10 | Spident Co., LTD/Hàn Quốc | 3006 | GT | Spident | Spident Co., LTD/Hàn Quốc |  |  | 2024 | Thành phần: Gutta percha nguội là vật liệu được sử dụng để hàn kín hệ thống ống tủy theo 3 chiều không gian có sử dụng bộ lèn ngang. Đóng gói: 120 cái/hộp. | 88.000 | vn2300763158 | CÔNG TY TNHH THIẾT BỊ Y TẾ VÀ THƯƠNG MẠI DỊCH VỤ TÂM THÀNH | IB2400213878 | vn2300157943 | Trung tâm Y tế thị xã Quế Võ | Đấu thầu rộng rãi | 01/08/2024 | QĐ số 612/QĐ-TTYT ngày 1/8/2024 | 01/08/2024 | 3 | Thị xã Quế Võ,Tỉnh Bắc Ninh
1262 | Fuji 7 - Vật liệu hàn răng, trám răng | Hộp | 3 | GC/Nhật Bản | 3006 | 1558 | GC | GC/Nhật Bản |  |  | 2024 | Vật liệu trám Glass Ionomer có cản quang với độ chứng cao dành cho răng sâu.Vật liệu trám glass ionomer chứa strontium độ cứng cao mang lại tất cả các đặc tính của 1 vật liệu glass ionomer chính thống cùng những đặc tính vật lý đủ mạnh để trám cho răng sâu.Độ bám dính cao, đông cứng hóa học mà không co cho phép đặt chất trám nguyên khối mà không cần đặt từng lớp.Sự giãn nở theo nhiệt tương tự như cấu trúc răng giúp giảm thiểu lực căng tại bờ miếng trám.Quy cách đóng gói: Hộp 15gram | 1.800.000 | vn2300763158 | CÔNG TY TNHH THIẾT BỊ Y TẾ VÀ THƯƠNG MẠI DỊCH VỤ TÂM THÀNH | IB2400213878 | vn2300157943 | Trung tâm Y tế thị xã Quế Võ | Đấu thầu rộng rãi | 01/08/2024 | QĐ số 612/QĐ-TTYT ngày 1/8/2024 | 01/08/2024 | 3 | Thị xã Quế Võ,Tỉnh Bắc Ninh
1263 | Vật liệu trám thẩm mỹ Composite lỏng (tuýp 2gr) | Tuýp | 200 | Prevest Denpro Limited-Ấn Độ | [8 empty] | 220.000 | vn0301925136 | CÔNG TY TNHH THIẾT BỊ Y TẾ LIÊN NHA | IB2300386353 | vn0301465224 | Bệnh viện Nhân Dân Gia Định | Đấu thầu rộng rãi | 01/08/2024 | 1279/QĐ-BVNDGĐ | 24/07/2024 | 3 | Quận Bình Thạnh,TP. Hồ Chí Minh
1264 | Côn chính trám bít ống tủy (hộp/120 cái) | hộp | 500 | Hàn Quốc, SR-12-291-20.02 SR-12-291-25.02 SR-12-291-30.02 SR-12-291-35.02 SR-12-291-40.02 SR-12-291-45.02 SR-12-291-15.40.02ASS, SureEndo | 9018 | [7 empty] | 257.400 | vn0302130894 | CÔNG TY TNHH TRANG THIẾT BỊ NHA KHOA | IB2300386353 | vn0301465224 | Bệnh viện Nhân Dân Gia Định | Đấu thầu rộng rãi | 01/08/2024 | 1279/QĐ-BVNDGĐ | 24/07/2024 | 3 | Quận Bình Thạnh,TP. Hồ Chí Minh
1265 | Vật liệu trám thẩm mỹ Composite đặc (tuýp/4g) | Tuýp | 300 | Brazil, 514xx; 51789; 512xx; , Vigodent S/A Ind e Com | 3006 | [7 empty] | 414.810 | vn0302130894 | CÔNG TY TNHH TRANG THIẾT BỊ NHA KHOA | IB2300386353 | vn0301465224 | Bệnh viện Nhân Dân Gia Định | Đấu thầu rộng rãi | 01/08/2024 | 1279/QĐ-BVNDGĐ | 24/07/2024 | 3 | Quận Bình Thạnh,TP. Hồ Chí Minh
1266 | Que hàn răng các loại | Cái | 120 | Pakistan |  | Cây trám | Cây trám | Pakistan |  |  | 2023 trở về sau | Chất liệu Inox không gỉ, 1 đầu tròn 1 đầu dẹt 1 cái/Túi | 144.000 | vn0302130894 | CÔNG TY TNHH TRANG THIẾT BỊ NHA KHOA | IB2400171531 | vn0106153711 | Bệnh viện Hữu Nghị Việt Nam Cu Ba Hà Nội | Đấu thầu rộng rãi | 22/07/2024 | 334/QĐ-VNCB | 19/07/2024 | 2 | Quận Hoàn Kiếm,Thành phố Hà Nội
1267 | Acid phosphoric 37%, trám răng | Cây | 4 | Hàn Quốc |  | Meta Etchant | Chất hàn răng | Meta Biomed Co., Ltd-Hàn Quốc |  |  |  | Đạt tiêu chuẩn ISO 13485 hoặc tiêu chuẩn cơ sở hoặc CE, Cây 3g | 71.525 | vn3301068656 | CÔNG TY CỔ PHẦN DƯỢC PHẨM VÀ THIẾT BỊ Y TẾ TÂM ĐỨC | IB2400179210 | vn3300371177 | Trung tâm Y tế huyện Phú Vang | Chào hàng cạnh tranh | 22/07/2024 | 589/QĐ-TTYT | 22/07/2024 | 2 | Huyện Phú Vang,Tỉnh Thừa Thiên Huế
1268 | Vật liệu trám bít hố rãnh | Tuýp | 25 | Mỹ |  | 12647 | 3M ESPE Dental Products | 3M ESPE Dental Products |  |  | ≥ 2023 | Dùng trong nha khoa | 680.000 | vn0311229963 | CÔNG TY TRÁCH NHIỆM HỮU HẠN MỘT THÀNH VIÊN CÔNG NGHỆ CAO VÀ THƯƠNG MẠI QUỐC TẾ HẢI LONG | IB2400144853 | vn0303797786 | Bệnh viện Quận 8 | Chào hàng cạnh tranh | 19/07/2024 | 249/QĐ-BVQ8 | 18/07/2024 | 2 | Quận 8,TP. Hồ Chí Minh
1269 | MTA trám bít ống tủy | Hộp | 5 | Hàn Quốc | 3006 | MET-CERASEAL | CERASEAL | Meta Biomed Co., Ltd |  |  | 2024 | CeraSeal với chất nền calcium silicate cung cấp môi trường sinh học lý tưởng cho các mô cứng bên trong chân răng. Đây là cement trám bít bioceramic thế hệ mới với khả năng dán dính và tính tương hợp sinh học tuyệt hảo. | 2.362.500 | vn0312024302 | CÔNG TY CỔ PHẦN TRANG THIẾT BỊ Y NHA KHOA VIỆT ĐĂNG | IB2400144853 | vn0303797786 | Bệnh viện Quận 8 | Chào hàng cạnh tranh | 19/07/2024 | 249/QĐ-BVQ8 | 18/07/2024 | 2 | Quận 8,TP. Hồ Chí Minh
1270 | Cọ bôi keo trám răng | Cái | 3000 | Úc | 9018 | SDI-8100116 | 8100116 | SDI Limited |  |  | 2024 | Cọ bôi dùng một lần Points giúp nhanh chóng đưa một lượng nhỏ vật liệu vào những vùng khó chạm đến trong miệng. Chỉ định : Trám sealant, Dán keo, Tẩy khoáng, Lót nền hõm răng, Bôi dung dịch cầm máu, Lau vật liệu thừa, Nén canxi hydroxit. Cọ được sử dụng 1 lần. | 893 | vn0312024302 | CÔNG TY CỔ PHẦN TRANG THIẾT BỊ Y NHA KHOA VIỆT ĐĂNG | IB2400144853 | vn0303797786 | Bệnh viện Quận 8 | Chào hàng cạnh tranh | 19/07/2024 | 249/QĐ-BVQ8 | 18/07/2024 | 2 | Quận 8,TP. Hồ Chí Minh
1271 | Vật tư trám tạm nha khoa Cevitron hoặc tương đương | Hộp | 10 | Đài loan | 3006 | Cevitron | Cevitron | Recodent |  |  | 2023 trở đi | Dùng trong nha khoa. Hộp 30g | 130.000 | vn0101953129 | CÔNG TY CỔ PHẦN SẢN XUẤT VÀ XUẤT NHẬP KHẨU VIETLAND | IB2400177441 | vn0103718152 | Bệnh viện đa khoa huyện Phúc Thọ | Đấu thầu rộng rãi | 18/07/2024 | 522/QĐ-BV | 12/07/2024 | 1 | Huyện Phúc Thọ,Thành phố Hà Nội
1272 | Composite dạng lỏng | Tuýp | 10 | Brasil |  | 51521 51522 51523 51524 51525 51527 | Vật liệu trám răng - NTPremium Flow (5152x) | Vigodent S/A Ind e Com |  |  | 2023 trở về sau | Vật liệu trám bít các lỗ hổng trên răng, dùng trong trám răng, trám phòng ngừa, điều trị tủy răng Thành phần: Composite dạng lỏng với hạt độn nano-hybrid - Cấu tạo: tỷ lệ hạt độn Nano chiếm ≥ 65% thể tích. - Màu A1, 2 ,3, 3.5, 4 - Tương thích với đèn quang trùng hợp, cây trám composite, keo dán composite, cây bôi keo... - Quy cách: Ống 2g - Đạt tiêu chuẩn Châu Âu | 410.000 | vn1800665083 | CÔNG TY TNHH TRANG THIẾT BỊ Y TẾ MIỀN TÂY | IB2400166988 | vn1900345506 | Trung tâm Y tế huyện Phước Long | Chào hàng cạnh tranh | 09/07/2024 | 264/QĐ-TTYT | 09/07/2024 | 2 | Huyện Phước Long,Tỉnh Bạc Liêu
1273 | Composite dạng đặc | Tuýp | 10 | Brasil |  | 51487 51488 51489 51490 51491 | Vật liệu trám răng - NT Premium - 51xxx (51272 ; 51266 ; 51369 ; 51487 ; 51488 ; 51489 ; 51490 ; 51491 ; 51281 ; 51282 ; 51483 ; 51485 ; 51486 ; 51392 ; 51393 ; 51394 ; 51395 ; 51396) | Vigodent S/A Ind e Com |  |  | 2023 trở về sau | - Composite quang trùng hợp, có đặc tính cơ học và phản xạ ánh sáng giống răng tự nhiên - Thành phần resin có trọng lượng phân tử cao, giảm sự co rút. - Các hạt độn micro tương đối đồng nhất trogn NT Premium giúp Composite có độ bóng cao và giữ được độ bóng lâu dài (VNN>6). Hệ thống hạt độn đặc biệt cũng được dùng để giảm độ dính vào dụng cụ nhưng vẫn đảm bảo dễ thao tác và điêu khắc. - Dưới ánh sáng UV, NT Premium có màu sắc và độ phản xạ, độ truyền ánh sáng giống răng tự nhiên. - Được thiết kế theo bảng màu Vita classic, chỉ cần trám một loại cho miếng trám, không cần kỹ thuật đắp lớp ngà men. - Chỉ định: trám trực tiếp răng trước và răng sau (kể cả mặt nhai); tái tạo cùi răng, nẹp các răng; các phục hồi gián tiếp như inlay, onlay, veneer... - Đóng gói: 1 ống 4g/ hộp - Đạt tiêu chuẩn Châu Âu | 365.000 | vn1800665083 | CÔNG TY TNHH TRANG THIẾT BỊ Y TẾ MIỀN TÂY | IB2400166988 | vn1900345506 | Trung tâm Y tế huyện Phước Long | Chào hàng cạnh tranh | 09/07/2024 | 264/QĐ-TTYT | 09/07/2024 | 2 | Huyện Phước Long,Tỉnh Bạc Liêu
1274 | Đai trám kim loại Matrix band | Gói | 1 | Chi tiết tại bảng phạm vi cung cấp |  | Chi tiết tại bảng phạm vi cung cấp | Chi tiết tại bảng phạm vi cung cấp | Chi tiết tại bảng phạm vi cung cấp |  |  |  | Chi tiết tại bảng phạm vi cung cấp | 68.000 | vn0103304761 | Công ty Cổ phần Kinh doanh Thiết bị và Dịch vụ Kỹ thuật | IB2400182711 | vn0400478538 | Đại học Đà Nẵng | Chào hàng cạnh tranh | 08/07/2024 | 2657/QĐ-ĐHĐN | 05/07/2024 | 2 | Quận Ngũ Hành Sơn,Thành phố Đà Nẵng
1275 | Đai trám kim loại Matrix band | Gói | 1 | Chi tiết tại bảng phạm vi cung cấp |  | Chi tiết tại bảng phạm vi cung cấp | Chi tiết tại bảng phạm vi cung cấp | Chi tiết tại bảng phạm vi cung cấp |  |  |  | Chi tiết tại bảng phạm vi cung cấp | 68.000 | vn0103304761 | Công ty Cổ phần Kinh doanh Thiết bị và Dịch vụ Kỹ thuật | IB2400182711 | vn0400478538 | Đại học Đà Nẵng | Chào hàng cạnh tranh | 08/07/2024 | 2657/QĐ-ĐHĐN | 05/07/2024 | 2 | Quận Ngũ Hành Sơn,Thành phố Đà Nẵng
1276 | GIC trám răng Fuji IX | Hộp | 3 | Chi tiết tại bảng phạm vi cung cấp |  | Chi tiết tại bảng phạm vi cung cấp | Chi tiết tại bảng phạm vi cung cấp | Chi tiết tại bảng phạm vi cung cấp |  |  |  | Chi tiết tại bảng phạm vi cung cấp | 1.933.000 | vn0103304761 | Công ty Cổ phần Kinh doanh Thiết bị và Dịch vụ Kỹ thuật | IB2400182711 | vn0400478538 | Đại học Đà Nẵng | Chào hàng cạnh tranh | 08/07/2024 | 2657/QĐ-ĐHĐN | 05/07/2024 | 2 | Quận Ngũ Hành Sơn,Thành phố Đà Nẵng
1277 | Sealant trám bít hố rãnh | Tuýp | 5 | Chi tiết tại bảng phạm vi cung cấp |  | Chi tiết tại bảng phạm vi cung cấp | Chi tiết tại bảng phạm vi cung cấp | Chi tiết tại bảng phạm vi cung cấp |  |  |  | Chi tiết tại bảng phạm vi cung cấp | 750.000 | vn0103304761 | Công ty Cổ phần Kinh doanh Thiết bị và Dịch vụ Kỹ thuật | IB2400182711 | vn0400478538 | Đại học Đà Nẵng | Chào hàng cạnh tranh | 08/07/2024 | 2657/QĐ-ĐHĐN | 05/07/2024 | 2 | Quận Ngũ Hành Sơn,Thành phố Đà Nẵng
1278 | Xi măng trám răng | Hộp | 3 | Đức, 61104, 3M Deutschland GmbH | 30064010 | [7 empty] | 991.000 | vn0304259413 | CÔNG TY TNHH Y NHA KHOA 3D | IB2300381856 | vn4100542483 | Bệnh viện đa khoa tỉnh Bình Định | Đấu thầu rộng rãi | 04/07/2024 | 1372/QĐ-BVĐKT | 03/07/2024 | 3 | Thành phố Quy Nhơn,Tỉnh Bình Định
1279 | Vật liệu trám răng (Composite lỏng) | Tube | 10 | Hoa Kỳ, 7032A3, 3M ESPE Dental Products | 30064010 | [7 empty] | 425.000 | vn0304259413 | CÔNG TY TNHH Y NHA KHOA 3D | IB2300381856 | vn4100542483 | Bệnh viện đa khoa tỉnh Bình Định | Đấu thầu rộng rãi | 04/07/2024 | 1372/QĐ-BVĐKT | 03/07/2024 | 3 | Thành phố Quy Nhơn,Tỉnh Bình Định
1280 | Eugenol | Lọ | 10 | Ấn Độ | 3006 | Eugenol 30ml | Vật liệu trám răng Eugenol 30ml | Prevest Denpro Limited/ Cộng hòa Ấn Độ |  |  |  | Thành phần là dầu Eugenol dùng phối trộn với oxid kẽm làm giảm đau trong thủ thuật nha khoa. Đóng gói: Lọ/ 30ml | 108.000 | vn0101476412 | Liên danh nhà thầu Bình Nguyên - Phúc Thịnh | IB2400098967 | vnz000024495 | Bệnh viện Trường Đại học kỹ thuật y tế Hải Dương | Đấu thầu rộng rãi | 04/07/2024 | 416/QĐ-BVĐHKTYTHD | 04/07/2024 | 1 | Thành phố Hải Dương,Tỉnh Hải Dương
1281 | Fuji IX (chất trám răng)+cây trộn | Hộp | 20 | Nhật Bản | 9018 | Không có | Fuji IX | GC |  |  |  | Powder 15g, Liquid 8g(6,4ml); hoặc tương đương; Xi măng trám Fuji 9 GC (GC - Nhật Bản) 1-1 Extra | 1.700.000 | vn6000420044 | CÔNG TY TRÁCH NHIỆM HỮU HẠN DƯỢC PHẨM QUỐC TẾ | IB2400155480 | vn3300269550 | Trung Tâm Y tế thành phố Huế | Đấu thầu rộng rãi | 04/07/2024 | 299/QĐ-TTYT | 25/06/2024 | 3 | Thành phố Huế,Tỉnh Thừa Thiên Huế
1282 | Đèn quang trùng hợp (Đèn trám răng) | Bộ | 1 | Mỹ |  | Power Light 150 | Power Light 150 | Hãng sản xuất: TPC Advanced Technology, Inc |  |  |  | Tại bảng đáp ứng thông số kỹ thuật | 20.000.000 | vn0106283950 | Liên danh Đông Đô - Tràng An | IB2400134037 | vnz000025196 | Quân chủng Hải quân | Đấu thầu rộng rãi | 02/07/2024 | 14150/QĐ-HQ | 26/06/2024 | 2 | Huyện Trường Sa,Tỉnh Khánh Hoà
1283 | Fuji 9 màu A3, 3.5 | Lọ | 8 | Nhật Bản |  |  | Xi măng trám Fuji 9 GC (GC - Nhật Bản) A3.5 - 1-1 Extra (Xi măng trám Fuji 9 GC (GC - Nhật Bản) A3 - 1-1 Extra) | GC |  |  |  | Ngăn ngừa sâu răng thông qua khả năng phóng thích fluoride Hộp (15g:8ml) đối với màu A3.5; Hộp (15g:6.4ml) đối với màu A3 | 2.475.280 | vn0101905830 | CÔNG TY CỔ PHẦN ĐẦU TƯ HDN | IB2400145023 | vn0106049358 | Học viện Quân y | Đấu thầu rộng rãi | 20/06/2024 | 2243/QĐ-HVQY | 14/06/2024 | 1 | Quận Hà Đông,Thành phố Hà Nội
1284 | Đai trám sắt | Miếng | 70 | Anh |  |  | Đai trám - Top BM Topdental (Topdental - Anh) | Topdental |  |  |  | Đai linh hoạt, đủ độ mềm dẻo để uốn cong như mong muốn | 12.380 | vn0101905830 | CÔNG TY CỔ PHẦN ĐẦU TƯ HDN | IB2400145023 | vn0106049358 | Học viện Quân y | Đấu thầu rộng rãi | 20/06/2024 | 2243/QĐ-HVQY | 14/06/2024 | 1 | Quận Hà Đông,Thành phố Hà Nội
1285 | Cortisomol | hộp | 2 | Pháp |  |  | Trám bít ống tủy Cortisomol (Pierre Rolland - Pháp) cortisomol | Pierre Rolland |  |  |  | Trám bít ống tủy | 1.426.050 | vn0101905830 | CÔNG TY CỔ PHẦN ĐẦU TƯ HDN | IB2400145023 | vn0106049358 | Học viện Quân y | Đấu thầu rộng rãi | 20/06/2024 | 2243/QĐ-HVQY | 14/06/2024 | 1 | Quận Hà Đông,Thành phố Hà Nội
1286 | Cọ trám | Hộp | 10 | Mỹ |  |  | Cọ bôi keo trám răng Dentsply Sirona (Dentsply Sirona - Mỹ) | Dentsply Sirona |  |  |  | Cọ bôi keo trám răng Dentsply Sirona Đầu cọ nhỏ mịn, đều đặn, chắc chắn | 378.730 | vn0101905830 | CÔNG TY CỔ PHẦN ĐẦU TƯ HDN | IB2400145023 | vn0106049358 | Học viện Quân y | Đấu thầu rộng rãi | 20/06/2024 | 2243/QĐ-HVQY | 14/06/2024 | 1 | Quận Hà Đông,Thành phố Hà Nội
1287 | Ceivitron | hộp | 10 | Việt Nam |  |  | Trám tạm Ceivitron (#Khác - Việt Nam) Màu trắng |  |  |  |  | Trám tạm Ceivitron Màu trắng Hộp/ 30gr | 195.800 | vn0101905830 | CÔNG TY CỔ PHẦN ĐẦU TƯ HDN | IB2400145023 | vn0106049358 | Học viện Quân y | Đấu thầu rộng rãi | 20/06/2024 | 2243/QĐ-HVQY | 14/06/2024 | 1 | Quận Hà Đông,Thành phố Hà Nội
1288 | Fuji 9 màu A2 | Lọ | 2 | Nhật Bản |  |  | Xi măng trám Fuji 9 GC (GC - Nhật Bản) A2 - 1-1 Extra | GC |  |  |  | Ngăn ngừa sâu răng thông qua khả năng phóng thích fluoride Hộp lớn (15g:6.4ml) | 2.475.280 | vn0101905830 | CÔNG TY CỔ PHẦN ĐẦU TƯ HDN | IB2400145023 | vn0106049358 | Học viện Quân y | Đấu thầu rộng rãi | 20/06/2024 | 2243/QĐ-HVQY | 14/06/2024 | 1 | Quận Hà Đông,Thành phố Hà Nội
1289 | Đèn trám quang trùng hợp không dây cầm tay Curing Pen | Bộ | 1 | Trung Quốc |  |  |  | Eighteeth |  |  |  | - 01 máy chính kèm phụ kiện tiêu chuẩn | 9.415.000 | vn0101905830 | CÔNG TY CỔ PHẦN ĐẦU TƯ HDN | IB2400144849 | vn0106049358 | Học viện Quân y | Đấu thầu rộng rãi | 20/06/2024 | 2242/QĐ-HVQY | 14/06/2024 | 1 | Quận Hà Đông,Thành phố Hà Nội
1290 | Cone phụ C | Hộp | 2 | Trung Quốc |  | A022F00000300 | Vật liệu trám bít ống tủy răng - Gutta-Percha Auxiliary Points (A022F00000300) | DENTSPLY Dental (Tianjin) Co., Ltd - Trung Quốc | A022F00000300 | 1409/DSV/PL-22 220003705/PCBB-HCM | 2024 | Cone phụ được sử dụng sau cây côn chính để trám bít bổ sung cho ống tủy Đạt tiêu chuẩn tối thiểu: ISO/CE hoặc tương đương. | 447.000 | vn0302130894 | CÔNG TY TNHH TRANG THIẾT BỊ NHA KHOA | IB2400083970 | vn0303389515 | BỆNH VIỆN HUYỆN CỦ CHI | Đấu thầu rộng rãi | 19/06/2024 | 403/QĐ-BVCC | 18/06/2024 | 3 | Huyện Củ Chi,TP. Hồ Chí Minh
1291 | Thuốc trám tạm | Hộp | 5 | India | 3006 | 5507/040 | Shiva Products | Shiva Products | 5507/040 | 230000906/PCBB-HCM | 2023 trở về sau | Vật liệu trám tạm T-Fill sẵn sàng để sử dụng (Loại II-Cement làm nền tạm thời và phục hồi tạm thời) ở dạng sệt, tự đông cứng trong môi trường ẩm, được sử dụng để trám tạm các lỗ sâu trong quá trình phục hồi hay điều trị nội nha hoặc áp dụng trong các phục hồi Inlay tạm. | 124.900 | vn0312873810 | CÔNG TY TNHH MỘT THÀNH VIÊN DƯỢC PHẨM ĐẠI LỢI | IB2400083970 | vn0303389515 | BỆNH VIỆN HUYỆN CỦ CHI | Đấu thầu rộng rãi | 19/06/2024 | 403/QĐ-BVCC | 18/06/2024 | 3 | Huyện Củ Chi,TP. Hồ Chí Minh
1292 | Lentulo màu đỏ dài 21mm | Vĩ | 3 | Trung Quốc |  | UDPC000025A01 | Dụng cụ nha khoa: Dụng cụ trám răng - Root-canal Filling Condenser (UDPC000025A01) | CSH: Shanghai Bondent Technology Co., Ltd. - Trung Quốc HSX: United Dental Changzhou - Trung Quốc | UDPC000025A01 | 04/CBPL/Bondent 230000475/PCBA-HCM | 2024 | Đây là dụng cụ nha khoa đưa chất hàn răng vào ống tủy với chuôi bằng thép không gỉ. Các số: #25, 30, 35, 40, chiều dài 21mm. Đạt tiêu chuẩn tối thiểu: ISO/CE hoặc tương đương. | 182.400 | vn0302130894 | CÔNG TY TNHH TRANG THIẾT BỊ NHA KHOA | IB2400083970 | vn0303389515 | BỆNH VIỆN HUYỆN CỦ CHI | Đấu thầu rộng rãi | 19/06/2024 | 403/QĐ-BVCC | 18/06/2024 | 3 | Huyện Củ Chi,TP. Hồ Chí Minh
1293 | Cone phụ B | Hộp | 2 | Trung Quốc |  | A022F00000200 | Vật liệu trám bít ống tủy răng - Gutta-Percha Auxiliary Points (A022F00000200) | DENTSPLY Dental (Tianjin) Co., Ltd - Trung Quốc | A022F00000200 | 1409/DSV/PL-22 220003705/PCBB-HCM | 2024 | Cone phụ được sử dụng sau cây côn chính để trám bít bổ sung cho ống tủy Đạt tiêu chuẩn tối thiểu: ISO/CE hoặc tương đương. | 447.000 | vn0302130894 | CÔNG TY TNHH TRANG THIẾT BỊ NHA KHOA | IB2400083970 | vn0303389515 | BỆNH VIỆN HUYỆN CỦ CHI | Đấu thầu rộng rãi | 19/06/2024 | 403/QĐ-BVCC | 18/06/2024 | 3 | Huyện Củ Chi,TP. Hồ Chí Minh
1294 | Lentulo màu đỏ dài 25mm | Vĩ | 3 | Trung Quốc |  | UDPC000025A01 | Dụng cụ nha khoa: Dụng cụ trám răng - Root-canal Filling Condenser (UDPC000025A01) | CSH: Shanghai Bondent Technology Co., Ltd. - Trung Quốc HSX: United Dental Changzhou - Trung Quốc | UDPC000025A01 | 04/CBPL/Bondent 230000475/PCBA-HCM | 2024 | Đây là dụng cụ nha khoa đưa chất hàn răng vào ống tủy với chuôi bằng thép không gỉ. Các số: #25, 30, 35, 40, chiều dài 25mm Đạt tiêu chuẩn tối thiểu: ISO/CE hoặc tương đương. | 182.400 | vn0302130894 | CÔNG TY TNHH TRANG THIẾT BỊ NHA KHOA | IB2400083970 | vn0303389515 | BỆNH VIỆN HUYỆN CỦ CHI | Đấu thầu rộng rãi | 19/06/2024 | 403/QĐ-BVCC | 18/06/2024 | 3 | Huyện Củ Chi,TP. Hồ Chí Minh
1295 | Cone phụ A | Hộp | 2 | Trung Quốc |  | A022F00000100 | Vật liệu trám bít ống tủy răng - Gutta-Percha Auxiliary Points (A022F00000100) | DENTSPLY Dental (Tianjin) Co., Ltd - Trung Quốc | A022F00000100 | 1409/DSV/PL-22 220003705/PCBB-HCM | 2024 | Cone phụ được sử dụng sau cây côn chính để trám bít bổ sung cho ống tủy Đạt tiêu chuẩn tối thiểu: ISO/CE hoặc tương đương. | 447.000 | vn0302130894 | CÔNG TY TNHH TRANG THIẾT BỊ NHA KHOA | IB2400083970 | vn0303389515 | BỆNH VIỆN HUYỆN CỦ CHI | Đấu thầu rộng rãi | 19/06/2024 | 403/QĐ-BVCC | 18/06/2024 | 3 | Huyện Củ Chi,TP. Hồ Chí Minh
1296 | Vật liệu trám và tái tạo ống tủy | Ống | 5 | Thụy Sĩ | 3006 | PDT-10245 | Produits Dentaires SA | Produits Dentaires SA | PDT-10245 | 17541NK/BYT-TB-CT | 2023 trở về sau | "Thành phần bao gồm :Bột Kẽm Oxit 41,2%, Rosin 16%, Thymol Iodide 12,8%, tá dược cản quang 100%. Dùng để trám bít vĩnh viễn" | 1.294.503 | vn0312873810 | CÔNG TY TNHH MỘT THÀNH VIÊN DƯỢC PHẨM ĐẠI LỢI | IB2400083970 | vn0303389515 | BỆNH VIỆN HUYỆN CỦ CHI | Đấu thầu rộng rãi | 19/06/2024 | 403/QĐ-BVCC | 18/06/2024 | 3 | Huyện Củ Chi,TP. Hồ Chí Minh
1297 | Miếng cách ly trám răng kim loại | Cái | 1 | Hoa Kỳ | 9018 | 304 | Ultradent Products Inc | Ultradent Products Inc |  |  | Năm 2023 trở về sau | Sợi nhám kẽ siêu mỏng nhưng rất chắc chắn. Bền chắc dẻo dai với nhiều độ mịn khác nhau. | 30.000 | vn0312873810 | CÔNG TY TNHH MỘT THÀNH VIÊN DƯỢC PHẨM ĐẠI LỢI | IB2400072507 | vn0301514591 | Bệnh Viện Đa Khoa Sài Gòn | Đấu thầu rộng rãi | 05/06/2024 | 254/QĐ-BVĐKSG | 29/05/2024 | 3 | Quận 1,TP. Hồ Chí Minh
1298 | Cọ quét keo trám | Cái | 600 | Taiwan | 9018 | 95030A | Peng Waves Enterprise Co. Ltd | Peng Waves Enterprise Co. Ltd |  |  | Năm 2023 trở về sau | Cọ tăm bông Bộ 400 cái Độ bóng bề mặt cao, giúp vệ sinh làm sạch dễ dàng. Tiêu chuẩn ISO 13485 | 800 | vn0312873810 | CÔNG TY TNHH MỘT THÀNH VIÊN DƯỢC PHẨM ĐẠI LỢI | IB2400072507 | vn0301514591 | Bệnh Viện Đa Khoa Sài Gòn | Đấu thầu rộng rãi | 05/06/2024 | 254/QĐ-BVĐKSG | 29/05/2024 | 3 | Quận 1,TP. Hồ Chí Minh
1299 | Đèn trám Composite | Cái | 1 | Trung Quốc | 9405 | ILED.II | Guilin Woodpecker Medical Instrument Co., Ltd | Guilin Woodpecker Medical Instrument Co., Ltd |  |  | Năm 2022 trở về sau | Cấu hình: - Thân máy: 01 cái - Dây sạc: 01 cái - Đế sac: 01 cái - Bao bọc đầu dùng 1 lần: 100 cái - Light hood: 01 cái - Ống kính trám điểm: 01 cái - Phần đầu đèn: 01 cái - Dụng cụ kiểm tra vật liệu: 01 cái - Hướng dẫn sử dung: 01 cái - Chứng chỉ chất lượng: 01 cái - Thẻ bảo hành: 01 cái Đơn vị tính: Cái = máy ISO 13485 và EC - Kích thước: 25mmx25mmx240mm - Khối lượng: 278g - Đầu vào: 100-240V / 50HZ-60HZ - Đầu ra: 5V/ 1A - Nguồn cấp: Pin sạc Lithium - Dung lượng Pin: 2000mAh - Bộ sạc theo tiêu chuẩn IEC 60601-1 và IEC 60601-1-2 - Chu kỳ làm việc: 20s bật/ tắt - Bước sóng: 385nm-515nm - Cường độ ánh sáng: 1000-3000mW/cm2 - Nhiệt độ môi trường làm việc: +5+40℃ - Độ ẩm cho phép: 30%~75% - Áp suất không khí: 70kPa tới 106kPa - Đèn Led ánh sáng xanh năng lượng cao 10W - Loại bảo vệ chống điện giật: cấp Ⅱ - Mức độ bảo vệ chống điện giật: loại B Tiêu chuẩn ISO 13485, Đạt tiêu chuẩn hệ thống quản lý chất lượng Châu Âu (MDR) | 5.999.900 | vn0312873810 | CÔNG TY TNHH MỘT THÀNH VIÊN DƯỢC PHẨM ĐẠI LỢI | IB2400072507 | vn0301514591 | Bệnh Viện Đa Khoa Sài Gòn | Đấu thầu rộng rãi | 05/06/2024 | 254/QĐ-BVĐKSG | 29/05/2024 | 3 | Quận 1,TP. Hồ Chí Minh
1300 | Bond ( keo trám răng ) | Lọ | 4 | Brasil | 3006 | 55018 | Vigodent Indústria e Comércio LTDA | Vigodent Indústria e Comércio LTDA |  |  | Năm 2023 trở về sau | Keo dán hóa học vững chắc với ngà và men. Có thể làm ngưng dịch luân chuyển vào ống ngà và ngăn chặn sự ê buốt, nhạy cảm. Tiêu chuẩn ISO 13485. | 643.900 | vn0312873810 | CÔNG TY TNHH MỘT THÀNH VIÊN DƯỢC PHẨM ĐẠI LỢI | IB2400072507 | vn0301514591 | Bệnh Viện Đa Khoa Sài Gòn | Đấu thầu rộng rãi | 05/06/2024 | 254/QĐ-BVĐKSG | 29/05/2024 | 3 | Quận 1,TP. Hồ Chí Minh
1301 | Vật liệu trám răng | Hộp | 2 | Nhật Bản |  | GC Fuji IX | GC Fuji | GC |  |  |  | Là một vật liệu trám Glassionomer đặc biệt dùng cho kỹ thuật ART. (Bao gồm 1 gói bột + 1 lọ nước) | 1.500.000 | vn2300763158 | TT-3P | IB2400116117 | vnz000013702 | Bệnh viện Sản Nhi tỉnh Bắc Ninh | Đấu thầu rộng rãi | 05/06/2024 | 445/QĐ-BVSN | 04/06/2024 | 1 | Thành phố Bắc Ninh,Tỉnh Bắc Ninh
1302 | Bột trám tạm oxit kẽm (ZnO) | Lọ | 3 | Prevest - Ấn Độ | 3006 | [7 empty] | 90.000 | vn0301925136 | CÔNG TY TNHH THIẾT BỊ Y TẾ LIÊN NHA | IB2300319600 | vn0305405988 | TRUNG TÂM Y TẾ QUẬN 3 | Đấu thầu rộng rãi | 29/05/2024 | 138/QĐ-TTYT | 21/05/2024 | 2 | Quận 3,TP. Hồ Chí Minh
1303 | Etching (Acid trám thẩm mỹ) | Ống | 10 | Prevest - Ấn Độ | 3006 | [7 empty] | 90.000 | vn0301925136 | CÔNG TY TNHH THIẾT BỊ Y TẾ LIÊN NHA | IB2300319600 | vn0305405988 | TRUNG TÂM Y TẾ QUẬN 3 | Đấu thầu rộng rãi | 29/05/2024 | 138/QĐ-TTYT | 21/05/2024 | 2 | Quận 3,TP. Hồ Chí Minh
1304 | Thuốc trám Fuzi IX (GC-Gold label IX) | Hộp | 60 | GC - Nhật | 3006 | [7 empty] | 1.250.000 | vn0301925136 | CÔNG TY TNHH THIẾT BỊ Y TẾ LIÊN NHA | IB2300319600 | vn0305405988 | TRUNG TÂM Y TẾ QUẬN 3 | Đấu thầu rộng rãi | 29/05/2024 | 138/QĐ-TTYT | 21/05/2024 | 2 | Quận 3,TP. Hồ Chí Minh
1305 | Bột trám bít ống tủy Endomethason | Hộp | 20 | Prevest - Ấn Độ | 3006 | [7 empty] | 450.000 | vn0301925136 | CÔNG TY TNHH THIẾT BỊ Y TẾ LIÊN NHA | IB2300319600 | vn0305405988 | TRUNG TÂM Y TẾ QUẬN 3 | Đấu thầu rộng rãi | 29/05/2024 | 138/QĐ-TTYT | 21/05/2024 | 2 | Quận 3,TP. Hồ Chí Minh
1306 | Dầu eugenol | Lọ | 1 | Ấn Độ |  | Eugenol 30ml | Vật liệu trám răng điều trị tủy (Eugenol 30ml) | Prevest Denpro Limited |  |  | 2023 | Lọ 30 gam | 94.800 | vn0101849706 | CÔNG TY TNHH THIẾT BỊ Y TẾ VÀ HOÁ CHẤT HOÀNG PHƯƠNG | IB2400043779 | vn2500449157 | Bệnh viện Sản Nhi tỉnh Vĩnh Phúc | Đấu thầu rộng rãi | 27/05/2024 | 201/QĐ-BVSN | 21/05/2024 | 2 | Tỉnh Vĩnh Phúc
1307 | Bột calcium hydroxyde | Lọ | 1 | Ấn Độ |  | Calcium hydroxide Powder 10g | Vật liệu trám răng bít ống tủy (Calcium hydroxide Powder 10g) | Prevest Denpro Limited |  |  | 2023 | Lọ 10 gam | 104.000 | vn0101849706 | CÔNG TY TNHH THIẾT BỊ Y TẾ VÀ HOÁ CHẤT HOÀNG PHƯƠNG | IB2400043779 | vn2500449157 | Bệnh viện Sản Nhi tỉnh Vĩnh Phúc | Đấu thầu rộng rãi | 27/05/2024 | 201/QĐ-BVSN | 21/05/2024 | 2 | Tỉnh Vĩnh Phúc
1308 | Xi măng trám | Hộp | 2 | Nhật bản |  | Xi măng trám | Xi măng trám | GC Corporation |  |  |  | Chất hàn răng Fuji 2 (15g) | 1.600.000 | vn0101953129 | CÔNG TY CỔ PHẦN SẢN XUẤT VÀ XUẤT NHẬP KHẨU VIETLAND | IB2400096836 | vn0103992878 | Bệnh viện đa khoa huyện Phú Xuyên | Chào hàng cạnh tranh | 24/05/2024 | 1028/QĐ-BVĐKPX | 23/05/2024 | 1 | Thành phố Hà Nội
1309 | Chất trám tạm | lọ | 24 | 5507/040, Shiva Products - Ấn Độ | 90184900 | [7 empty] | 132.000 | vn0302130894 | CÔNG TY TNHH TRANG THIẾT BỊ NHA KHOA | IB2300344513 | vn0400483707 | Trung tâm Y tế quận Liên Chiểu | Đấu thầu rộng rãi | 23/05/2024 | 365/QĐ-TTYT | 20/05/2024 | 3 | Quận Liên Chiểu,Thành phố Đà Nẵng
1310 | Chất trám bít ống tủy | Hộp | 12 | Produits Dentaires Pierre Rolland SAS (Acteon Group)/ Pháp | [8 empty] | 1.100.000 | vn0311229963 | CÔNG TY TRÁCH NHIỆM HỮU HẠN MỘT THÀNH VIÊN CÔNG NGHỆ CAO VÀ THƯƠNG MẠI QUỐC TẾ HẢI LONG | IB2300344513 | vn0400483707 | Trung tâm Y tế quận Liên Chiểu | Đấu thầu rộng rãi | 23/05/2024 | 365/QĐ-TTYT | 20/05/2024 | 3 | Quận Liên Chiểu,Thành phố Đà Nẵng
1311 | Cement trám răng | hộp | 24 | GC Corporation-Nhật Bản | [8 empty] | 1.250.000 | vn0301925136 | CÔNG TY TNHH THIẾT BỊ Y TẾ LIÊN NHA | IB2300344513 | vn0400483707 | Trung tâm Y tế quận Liên Chiểu | Đấu thầu rộng rãi | 23/05/2024 | 365/QĐ-TTYT | 20/05/2024 | 3 | Quận Liên Chiểu,Thành phố Đà Nẵng
1312 | Vật liệu trám tạm Ceiviton | Lọ | 2 | GC Corporation - Nhật Bản | [8 empty] | 260.000 | vn0301925136 | CÔNG TY TNHH THIẾT BỊ Y TẾ LIÊN NHA | IB2300390755 | vn0400495558 | Trung tâm Y tế quận Hải Châu | Đấu thầu rộng rãi | 10/05/2024 | 111/QĐ-TTYT | 09/05/2024 | 3 | Quận Hải Châu,Thành phố Đà Nẵng
1313 | Hóa chất trám nha khoa Fuji IX | Hộp | 7 | GC Corporation - Nhật Bản | [8 empty] | 1.250.000 | vn0301925136 | CÔNG TY TNHH THIẾT BỊ Y TẾ LIÊN NHA | IB2300390755 | vn0400495558 | Trung tâm Y tế quận Hải Châu | Đấu thầu rộng rãi | 10/05/2024 | 111/QĐ-TTYT | 09/05/2024 | 3 | Quận Hải Châu,Thành phố Đà Nẵng
1314 | Côn trám bít ống tủy | Hộp | 30 | Sure Dent/ Hàn Quốc, Mã sản phẩm: CGT420 | [8 empty] | 102.900 | vn0500391288 | CÔNG TY TNHH LÊ LỢI | IB2300392645 | vn0100874788 | Bệnh viện Thanh Nhàn | Đấu thầu rộng rãi | 08/05/2024 | 751/QĐ-BVTN | 02/05/2024 | 2 | Quận Hai Bà Trưng,Thành phố Hà Nội
1315 | Vật liệu trám răng composite | Xi lanh | 36 | GDF/ Đức, Mã sản phẩm: Mani Nano | [8 empty] | 550.000 | vn0500391288 | CÔNG TY TNHH LÊ LỢI | IB2300392645 | vn0100874788 | Bệnh viện Thanh Nhàn | Đấu thầu rộng rãi | 08/05/2024 | 751/QĐ-BVTN | 02/05/2024 | 2 | Quận Hai Bà Trưng,Thành phố Hà Nội
1316 | Vật liệu trám tạm Ceivitron | Lọ | 20 | Đài Loan | 3006 | 0 | Vật liệu trám tạm Ceivitron | Recodent/Đài loan |  |  | 2023 | Dùng để trám tạm trong điều trị răng. Lọ ≥30 gram. Tiêu chuẩn chất lượng: ISO 13485 | 108.000 | vn0101849706 | CÔNG TY TNHH THIẾT BỊ Y TẾ VÀ HOÁ CHẤT HOÀNG PHƯƠNG | IB2400038399 | vn2700961436 | Bệnh viện Quân y 5, Cục Hậu cần-Kỹ Thuật, Quân đoàn 12 | Đấu thầu rộng rãi | 08/05/2024 | 371/QĐ-BV | 06/05/2024 | 6 | Thành phố Ninh Bình,Tỉnh Ninh Bình
1317 | Cement trám Fuji 9 hoặc tương đương | Hộp | 60 | SDI Limited - Úc | 3006 | [7 empty] | 787.500 | vn0312024302 | CÔNG TY CỔ PHẦN TRANG THIẾT BỊ Y NHA KHOA VIỆT ĐĂNG | IB2300377406 | vn0301479883 | Bệnh viện Nhi Đồng 1 | Đấu thầu rộng rãi | 07/05/2024 | 740/QĐ-BVNĐ1 | 25/04/2024 | 2 | Quận 10,TP. Hồ Chí Minh
1318 | Cement trám Fuji 1 hoặc tương đương | Hộp/Bộ | 12 | SDI Limited - Úc | 3006 | [7 empty] | 1.050.000 | vn0312024302 | CÔNG TY CỔ PHẦN TRANG THIẾT BỊ Y NHA KHOA VIỆT ĐĂNG | IB2300377406 | vn0301479883 | Bệnh viện Nhi Đồng 1 | Đấu thầu rộng rãi | 07/05/2024 | 740/QĐ-BVNĐ1 | 25/04/2024 | 2 | Quận 10,TP. Hồ Chí Minh
1319 | Cement trám Fuji VII hoặc tương đương | Hộp | 36 | Hoa Kỳ; 12647; 3M ESPE Dental Products | 30064010 | [7 empty] | 573.000 | vn0304259413 | CÔNG TY TNHH Y NHA KHOA 3D | IB2300377406 | vn0301479883 | Bệnh viện Nhi Đồng 1 | Đấu thầu rộng rãi | 07/05/2024 | 740/QĐ-BVNĐ1 | 25/04/2024 | 2 | Quận 10,TP. Hồ Chí Minh
1320 | Xi măng trám (Fuji 9) | Hộp | 150 | GC Corporation-Nhật | [8 empty] | 1.250.000 | vn0301925136 | CÔNG TY TNHH THIẾT BỊ Y TẾ LIÊN NHA | IB2300328633 | vn0305066421 | Bệnh viện Quận Tân Phú | Đấu thầu rộng rãi | 07/05/2024 | 911/QĐ-BVQTP | 25/04/2024 | 2 | Quận Tân phú,TP. Hồ Chí Minh
1321 | Hàn tạm Cavinton | lọ | 5 | Hàn Quốc |  | MD-Templus White | Xi măng trám răng (loại trám tạm không gắn lâu dài trong cơ thể) | MetaBiomed Co.,Ltd/ |  |  |  | Sử dụng trong quá trình chữa tuỷ, trám theo dõi | 283.000 | vn0101849706 | Liên danh nhà thầu Hoàng Phương - PQB | IB2400048813 | vn5000230563 | Trung tâm y tế huyện Hàm Yên | Đấu thầu rộng rãi | 06/05/2024 | Số 178/QĐ-TTYT | 02/05/2024 | 1 | Huyện Hàm Yên,Tỉnh Tuyên Quang
1322 | Kim Gutapecha | Hộp | 30 | Hàn Quốc |  | Guta pechar | Côn trám bít ống tủy nha khoa | MetaBiomed Co.,Ltd/ |  |  |  | Được cán mỏng từ chất liệu Gutta Percha tốt nhất tạo ra khả năng chịu lực tốt | 80.000 | vn0101849706 | Liên danh nhà thầu Hoàng Phương - PQB | IB2400048813 | vn5000230563 | Trung tâm y tế huyện Hàm Yên | Đấu thầu rộng rãi | 06/05/2024 | Số 178/QĐ-TTYT | 02/05/2024 | 1 | Huyện Hàm Yên,Tỉnh Tuyên Quang
1323 | Đai trám kim loại | Miếng/cái | 1200 | Hoa Kỳ;304;Ultradent | 9018 | [7 empty] | 20.500 | vn0302130894 | CÔNG TY TNHH TRANG THIẾT BỊ NHA KHOA | IB2300385555 | vn0301479883 | Bệnh viện Nhi Đồng 1 | Đấu thầu rộng rãi | 02/05/2024 | 651/QĐ-BVNĐ1 | 23/04/2024 | 3 | Quận 10,TP. Hồ Chí Minh
1324 | Composite (trám thẩm mỹ) | Tube | 40 | GC, Nhật Bản | [8 empty] | 318.000 | vn0309539478 | CÔNG TY TNHH THƯƠNG MẠI DỊCH VỤ VŨ THUẬN | IB2300388722 | vn3700255922 | Bệnh viện Đa khoa tỉnh Bình Dương | Đấu thầu rộng rãi | 02/05/2024 | 263/QĐ-BVĐK | 23/04/2024 | 2 | Thành phố Thủ Dầu Một,Tỉnh Bình Dương
1325 | Xi măng trám răng | Hộp | 20 | GC Gold Label HS Posterior EXT6RA/ GC/Nhật Bản | 3006 | [7 empty] | 1.380.000 | vn0107087155 | Liên danh Công nghệ điện tử GB - Hoàng Oánh | IB2300393521 | vn0301494183 | BỆNH VIỆN 30/4 | Đấu thầu rộng rãi | 25/04/2024 | 973/QĐ-BV | 19/04/2024 | 3 | Quận 5,TP. Hồ Chí Minh
1326 | Xi măng trám hàn răng 9 (loại to 15g) | hộp | 10 | GC/Nhật Bản, Mã sản phẩm: GC Fuji IX | [8 empty] | 1.680.000 | vn0500391288 | CÔNG TY TNHH LÊ LỢI | IB2300394542 | vn0500600559 | Bệnh viện đa khoa Hà Đông | Đấu thầu rộng rãi | 25/04/2024 | 392/QĐ-BV | 14/03/2024 | 1 | Quận Hà Đông,Thành phố Hà Nội
1327 | Xi măng trám hàn răng Plus | hộp | 10 | GC/Nhật Bản, Mã sản phẩm: Fuji Plus GC | [8 empty] | 2.450.000 | vn0500391288 | CÔNG TY TNHH LÊ LỢI | IB2300394542 | vn0500600559 | Bệnh viện đa khoa Hà Đông | Đấu thầu rộng rãi | 25/04/2024 | 392/QĐ-BV | 14/03/2024 | 1 | Quận Hà Đông,Thành phố Hà Nội
1328 | Xi măng trám hàn răng 9 | hộp | 10 | GC/Nhật Bản, Mã sản phẩm: GC Fuji IX | [8 empty] | 860.000 | vn0500391288 | CÔNG TY TNHH LÊ LỢI | IB2300394542 | vn0500600559 | Bệnh viện đa khoa Hà Đông | Đấu thầu rộng rãi | 25/04/2024 | 392/QĐ-BV | 14/03/2024 | 1 | Quận Hà Đông,Thành phố Hà Nội
1329 | Xi măng trám hàn răng 2 | hộp | 10 | GC/Nhật Bản, Mã sản phẩm: GC Fuji II | [8 empty] | 935.000 | vn0500391288 | CÔNG TY TNHH LÊ LỢI | IB2300394542 | vn0500600559 | Bệnh viện đa khoa Hà Đông | Đấu thầu rộng rãi | 25/04/2024 | 392/QĐ-BV | 14/03/2024 | 1 | Quận Hà Đông,Thành phố Hà Nội
1330 | Xi măng trám hàn răng 2 (loại to 15g) | hộp | 10 | GC/Nhật Bản, Mã sản phẩm: GC Fuji II | [8 empty] | 1.750.000 | vn0500391288 | CÔNG TY TNHH LÊ LỢI | IB2300394542 | vn0500600559 | Bệnh viện đa khoa Hà Đông | Đấu thầu rộng rãi | 25/04/2024 | 392/QĐ-BV | 14/03/2024 | 1 | Quận Hà Đông,Thành phố Hà Nội
1331 | Xi măng trám hàn răng 7 | hộp | 5 | GC/Nhật Bản, Mã sản phẩm: GC Fuji VII | [8 empty] | 2.030.000 | vn0500391288 | CÔNG TY TNHH LÊ LỢI | IB2300394542 | vn0500600559 | Bệnh viện đa khoa Hà Đông | Đấu thầu rộng rãi | 25/04/2024 | 392/QĐ-BV | 14/03/2024 | 1 | Quận Hà Đông,Thành phố Hà Nội
1332 | Composite đặc - ĐTKT: Hóa chất trám răng <> Composite đặc Z250 <> hoặc tương đương - QC: ống/3g | Ống | 18 | GC Corporation-Nhật Bản | [8 empty] | 420.000 | vn0301925136 | CÔNG TY TNHH THIẾT BỊ Y TẾ LIÊN NHA | IB2300392732 | vn1400291362 | Bệnh viện đa khoa Đồng Tháp | Đấu thầu rộng rãi | 25/04/2024 | 971/QĐ-BVĐT | 22/04/2024 | 3 | Tỉnh Đồng Tháp
1333 | Cone trám bít ống tỷ | hộp | 1440 | Đức | 90184900 | 3617xx | 3617xx | Coltène/Whaledent GmbH + Co. KG |  |  | 2022 trở về sau | Côn chính ốp ống tủy cỡ 20-25-30-35-40, độ thuôn 4% Tiêu chuẩn sản xuất ISO | 750.000 | vn0302130894 | CÔNG TY TNHH TRANG THIẾT BỊ NHA KHOA | IB2400000162 | vn1801211773 | BỆNH VIỆN TRƯỜNG ĐẠI HỌC Y DƯỢC CẦN THƠ | Đấu thầu rộng rãi | 19/04/2024 | 239 | 19/04/2024 | 2 | Quận Ninh Kiều,Thành phố Cần Thơ
1334 | Vật liệu trám răng | hộp | 6 | Thụy Sỹ | 30064010 | 20190 | 20190 | Produits Dentaires SA |  |  | 2022 trở về sau | PD™ MTA White - Xi măng nội nha màu trắng Xi măng nha khoa dùng trong nội nha PD™ MTA White là hỗn hợp Mineral Trioxide có chứa opacifier, calcium tungstate, tránh nguy cơ bị ố và đổi màu khi gặp bismuth oxide. Khả năng tương hợp sinh học tuyệt vời của PD™ MTA White với thành ngà và tủy răng cho phép MTA sử dụng để trám xuôi hoặc trám ngược, để điều trị tiêu cổ chân răng hoặc sử dụng như vật liệu che tủy, tốt cho trám chóp tủy và lấy tủy buồng ở răng chưa hoàn thiện ở trẻ em và thanh thiếu niên. | 1.516.000 | vn0302130894 | CÔNG TY TNHH TRANG THIẾT BỊ NHA KHOA | IB2400000162 | vn1801211773 | BỆNH VIỆN TRƯỜNG ĐẠI HỌC Y DƯỢC CẦN THƠ | Đấu thầu rộng rãi | 19/04/2024 | 239 | 19/04/2024 | 2 | Quận Ninh Kiều,Thành phố Cần Thơ
1335 | Chất trám Composite lỏng | ống | 70 | Brasil | 30064010 | (51521 -> 51527) | (51521 -> 51527) | Vigodent S/A Ind e Com |  |  | 2022 trở về sau | Vật liệu trám bít các lỗ hổng trên răng, dùng trong trám răng, trám phòng ngừa, điều trị tủy răng Thành phần: Composite dạng lỏng với hạt độn nano-hybrid - Cấu tạo: tỷ lệ hạt độn Nano chiếm ≥ 65% thể tích. - Tương thích với đèn quang trùng hợp, cây trám composite, keo dán composite, cây bôi keo... - Quy cách: 2 ống x (2gr) - Tiêu chuẩn chất lượng: ISO 13485, | 478.000 | vn0302130894 | CÔNG TY TNHH TRANG THIẾT BỊ NHA KHOA | IB2400000162 | vn1801211773 | BỆNH VIỆN TRƯỜNG ĐẠI HỌC Y DƯỢC CẦN THƠ | Đấu thầu rộng rãi | 19/04/2024 | 239 | 19/04/2024 | 2 | Quận Ninh Kiều,Thành phố Cần Thơ
1336 | Chất trám tạm | chai | 30 | Thuỵ Sĩ | 30064010 | 5911 | 5911 | Coltène/Whaledent AG |  |  | 2022 trở về sau | Dạng kem mịn dễ dàng đặt vào chỗ răng sâu Có độ bám tốt trên răng Không cần trộn Vật liệu cứng nhanh, dễ tháo gỡ thành mảng lớn Độ khít sát lớn, không bị rò rỉ, không bị bội nhiễm Không chất Eugenol, không ảnh hưởng tới miếng trám composite sau này Tiêu chuẩn sản xuất ISO | 377.000 | vn0302130894 | CÔNG TY TNHH TRANG THIẾT BỊ NHA KHOA | IB2400000162 | vn1801211773 | BỆNH VIỆN TRƯỜNG ĐẠI HỌC Y DƯỢC CẦN THƠ | Đấu thầu rộng rãi | 19/04/2024 | 239 | 19/04/2024 | 2 | Quận Ninh Kiều,Thành phố Cần Thơ
1337 | Chất trám Composite đặc | ống | 70 | Brasil | 30064010 | (51xxx) (51487 -> 51491 51281 51282) | (51xxx) (51487 -> 51491 51281 51282) | Vigodent S/A Ind e Com |  |  | 2022 trở về sau | Composite quang trùng hợp, có đặc tính cơ học và phản xạ ánh sáng giống răng tự nhiên Thành phần resin có trọng lượng phân tử cao, giảm sự co rút. Các hạt độn micro tương đối đồng nhất trogn NT Premium giúp Composite có độ bóng cao và giữ được độ bóng lâu dài (VNN>6). Hệ thống hạt độn đặc biệt cũng được dùng để giảm độ dính vào dụng cụ nhưng vẫn đảm bảo dễ thao tác và điêu khắc. Dưới ánh sáng UV, NT Premium có màu sắc và độ phản xạ, độ truyền ánh sáng giống răng tự nhiên. Được thiết kế theo bảng màu Vita classic, chỉ cần trám một loại cho miếng trám, không cần kỹ thuật đắp lớp ngà men. Chỉ định: trám trực tiếp răng trước và răng sau (kể cả mặt nhai); tái tạo cùi răng, nẹp các răng; các phục hồi gián tiếp như inlay, onlay, veneer... | 450.000 | vn0302130894 | CÔNG TY TNHH TRANG THIẾT BỊ NHA KHOA | IB2400000162 | vn1801211773 | BỆNH VIỆN TRƯỜNG ĐẠI HỌC Y DƯỢC CẦN THƠ | Đấu thầu rộng rãi | 19/04/2024 | 239 | 19/04/2024 | 2 | Quận Ninh Kiều,Thành phố Cần Thơ
1338 | Chất trám tạm | lọ | 60 | Nhật |  | D047000285 | GC Corporation | GC Corporation |  |  | ≥ 2023 | Chất hàn tạm dùng trong nha khoa màu trắng. Vật liệu trám tạm dùng trong các điều trị trám răng tạm thời, chữa răng, trám theo dõi xoang sâu răng và chữa tủy răng | 300.000 | vn0311229963 | CÔNG TY TRÁCH NHIỆM HỮU HẠN MỘT THÀNH VIÊN CÔNG NGHỆ CAO VÀ THƯƠNG MẠI QUỐC TẾ HẢI LONG | IB2400000162 | vn1801211773 | BỆNH VIỆN TRƯỜNG ĐẠI HỌC Y DƯỢC CẦN THƠ | Đấu thầu rộng rãi | 19/04/2024 | 239 | 19/04/2024 | 2 | Quận Ninh Kiều,Thành phố Cần Thơ
1339 | Xi măng trám răng vĩnh viễn (Glass Ionomer) | hộp | 30 | Thụy Sỹ | 30064010 | 20190 | 20190 | Produits Dentaires SA |  |  | 2022 trở về sau | PD™ MTA White - Xi măng nội nha màu trắng Xi măng nha khoa dùng trong nội nha PD™ MTA White là hỗn hợp Mineral Trioxide có chứa opacifier, calcium tungstate, tránh nguy cơ bị ố và đổi màu khi gặp bismuth oxide. Khả năng tương hợp sinh học tuyệt vời của PD™ MTA White với thành ngà và tủy răng cho phép MTA sử dụng để trám xuôi hoặc trám ngược, để điều trị tiêu cổ chân răng hoặc sử dụng như vật liệu che tủy, tốt cho trám chóp tủy và lấy tủy buồng ở răng chưa hoàn thiện ở trẻ em và thanh thiếu niên. | 1.516.000 | vn0302130894 | CÔNG TY TNHH TRANG THIẾT BỊ NHA KHOA | IB2400000162 | vn1801211773 | BỆNH VIỆN TRƯỜNG ĐẠI HỌC Y DƯỢC CẦN THƠ | Đấu thầu rộng rãi | 19/04/2024 | 239 | 19/04/2024 | 2 | Quận Ninh Kiều,Thành phố Cần Thơ
1340 | Vật liệu trám răng chứa Canxi và Silica | Hộp | 1 | Meta Biomed Co.,Ltd-Hàn Quốc-MET-CERASEAL | [8 empty] | 2.649.500 | vn5800000047 | CÔNG TY CP DƯỢC LÂM ĐỒNG (LADOPHAR) | IB2300330397 | vn5800445906 | Bệnh viện Đa khoa Lâm Đồng | Đấu thầu rộng rãi | 15/04/2024 | 214/QĐ-BVĐK | 15/04/2024 | 3 | Thành phố Đà Lạt,Tỉnh Lâm Đồng
1341 | Côn trám bít ống tủy nha khoa | Ống | 5000 | Diadent Group International/Hàn Quốc | 9018.xxxx | [7 empty] | 1.100 | vn0106072491 | CÔNG TY TNHH ĐẦU TƯ VÀ THƯƠNG MẠI LAKE SIDE VIỆT NAM | IB2300347339 | vn4000491838 | BỆNH VIỆN ĐA KHOA TRUNG ƯƠNG QUẢNG NAM | Đấu thầu rộng rãi | 12/04/2024 | 1401/QĐ-BV | 08/04/2024 | 3 | Tỉnh Quảng Nam
1342 | Vật liệu trám răng | Lọ | 10 | Prevest Denpro Limited; Ấn Độ | [8 empty] | 98.000 | vn3001039132 | CÔNG TY CỔ PHẦN THƯƠNG MẠI DỊCH VỤ THIẾT BỊ Y TẾ TÂN HOÀ PHÁT | IB2300394414 | vn3000640679 | Trung tâm Y tế thị xã Hồng Lĩnh | Đấu thầu rộng rãi | 11/04/2024 | Số: 41/QĐ-TTYT | 08/04/2024 | 2 | Thị xã Hồng Lĩnh,Tỉnh Hà Tĩnh
1343 | Vật liệu trám tạm | Lọ | 10 | Coltene | [8 empty] | 245.000 | vn3001039132 | CÔNG TY CỔ PHẦN THƯƠNG MẠI DỊCH VỤ THIẾT BỊ Y TẾ TÂN HOÀ PHÁT | IB2300394414 | vn3000640679 | Trung tâm Y tế thị xã Hồng Lĩnh | Đấu thầu rộng rãi | 11/04/2024 | Số: 41/QĐ-TTYT | 08/04/2024 | 2 | Thị xã Hồng Lĩnh,Tỉnh Hà Tĩnh
1344 | Axit dùng trong trám răng | Tuýp | 10 | Prevest Denpro Limited; | [8 empty] | 110.000 | vn3001039132 | CÔNG TY CỔ PHẦN THƯƠNG MẠI DỊCH VỤ THIẾT BỊ Y TẾ TÂN HOÀ PHÁT | IB2300394414 | vn3000640679 | Trung tâm Y tế thị xã Hồng Lĩnh | Đấu thầu rộng rãi | 11/04/2024 | Số: 41/QĐ-TTYT | 08/04/2024 | 2 | Thị xã Hồng Lĩnh,Tỉnh Hà Tĩnh
1345 | Vật liệu trám răng | Ống | 10 | Ultradent Products Inc; | [8 empty] | 370.000 | vn3001039132 | CÔNG TY CỔ PHẦN THƯƠNG MẠI DỊCH VỤ THIẾT BỊ Y TẾ TÂN HOÀ PHÁT | IB2300394414 | vn3000640679 | Trung tâm Y tế thị xã Hồng Lĩnh | Đấu thầu rộng rãi | 11/04/2024 | Số: 41/QĐ-TTYT | 08/04/2024 | 2 | Thị xã Hồng Lĩnh,Tỉnh Hà Tĩnh
1346 | Keo dán vật liệu trám răng | Tuýp | 3 | GC Corporation; Nhật Bản | [8 empty] | 1.850.000 | vn3001039132 | CÔNG TY CỔ PHẦN THƯƠNG MẠI DỊCH VỤ THIẾT BỊ Y TẾ TÂN HOÀ PHÁT | IB2300394414 | vn3000640679 | Trung tâm Y tế thị xã Hồng Lĩnh | Đấu thầu rộng rãi | 11/04/2024 | Số: 41/QĐ-TTYT | 08/04/2024 | 2 | Thị xã Hồng Lĩnh,Tỉnh Hà Tĩnh
1347 | Vật liệu trám răng bít ống tủy | Lọ | 2 | Prevest Denpro Limited; Ấn Độ | [8 empty] | 90.000 | vn3001039132 | CÔNG TY CỔ PHẦN THƯƠNG MẠI DỊCH VỤ THIẾT BỊ Y TẾ TÂN HOÀ PHÁT | IB2300394414 | vn3000640679 | Trung tâm Y tế thị xã Hồng Lĩnh | Đấu thầu rộng rãi | 11/04/2024 | Số: 41/QĐ-TTYT | 08/04/2024 | 2 | Thị xã Hồng Lĩnh,Tỉnh Hà Tĩnh
1348 | Vật liệu trám răng(com đặc) | Ống | 20 | DenFil, VERICOM CO. LTD. | [8 empty] | 197.000 | vn3001039132 | CÔNG TY CỔ PHẦN THƯƠNG MẠI DỊCH VỤ THIẾT BỊ Y TẾ TÂN HOÀ PHÁT | IB2300394414 | vn3000640679 | Trung tâm Y tế thị xã Hồng Lĩnh | Đấu thầu rộng rãi | 11/04/2024 | Số: 41/QĐ-TTYT | 08/04/2024 | 2 | Thị xã Hồng Lĩnh,Tỉnh Hà Tĩnh
1349 | Vật liệu trám bít tủy răng | Cây | 6000 | Sure Dent Corporation; Hàn Quốc | [8 empty] | 2.333 | vn3001039132 | CÔNG TY CỔ PHẦN THƯƠNG MẠI DỊCH VỤ THIẾT BỊ Y TẾ TÂN HOÀ PHÁT | IB2300394414 | vn3000640679 | Trung tâm Y tế thị xã Hồng Lĩnh | Đấu thầu rộng rãi | 11/04/2024 | Số: 41/QĐ-TTYT | 08/04/2024 | 2 | Thị xã Hồng Lĩnh,Tỉnh Hà Tĩnh
1350 | Vật liệu trám răng bít ống tủy | Lọ | 2 | Prevest Denpro Limited; | [8 empty] | 110.000 | vn3001039132 | CÔNG TY CỔ PHẦN THƯƠNG MẠI DỊCH VỤ THIẾT BỊ Y TẾ TÂN HOÀ PHÁT | IB2300394414 | vn3000640679 | Trung tâm Y tế thị xã Hồng Lĩnh | Đấu thầu rộng rãi | 11/04/2024 | Số: 41/QĐ-TTYT | 08/04/2024 | 2 | Thị xã Hồng Lĩnh,Tỉnh Hà Tĩnh
1351 | Bộ khuôn trám răng | Hộp | 1 | Dentsply Caulk, Mỹ; | [8 empty] | 1.590.000 | vn3001039132 | CÔNG TY CỔ PHẦN THƯƠNG MẠI DỊCH VỤ THIẾT BỊ Y TẾ TÂN HOÀ PHÁT | IB2300394414 | vn3000640679 | Trung tâm Y tế thị xã Hồng Lĩnh | Đấu thầu rộng rãi | 11/04/2024 | Số: 41/QĐ-TTYT | 08/04/2024 | 2 | Thị xã Hồng Lĩnh,Tỉnh Hà Tĩnh
1352 | Miếng trám sứ zirconia | Gói | 1 | Công ty cổ phần Nguyễn Việt Tiên/Việt Nam |  |  |  |  | VTGRG/ TS005 | 230000604/PCBB-HCM | - | Miếng trám sứ zirconia dùng trong khôi phục, sửa chữa răng bị sâu hoặc bị rạn, nứt và không cần dùng đến mão răng. - Cấu tạo: + Bên trong (Inlay) cũng tương tự như một miếng trám được đúc nằm bên trong những đỉnh múi răng + Bên ngoài (Onlay) bao phủ lên một hoặc nhiều múi răng - Chất liệu: bột sứ Emax (thẩm mỹ tối đa) - Kích thước: tùy theo kích thước và vị trí răng của người bệnh - Đóng gói: gói/1 cái - Tiêu chuẩn sản xuất ISO 13485:2016. - Hãng/nước sản xuất: Công ty cổ phần Nguyễn Việt Tiên/Việt Nam. | 1.000.000 | vn0304268351 | CÔNG TY CỔ PHẦN NGUYỄN VIỆT TIÊN | IB2300379305 | vn0302203609 | Bệnh viện Đại học Y Dược Thành phố Hồ Chí Minh | Đấu thầu rộng rãi | 09/04/2024 | 789/QĐ-BVĐHYD | 03/04/2024 | 2 | Quận 5,TP. Hồ Chí Minh
1353 | Chất trám răng dạng lỏng ( trám xoang nhỏ, trám lót cho xoang lớn) | Tuýp | 20 | Hoa Kỳ; 7032A1, 7032A2, 7032A3, 7032OA3, 7032A3.5; 3M ESPE Dental Products | 30064010 |  |  |  | 7032A1 7032A2 7032A3 7032OA3 7032A3.5 | 220000717/PCBB-BYT | - | Chất trám răng dạng lỏng có tác dụng lấp đầy các lỗ hổng trên răng - Thành phần: Composite lỏng - Có cản quang cao, dễ nhìn thấy khi chụp với tia X - Có độ sánh, độ dán dính tốt, có nhiều màu tương ứng với màu răng - Trọng lượng 2 gr - Tiêu chuẩn sản xuất ISO | 467.000 | vn0304259413 | CÔNG TY TNHH Y NHA KHOA 3D | IB2300379305 | vn0302203609 | Bệnh viện Đại học Y Dược Thành phố Hồ Chí Minh | Đấu thầu rộng rãi | 09/04/2024 | 789/QĐ-BVĐHYD | 03/04/2024 | 2 | Quận 5,TP. Hồ Chí Minh
1354 | Vật liệu trám bít các lỗ hỏng trên răng, dạng đặc (tạo hình răng hàm, xoang trám lớn) | Tuýp | 40 | Kerr Corporation/ Mỹ Mã hàng: 36411 |  |  |  |  | 36411 | 230000265/PCBB-HCM | - | Vật liệu trám bít các lỗ hỏng trên răng, dạng đặc (tạo hình răng hàm, xoang trám lớn) - Chất liệu: Composite Harmonize - Thành phần: hạt độn ART 81% - Dạng đặc - Trọng lượng: 4gr - Tiêu chuẩn chất lượng: ISO và CE (Tiêu chuẩn Châu Âu) | 796.500 | vn0311229963 | CÔNG TY TRÁCH NHIỆM HỮU HẠN MỘT THÀNH VIÊN CÔNG NGHỆ CAO VÀ THƯƠNG MẠI QUỐC TẾ HẢI LONG | IB2300379305 | vn0302203609 | Bệnh viện Đại học Y Dược Thành phố Hồ Chí Minh | Đấu thầu rộng rãi | 09/04/2024 | 789/QĐ-BVĐHYD | 03/04/2024 | 2 | Quận 5,TP. Hồ Chí Minh
1355 | Vật liệu quay để trám bít ống tủy trong điều trị nội nha | Cây | 120 | LENTULO/Mani/Việt Nam | 3006 |  |  |  | LENTULO | . | 12 tháng | Làm bằng thép không gỉ, có độ đàn hồi, mềm dẻo linh hoạt. | 28.750 | vn0101953129 | CÔNG TY CỔ PHẦN SẢN XUẤT VÀ XUẤT NHẬP KHẨU VIETLAND | IB2300391943 | vn0101574473 | BỆNH VIỆN ĐA KHOA HÒE NHAI | Đấu thầu rộng rãi | 09/04/2024 | 190/QĐ-BVHN | 04/04/2024 | 2 | Quận Ba Đình,Thành phố Hà Nội
1356 | Vật liệu trám kín ống tủy | Hộp | 40 | Gutta percha pointsDiaDent Group InternationalHàn Quốc | 3006 |  |  |  | Gutta percha points | Số 220002010/PCBB-HCM | 12 tháng | Vật tư, hóa chất sử dụng trong nha khoa. Đủ các số tương ứng với các mầu | 86.000 | vn0101953129 | CÔNG TY CỔ PHẦN SẢN XUẤT VÀ XUẤT NHẬP KHẨU VIETLAND | IB2300391943 | vn0101574473 | BỆNH VIỆN ĐA KHOA HÒE NHAI | Đấu thầu rộng rãi | 09/04/2024 | 190/QĐ-BVHN | 04/04/2024 | 2 | Quận Ba Đình,Thành phố Hà Nội
1357 | Dung dịch dùng với vật liệu trám răng | Lọ | 2 | EugenolPrevest /Denpro Limited /Ấn Độ | 3006 |  |  |  | Eugenol | . | 12 tháng | Chất dầu lỏng sánh, màu vàng sáng, mùi cay nhẹ, hơi có tính a xít, sát khuẩn và làm dịu đau. Lọ khoảng 30mL | 115.000 | vn0101953129 | CÔNG TY CỔ PHẦN SẢN XUẤT VÀ XUẤT NHẬP KHẨU VIETLAND | IB2300391943 | vn0101574473 | BỆNH VIỆN ĐA KHOA HÒE NHAI | Đấu thầu rộng rãi | 09/04/2024 | 190/QĐ-BVHN | 04/04/2024 | 2 | Quận Ba Đình,Thành phố Hà Nội
1358 | Keo trám thẩm mỹ | Lọ | 16 | GC Corporation-Nhật Bản | [8 empty] | 1.550.000 | vn0301925136 | CÔNG TY TNHH THIẾT BỊ Y TẾ LIÊN NHA | IB2300387206 | vn0303797786 | Bệnh viện Quận 8 | Đấu thầu rộng rãi | 09/04/2024 | 61/QĐ-BVQ8 | 04/04/2024 | 2 | Quận 8,TP. Hồ Chí Minh
1359 | Dung dịch dùng với vật liệu trám răng Eugenol | Lọ | 10 | Prevest Denpro Limited-Ấn Độ | [8 empty] | 85.000 | vn0301925136 | CÔNG TY TNHH THIẾT BỊ Y TẾ LIÊN NHA | IB2300387206 | vn0303797786 | Bệnh viện Quận 8 | Đấu thầu rộng rãi | 09/04/2024 | 61/QĐ-BVQ8 | 04/04/2024 | 2 | Quận 8,TP. Hồ Chí Minh
1360 | Xi măng trám | Hộp | 18 | GC, Nhật bản | [8 empty] | 1.495.000 | vn0309539478 | CÔNG TY TNHH THƯƠNG MẠI DỊCH VỤ VŨ THUẬN | IB2300387206 | vn0303797786 | Bệnh viện Quận 8 | Đấu thầu rộng rãi | 09/04/2024 | 61/QĐ-BVQ8 | 04/04/2024 | 2 | Quận 8,TP. Hồ Chí Minh
1361 | Vật liệu hàn trám tạm răng | Lọ | 15 | GC Corporation-Nhật Bản | [8 empty] | 260.000 | vn0301925136 | CÔNG TY TNHH THIẾT BỊ Y TẾ LIÊN NHA | IB2300387206 | vn0303797786 | Bệnh viện Quận 8 | Đấu thầu rộng rãi | 09/04/2024 | 61/QĐ-BVQ8 | 04/04/2024 | 2 | Quận 8,TP. Hồ Chí Minh
1362 | Xi măng trám bít ống tủy | Hộp | 20 | Prevest Denpro Limited-Ấn Độ | [8 empty] | 450.000 | vn0301925136 | CÔNG TY TNHH THIẾT BỊ Y TẾ LIÊN NHA | IB2300387206 | vn0303797786 | Bệnh viện Quận 8 | Đấu thầu rộng rãi | 09/04/2024 | 61/QĐ-BVQ8 | 04/04/2024 | 2 | Quận 8,TP. Hồ Chí Minh
1363 | Dung dịch làm mềm chất trám ống tủy | Chai | 10 | Prevest Denpro Limited-Ấn Độ | [8 empty] | 220.000 | vn0301925136 | CÔNG TY TNHH THIẾT BỊ Y TẾ LIÊN NHA | IB2300387206 | vn0303797786 | Bệnh viện Quận 8 | Đấu thầu rộng rãi | 09/04/2024 | 61/QĐ-BVQ8 | 04/04/2024 | 2 | Quận 8,TP. Hồ Chí Minh
1364 | Acid trám thẩm mỹ | Tube | 50 | Prevest Denpro Limited-Ấn Độ | [8 empty] | 90.000 | vn0301925136 | CÔNG TY TNHH THIẾT BỊ Y TẾ LIÊN NHA | IB2300387206 | vn0303797786 | Bệnh viện Quận 8 | Đấu thầu rộng rãi | 09/04/2024 | 61/QĐ-BVQ8 | 04/04/2024 | 2 | Quận 8,TP. Hồ Chí Minh
1365 | Xi măng trám hoàn tất | Hộp | 20 | GC Corporation-Nhật Bản | [8 empty] | 1.250.000 | vn0301925136 | CÔNG TY TNHH THIẾT BỊ Y TẾ LIÊN NHA | IB2300387206 | vn0303797786 | Bệnh viện Quận 8 | Đấu thầu rộng rãi | 09/04/2024 | 61/QĐ-BVQ8 | 04/04/2024 | 2 | Quận 8,TP. Hồ Chí Minh
1366 | Keo trám răng | Lọ | 3 | 3M/Hoa Kỳ | [8 empty] | 964.000 | vn1800665083 | CÔNG TY TNHH TRANG THIẾT BỊ Y TẾ MIỀN TÂY | IB2300376387 | vn1800271755 | Bệnh viện Mắt và Răng Hàm Mặt thành phố Cần Thơ | Chào hàng cạnh tranh | 03/04/2024 | 126/QĐ.BVM-RHM.ĐT | 03/04/2024 | 2 | Quận Ninh Kiều,Thành phố Cần Thơ
1367 | Xi măng trám (fuji 9) | Hộp | 3 | GC Corporation-Nhật Bản | 3006 | [7 empty] | 1.250.000 | vn0301925136 | CÔNG TY TNHH THIẾT BỊ Y TẾ LIÊN NHA | IB2300376387 | vn1800271755 | Bệnh viện Mắt và Răng Hàm Mặt thành phố Cần Thơ | Chào hàng cạnh tranh | 03/04/2024 | 126/QĐ.BVM-RHM.ĐT | 03/04/2024 | 2 | Quận Ninh Kiều,Thành phố Cần Thơ
1368 | Vật liệu trám răng | Hộp | 5 | Xuất xứ: GC Corporation/ Nhật | [8 empty] | 1.500.000 | vn0311229963 | CÔNG TY TRÁCH NHIỆM HỮU HẠN MỘT THÀNH VIÊN CÔNG NGHỆ CAO VÀ THƯƠNG MẠI QUỐC TẾ HẢI LONG | IB2300366050 | vn4100487521 | Bệnh Viện Đa Khoa Khu Vực Bồng Sơn | Đấu thầu rộng rãi | 02/04/2024 | 161/QĐ-BV | 22/03/2024 | 3 | Thị xã Hoài Nhơn,Tỉnh Bình Định
1369 | Vật liệu trám tạm | Gram | 900 | IMICRYL/ Taiwan | [8 empty] | 3.000 | vn0314819791 | CÔNG TY TNHH TRANG THIẾT BỊ Y TẾ VINTECH | IB2300394348 | vn3500287437 | Bệnh Viện Bà Rịa | Chào hàng cạnh tranh | 01/04/2024 | 264/QĐ-BVBR | 24/01/2024 | 1 | Thành Phố Bà Rịa,Tỉnh Bà Rịa - Vũng Tàu
1370 | Vật liệu trám loại lớn các màu | Bộ | 20 | IMICRYL/ Turkey | [8 empty] | 1.500.000 | vn0314819791 | CÔNG TY TNHH TRANG THIẾT BỊ Y TẾ VINTECH | IB2300394348 | vn3500287437 | Bệnh Viện Bà Rịa | Chào hàng cạnh tranh | 01/04/2024 | 264/QĐ-BVBR | 24/01/2024 | 1 | Thành Phố Bà Rịa,Tỉnh Bà Rịa - Vũng Tàu
1371 | Vật liệu trám răng hỗn hợp | Tuýp | 60 | Vật liệu trám răng - DenFil/DenFil 2100A2/Vericom/Hàn Quốc | [8 empty] | 220.000 | vn0103637859 | CÔNG TY TNHH THƯƠNG MẠI VÀ XÂY DỰNG PHÚC THỊNH | IB2300392661 | vn0500475932 | Bệnh viện đa khoa Sơn Tây | Đấu thầu rộng rãi | 01/04/2024 | 144/QĐ-BV | 29/02/2024 | 1 | Thành phố Hà Nội
1372 | Vật liệu trám bít ống tủy | Tuýp | 1 | Xi măng hàn răng/Adseal/Meta Biomed Co., Ltd/Hàn Quốc | [8 empty] | 350.000 | vn0103637859 | CÔNG TY TNHH THƯƠNG MẠI VÀ XÂY DỰNG PHÚC THỊNH | IB2300392661 | vn0500475932 | Bệnh viện đa khoa Sơn Tây | Đấu thầu rộng rãi | 01/04/2024 | 144/QĐ-BV | 29/02/2024 | 1 | Thành phố Hà Nội
1373 | Chất trám Eugenol (lọ 30ml) | Lọ | 10 | Prevest Denpro Limited - Ấn Độ | 3006 | [7 empty] | 85.000 | vn0301925136 | CÔNG TY TNHH THIẾT BỊ Y TẾ LIÊN NHA | IB2300356616 | vnz000015852 | Bệnh viện Trường Đại học Y - Dược Huế | Đấu thầu rộng rãi | 01/04/2024 | 1244/QĐ-ĐHYD | 27/03/2024 | 2 | Thành phố Huế,Tỉnh Thừa Thiên Huế
1374 | Đèn quang trùng hợp (Máy trám răng) | Cái | 3 | Austria |  | Bluephase N MC 100-240V (647619BE) | Máy trám răng | Ivoclar Vivadent AG |  |  |  | Theo Bảng đáp ứng hàng hóa dự thầu | 13.200.000 | vn0102045497 | Liên danh TÂN THÀNH – HOÀNG NGUYỄN – CÔNG TRÌNH Y TẾ – KHẢI CA. | IB2400023832 | vn0401761273 | Ban Quản lý dự án đầu tư xây dựng hạ tầng và phát triển đô thị Đà Nẵng | Đấu thầu rộng rãi | 25/03/2024 | 88/QĐ-BHTPTĐT | 23/03/2024 | 1 | Thành phố Đà Nẵng
1375 | Cone chính số 25 | Cây | 1200 | Hàn Quốc |  | MET-GUTTA25-120P | Côn trám bít ống tủy nha khoa Gutta Percha - Gutta Percha 02-LM-25 | Meta Biomed Co.,Ltd - Hàn Quốc |  |  |  | Côn Gutta Percha - Giúp trám bít ống tủy dễ dàng và nhanh chóng, tính cản quang cao. - Côn gồm nhiều kích cỡ và độ thuôn khác nhau và có vạch đánh dấu chiều dài. | 580 | vn6000449389 | CÔNG TY CỔ PHẦN DƯỢC - VẬT TƯ Y TẾ ĐẮKLẮK | IB2400014693 | vn6400140771 | Trung tâm Y tế huyện Cư Jút | Đấu thầu rộng rãi | 22/03/2024 | 53/QĐ-TTYT | 21/03/2024 | 1 | Huyện Cư Jút,Tỉnh Đăk Nông
1376 | Xi măng trám răng | Hộp | 10 | Hàn Quốc |  | SDI-8650508 | Xi măng hàn răng Riva Luting (Kit) | SDI Limited - Úc |  |  |  | Xi măng gắn Riva Luting - Giải pháp tuyệt vời cho bác sĩ Đặc tính sinh học độc đáo của công nghệ ionglass : Riva Luting tận dụng tính chất độc đáo của dòng hạt độn ionglassTM của SDI được phát triển bởi đội ngũ chuyên gia hàng đầu về công nghệ thủy tinh sinh học. Riva Luting phóng thích lượng ion fluoride cao hơn trong thực tế giúp hỗ trợ tái tạo khoáng cho các mô răng tự nhiên. Độ bền uốn cơ học cao: Độ bền uốn cơ học cao giúp cải thiện đáng kể tuổi thọ làm việc của xi măng dán glass ionomer nha khoa dưới tác dụng của các lực ăn nhai. Chiều dày lớp dán vô cùng mỏng: Riva Luting cho phép làm đầy nhanh vào vùng mão răng, tạo thành một màng mỏng cement dán giúp cho các phục hình trực tiếp ổn định và khít sát hơn. | 1.280.000 | vn6000449389 | CÔNG TY CỔ PHẦN DƯỢC - VẬT TƯ Y TẾ ĐẮKLẮK | IB2400014693 | vn6400140771 | Trung tâm Y tế huyện Cư Jút | Đấu thầu rộng rãi | 22/03/2024 | 53/QĐ-TTYT | 21/03/2024 | 1 | Huyện Cư Jút,Tỉnh Đăk Nông
1377 | Cone chính số 40 | Cây | 1800 | Hàn Quốc |  | MET-GUTTA40-120P | Côn trám bít ống tủy nha khoa Gutta Percha - Gutta Percha 02-LM-40 | Meta Biomed Co.,Ltd - Hàn Quốc |  |  |  | Côn Gutta Percha - Giúp trám bít ống tủy dễ dàng và nhanh chóng, tính cản quang cao. - Côn gồm nhiều kích cỡ và độ thuôn khác nhau và có vạch đánh dấu chiều dài. | 580 | vn6000449389 | CÔNG TY CỔ PHẦN DƯỢC - VẬT TƯ Y TẾ ĐẮKLẮK | IB2400014693 | vn6400140771 | Trung tâm Y tế huyện Cư Jút | Đấu thầu rộng rãi | 22/03/2024 | 53/QĐ-TTYT | 21/03/2024 | 1 | Huyện Cư Jút,Tỉnh Đăk Nông
1378 | Composite màu A2 Z350 ( đặc) | Tuýp | 5 | Brasil |  | 51488 | Vật liệu trám răng - NT Premium 51xxx (51488) | Vigodent S/A Ind e Com - Brasil |  |  |  | Composite đặc với độ thẩm mỹ, độ cứng và độ bền vượt trội cùng khả năng thao tác tối ưu. Màu A2 Z350 ( đặc). Tuýp >= 2g | 425.000 | vn6000449389 | CÔNG TY CỔ PHẦN DƯỢC - VẬT TƯ Y TẾ ĐẮKLẮK | IB2400014693 | vn6400140771 | Trung tâm Y tế huyện Cư Jút | Đấu thầu rộng rãi | 22/03/2024 | 53/QĐ-TTYT | 21/03/2024 | 1 | Huyện Cư Jút,Tỉnh Đăk Nông
1379 | Composite màu A3,5 Z350 (đặc) | Tuýp | 10 | Brasil |  | 51490 | Vật liệu trám răng - NT Premium 51xxx (51490) | Vigodent S/A Ind e Com - Brasil |  |  |  | Composite đặc với độ thẩm mỹ, độ cứng và độ bền vượt trội cùng khả năng thao tác tối ưu. Màu A3,5 Z350 (đặc) Tuýp >= 2g | 425.000 | vn6000449389 | CÔNG TY CỔ PHẦN DƯỢC - VẬT TƯ Y TẾ ĐẮKLẮK | IB2400014693 | vn6400140771 | Trung tâm Y tế huyện Cư Jút | Đấu thầu rộng rãi | 22/03/2024 | 53/QĐ-TTYT | 21/03/2024 | 1 | Huyện Cư Jút,Tỉnh Đăk Nông
1380 | Đai kim Loại | Cái | 50 | Hoa Kỳ |  | 54xx (5448 ; 5450 ; 5452 ; 5454 ; 5456) | Đai trám răng - Omni-Matrix Winged - 54xx (5448 ; 5450 ; 5452 ; 5454 ; 5456) | Ultradent Products Inc - Hoa Kỳ |  |  |  | Đai trám kim loại : Có hình dạng theo giải phẫu cho các tiếp xúc lý tưởng. Đường cong ở gờ bên tạo khoảng tiếp cận mặt nhai. Có lỗ bên giúp dễ đặt khuôn. Đai trám dễ tương thích và dễ đánh bóng hơn. | 45.500 | vn6000449389 | CÔNG TY CỔ PHẦN DƯỢC - VẬT TƯ Y TẾ ĐẮKLẮK | IB2400014693 | vn6400140771 | Trung tâm Y tế huyện Cư Jút | Đấu thầu rộng rãi | 22/03/2024 | 53/QĐ-TTYT | 21/03/2024 | 1 | Huyện Cư Jút,Tỉnh Đăk Nông
1381 | Xi măng trám răng | Hộp | 10 | Úc |  | SDI-8610503 | Xi măng hàn răng 8610503 - Riva Seft Cure | SDI Limited - Úc |  |  |  | Cement trám Glass Ionomer Riva SC - Xi măng trám tuyệt vời cho bác sĩ - Phóng thích flour: Công nghệ ionglass™ độc quyền từ SDI mang đến khả năng phóng thích ion flouride cao, hỗ trợ tái khoáng cho các mô răng tự nhiên. Nhờ đó Riva Self Cure hoạt động như một vật liệu sinh học giúp phòng ngừa sâu răng tái phát, cấu trúc tự nhiên của răng được bảo tồn, không cần sửa soạn xoang hay các vùng lẹm lớn. - Sát khít gần như tuyệt đối với đường hoàn tất: Vì Riva Self Cure không chứa resin và không co rút nên nó trở thành đáp án cho việc phòng ngừa hiện tượng rò vi kẽ miếng trám.- Độ bền cơ học tương đương ngà răng: Riva Self Cure được dùng để trám phục hồi thay thế cho phần mô ngà bị mất vì nó độ bền nén rất cao, giúp đảm bảo được tuổi thọ lâu dài của phục hình dưới tác động của lực ăn nhai. - Độ kháng mòn hoàn hảo: Lượng Riva Self Cure bị xói mòn trong môi trường có tính acid rất thấp. Đặc tính này cho phép cải thiện đáng kể tuổi thọ của miếng trám, kháng lại sự phân rã và ăn mòn trong điều kiện môi trường mang tính acid như khoang miệng. | 980.000 | vn6000449389 | CÔNG TY CỔ PHẦN DƯỢC - VẬT TƯ Y TẾ ĐẮKLẮK | IB2400014693 | vn6400140771 | Trung tâm Y tế huyện Cư Jút | Đấu thầu rộng rãi | 22/03/2024 | 53/QĐ-TTYT | 21/03/2024 | 1 | Huyện Cư Jút,Tỉnh Đăk Nông
1382 | Chất hàn tạm Caviton | Hộp | 5 | Hàn Quốc |  | MET-MD-TEMPPLUS | Xi măng trám răng(loại trám tạm không gắn lâu dài trong cơ thể) MD-Tem p Plus(White) ) | Meta Biomed Co.,Ltd - Hàn Quốc |  |  |  | Vật liệu trám tạm MD Temp - Chất trám tạm chứa thành phần: polyvinyl acetate, oxide kẽm, kẽm sulfate, ethanol - Độ ổn định cao, chịu lực tốt. - Dễ áp dụng và loại bỏ. | 150.000 | vn6000449389 | CÔNG TY CỔ PHẦN DƯỢC - VẬT TƯ Y TẾ ĐẮKLẮK | IB2400014693 | vn6400140771 | Trung tâm Y tế huyện Cư Jút | Đấu thầu rộng rãi | 22/03/2024 | 53/QĐ-TTYT | 21/03/2024 | 1 | Huyện Cư Jút,Tỉnh Đăk Nông
1383 | Cone chính số 35 | Cây | 1800 | Hàn Quốc |  | MET-GUTTA35-120P | Côn trám bít ống tủy nha khoa Gutta Percha - Gutta Percha 02-LM-35 | Meta Biomed Co.,Ltd - Hàn Quốc |  |  |  | Côn Gutta Percha - Giúp trám bít ống tủy dễ dàng và nhanh chóng, tính cản quang cao. - Côn gồm nhiều kích cỡ và độ thuôn khác nhau và có vạch đánh dấu chiều dài. | 580 | vn6000449389 | CÔNG TY CỔ PHẦN DƯỢC - VẬT TƯ Y TẾ ĐẮKLẮK | IB2400014693 | vn6400140771 | Trung tâm Y tế huyện Cư Jút | Đấu thầu rộng rãi | 22/03/2024 | 53/QĐ-TTYT | 21/03/2024 | 1 | Huyện Cư Jút,Tỉnh Đăk Nông
1384 | Vật liệu nội nha điều trị tủy viêm, trám bít ống tủy. | Tuýp | 5 | Hàn Quốc |  | MET-METAPASTE | Xi măng trám bít ống tủy nha khoa Metapaste | Meta Biomed Co.,Ltd - Hàn Quốc |  |  |  | Vật liệu nội nha - Metapaste - Dễ dàng làm sạch và loại bỏ với độ hòa tan trong nước tốt. - Khả năng chống vi khuẩn tuyệt vời và tính cản quang cao. - Dạng bột trộn sẵn. - Loại ống tiêm để dễ dàng đưa thuốc vào ống tủy. - Dùng một lần để ngăn ngừa lây nhiễm chéo. | 405.000 | vn6000449389 | CÔNG TY CỔ PHẦN DƯỢC - VẬT TƯ Y TẾ ĐẮKLẮK | IB2400014693 | vn6400140771 | Trung tâm Y tế huyện Cư Jút | Đấu thầu rộng rãi | 22/03/2024 | 53/QĐ-TTYT | 21/03/2024 | 1 | Huyện Cư Jút,Tỉnh Đăk Nông
1385 | Cọ quét keo | Cây | 1000 | Úc |  | SDI-8100116 | Dụng cụ trám nha khoa 8100116 - Points Fine Dark Green | SDI Limited - Úc |  |  |  | Cọ quét keo với đầu lông mịn, không rụng lông tơ khi sử dụng, không tan trong môi trường miệng hay dung môi trong vật liệu nha khoa. | 1.080 | vn6000449389 | CÔNG TY CỔ PHẦN DƯỢC - VẬT TƯ Y TẾ ĐẮKLẮK | IB2400014693 | vn6400140771 | Trung tâm Y tế huyện Cư Jút | Đấu thầu rộng rãi | 22/03/2024 | 53/QĐ-TTYT | 21/03/2024 | 1 | Huyện Cư Jút,Tỉnh Đăk Nông
1386 | Composite màu A3 Z350 ( đặc) | Tuýp | 10 | Brasil |  | 51489 | Vật liệu trám răng - NT Premium 51xxx (51489) | Vigodent S/A Ind e Com - Brasil |  |  |  | Composite đặc với độ thẩm mỹ, độ cứng và độ bền vượt trội cùng khả năng thao tác tối ưu. Màu A3 Z350 ( đặc). Tuýp >= 2g | 425.000 | vn6000449389 | CÔNG TY CỔ PHẦN DƯỢC - VẬT TƯ Y TẾ ĐẮKLẮK | IB2400014693 | vn6400140771 | Trung tâm Y tế huyện Cư Jút | Đấu thầu rộng rãi | 22/03/2024 | 53/QĐ-TTYT | 21/03/2024 | 1 | Huyện Cư Jút,Tỉnh Đăk Nông
1387 | Cone chính số 30 | Cây | 1800 | Hàn Quốc |  | MET-GUTTA30-120P | Côn trám bít ống tủy nha khoaGutta Percha - Gutta Percha 02-LM-30(hộp/120 cái).Hãng sx: Meta Biomed Co., Ltd.Hàng mới 100% | Meta Biomed Co.,Ltd - Hàn Quốc |  |  |  | Côn Gutta Percha - Giúp trám bít ống tủy dễ dàng và nhanh chóng, tính cản quang cao. - Côn gồm nhiều kích cỡ và độ thuôn khác nhau và có vạch đánh dấu chiều dài. | 580 | vn6000449389 | CÔNG TY CỔ PHẦN DƯỢC - VẬT TƯ Y TẾ ĐẮKLẮK | IB2400014693 | vn6400140771 | Trung tâm Y tế huyện Cư Jút | Đấu thầu rộng rãi | 22/03/2024 | 53/QĐ-TTYT | 21/03/2024 | 1 | Huyện Cư Jút,Tỉnh Đăk Nông
1388 | Etching | Tuýp | 21 | Ấn Độ |  | 9401/003 | Vật liệu sửa soạn men răng trước khi trám - ETC - 37 | Shiva Products - Ấn Độ |  |  |  | Etching dạng gel chứa 37% H3(PO)4 và thành phần polymer giúp phân biệt rõ ràng giữa các vùng răng cần xoi mòn. Hiệu quả xoi mòn tốt bề mặt men răng, ngà răng. Dễ thao tác và sử dụng. Tuýp >= 3g | 159.000 | vn6000449389 | CÔNG TY CỔ PHẦN DƯỢC - VẬT TƯ Y TẾ ĐẮKLẮK | IB2400014693 | vn6400140771 | Trung tâm Y tế huyện Cư Jút | Đấu thầu rộng rãi | 22/03/2024 | 53/QĐ-TTYT | 21/03/2024 | 1 | Huyện Cư Jút,Tỉnh Đăk Nông
1389 | Thuốc diệt tuỷ | Ống | 3 | Ấn Độ |  | 9003/003 | Vật liệu sửa soạn men răng trước khi trám - D -Vitz ( 9003/003) | Shiva Products - Ấn Độ |  |  |  | Thuốc diệt tủy an toàn không chứa arsenic. Dạng bột nhão tác dụng nhanh, an toàn và giảm đau tốt cho bệnh nhân. Dễ đặt. Độ chảy lỏng phù hợp. Ống >= 3g | 442.700 | vn6000449389 | CÔNG TY CỔ PHẦN DƯỢC - VẬT TƯ Y TẾ ĐẮKLẮK | IB2400014693 | vn6400140771 | Trung tâm Y tế huyện Cư Jút | Đấu thầu rộng rãi | 22/03/2024 | 53/QĐ-TTYT | 21/03/2024 | 1 | Huyện Cư Jút,Tỉnh Đăk Nông
1390 | Đèn trám răng | Bộ | 1 | Model: T-Led Hãng sản xuất: Anthos - Cefla S.c Nước sản xuất: Ý | [6 empty] | 2022 trở về sau | II/ Tính năng, cấu hình kỹ thuật: - T-Led được thiết kế với 4 chế độ sáng riêng biệt, đó là: + khoảng 5Φmm, 8Φmm, 10Φmm, 13Φmm. + Tuổi thọ bóng LED trung bình: 1,800,000 giờ. - Có tấm bảo vệ mắt giúp bảo vệ mắt người dùng Các chương trình quang trùng hợp Đèn trám không dây T-Led có 4 chương trình quang trùng hợp: - Chương trình 1: Soft - Chương trình 2: Standard - Chương trình 3: Quick - Chương trình S: 3x Soft Start Ramps - Cường độ sáng: ≥ 1200nw/cm2 | 37.000.000 | vn0300483319 | CÔNG TY CỔ PHẦN DƯỢC PHẨM TRUNG ƯƠNG CODUPHA | IB2300328560 | vn4300227023 | Bệnh viện đa khoa tỉnh Quảng Ngãi | Đấu thầu rộng rãi | 19/03/2024 | Số 146/QĐ-BVĐK | 19/03/2024 | 2 | Thành phố Quảng Ngãi,Tỉnh Quảng Ngãi
1391 | Acid dùng trong trám răng | Tube | 12 | Prevest Denpro Limited-Ấn Độ | [8 empty] | 90.000 | vn0301925136 | CÔNG TY TNHH THIẾT BỊ Y TẾ LIÊN NHA | IB2300332019 | vn1600631979 | Bệnh viện MẮT TAI MŨI HỌNG RĂNG HÀM MẶT AN GIANG | Đấu thầu rộng rãi | 18/03/2024 | 129/QĐ-BV | 14/03/2024 | 2 | Thành phố Long Xuyên,Tỉnh An Giang
1392 | Vật liệu trám bít ống tủy | Hộp | 10 | Prevest Denpro Limited-Ấn Độ | [8 empty] | 450.000 | vn0301925136 | CÔNG TY TNHH THIẾT BỊ Y TẾ LIÊN NHA | IB2300332019 | vn1600631979 | Bệnh viện MẮT TAI MŨI HỌNG RĂNG HÀM MẶT AN GIANG | Đấu thầu rộng rãi | 18/03/2024 | 129/QĐ-BV | 14/03/2024 | 2 | Thành phố Long Xuyên,Tỉnh An Giang
1393 | Vật liệu trám răng | Hộp | 10 | Đức; 61104; 3M Deutschland GmbH | 30064010 | [7 empty] | 991.000 | vn0304259413 | CÔNG TY TNHH Y NHA KHOA 3D | IB2300332019 | vn1600631979 | Bệnh viện MẮT TAI MŨI HỌNG RĂNG HÀM MẶT AN GIANG | Đấu thầu rộng rãi | 18/03/2024 | 129/QĐ-BV | 14/03/2024 | 2 | Thành phố Long Xuyên,Tỉnh An Giang
1394 | Vật liệu trám răng | Lọ | 20 | Prevest Denpro Limited-Ấn Độ | [8 empty] | 85.000 | vn0301925136 | CÔNG TY TNHH THIẾT BỊ Y TẾ LIÊN NHA | IB2300332019 | vn1600631979 | Bệnh viện MẮT TAI MŨI HỌNG RĂNG HÀM MẶT AN GIANG | Đấu thầu rộng rãi | 18/03/2024 | 129/QĐ-BV | 14/03/2024 | 2 | Thành phố Long Xuyên,Tỉnh An Giang
1395 | Côn trám bít ống tủy trong nha khoa | Hộp | 30 | Brasil; A022X00010100, A022X00010200, A022X00010300; Dentsply Indústria e Comércio Ltda, Brazil | 90184900 | [7 empty] | 445.000 | vn0304259413 | CÔNG TY TNHH Y NHA KHOA 3D | IB2300332019 | vn1600631979 | Bệnh viện MẮT TAI MŨI HỌNG RĂNG HÀM MẶT AN GIANG | Đấu thầu rộng rãi | 18/03/2024 | 129/QĐ-BV | 14/03/2024 | 2 | Thành phố Long Xuyên,Tỉnh An Giang
1396 | Keo dán vật liệu trám răng | Lọ | 10 | Đức; 41282; 3M Deutschland GmbH | 35061000 | [7 empty] | 1.286.000 | vn0304259413 | CÔNG TY TNHH Y NHA KHOA 3D | IB2300332019 | vn1600631979 | Bệnh viện MẮT TAI MŨI HỌNG RĂNG HÀM MẶT AN GIANG | Đấu thầu rộng rãi | 18/03/2024 | 129/QĐ-BV | 14/03/2024 | 2 | Thành phố Long Xuyên,Tỉnh An Giang
1397 | Côn trám bít ống tủy Gutta các số 15, 20, 25, 30, 35, 40. | hộp | 20 | Xuất xứ: Hàn Quốc | [8 empty] | 292.000 | vn0104090664 | CÔNG TY CỔ PHẦN ĐẦU TƯ PHÁT TRIỂN CÔNG NGHỆ T&P | IB2300383905 | vn0103707626 | Bệnh viện Tuệ Tĩnh | Đấu thầu rộng rãi | 14/03/2024 | 190/QĐ-BVTT | 11/03/2024 | 1 | Quận Hà Đông,Thành phố Hà Nội
1398 | Vật liệu trám tạm | Hộp/Lọ/Chai | 28 | Diadent Group International/ Hàn Quốc | [8 empty] | 92.000 | vn0311229963 | CÔNG TY TRÁCH NHIỆM HỮU HẠN MỘT THÀNH VIÊN CÔNG NGHỆ CAO VÀ THƯƠNG MẠI QUỐC TẾ HẢI LONG | IB2300372444 | vn0401295590 | Bệnh Viện Răng Hàm Mặt thành phố Đà Nẵng | Đấu thầu rộng rãi | 11/03/2024 | 42/QĐ-BVRHM | 08/03/2024 | 2 | Quận Thanh Khê,Thành phố Đà Nẵng
1399 | Vật liệu trám răng Composite đặc Z350 các màu hoặc tương đương | Tuýp/Ống | 10 | 3M ESPE Dental Products/ Mỹ | [8 empty] | 550.000 | vn0311229963 | CÔNG TY TRÁCH NHIỆM HỮU HẠN MỘT THÀNH VIÊN CÔNG NGHỆ CAO VÀ THƯƠNG MẠI QUỐC TẾ HẢI LONG | IB2300372444 | vn0401295590 | Bệnh Viện Răng Hàm Mặt thành phố Đà Nẵng | Đấu thầu rộng rãi | 11/03/2024 | 42/QĐ-BVRHM | 08/03/2024 | 2 | Quận Thanh Khê,Thành phố Đà Nẵng
1400 | Vật liệu trám bít ống tuỷ (Côn phụ A,B,C,D) | Hộp | 7 | Diadent Group International/ Hàn QuốcDiadent Group International/ Hàn Quốc | [8 empty] | 90.000 | vn0311229963 | CÔNG TY TRÁCH NHIỆM HỮU HẠN MỘT THÀNH VIÊN CÔNG NGHỆ CAO VÀ THƯƠNG MẠI QUỐC TẾ HẢI LONG | IB2300372444 | vn0401295590 | Bệnh Viện Răng Hàm Mặt thành phố Đà Nẵng | Đấu thầu rộng rãi | 11/03/2024 | 42/QĐ-BVRHM | 08/03/2024 | 2 | Quận Thanh Khê,Thành phố Đà Nẵng
1401 | Axit dùng trong trám răng | Tuýp/Ống | 100 | Meta Biomed Co.,Ltd/ Hàn Quốc | 3006.40.10 | [7 empty] | 61.000 | vn0312024302 | CÔNG TY CỔ PHẦN TRANG THIẾT BỊ Y NHA KHOA VIỆT ĐĂNG | IB2300372444 | vn0401295590 | Bệnh Viện Răng Hàm Mặt thành phố Đà Nẵng | Đấu thầu rộng rãi | 11/03/2024 | 42/QĐ-BVRHM | 08/03/2024 | 2 | Quận Thanh Khê,Thành phố Đà Nẵng
1402 | Xi măng trám Fuji II | Gam | 180 | Nhật Bản | 3006 | [7 empty] | 78.000 | vn2800588271 | CÔNG TY CỔ PHẦN THIẾT BỊ VẬT TƯ Y TẾ THANH HÓA | IB2300387271 | vn2802532517 | CÔNG TY TNHH TM-XD HOÀNG LONG | Đấu thầu rộng rãi | 08/03/2024 | 35/QĐ-PH06 | 27/02/2024 | 2 | Thành phố Thanh Hoá,Tỉnh Thanh Hoá
1403 | Xi măng trám Fuji IX | Gam | 180 | Nhật Bản | 3006 | [7 empty] | 98.000 | vn2800588271 | CÔNG TY CỔ PHẦN THIẾT BỊ VẬT TƯ Y TẾ THANH HÓA | IB2300387271 | vn2802532517 | CÔNG TY TNHH TM-XD HOÀNG LONG | Đấu thầu rộng rãi | 08/03/2024 | 35/QĐ-PH06 | 27/02/2024 | 2 | Thành phố Thanh Hoá,Tỉnh Thanh Hoá
1404 | Vật liệu trám răng tạm thời dùng trong nha khoa | Hộp | 10 | Prevest Denpro Limited/Ấn Độ | [8 empty] | 105.000 | vn0107613344 | CÔNG TY TNHH THƯƠNG MẠI ĐẦU TƯ VIỆT NAM | IB2300391716 | vn2800792830 | Bệnh viện đa khoa huyện Cẩm Thủy | Đấu thầu rộng rãi | 07/03/2024 | 61/QĐ-BVCT | 21/02/2024 | 2 | Huyện Cẩm Thuỷ,Tỉnh Thanh Hoá
1405 | Xi măng trám tạm | lọ | 5 | GC Corporation/Nhật Bản | [8 empty] | 294.000 | vn0107613344 | CÔNG TY TNHH THƯƠNG MẠI ĐẦU TƯ VIỆT NAM | IB2300391716 | vn2800792830 | Bệnh viện đa khoa huyện Cẩm Thủy | Đấu thầu rộng rãi | 07/03/2024 | 61/QĐ-BVCT | 21/02/2024 | 2 | Huyện Cẩm Thuỷ,Tỉnh Thanh Hoá
1406 | Côn trám bít ống tủy nha khoa | Hộp | 50 | Gutta percha point - Sure Dent/ Hàn Quốc | 9018 | [7 empty] | 155.000 | vn2800588271 | CÔNG TY CỔ PHẦN THIẾT BỊ VẬT TƯ Y TẾ THANH HÓA | IB2300391716 | vn2800792830 | Bệnh viện đa khoa huyện Cẩm Thủy | Đấu thầu rộng rãi | 07/03/2024 | 61/QĐ-BVCT | 21/02/2024 | 2 | Huyện Cẩm Thuỷ,Tỉnh Thanh Hoá
1407 | Vật liệu trám răng | Gram | 96 | 3M ESPE Dental Products;Hoa Kỳ | Theo KQLCNT |  |  |  | Theo KQLCNT | Theo KQLCNT | Theo KQLCNT | Theo KQLCNT | 262.000 | vn6000371421 | CÔNG TY TNHH DƯỢC PHẨM HOÀNG VŨ | IB2300326723 | vn6400031532 | Bệnh viện Đa khoa tỉnh Đăk Nông | Đấu thầu rộng rãi | 07/03/2024 | 103/QĐ-BVT | 05/03/2024 | 2 | Thành phố Gia Nghĩa,Tỉnh Đăk Nông
1408 | Vật liệu trám bít lỗ ống tủy sử dụng trong nha Khoa (Cone B) Cone phụ | Cây | 2400 | DiaDent Group International - Hàn Quốc | Theo KQLCNT |  |  |  | Theo KQLCNT | Theo KQLCNT | Theo KQLCNT | Theo KQLCNT | 683 | vn6000371421 | CÔNG TY TNHH DƯỢC PHẨM HOÀNG VŨ | IB2300326723 | vn6400031532 | Bệnh viện Đa khoa tỉnh Đăk Nông | Đấu thầu rộng rãi | 07/03/2024 | 103/QĐ-BVT | 05/03/2024 | 2 | Thành phố Gia Nghĩa,Tỉnh Đăk Nông
1409 | Vật liệu trám bít tuỷ răng | Hộp | 10 | Ký mã hiệu: Gutta Percha Points Hãng/ Nước sản xuất: Sure Dent Corporation// Hàn Quốc | 3006 |  |  |  | Gutta Percha Points | 220001652/PCBB-HN |  | Dùng để hàn ống tủy cho trâm tay Thành phần: Gutta percha, oxit kẽm, bari sulfat, chất tạo màu Đóng gói 60 cái/hộp | 114.000 | vn0101098538 | CÔNG TY TNHH THIẾT BỊ Y TẾ MEDICENT | IB2300385864 | vn2300199982 | Bệnh viện đa khoa tỉnh Bắc Ninh | Đấu thầu rộng rãi | 05/03/2024 | 815/QĐ-BVT | 28/02/2024 | 1 | Thành phố Bắc Ninh,Tỉnh Bắc Ninh
1410 | Vật liệu hàn răng, trám răng | hộp | 2 | Ký mã hiệu: Gold Label 9 EXTRA Hãng/ Nước sản xuất: GC Corporation/ Nhật Bản | 3006 |  |  |  | 0131F1630020; 0131F1630030; 0131F1640020; 0131F1640030 | 220001046/PCBB-BYT |  | Là vật liệu trám Glass Ionomer Đóng gói gồm 15g bột, 8g chất lỏng/hộp | 1.400.000 | vn0101098538 | CÔNG TY TNHH THIẾT BỊ Y TẾ MEDICENT | IB2300385864 | vn2300199982 | Bệnh viện đa khoa tỉnh Bắc Ninh | Đấu thầu rộng rãi | 05/03/2024 | 815/QĐ-BVT | 28/02/2024 | 1 | Thành phố Bắc Ninh,Tỉnh Bắc Ninh
1411 | Gel làm mòn răng trước khi trám răng | hộp | 5 | Ký mã hiệu: Actino Gel Intro Pack Hãng/ Nước sản xuất: Prevest Denpro Limited/ Ấn Độ | 3006 |  |  |  | Actino Gel Intro Pack | 220000124/PCBA-HCM |  | Là loại chế phẩm gel dùng để làm mòn men răng trong quá trình điều trị nha khoa. Thành phần: 37% là axit phosphoric. Đóng gói 5 ml/hộp | 100.000 | vn0101098538 | CÔNG TY TNHH THIẾT BỊ Y TẾ MEDICENT | IB2300385864 | vn2300199982 | Bệnh viện đa khoa tỉnh Bắc Ninh | Đấu thầu rộng rãi | 05/03/2024 | 815/QĐ-BVT | 28/02/2024 | 1 | Thành phố Bắc Ninh,Tỉnh Bắc Ninh
1412 | Côn trám bít ống tủy nha khoa | Cái | 16800 | Diadent - Hàn Quốc |  |  |  |  | ML.029 Gutta Percha Point | 14250NK/BYT-TB-CT | 2023 | Côn Gutta Percha - Giúp trám bít ống tủy dễ dàng và nhanh chóng, tính cản quang cao. - Côn gồm nhiều kích cỡ và độ thuôn khác nhau và có vạch đánh dấu chiều dà | 3.000 | vn0106342613 | CÔNG TY TNHH TRANG THIẾT BỊ Y TẾ ANH SƠN | IB2300385222 | vn1000751008 | Bệnh viện Đa khoa huyện Tiền Hải | Đấu thầu rộng rãi | 04/03/2024 | 188/QĐ-BVĐK | 29/02/2024 | 2 | Huyện Tiền Hải,Tỉnh Thái Bình
1413 | Vật liệu trám, hàn răng | Hộp | 2 | Fuj I-Nhật | 3006 | [7 empty] | 1.490.000 | vn0100778058 | CÔNG TY TNHH TÂN ĐẠI DƯƠNG | IB2300388591 | vnz000010422 | Trung tâm Y tế Huyện Nam Đàn | Chào hàng cạnh tranh rút gọn | 29/02/2024 | 139/QĐ-TTYT | 23/02/2024 | 2 | Huyện Nam Đàn,Tỉnh Nghệ An
1414 | Vật liệu trám, hàn răng | Hộp | 2 | Fuj IX-Nhật | 3006 | [7 empty] | 1.520.000 | vn0100778058 | CÔNG TY TNHH TÂN ĐẠI DƯƠNG | IB2300388591 | vnz000010422 | Trung tâm Y tế Huyện Nam Đàn | Chào hàng cạnh tranh rút gọn | 29/02/2024 | 139/QĐ-TTYT | 23/02/2024 | 2 | Huyện Nam Đàn,Tỉnh Nghệ An
1415 | Trám composite lỏng | Tube | 10 | 3M ESPE Dental Products/ Hoa Kỳ | [8 empty] | 1.055.000 | vn1800665083 | CÔNG TY TNHH TRANG THIẾT BỊ Y TẾ MIỀN TÂY | IB2300312195 | vn1900175290 | Bệnh viện Đa khoa Bạc Liêu | Đấu thầu rộng rãi | 27/02/2024 | 109/QĐ-BV | 19/02/2024 | 2 | Thành Phố Bạc Liêu,Tỉnh Bạc Liêu
1416 | Keo nha khoa dùng trong trám răng(Keo Bond) | Chai | 12 | 3M ESPE Dental Products/ Hoa Kỳ | [8 empty] | 1.186.900 | vn1800665083 | CÔNG TY TNHH TRANG THIẾT BỊ Y TẾ MIỀN TÂY | IB2300312195 | vn1900175290 | Bệnh viện Đa khoa Bạc Liêu | Đấu thầu rộng rãi | 27/02/2024 | 109/QĐ-BV | 19/02/2024 | 2 | Thành Phố Bạc Liêu,Tỉnh Bạc Liêu
1417 | Thuốc trám Fuji 9 hoặc tương đương | Hộp | 40 | SDI Limited - Úc | [8 empty] | 1.100.000 | vn6001513534 | CÔNG TY TNHH THƯƠNG MẠI DỊCH VỤ M-PROTECH | IB2300374255 | vn5900253073 | TRUNG TÂM Y TẾ THÀNH PHỐ PLEIKU | Đấu thầu rộng rãi | 26/02/2024 | Quyết định số 27/QĐ-TTYT | 26/02/2024 | 3 | Thành phố Pleiku,Tỉnh Gia Lai
1418 | Vật liệu trám bít ống tủy không dùng gutta | Ống | 500 | Ấn Độ, 8501/001, Shiva Products | 3006 | [7 empty] | 347.500 | vn0302130894 | CÔNG TY TNHH TRANG THIẾT BỊ NHA KHOA | IB2300356179 | vn0102251531 | Bệnh viện Đại học Y Hà Nội | Đấu thầu rộng rãi | 23/02/2024 | 135/QĐ-BVĐHYHN | 23/02/2024 | 3 | Quận Đống Đa,Thành phố Hà Nội
1419 | Trám bít hố rãnh | Tuýp | 13 | Mỹ, 3536_1, Ultradent | 3006 | [7 empty] | 640.000 | vn0302130894 | CÔNG TY TNHH TRANG THIẾT BỊ NHA KHOA | IB2300356179 | vn0102251531 | Bệnh viện Đại học Y Hà Nội | Đấu thầu rộng rãi | 23/02/2024 | 135/QĐ-BVĐHYHN | 23/02/2024 | 3 | Quận Đống Đa,Thành phố Hà Nội
1420 | Vật liệu sinh học trám bít ống tủy dùng trong nha khoa | Hộp | 6 | Septodont/Pháp | 9021 | [7 empty] | 5.850.000 | vn0106707261 | CÔNG TY TNHH CÔNG NGHIỆP TECHNO VIỆT NAM | IB2300392915 | vn0105486549 | Bệnh viện Trung ương Quân đội 108 | Đấu thầu rộng rãi | 19/02/2024 | 839/QĐ-BV | 04/02/2024 | 2 | Quận Hai Bà Trưng,Thành phố Hà Nội
1421 | Vật liệu trám răng Eugenol | Lọ | 6 | Prevest Denpro Limited/ Cộng hòa Ấn Độ | 9021 | [7 empty] | 120.000 | vn0106707261 | CÔNG TY TNHH CÔNG NGHIỆP TECHNO VIỆT NAM | IB2300392915 | vn0105486549 | Bệnh viện Trung ương Quân đội 108 | Đấu thầu rộng rãi | 19/02/2024 | 839/QĐ-BV | 04/02/2024 | 2 | Quận Hai Bà Trưng,Thành phố Hà Nội
1422 | Vật liệu hàn răng, trám răng | Hộp | 10 | GC Corporation/ Nhật Bản | 9021 | [7 empty] | 812.000 | vn0106707261 | CÔNG TY TNHH CÔNG NGHIỆP TECHNO VIỆT NAM | IB2300392915 | vn0105486549 | Bệnh viện Trung ương Quân đội 108 | Đấu thầu rộng rãi | 19/02/2024 | 839/QĐ-BV | 04/02/2024 | 2 | Quận Hai Bà Trưng,Thành phố Hà Nội
1423 | Vật liệu trám răng bít ống tủy ZinC oxide | Lọ | 2 | Prevest Denpro Limited/ Cộng hòa Ấn Độ | 9021 | [7 empty] | 150.000 | vn0106707261 | CÔNG TY TNHH CÔNG NGHIỆP TECHNO VIỆT NAM | IB2300392915 | vn0105486549 | Bệnh viện Trung ương Quân đội 108 | Đấu thầu rộng rãi | 19/02/2024 | 839/QĐ-BV | 04/02/2024 | 2 | Quận Hai Bà Trưng,Thành phố Hà Nội
1424 | Vật liệu hàn răng, trám răng | Hộp | 12 | GC Corporation/ Nhật Bản | 9021 | [7 empty] | 800.000 | vn0106707261 | CÔNG TY TNHH CÔNG NGHIỆP TECHNO VIỆT NAM | IB2300392915 | vn0105486549 | Bệnh viện Trung ương Quân đội 108 | Đấu thầu rộng rãi | 19/02/2024 | 839/QĐ-BV | 04/02/2024 | 2 | Quận Hai Bà Trưng,Thành phố Hà Nội
1425 | Vật liệu trám răng bít ống tủy Calcium Hydroxide | Lọ | 25 | Prevest Denpro/ Cộng hòa Ấn Độ | 9021 | [7 empty] | 111.000 | vn0106707261 | CÔNG TY TNHH CÔNG NGHIỆP TECHNO VIỆT NAM | IB2300392915 | vn0105486549 | Bệnh viện Trung ương Quân đội 108 | Đấu thầu rộng rãi | 19/02/2024 | 839/QĐ-BV | 04/02/2024 | 2 | Quận Hai Bà Trưng,Thành phố Hà Nội
1426 | Vật liệu hàn răng trám răng | Hộp | 15 | GC Corporation/ Nhật Bản | 9021 | [7 empty] | 2.430.000 | vn0106707261 | CÔNG TY TNHH CÔNG NGHIỆP TECHNO VIỆT NAM | IB2300392915 | vn0105486549 | Bệnh viện Trung ương Quân đội 108 | Đấu thầu rộng rãi | 19/02/2024 | 839/QĐ-BV | 04/02/2024 | 2 | Quận Hai Bà Trưng,Thành phố Hà Nội
1427 | Mũi trám bít ống tuỷ | Hộp | 2 | Ký mã hiệu: Mũi trám bít ống tuỷ Hãng/ Nước sản xuất: Mani/ Nhật Bản | [8 empty] | 90.000 | vn0101098538 | Liên danh nhà thầu MDC-NCV-QM | IB2300379760 | vn2300302911 | Trung tâm Y tế huyện Gia Bình | Đấu thầu rộng rãi | 16/02/2024 | 84/QĐ-TTYT | 15/02/2024 | 1 | Huyện Gia Bình,Tỉnh Bắc Ninh
1428 | Mũi trám bít ống tuỷ | Hộp | 5 | Ký mã hiệu: Mũi trám bít ống tuỷ Hãng/ Nước sản xuất: Mani/ Nhật Bản | [8 empty] | 90.000 | vn0101098538 | Liên danh nhà thầu MDC-NCV-QM | IB2300379760 | vn2300302911 | Trung tâm Y tế huyện Gia Bình | Đấu thầu rộng rãi | 16/02/2024 | 84/QĐ-TTYT | 15/02/2024 | 1 | Huyện Gia Bình,Tỉnh Bắc Ninh
1429 | Chất trám tạm ( Caviton) | Hộp | 20 | GC Corporation-Nhật Bản | 3006 | [7 empty] | 260.000 | vn0301925136 | CÔNG TY TNHH THIẾT BỊ Y TẾ LIÊN NHA | IB2300322067 | vn0301657127 | Bệnh viện Quận 12 | Đấu thầu rộng rãi | 07/02/2024 | 308/QĐ-BV | 06/02/2024 | 4 | Quận 12,TP. Hồ Chí Minh
1430 | Xi măng trám bít ống tủy Methasone ( Endomethasone) | hộp 14gr bột | 12 | Septodont/Pháp | [8 empty] | 1.350.000 | vn0311229963 | CÔNG TY TRÁCH NHIỆM HỮU HẠN MỘT THÀNH VIÊN CÔNG NGHỆ CAO VÀ THƯƠNG MẠI QUỐC TẾ HẢI LONG | IB2300322067 | vn0301657127 | Bệnh viện Quận 12 | Đấu thầu rộng rãi | 07/02/2024 | 308/QĐ-BV | 06/02/2024 | 4 | Quận 12,TP. Hồ Chí Minh
1431 | Vật liệu quay thuốc trám bít ống tủy | Viỉ | 20 | Ký mã hiệu: PASTE CARRIERS Hãng/ Nước sản xuất: MANI, INC./ Việt Nam | [8 empty] | 98.000 | vn0101098538 | Liên danh nhà thầu MDC-TT | IB2300387637 | vnz000013702 | Bệnh viện Sản Nhi tỉnh Bắc Ninh | Đấu thầu rộng rãi | 07/02/2024 | 100/QĐ-BVSN | 02/02/2024 | 1 | Thành phố Bắc Ninh,Tỉnh Bắc Ninh
1432 | Vật liệu trám bít ống tủy | Lọ | 2 | Ký mã hiệu: Eugenol/Prevest Hãng/ Nước sản xuất: Prevest - Ấn Độ/ Ấn Độ | [8 empty] | 92.000 | vn0101098538 | Liên danh nhà thầu MDC-TT | IB2300387637 | vnz000013702 | Bệnh viện Sản Nhi tỉnh Bắc Ninh | Đấu thầu rộng rãi | 07/02/2024 | 100/QĐ-BVSN | 02/02/2024 | 1 | Thành phố Bắc Ninh,Tỉnh Bắc Ninh
1433 | Composite đặc dùng để trám thẩm mỹ các màu | Hộp | 48 | GC, Nhật bản | V116 | [7 empty] | 418.000 | vn0309539478 | CÔNG TY TNHH THƯƠNG MẠI DỊCH VỤ VŨ THUẬN | IB2300391290 | vn0309747559 | Bệnh viện Quân y 175/BQP | Đấu thầu rộng rãi | 06/02/2024 | 464/QĐ-BV | 06/02/2024 | 3 | Quận Gò Vấp,TP. Hồ Chí Minh
1434 | Vật liệu hàn răng, trám răng | Hộp | 35 | Xuất xứ: Nhật Bản Hãng sản xuất: GC Corporation Quy cách đóng gói: Hộp gồm: 15g powder, 10g liquid | [8 empty] | 1.470.000 | vn0500600968 | CÔNG TY TNHH THIẾT BỊ Y TẾ VÀ THIẾT BỊ VĂN PHÒNG HỒNG HẠNH | IB2300388035 | vn0500474664 | Bệnh viện đa khoa Vân Đình | Đấu thầu rộng rãi | 05/02/2024 | 316/QĐ-BVĐKVĐ | 01/02/2024 | 2 | Huyện Ứng Hòa,Thành phố Hà Nội
1435 | Vật liệu trám răng | Lọ | 3 | Xuất xứ: Ấn Độ Hãng sản xuất: Prevest Denpro Limited Quy cách đóng gói: Lọ 30ml | [8 empty] | 81.900 | vn0500600968 | CÔNG TY TNHH THIẾT BỊ Y TẾ VÀ THIẾT BỊ VĂN PHÒNG HỒNG HẠNH | IB2300388035 | vn0500474664 | Bệnh viện đa khoa Vân Đình | Đấu thầu rộng rãi | 05/02/2024 | 316/QĐ-BVĐKVĐ | 01/02/2024 | 2 | Huyện Ứng Hòa,Thành phố Hà Nội
1436 | Keo trám bonding | Lọ | 3 | GDF Gesellschaft fur dentale Forschung und Innovationen GmbH - Đức |  | VTYT | VTYT | GDF Gesellschaft fur dentale Forschung und Innovationen GmbH - Đức |  |  |  | Theo yêu cầu cơ quan | 500.000 | vn3200115130 | CÔNG TY TRÁCH NHIỆM HỮU HẠN DƯỢC PHẨM HOÀNG ĐỨC | IB2400000952 | vn3200368780 | Trung Tâm Y Tế Thị Xã Quảng Trị | Chào hàng cạnh tranh | 01/02/2024 | 21/QĐ-TTYT | 01/02/2024 | 4 | Thị xã Quảng Trị,Tỉnh Quảng Trị
1437 | Bộ đai trám composite | Bộ | 1 | Directa AB - Thụy Điển |  | VTYT | VTYT | Directa AB - Thụy Điển |  |  |  | Theo yêu cầu cơ quan | 400.000 | vn3200115130 | CÔNG TY TRÁCH NHIỆM HỮU HẠN DƯỢC PHẨM HOÀNG ĐỨC | IB2400000952 | vn3200368780 | Trung Tâm Y Tế Thị Xã Quảng Trị | Chào hàng cạnh tranh | 01/02/2024 | 21/QĐ-TTYT | 01/02/2024 | 4 | Thị xã Quảng Trị,Tỉnh Quảng Trị
1438 | G.C (Fujy VII ) chất trám răng | Hộp | 2 | GC Corporation - Nhật Bản |  | VTYT | VTYT | GC Corporation - Nhật Bản |  |  |  | Theo yêu cầu cơ quan | 1.450.000 | vn3200115130 | CÔNG TY TRÁCH NHIỆM HỮU HẠN DƯỢC PHẨM HOÀNG ĐỨC | IB2400000952 | vn3200368780 | Trung Tâm Y Tế Thị Xã Quảng Trị | Chào hàng cạnh tranh | 01/02/2024 | 21/QĐ-TTYT | 01/02/2024 | 4 | Thị xã Quảng Trị,Tỉnh Quảng Trị
1439 | Vật liệu trám bít ống tủy Endomethasone | Hộp | 20 | Mã sp: Cortlsonol SP Kit Xuất xứ: Procluits Dentai res Pierle Aolland SAS-Pháp. | 30064010 | [7 empty] | 1.150.000 | vn0304183813 | CÔNG TY TNHH TRANG THIẾT BỊ Y TẾ TRẦN VÀ TRUNG | IB2300348718 | vnz000023635 | Bệnh viện Trường Đại học Trà Vinh | Chào hàng cạnh tranh | 31/01/2024 | 42/QĐ-BVĐHTV | 30/01/2024 | 2 | Thành phố Trà Vinh,Tỉnh Trà Vinh
1440 | Vật liệu trám bít ống tủy Zinc Oxyde | Lọ | 6 | Mã sp: Zinc Oxide Powder 110g Xuất xứ: Prevest-Ấn Độ. | 30064010 | [7 empty] | 105.000 | vn0304183813 | CÔNG TY TNHH TRANG THIẾT BỊ Y TẾ TRẦN VÀ TRUNG | IB2300348718 | vnz000023635 | Bệnh viện Trường Đại học Trà Vinh | Chào hàng cạnh tranh | 31/01/2024 | 42/QĐ-BVĐHTV | 30/01/2024 | 2 | Thành phố Trà Vinh,Tỉnh Trà Vinh
1441 | Vật liệu trám răng chứa eugenol | Lọ | 10 | Mã sp: Eugenol 30ml Xuất xứ: Prevest-Ấn Độ. | 30064010 | [7 empty] | 99.750 | vn0304183813 | CÔNG TY TNHH TRANG THIẾT BỊ Y TẾ TRẦN VÀ TRUNG | IB2300348718 | vnz000023635 | Bệnh viện Trường Đại học Trà Vinh | Chào hàng cạnh tranh | 31/01/2024 | 42/QĐ-BVĐHTV | 30/01/2024 | 2 | Thành phố Trà Vinh,Tỉnh Trà Vinh
1442 | Xi măng trám tạm | Lọ | 30 | Mã SP: cevitrone white. Xuất xứ: Reco-Dent International Co., Ltd-Đài Loan. | 30064010 | [7 empty] | 109.200 | vn0304183813 | CÔNG TY TNHH TRANG THIẾT BỊ Y TẾ TRẦN VÀ TRUNG | IB2300348718 | vnz000023635 | Bệnh viện Trường Đại học Trà Vinh | Chào hàng cạnh tranh | 31/01/2024 | 42/QĐ-BVĐHTV | 30/01/2024 | 2 | Thành phố Trà Vinh,Tỉnh Trà Vinh
1443 | Composite lỏng quang trùng hợp dùng để trám lót - Tuýp >=2g | Tuýp | 40 | Mã SP: 604050AN Xuất xứ: Ivoclar Vivadent AG- Liechtenstein | 30064010 | [7 empty] | 381.150 | vn0304183813 | CÔNG TY TNHH TRANG THIẾT BỊ Y TẾ TRẦN VÀ TRUNG | IB2300348718 | vnz000023635 | Bệnh viện Trường Đại học Trà Vinh | Chào hàng cạnh tranh | 31/01/2024 | 42/QĐ-BVĐHTV | 30/01/2024 | 2 | Thành phố Trà Vinh,Tỉnh Trà Vinh
1444 | Vật liệu trám bít ống tủy chứa bột Calcium hydroxide | Lọ | 10 | Mã sp: Calcium Hydroxide Powder 10g Xuất xứ: Prevest-Ấn Độ. | 30064010 | [7 empty] | 99.750 | vn0304183813 | CÔNG TY TNHH TRANG THIẾT BỊ Y TẾ TRẦN VÀ TRUNG | IB2300348718 | vnz000023635 | Bệnh viện Trường Đại học Trà Vinh | Chào hàng cạnh tranh | 31/01/2024 | 42/QĐ-BVĐHTV | 30/01/2024 | 2 | Thành phố Trà Vinh,Tỉnh Trà Vinh
1445 | Xi măng trám hoàn tất 15g: 8g | Hộp | 15 | Mã sp: GC Gold Label HS Posterior Extra Xuất xứ: GC-Nhật | 30064010 | [7 empty] | 1.312.500 | vn0304183813 | CÔNG TY TNHH TRANG THIẾT BỊ Y TẾ TRẦN VÀ TRUNG | IB2300348718 | vnz000023635 | Bệnh viện Trường Đại học Trà Vinh | Chào hàng cạnh tranh | 31/01/2024 | 42/QĐ-BVĐHTV | 30/01/2024 | 2 | Thành phố Trà Vinh,Tỉnh Trà Vinh
1446 | Cement trám hoàn tất | Hộp | 20 | GC Corporation/ Nhật Bản | [8 empty] | 1.500.000 | vn0103360438 | LIÊN DANH NHÀ THẦU AN VIỆT - GIA LONG PHÁT | IB2300383413 | vn5701815232 | Trung tâm Y tế thị xã Đông Triều | Đấu thầu rộng rãi | 30/01/2024 | 105/QĐ-TTYT | 30/01/2024 | 1 | Thị xã Đông Triều,Tỉnh Quảng Ninh
1447 | Trám bít ống tuỷ | Tuýp | 2 | Xi măng hàn răng Adseal/ADSEAL/Meta Biomed/ Hàn Quốc | [8 empty] | 710.000 | vn0103637859 | CÔNG TY TNHH THƯƠNG MẠI VÀ XÂY DỰNG PHÚC THỊNH | IB2300378321 | vn0103403378 | Bệnh viện Đa khoa huyện Đan Phượng | Đấu thầu rộng rãi | 29/01/2024 | 129/QĐ-BVĐP | 24/01/2024 | 1 | Huyện Đan Phượng,Thành phố Hà Nội
1448 | Xi măng trám bít ống tủy | Hộp | 20 | Xi măng trám bít ống tủy Ortho MTA/Ortho MTA/BioMta/ Hàn Quốc | [8 empty] | 1.800.000 | vn0103637859 | CÔNG TY TNHH THƯƠNG MẠI VÀ XÂY DỰNG PHÚC THỊNH | IB2300378321 | vn0103403378 | Bệnh viện Đa khoa huyện Đan Phượng | Đấu thầu rộng rãi | 29/01/2024 | 129/QĐ-BVĐP | 24/01/2024 | 1 | Huyện Đan Phượng,Thành phố Hà Nội
1449 | Xi măng trám hàn răng | Lọ | 30 | Chủng loại: GC Gold label luting & Lining Cement 1 - 1Pkg, xuất xứ: GC - Nhật Bản | [8 empty] | 1.550.000 | vn1001124560 | CÔNG TY TNHH DỊCH VỤ THƯƠNG MẠI GOLD SNAKE | IB2300375767 | vn1000586636 | BỆNH VIỆN ĐA KHOA HUYỆN VŨ THƯ | Đấu thầu rộng rãi | 29/01/2024 | Số 22/QĐ-BV | 26/01/2024 | 1 | Huyện Vũ Thư,Tỉnh Thái Bình
1450 | Keo trám Nano 2 bước Single Bond | lọ | 2 | Mã SP: 51202, xuất xứ: 3M - Mỹ | [8 empty] | 980.000 | vn1001124560 | CÔNG TY TNHH DỊCH VỤ THƯƠNG MẠI GOLD SNAKE | IB2300375767 | vn1000586636 | BỆNH VIỆN ĐA KHOA HUYỆN VŨ THƯ | Đấu thầu rộng rãi | 29/01/2024 | Số 22/QĐ-BV | 26/01/2024 | 1 | Huyện Vũ Thư,Tỉnh Thái Bình
1451 | Vật liệu trám glass ionomer cản quang dành cho răng, Hộp ≥ 23g | Hộp | 5 | GC-Nhật Bản | [8 empty] | 1.414.497 | vn0310363437 | CÔNG TY TNHH THƯƠNG MẠI VÀ THIẾT BỊ Y TẾ NHẬT MINH | IB2300313164 | vn5800179309 | Trung tâm Y tế Huyện Lâm Hà | Đấu thầu rộng rãi | 29/01/2024 | 56 /QĐ-TTYT | 26/01/2024 | 3 | Huyện Lâm Hà,Tỉnh Lâm Đồng
1452 | Vật liệu trám tạm, Lọ ≥ 30g | Lọ | 3 | GC-Nhật Bản | [8 empty] | 307.503 | vn0310363437 | CÔNG TY TNHH THƯƠNG MẠI VÀ THIẾT BỊ Y TẾ NHẬT MINH | IB2300313164 | vn5800179309 | Trung tâm Y tế Huyện Lâm Hà | Đấu thầu rộng rãi | 29/01/2024 | 56 /QĐ-TTYT | 26/01/2024 | 3 | Huyện Lâm Hà,Tỉnh Lâm Đồng
1453 | Vật liệu trám răng bít ống tủy Calcium hydroxide, Lọ ≥ 10g | Lọ | 5 | Prevest Denpro Limited - Ấn Độ | [8 empty] | 104.538 | vn0310363437 | CÔNG TY TNHH THƯƠNG MẠI VÀ THIẾT BỊ Y TẾ NHẬT MINH | IB2300313164 | vn5800179309 | Trung tâm Y tế Huyện Lâm Hà | Đấu thầu rộng rãi | 29/01/2024 | 56 /QĐ-TTYT | 26/01/2024 | 3 | Huyện Lâm Hà,Tỉnh Lâm Đồng
1454 | Vật liệu trám răng bít ống tủy Zinc Oxyde, Lọ ≥ 110g | Lọ | 1 | Prevest Denpro Limited - Ấn Độ | [8 empty] | 98.385 | vn0310363437 | CÔNG TY TNHH THƯƠNG MẠI VÀ THIẾT BỊ Y TẾ NHẬT MINH | IB2300313164 | vn5800179309 | Trung tâm Y tế Huyện Lâm Hà | Đấu thầu rộng rãi | 29/01/2024 | 56 /QĐ-TTYT | 26/01/2024 | 3 | Huyện Lâm Hà,Tỉnh Lâm Đồng
1455 | Vật liệu trám răng Eugenol, Lọ ≥ 30ml | Lọ | 1 | Prevest Denpro Limited - Ấn Độ | [8 empty] | 104.538 | vn0310363437 | CÔNG TY TNHH THƯƠNG MẠI VÀ THIẾT BỊ Y TẾ NHẬT MINH | IB2300313164 | vn5800179309 | Trung tâm Y tế Huyện Lâm Hà | Đấu thầu rộng rãi | 29/01/2024 | 56 /QĐ-TTYT | 26/01/2024 | 3 | Huyện Lâm Hà,Tỉnh Lâm Đồng
1456 | Vật liệu trám răng bít ống tủy | Lọ | 1 | Prevest Denpro Limited - Ấn Độ | 3806 |  |  |  | Calcium hydroxide | 220001744/PCBB-HCM | 2023 |  | 102.900 | vn0310363437 | CÔNG TY TNHH THƯƠNG MẠI VÀ THIẾT BỊ Y TẾ NHẬT MINH | IB2300364702 | vn5800069507 | Trung tâm y tế huyện Đức Trọng | Chào hàng cạnh tranh | 28/01/2024 | 33/QĐ-TTYT | 24/01/2024 | 2 | Huyện Đức Trọng,Tỉnh Lâm Đồng
1457 | Axit dùng trong trám răng | Lọ | 5 | Prevest Denpro Limited - Ấn Độ | 3806 |  |  |  | Actino gel | 220000124/PCBA-HCM | 2023 |  | 95.550 | vn0310363437 | CÔNG TY TNHH THƯƠNG MẠI VÀ THIẾT BỊ Y TẾ NHẬT MINH | IB2300364702 | vn5800069507 | Trung tâm y tế huyện Đức Trọng | Chào hàng cạnh tranh | 28/01/2024 | 33/QĐ-TTYT | 24/01/2024 | 2 | Huyện Đức Trọng,Tỉnh Lâm Đồng
1458 | Chất trám tạm Ceivitron | Lọ | 10 | VERICOM CO., LTD.; Hàn Quốc | Có tính chất tương tự với hàng hóa dự thầu | [7 empty] | 116.000 | vn0109373842 | CÔNG TY TNHH THIẾT BỊ VẬT TƯ HOÀNG BẢO | IB2300290361 | vnz000014978 | Bệnh viện Dệt May | Đấu thầu rộng rãi | 26/01/2024 | 139/QĐ-BVDM | 26/01/2024 | 2 | Quận Hai Bà Trưng,Thành phố Hà Nội
1459 | Xi măng trám (1) | Hộp | 10 | - Quốc gia: Nhật Bản - Hãng sản xuất:GC Corporation - Ký mã hiệu:Fuji 2 (15g powder, 10g Liquid) | [8 empty] | 1.200.000 | vn0107651607 | CÔNG TY CỔ PHẦN ĐẦU TƯ DSC VIỆT NAM | IB2300336403 | vn1000586410 | Bệnh viện đa khoa Thái Ninh | Đấu thầu rộng rãi | 25/01/2024 | 26/QĐ-BVTN | 16/01/2024 | 2 | Tỉnh Thái Bình
1460 | Xi măng trám (2) | Hộp | 10 | - Quốc gia: Nhật Bản - Hãng sản xuất:GC Corporation - Ký mã hiệu:Fuji 1 ( 35g Powder, 25g Liquid) | [8 empty] | 1.400.000 | vn0107651607 | CÔNG TY CỔ PHẦN ĐẦU TƯ DSC VIỆT NAM | IB2300336403 | vn1000586410 | Bệnh viện đa khoa Thái Ninh | Đấu thầu rộng rãi | 25/01/2024 | 26/QĐ-BVTN | 16/01/2024 | 2 | Tỉnh Thái Bình
1461 | Cây giữ khuôn trám kim loại | Cái | 2 | Prime Pakitan; Pakistan | [8 empty] | 120.000 | vn5901019333 | CÔNG TY TRÁCH NHIỆM HỮU HẠN MỘT THÀNH VIÊN HUỲNH VÂN GIA LAI | IB2300283949 | vn5900277638 | Trung tâm Y tế huyện Đak Đoa | Chào hàng cạnh tranh | 24/01/2024 | 34/QĐ-TTYT | 15/01/2024 | 1 | Huyện Đak Đoa,Tỉnh Gia Lai
1462 | Đèn trám thẩm mỹ không dây | Bộ | 1 | Bluephase N G 4;Invoclar Vivadent; Liechtenstein | [8 empty] | 32.000.000 | vn5901019333 | CÔNG TY TRÁCH NHIỆM HỮU HẠN MỘT THÀNH VIÊN HUỲNH VÂN GIA LAI | IB2300283949 | vn5900277638 | Trung tâm Y tế huyện Đak Đoa | Chào hàng cạnh tranh | 24/01/2024 | 34/QĐ-TTYT | 15/01/2024 | 1 | Huyện Đak Đoa,Tỉnh Gia Lai
1463 | Xi măng (vật liệu) trám răng (Fuji IX trám/ hàn răng sau chịu lực, xoang I,II) | gam | 180 | GC Corporation-Nhật Bản | [8 empty] | 84.000 | vn0301925136 | CÔNG TY TNHH THIẾT BỊ Y TẾ LIÊN NHA | IB2300388059 | vn4400219153 | Bệnh viện đa khoa tỉnh Phú Yên | Chào hàng cạnh tranh rút gọn | 22/01/2024 | 40/QĐ-BV | 22/01/2024 | 1 | TP Tuy Hoà,Tỉnh Phú Yên
1464 | Xi măng (vật liệu) trám răng Fuji VII | gam | 75 | GC Corporation-Nhật Bản | [8 empty] | 110.000 | vn0301925136 | CÔNG TY TNHH THIẾT BỊ Y TẾ LIÊN NHA | IB2300388059 | vn4400219153 | Bệnh viện đa khoa tỉnh Phú Yên | Chào hàng cạnh tranh rút gọn | 22/01/2024 | 40/QĐ-BV | 22/01/2024 | 1 | TP Tuy Hoà,Tỉnh Phú Yên
1465 | Vật liệu trám bít các lỗ hỏng trên răng, loại composite lỏng. | gam | 100 | Prevest Denpro Limited-Ấn Độ | [8 empty] | 110.000 | vn0301925136 | CÔNG TY TNHH THIẾT BỊ Y TẾ LIÊN NHA | IB2300388059 | vn4400219153 | Bệnh viện đa khoa tỉnh Phú Yên | Chào hàng cạnh tranh rút gọn | 22/01/2024 | 40/QĐ-BV | 22/01/2024 | 1 | TP Tuy Hoà,Tỉnh Phú Yên
1466 | Vật liệu trám bít ống tủy (Cortisomol ) | gam | 75 | Pierre Rolland-Pháp | [8 empty] | 34.000 | vn0301925136 | CÔNG TY TNHH THIẾT BỊ Y TẾ LIÊN NHA | IB2300388059 | vn4400219153 | Bệnh viện đa khoa tỉnh Phú Yên | Chào hàng cạnh tranh rút gọn | 22/01/2024 | 40/QĐ-BV | 22/01/2024 | 1 | TP Tuy Hoà,Tỉnh Phú Yên
1467 | Vật liệu trám bít các lỗ hỏng trên răng, loại composite đặc | gam | 100 | GC Corporation-Nhật Bản | [8 empty] | 140.000 | vn0301925136 | CÔNG TY TNHH THIẾT BỊ Y TẾ LIÊN NHA | IB2300388059 | vn4400219153 | Bệnh viện đa khoa tỉnh Phú Yên | Chào hàng cạnh tranh rút gọn | 22/01/2024 | 40/QĐ-BV | 22/01/2024 | 1 | TP Tuy Hoà,Tỉnh Phú Yên
1468 | Vật liệu trám răng điều trị tủy | gam | 20 | Prevest Denpro Limited-Ấn Độ | [8 empty] | 110.000 | vn0301925136 | CÔNG TY TNHH THIẾT BỊ Y TẾ LIÊN NHA | IB2300388059 | vn4400219153 | Bệnh viện đa khoa tỉnh Phú Yên | Chào hàng cạnh tranh rút gọn | 22/01/2024 | 40/QĐ-BV | 22/01/2024 | 1 | TP Tuy Hoà,Tỉnh Phú Yên
1469 | Vật liệu trám răng hoặc tương đương Fuji IX | Hộp | 1 | GC Corporation - Nhật Bản | [8 empty] | 1.250.000 | vn4500220931 | CÔNG TY TNHH DƯỢC PHẨM PHAN RANG | IB2300372627 | vn4500199574 | Trung tâm Y tế Ninh Hải | Chào hàng cạnh tranh | 22/01/2024 | 22/QĐ-TTYT | 22/01/2024 | 1 | Huyện Ninh Hải,Tỉnh Ninh Thuận
1470 | Bột trám tạm Oxyt kẽm (ZNO) | Lọ hoặc Hộp | 2 | Meta Biomed Co., Ltd – Hàn Quốc | 9018. 49.00 | [7 empty] | 115.000 | vn0312024302 | CÔNG TY CỔ PHẦN TRANG THIẾT BỊ Y NHA KHOA VIỆT ĐĂNG | IB2300340359 | vn0301514626 | Bệnh Viện An Bình | Đấu thầu rộng rãi | 17/01/2024 | 12/QĐ-BVAB | 11/01/2024 | 2 | Quận 5,TP. Hồ Chí Minh
1471 | Hóa chất tạo lưu trám thẩm mỹ (Etching) | Tube/3g trở lên | 25 | Meta Biomed Co., Ltd – Hàn Quốc | 9018.49.00 | [7 empty] | 55.000 | vn0312024302 | CÔNG TY CỔ PHẦN TRANG THIẾT BỊ Y NHA KHOA VIỆT ĐĂNG | IB2300340359 | vn0301514626 | Bệnh Viện An Bình | Đấu thầu rộng rãi | 17/01/2024 | 12/QĐ-BVAB | 11/01/2024 | 2 | Quận 5,TP. Hồ Chí Minh
1472 | Composite dạng lỏng quang trùng hợp trám vùng răng trước và sau | Tuýp | 288 | Prevest Denpro Limited - Ấn Độ | 3006 | [7 empty] | 220.000 | vn0301925136 | CÔNG TY TNHH THIẾT BỊ Y TẾ LIÊN NHA | IB2300247465 | vn0301725426 | Bệnh viện quận Tân Bình | Chào hàng cạnh tranh | 16/01/2024 | 02/QĐ-BVTB | 12/01/2024 | 3 | Quận Tân Bình,TP. Hồ Chí Minh
1473 | Vật liệu hàn, trám tạm răng không Eugenol | Lọ | 72 | Reco-Dent International Co., Ltd; Đài Loan | [8 empty] | 103.500 | vn0312024302 | CÔNG TY CỔ PHẦN TRANG THIẾT BỊ Y NHA KHOA VIỆT ĐĂNG | IB2300247465 | vn0301725426 | Bệnh viện quận Tân Bình | Chào hàng cạnh tranh | 16/01/2024 | 02/QĐ-BVTB | 12/01/2024 | 3 | Quận Tân Bình,TP. Hồ Chí Minh
1474 | Xi măng trám dự phòng các màu, cản quang | Hộp | 12 | Ấn Độ,Shiva Products | 30064010 | [7 empty] | 627.000 | vn0302130894 | CÔNG TY TNHH TRANG THIẾT BỊ NHA KHOA | IB2300247465 | vn0301725426 | Bệnh viện quận Tân Bình | Chào hàng cạnh tranh | 16/01/2024 | 02/QĐ-BVTB | 12/01/2024 | 3 | Quận Tân Bình,TP. Hồ Chí Minh
1475 | Composite dạng đặc quang trùng hợp trám vùng răng trước và sau | Tuýp | 180 | Brasil,Vigodent S/A Ind e Com | 30064010 | [7 empty] | 419.000 | vn0302130894 | CÔNG TY TNHH TRANG THIẾT BỊ NHA KHOA | IB2300247465 | vn0301725426 | Bệnh viện quận Tân Bình | Chào hàng cạnh tranh | 16/01/2024 | 02/QĐ-BVTB | 12/01/2024 | 3 | Quận Tân Bình,TP. Hồ Chí Minh
1476 | Xi măng gắn chốt và trám lót | Hộp | 9 | GC Corporation - Nhật | 3006 | [7 empty] | 1.650.000 | vn0301925136 | CÔNG TY TNHH THIẾT BỊ Y TẾ LIÊN NHA | IB2300247465 | vn0301725426 | Bệnh viện quận Tân Bình | Chào hàng cạnh tranh | 16/01/2024 | 02/QĐ-BVTB | 12/01/2024 | 3 | Quận Tân Bình,TP. Hồ Chí Minh
1477 | Tăm bông trám răng dẻo, khó gãy, đầu bông không dễ rớt, cỡ số 2 hoặc 3 | Cây | 5400 | SDI Limited; Úc | 9018 | [7 empty] | 920 | vn0312024302 | CÔNG TY CỔ PHẦN TRANG THIẾT BỊ Y NHA KHOA VIỆT ĐĂNG | IB2300247465 | vn0301725426 | Bệnh viện quận Tân Bình | Chào hàng cạnh tranh | 16/01/2024 | 02/QĐ-BVTB | 12/01/2024 | 3 | Quận Tân Bình,TP. Hồ Chí Minh
1478 | Vật liệu trám bít ống tủy bằng Gutta Percha các số, độ thuôn phù hợp với trâm tay dùng trong phương pháp sửa soạn bước lùi | Cây | 3600 | Meta Biomed Co.,Ltd; Hàn Quốc | 3006 | [7 empty] | 489 | vn0312024302 | CÔNG TY CỔ PHẦN TRANG THIẾT BỊ Y NHA KHOA VIỆT ĐĂNG | IB2300247465 | vn0301725426 | Bệnh viện quận Tân Bình | Chào hàng cạnh tranh | 16/01/2024 | 02/QĐ-BVTB | 12/01/2024 | 3 | Quận Tân Bình,TP. Hồ Chí Minh
1479 | Vật liệu trám bít ống tủy thích hợp cho hệ thống trâm dũa bằng tay mặt cắt tam giác lồi | Cây | 3600 | Hàn Quốc,Sure Dent Corporation | 90184900 | [7 empty] | 4.583 | vn0302130894 | CÔNG TY TNHH TRANG THIẾT BỊ NHA KHOA | IB2300247465 | vn0301725426 | Bệnh viện quận Tân Bình | Chào hàng cạnh tranh | 16/01/2024 | 02/QĐ-BVTB | 12/01/2024 | 3 | Quận Tân Bình,TP. Hồ Chí Minh
1480 | Mũi khoan kim cương để tạo xoang trám, điều chỉnh miếng trám sau khi trám xong đủ các hình dạng và độ thô khác nhau dùng cho tay nhanh | Mũi | 1800 | Đức,NTI-Kahla GmbH | 90184900 | [7 empty] | 103.125 | vn0302130894 | CÔNG TY TNHH TRANG THIẾT BỊ NHA KHOA | IB2300247465 | vn0301725426 | Bệnh viện quận Tân Bình | Chào hàng cạnh tranh | 16/01/2024 | 02/QĐ-BVTB | 12/01/2024 | 3 | Quận Tân Bình,TP. Hồ Chí Minh
1481 | Xi măng trám hoàn tất có cản quang, quang trùng hợp | Hộp | 90 | GC Corporation - Nhật | 3006 | [7 empty] | 1.250.000 | vn0301925136 | CÔNG TY TNHH THIẾT BỊ Y TẾ LIÊN NHA | IB2300247465 | vn0301725426 | Bệnh viện quận Tân Bình | Chào hàng cạnh tranh | 16/01/2024 | 02/QĐ-BVTB | 12/01/2024 | 3 | Quận Tân Bình,TP. Hồ Chí Minh
1482 | Vật liệu trám răng | Cái | 21 | Hoa Kỳ; 51202; 3M ESPE Dental Products | 35061000 | [7 empty] | 1.015.000 | vn0304259413 | CÔNG TY TNHH Y NHA KHOA 3D | IB2300203781 | vn0310845896 | BỆNH VIỆN NHI ĐỒNG THÀNH PHỐ | Đấu thầu rộng rãi | 12/01/2024 | 25/QĐ-BVNĐTP | 09/01/2024 | 4 | Huyện Bình Chánh,TP. Hồ Chí Minh
1483 | Axit dùng trong trám răng (Actino Gel) | Cái | 4 | Vigodent S/A Ind e Com - Brazil | 30064010 | [7 empty] | 95.000 | vn0302130894 | CÔNG TY TNHH TRANG THIẾT BỊ NHA KHOA | IB2300203781 | vn0310845896 | BỆNH VIỆN NHI ĐỒNG THÀNH PHỐ | Đấu thầu rộng rãi | 12/01/2024 | 25/QĐ-BVNĐTP | 09/01/2024 | 4 | Huyện Bình Chánh,TP. Hồ Chí Minh
1484 | Xi măng trám FUJI IX GP EXTRA hoặc tương đương | Hộp | 220 | Đức; 61104; 3M Deutschland GmbH | 30064010 | [7 empty] | 991.000 | vn0304259413 | CÔNG TY TNHH Y NHA KHOA 3D | IB2300203781 | vn0310845896 | BỆNH VIỆN NHI ĐỒNG THÀNH PHỐ | Đấu thầu rộng rãi | 12/01/2024 | 25/QĐ-BVNĐTP | 09/01/2024 | 4 | Huyện Bình Chánh,TP. Hồ Chí Minh
1485 | Xi măng hàn/trám răng | Hộp | 20 | GC - Nhật Bản | [8 empty] | 1.199.500 | vn0106122008 | CÔNG TY CỔ PHẦN THIẾT BỊ VẬT TƯ HOÀNG MINH | IB2300386933 | vn0102329107 | Bệnh viện Đại học Y Dược | Chào hàng cạnh tranh | 12/01/2024 | 12/QĐ-BVĐHYD | 12/01/2024 | 1 | Quận Thanh Xuân,Thành phố Hà Nội
1486 | Keo trám thẩm mỹ | Hộp | 13 | GC Corporation - Nhật Bản | 3006 | [7 empty] | 1.550.000 | vn0301925136 | CÔNG TY TNHH THIẾT BỊ Y TẾ LIÊN NHA | IB2300274768 | vn0305564723 | BỆNH VIỆN HUYỆN NHÀ BÈ | Đấu thầu rộng rãi | 05/01/2024 | 787/QĐ-BV | 29/12/2023 | 3 | Huyện Nhà Bè,TP. Hồ Chí Minh
1487 | Trám bít hố rãnh | Tuýp | 40 | Hoa Kỳ/12647/3M | 9021 | [7 empty] | 642.178 | vn0106707261 | CÔNG TY TNHH CÔNG NGHIỆP TECHNO VIỆT NAM | IB2300271999 | vn0101992865 | Trường Đại học Y Hà Nội | Đấu thầu rộng rãi | 05/01/2024 | 7210/QĐ-ĐHYHN | 29/12/2023 | 2 | Quận Đống Đa,Thành phố Hà Nội
1488 | Vật liệu trám bít hố rãnh | Tuýp | 80 | Hoa Kỳ, 3536_1, Ultradent Products Inc | 30064010 | [7 empty] | 670.000 | vn0302130894 | CÔNG TY TNHH TRANG THIẾT BỊ NHA KHOA | IB2300271903 | vn0101992865 | Trường Đại học Y Hà Nội | Đấu thầu rộng rãi | 05/01/2024 | 7209/QĐ-ĐHYHN | 29/12/2023 | 2 | Quận Đống Đa,Thành phố Hà Nội
1489 | Vật liệu trám tạm | Hộp | 4 | Ấn Độ, 5001/100, Shiva Products | 30064010 | [7 empty] | 108.000 | vn0302130894 | CÔNG TY TNHH TRANG THIẾT BỊ NHA KHOA | IB2300271903 | vn0101992865 | Trường Đại học Y Hà Nội | Đấu thầu rộng rãi | 05/01/2024 | 7209/QĐ-ĐHYHN | 29/12/2023 | 2 | Quận Đống Đa,Thành phố Hà Nội
1490 | Vật liệu trám bít ống tủy răng | Hộp | 120 | Đức, 361746 361846, Coltène/Whaledent GmbH + Co. KG | 30064010 | [7 empty] | 478.000 | vn0302130894 | CÔNG TY TNHH TRANG THIẾT BỊ NHA KHOA | IB2300271903 | vn0101992865 | Trường Đại học Y Hà Nội | Đấu thầu rộng rãi | 05/01/2024 | 7209/QĐ-ĐHYHN | 29/12/2023 | 2 | Quận Đống Đa,Thành phố Hà Nội
1491 | Vật liệu che tủy, trám bít thủng sàn, tạo nút chặn chóp | Bộ | 5 | Hoa Kỳ, 4980, Ultradent Products Inc | 30064010 | [7 empty] | 6.880.000 | vn0302130894 | CÔNG TY TNHH TRANG THIẾT BỊ NHA KHOA | IB2300271903 | vn0101992865 | Trường Đại học Y Hà Nội | Đấu thầu rộng rãi | 05/01/2024 | 7209/QĐ-ĐHYHN | 29/12/2023 | 2 | Quận Đống Đa,Thành phố Hà Nội
1492 | Xi măng trám răng | Hộp | 3 | Fuji 2-15g vật liệu hàn răng- GC Gold Label Universal Restorative 1-1Pkg 22 (15g powder, 10g Liquid)/GC Gold Label Universal Restorative 1-1 Pkg #22/GC Corporation / Nhật Bản | [8 empty] | 1.400.000 | vn0500600968 | Liên danh nhà thầu CÔNG TY TNHH THIẾT BỊ Y TẾ VÀ THIẾT BỊ VĂN PHÒNG HỒNG HẠNH - CÔNG TY TNHH THIẾT BỊ MINH TÂM - CÔNG TY TNHH THƯƠNG MẠI VÀ XÂY DỰNG PHÚC THỊNH - CÔNG TY CỔ PHẦN SẢN XUẤT VÀ XUẤT NHẬP KHẨU VIETLAND (Sau đây gọi tắt là: Liên danh nhà thầu HỒNG HẠNH - MINH TÂM - PHÚC THỊNH -VIETLAND) | IB2300355087 | vn0500474488 | Bệnh viện Y học cổ truyền Hà Đông | Đấu thầu rộng rãi | 05/01/2024 | 504/QĐ-BV | 28/12/2023 | 1 | Quận Hà Đông,Thành phố Hà Nội
1493 | Vật liệu trám răng đặc | Tuýp | 5 | VIGODENT/BRAZIL/ 51487 -> 51491 | 30064010 | [7 empty] | 427.000 | vn0302130894 | CÔNG TY TNHH TRANG THIẾT BỊ NHA KHOA | IB2300267750 | vnz000022224 | Bệnh viện Sản Nhi Nghệ An | Đấu thầu rộng rãi | 04/01/2024 | Bệnh viện Sản Nhi Nghệ An | 24/12/2023 | 2 | Thành phố Vinh,Tỉnh Nghệ An
1494 | Cây trám đen ghép | Cây | 1575 | Việt Nam | [8 empty] | 155.000 | vn4601573972 | CÔNG TY TNHH KINH DOANH VIỆT BẮC | IB2300354527 | vn4600489894 | Trung tâm dịch vụ nông nghiệp huyện Phú Bình | Chào hàng cạnh tranh | 04/01/2024 | 107/QĐ-TTDVNN | 18/12/2023 | 1 | Huyện Phú Bình,Tỉnh Thái Nguyên
1495 | Máy lấy cao răng (Gồm: Máy cạo vôi siêu âm và đèn trám quang trùng hợp đôi) | Bộ | 1 | Máy cạo vôi siêu âm Model: POWER MAX 25 Hãng sản xuất: TPC ADVANCED TECHNOLOGY INC Xuất xứ máy chính: Mỹ Đèn trám quang trùng hợp đôi Model: T-LED Hãng sản xuất: Cefla S.C – MyRay Xuất xứ máy chính: Italia. | [8 empty] | 45.000.000 | vn1601007795 | CÔNG TY CP TRANG THIẾT BỊ Y TẾ AN GIANG | IB2300348692 | vn1601196535 | Ban Quản lý dự án đầu tư xây dựng và Khu vực phát triển đô thị tỉnh An Giang | Đấu thầu rộng rãi | 28/12/2023 | 1199/QĐ-SYT | 26/12/2023 | 1 | Tỉnh An Giang
1496 | Ciment trám răng | Lọ | 48 | GC Corporation-Nhật Bản | 3006 | [7 empty] | 1.250.000 | vn0301925136 | CÔNG TY TNHH THIẾT BỊ Y TẾ LIÊN NHA | IB2300251586 | vn0302642067 | Bệnh viện Nhi Đồng 2 | Đấu thầu rộng rãi | 27/12/2023 | 2220/QĐ-BVNĐ2 | 27/12/2023 | 3 | Quận 1,TP. Hồ Chí Minh
1497 | Vật liệu trám răng | Lọ | 30 | Reco-Dent International Co.-Đài Loan | [8 empty] | 110.000 | vn3100137028 | CÔNG TY CỔ PHẦN DƯỢC PHẨM QUẢNG BÌNH | IB2300310700 | vn3100420596 | Bệnh viện đa khoa thành phố Đồng Hới | Đấu thầu rộng rãi | 26/12/2023 | 1808/QĐ-BVĐH | 26/12/2023 | 1 | Thành phố Đồng Hới,Tỉnh Quảng Bình
1498 | Vật liệu trám răng | Lọ | 6 | Prevest Denpro Limited-Ấn Độ | [8 empty] | 104.000 | vn3100137028 | CÔNG TY CỔ PHẦN DƯỢC PHẨM QUẢNG BÌNH | IB2300310700 | vn3100420596 | Bệnh viện đa khoa thành phố Đồng Hới | Đấu thầu rộng rãi | 26/12/2023 | 1808/QĐ-BVĐH | 26/12/2023 | 1 | Thành phố Đồng Hới,Tỉnh Quảng Bình
1499 | Vật liệu trám răng bít ống tủy | Lọ | 1 | Prevest Denpro Limited;Cộng hòa Ấn Độ | [8 empty] | 110.000 | vn0101849706 | CÔNG TY TNHH THIẾT BỊ Y TẾ VÀ HOÁ CHẤT HOÀNG PHƯƠNG | IB2300338258 | vnz000023650 | Bệnh viện đa khoa tỉnh Bắc Kạn | Chào hàng cạnh tranh | 26/12/2023 | 894/QĐ-BVĐK | 19/12/2023 | 1 | Tỉnh Bắc Kạn
1500 | Vật liệu trám răng - Pro-Pul-Pan, Zinc Oxide-Eugenol Cement 30g powder + 15 ml liquid, white hoặc tương đương | Hộp | 1 | Prevest Denpro Limited;Cộng hòa Ấn Độ | [8 empty] | 108.000 | vn0101849706 | CÔNG TY TNHH THIẾT BỊ Y TẾ VÀ HOÁ CHẤT HOÀNG PHƯƠNG | IB2300338258 | vnz000023650 | Bệnh viện đa khoa tỉnh Bắc Kạn | Chào hàng cạnh tranh | 26/12/2023 | 894/QĐ-BVĐK | 19/12/2023 | 1 | Tỉnh Bắc Kạn
1501 | Vật liệu trám răng - Calcium Hydroxide powder hoặc tương đương | Hộp | 1 | Prevest Denpro Limited;Cộng hòa Ấn Độ | [8 empty] | 115.000 | vn0101849706 | CÔNG TY TNHH THIẾT BỊ Y TẾ VÀ HOÁ CHẤT HOÀNG PHƯƠNG | IB2300338258 | vnz000023650 | Bệnh viện đa khoa tỉnh Bắc Kạn | Chào hàng cạnh tranh | 26/12/2023 | 894/QĐ-BVĐK | 19/12/2023 | 1 | Tỉnh Bắc Kạn
1502 | Vật liệu trám bít ống tủy các cỡ | Hộp | 4 | DIA-PRO T; Diadent Group International; Hàn Quốc | [8 empty] | 178.000 | vn0101849706 | CÔNG TY TNHH THIẾT BỊ Y TẾ VÀ HOÁ CHẤT HOÀNG PHƯƠNG | IB2300338258 | vnz000023650 | Bệnh viện đa khoa tỉnh Bắc Kạn | Chào hàng cạnh tranh | 26/12/2023 | 894/QĐ-BVĐK | 19/12/2023 | 1 | Tỉnh Bắc Kạn
1503 | Vật liệu trám răng | Chai | 1 | I-Bonding LC N; UAB Medicinos linija; Lithuania | [8 empty] | 250.000 | vn0101849706 | CÔNG TY TNHH THIẾT BỊ Y TẾ VÀ HOÁ CHẤT HOÀNG PHƯƠNG | IB2300338258 | vnz000023650 | Bệnh viện đa khoa tỉnh Bắc Kạn | Chào hàng cạnh tranh | 26/12/2023 | 894/QĐ-BVĐK | 19/12/2023 | 1 | Tỉnh Bắc Kạn
1504 | Vật liệu trám răng - AnaEtching Gel hoặc tương đương | Ống | 1 | 574151; Ivoclar Vivadent AG;Liechtenstein | [8 empty] | 250.000 | vn0101849706 | CÔNG TY TNHH THIẾT BỊ Y TẾ VÀ HOÁ CHẤT HOÀNG PHƯƠNG | IB2300338258 | vnz000023650 | Bệnh viện đa khoa tỉnh Bắc Kạn | Chào hàng cạnh tranh | 26/12/2023 | 894/QĐ-BVĐK | 19/12/2023 | 1 | Tỉnh Bắc Kạn
1505 | Vật liệu trám bít nội tủy | Hộp | 150 | Sure Dent; Hàn Quốc | [8 empty] | 81.800 | vn0106677627 | CÔNG TY CỔ PHẦN THIẾT BỊ VÀ DỊCH VỤ VIỆT PHÁP | IB2300337186 | vn3000672889 | Bệnh viện đa khoa huyện Lộc Hà | Chào hàng cạnh tranh | 25/12/2023 | 612/QĐ-BVLH | 21/12/2023 | 2 | Huyện Lộc Hà,Tỉnh Hà Tĩnh
1506 | Cement trám hóa trùng hợp | Hộp | 2 | GC Corporation; Nhật Bản | [8 empty] | 1.400.000 | vn0106677627 | CÔNG TY CỔ PHẦN THIẾT BỊ VÀ DỊCH VỤ VIỆT PHÁP | IB2300337186 | vn3000672889 | Bệnh viện đa khoa huyện Lộc Hà | Chào hàng cạnh tranh | 25/12/2023 | 612/QĐ-BVLH | 21/12/2023 | 2 | Huyện Lộc Hà,Tỉnh Hà Tĩnh
1507 | Cement trám dự phòng | Hộp | 30 | GC Corporation; Nhật Bản | [8 empty] | 1.900.000 | vn0106677627 | CÔNG TY CỔ PHẦN THIẾT BỊ VÀ DỊCH VỤ VIỆT PHÁP | IB2300337186 | vn3000672889 | Bệnh viện đa khoa huyện Lộc Hà | Chào hàng cạnh tranh | 25/12/2023 | 612/QĐ-BVLH | 21/12/2023 | 2 | Huyện Lộc Hà,Tỉnh Hà Tĩnh
1508 | Chất trám tạm | Lọ | 15 | Prevest Denpro Limited;Cộng hòa Ấn Độ | [8 empty] | 110.000 | vn0106677627 | CÔNG TY CỔ PHẦN THIẾT BỊ VÀ DỊCH VỤ VIỆT PHÁP | IB2300337186 | vn3000672889 | Bệnh viện đa khoa huyện Lộc Hà | Chào hàng cạnh tranh | 25/12/2023 | 612/QĐ-BVLH | 21/12/2023 | 2 | Huyện Lộc Hà,Tỉnh Hà Tĩnh
1509 | Cement trám hoàn tất | Hộp | 30 | GC Corporation; Nhật Bản | [8 empty] | 1.600.000 | vn0106677627 | CÔNG TY CỔ PHẦN THIẾT BỊ VÀ DỊCH VỤ VIỆT PHÁP | IB2300337186 | vn3000672889 | Bệnh viện đa khoa huyện Lộc Hà | Chào hàng cạnh tranh | 25/12/2023 | 612/QĐ-BVLH | 21/12/2023 | 2 | Huyện Lộc Hà,Tỉnh Hà Tĩnh
1510 | Vật liệu trám tạm | Lọ | 10 | Reco-Dent International Co., Ltd; Đài Loan | [8 empty] | 102.500 | vn0106677627 | CÔNG TY CỔ PHẦN THIẾT BỊ VÀ DỊCH VỤ VIỆT PHÁP | IB2300337186 | vn3000672889 | Bệnh viện đa khoa huyện Lộc Hà | Chào hàng cạnh tranh | 25/12/2023 | 612/QĐ-BVLH | 21/12/2023 | 2 | Huyện Lộc Hà,Tỉnh Hà Tĩnh
1511 | Composite đặc trám thẩm mỹ | gam | 37 | Brasil; 51281-51282; 51272 51485->51491; 51493 51266; 54523; Vigodent S/A Ind e Com | 3006 | [7 empty] | 60.500 | vn0302130894 | CÔNG TY TNHH TRANG THIẾT BỊ NHA KHOA | IB2300310462 | vn0400228672 | BỆNH VIỆN ĐÀ NẴNG | Đấu thầu rộng rãi | 25/12/2023 | 1379/QĐ-BVĐN | 18/12/2023 | 2 | Quận Hải Châu,Thành phố Đà Nẵng
1512 | Vật liệu trám tạm | Gam | 30 | Mã hàng: E-TEMP Hãng, nước sản xuất: Diadent Group International/ Hàn Quốc | [8 empty] | 3.066 | vn0311229963 | CÔNG TY TRÁCH NHIỆM HỮU HẠN MỘT THÀNH VIÊN CÔNG NGHỆ CAO VÀ THƯƠNG MẠI QUỐC TẾ HẢI LONG | IB2300310462 | vn0400228672 | BỆNH VIỆN ĐÀ NẴNG | Đấu thầu rộng rãi | 25/12/2023 | 1379/QĐ-BVĐN | 18/12/2023 | 2 | Quận Hải Châu,Thành phố Đà Nẵng
1513 | Cone phụ trám bít ống tủy | Cây | 3600 | Mã hàng: DIA-ABCD Hãng, nước sản xuất: Diadent Group International/ Hàn Quốc | [8 empty] | 750 | vn0311229963 | CÔNG TY TRÁCH NHIỆM HỮU HẠN MỘT THÀNH VIÊN CÔNG NGHỆ CAO VÀ THƯƠNG MẠI QUỐC TẾ HẢI LONG | IB2300310462 | vn0400228672 | BỆNH VIỆN ĐÀ NẴNG | Đấu thầu rộng rãi | 25/12/2023 | 1379/QĐ-BVĐN | 18/12/2023 | 2 | Quận Hải Châu,Thành phố Đà Nẵng
1514 | Vật liệu hàn, trám bít ống tuỷ sinh học | Gam | 3 | Thụy Sĩ; PDT-10245; Dentaires SA | 0 | [7 empty] | 80.000 | vn0302130894 | CÔNG TY TNHH TRANG THIẾT BỊ NHA KHOA | IB2300310462 | vn0400228672 | BỆNH VIỆN ĐÀ NẴNG | Đấu thầu rộng rãi | 25/12/2023 | 1379/QĐ-BVĐN | 18/12/2023 | 2 | Quận Hải Châu,Thành phố Đà Nẵng
1515 | Keo trám bonding | ml | 60 | Vigodent S/A Ind e Com/ Brasil | 0 | [7 empty] | 156.000 | vn0302130894 | CÔNG TY TNHH TRANG THIẾT BỊ NHA KHOA | IB2300310462 | vn0400228672 | BỆNH VIỆN ĐÀ NẴNG | Đấu thầu rộng rãi | 25/12/2023 | 1379/QĐ-BVĐN | 18/12/2023 | 2 | Quận Hải Châu,Thành phố Đà Nẵng
1516 | Vật liệu trám răng Composite đặc | Gam | 80 | Brasil; 51281-51282; 51272 51485->51491; 51493 51266; 54523; Vigodent S/A Ind e Com | 0 | [7 empty] | 60.000 | vn0302130894 | CÔNG TY TNHH TRANG THIẾT BỊ NHA KHOA | IB2300310462 | vn0400228672 | BỆNH VIỆN ĐÀ NẴNG | Đấu thầu rộng rãi | 25/12/2023 | 1379/QĐ-BVĐN | 18/12/2023 | 2 | Quận Hải Châu,Thành phố Đà Nẵng
1517 | Hộp đài đánh bóng trám thẩm mỹ | Hộp | 4 | TPC- Mỹ | [8 empty] | 600.000 | vn3301584227 | CÔNG TY TNHH MỘT THÀNH VIÊN DỊCH VỤ THƯƠNG MẠI HÀ PHÚ | IB2300262516 | vn3300543242 | Trung Tâm y tế Thị xã Hương Thủy | Đấu thầu rộng rãi | 22/12/2023 | 1669 /QĐ-TTYT | 20/12/2023 | 2 | Thành phố Huế,Tỉnh Thừa Thiên Huế
1518 | Băng trám Cellulo | lọ | 2 | Ehros/Medeco - Mỹ | [8 empty] | 580.000 | vn3301584227 | CÔNG TY TNHH MỘT THÀNH VIÊN DỊCH VỤ THƯƠNG MẠI HÀ PHÚ | IB2300262516 | vn3300543242 | Trung Tâm y tế Thị xã Hương Thủy | Đấu thầu rộng rãi | 22/12/2023 | 1669 /QĐ-TTYT | 20/12/2023 | 2 | Thành phố Huế,Tỉnh Thừa Thiên Huế
1519 | Giữ khuôn trám Amalgam | Cái | 2 | Prime - Pakistan | [8 empty] | 81.000 | vn3301584227 | CÔNG TY TNHH MỘT THÀNH VIÊN DỊCH VỤ THƯƠNG MẠI HÀ PHÚ | IB2300262516 | vn3300543242 | Trung Tâm y tế Thị xã Hương Thủy | Đấu thầu rộng rãi | 22/12/2023 | 1669 /QĐ-TTYT | 20/12/2023 | 2 | Thành phố Huế,Tỉnh Thừa Thiên Huế
1520 | Mũi khoan đánh bóng hình quả trám mịn màu vàng | Vỉ | 5 | Mani/Việt Nam | [8 empty] | 121.000 | vn0311229963 | CÔNG TY TRÁCH NHIỆM HỮU HẠN MỘT THÀNH VIÊN CÔNG NGHỆ CAO VÀ THƯƠNG MẠI QUỐC TẾ HẢI LONG | IB2300205767 | vn0401557969 | Bệnh viện 199 Bộ Công an | Đấu thầu rộng rãi | 22/12/2023 | 968/QĐ-BV199-KD | 07/11/2023 | 2 | Quận Sơn Trà,Thành phố Đà Nẵng
1521 | Trám bít ống tủy Adseal | Hộp | 1 | Dentsply Detrey GmbH/ Đức | [8 empty] | 1.595.000 | vn0311229963 | CÔNG TY TRÁCH NHIỆM HỮU HẠN MỘT THÀNH VIÊN CÔNG NGHỆ CAO VÀ THƯƠNG MẠI QUỐC TẾ HẢI LONG | IB2300205767 | vn0401557969 | Bệnh viện 199 Bộ Công an | Đấu thầu rộng rãi | 22/12/2023 | 968/QĐ-BV199-KD | 07/11/2023 | 2 | Quận Sơn Trà,Thành phố Đà Nẵng
1522 | Cement trám bít ống tủy | Hộp | 5 | Dentsply Detrey GmbH/ Đức | 3006 | [7 empty] | 950.906 | vn0311229963 | CÔNG TY TRÁCH NHIỆM HỮU HẠN MỘT THÀNH VIÊN CÔNG NGHỆ CAO VÀ THƯƠNG MẠI QUỐC TẾ HẢI LONG | IB2300188664 | vnz000023591 | BỆNH VIỆN ĐA KHOA BƯU ĐIỆN | Đấu thầu rộng rãi | 22/12/2023 | 952/QĐ-BV | 19/12/2023 | 2 | Quận 10,TP. Hồ Chí Minh
1523 | Composite đặc trám răng | Ống 4g | 25 | Hoa Kỳ; 1370A1, 1370A2, 1370A3, 1370A3.5, 1370B2, 1370B3; 3M ESPE Dental Products | 30064010 | [7 empty] | 570.000 | vn0304259413 | CÔNG TY TNHH Y NHA KHOA 3D | IB2300188664 | vnz000023591 | BỆNH VIỆN ĐA KHOA BƯU ĐIỆN | Đấu thầu rộng rãi | 22/12/2023 | 952/QĐ-BV | 19/12/2023 | 2 | Quận 10,TP. Hồ Chí Minh
1524 | Thuốc trám tạm nha khoa | Lọ | 22 | IMICRYL A.S-Turkey | [8 empty] | 120.000 | vn6000586498 | CÔNG TY TNHH THƯƠNG MẠI VÀ DỊCH VỤ HƯNG VIỆT | IB2300256067 | vnz000007184 | Bệnh viện đa khoa khu vực Triệu hải, tỉnh Quảng trị | Chào hàng cạnh tranh | 20/12/2023 | 376/QĐ-BVTH | 11/12/2023 | 2 | Thị xã Quảng Trị,Tỉnh Quảng Trị
1525 | Xi măng trám ống tuỷ | Lọ | 3 | Meta Biomed Co., Ltd | [8 empty] | 1.190.000 | vn6000586498 | CÔNG TY TNHH THƯƠNG MẠI VÀ DỊCH VỤ HƯNG VIỆT | IB2300256067 | vnz000007184 | Bệnh viện đa khoa khu vực Triệu hải, tỉnh Quảng trị | Chào hàng cạnh tranh | 20/12/2023 | 376/QĐ-BVTH | 11/12/2023 | 2 | Thị xã Quảng Trị,Tỉnh Quảng Trị
1526 | Fuzi 9 màu A35 (chất trám răng) | Gam | 210 | GC Corporation Fuji Oyama Factory-Nhật Bản | [8 empty] | 88.000 | vn6000586498 | CÔNG TY TNHH THƯƠNG MẠI VÀ DỊCH VỤ HƯNG VIỆT | IB2300256067 | vnz000007184 | Bệnh viện đa khoa khu vực Triệu hải, tỉnh Quảng trị | Chào hàng cạnh tranh | 20/12/2023 | 376/QĐ-BVTH | 11/12/2023 | 2 | Thị xã Quảng Trị,Tỉnh Quảng Trị
1527 | Vật liệu trám bít tủy răng | Cái | 600 | Sure Dent Corporation - Hàn Quốc (MMPP) | [8 empty] | 1.974 | vn0310363437 | CÔNG TY TNHH THƯƠNG MẠI VÀ THIẾT BỊ Y TẾ NHẬT MINH | IB2300284338 | vn5800227023 | Trung tâm Y tế huyện Cát Tiên | Đấu thầu rộng rãi | 19/12/2023 | 296/QĐ-TTYT | 18/12/2023 | 2 | Tỉnh Lâm Đồng
1528 | Vật liệu trám răng composite 3M™ FIL EK™ BULK FILL, 4863A3, MÀU A3 | Ống | 10 | - Hãng sản xuất: 3M ESPE Dental Products - Nước sản xuất: Hoa Kỳ | [8 empty] | 1.203.320 | vn3101091859 | CÔNG TY TNHH Y DƯỢC MINH ANH | IB2300340535 | vn3100474094 | TRUNG TÂM Y TẾ HUYỆN LỆ THỦY | Chào hàng cạnh tranh | 18/12/2023 | 1490 | 15/12/2023 | 1 | Huyện Lệ Thuỷ,Tỉnh Quảng Bình
1529 | Vật liệu trám răng bít ống tủy | Lọ | 5 | - Hãng sản xuất: Prevest Denpro Limited - Nước sản xuất: Ấn Độ | [8 empty] | 111.000 | vn3101091859 | CÔNG TY TNHH Y DƯỢC MINH ANH | IB2300340535 | vn3100474094 | TRUNG TÂM Y TẾ HUYỆN LỆ THỦY | Chào hàng cạnh tranh | 18/12/2023 | 1490 | 15/12/2023 | 1 | Huyện Lệ Thuỷ,Tỉnh Quảng Bình
1530 | Cement trám hoàn tất (15g+ 8g) | Hộp | 5 | - Hãng sản xuất: GC Corporation - Nước sản xuất: Nhật Bản | [8 empty] | 1.190.000 | vn3101091859 | CÔNG TY TNHH Y DƯỢC MINH ANH | IB2300340535 | vn3100474094 | TRUNG TÂM Y TẾ HUYỆN LỆ THỦY | Chào hàng cạnh tranh | 18/12/2023 | 1490 | 15/12/2023 | 1 | Huyện Lệ Thuỷ,Tỉnh Quảng Bình
1531 | Vật liệu trám răng | Lọ | 5 | - Hãng sản xuất: Prevest Denpro Limited - Nước sản xuất: Ấn Độ | [8 empty] | 102.500 | vn3101091859 | CÔNG TY TNHH Y DƯỢC MINH ANH | IB2300340535 | vn3100474094 | TRUNG TÂM Y TẾ HUYỆN LỆ THỦY | Chào hàng cạnh tranh | 18/12/2023 | 1490 | 15/12/2023 | 1 | Huyện Lệ Thuỷ,Tỉnh Quảng Bình
1532 | Vật liệu trám răng bít ống tủy | Lọ | 5 | - Hãng sản xuất: Prevest Denpro Limited - Nước sản xuất: Ấn Độ | [8 empty] | 111.000 | vn3101091859 | CÔNG TY TNHH Y DƯỢC MINH ANH | IB2300340535 | vn3100474094 | TRUNG TÂM Y TẾ HUYỆN LỆ THỦY | Chào hàng cạnh tranh | 18/12/2023 | 1490 | 15/12/2023 | 1 | Huyện Lệ Thuỷ,Tỉnh Quảng Bình
1533 | Cọ tăm bông bôi keo trám răng | Hộp | 5 | - Hãng sản xuất: Huanghua Andent Dental Co.,Ltd; - Nước sản xuất: Trung Quốc | [8 empty] | 95.200 | vn3101091859 | CÔNG TY TNHH Y DƯỢC MINH ANH | IB2300340535 | vn3100474094 | TRUNG TÂM Y TẾ HUYỆN LỆ THỦY | Chào hàng cạnh tranh | 18/12/2023 | 1490 | 15/12/2023 | 1 | Huyện Lệ Thuỷ,Tỉnh Quảng Bình
1534 | Cement hàn/trám răng glass ionomer cemet (GIC) 9 | Hộp | 15 | GC Corporation - Nhật Bản | [8 empty] | 1.276.000 | vn3200239256 | CÔNG TY TRÁCH NHIỆM HỮU HẠN DƯỢC PHẨM LAN TIẾN | IB2300314517 | vn4400925448 | Bệnh viện sản nhi Phú Yên | Chào hàng cạnh tranh rút gọn | 15/12/2023 | 885/QĐ-BVSN | 04/12/2023 | 1 | TP Tuy Hoà,Tỉnh Phú Yên
1535 | Cement hàn/trám răng glass ionomer cemet (GIC) 7 | Hộp | 8 | GC Corporation - Nhật Bản | [8 empty] | 1.600.000 | vn3200239256 | CÔNG TY TRÁCH NHIỆM HỮU HẠN DƯỢC PHẨM LAN TIẾN | IB2300314517 | vn4400925448 | Bệnh viện sản nhi Phú Yên | Chào hàng cạnh tranh rút gọn | 15/12/2023 | 885/QĐ-BVSN | 04/12/2023 | 1 | TP Tuy Hoà,Tỉnh Phú Yên
1536 | Cement trám hoàn tất | Hộp | 10 | GC/Nhật Bản | [8 empty] | 1.200.000 | vn0103408030 | CÔNG TY TNHH THƯƠNG MẠI VÀ DỊCH VỤ THIẾT BỊ Y TẾ ÁNH NGỌC | IB2300257814 | vn4600416462 | Bệnh viện Trường đại học Y - Dược | Chào hàng cạnh tranh rút gọn | 15/12/2023 | 431/QĐ-BV | 12/12/2023 | 1 | Thành phố Thái Nguyên,Tỉnh Thái Nguyên
1537 | Vật liệu trám răng | Tuyp | 1 | Ultradent /Mỹ | [8 empty] | 445.000 | vn0103408030 | CÔNG TY TNHH THƯƠNG MẠI VÀ DỊCH VỤ THIẾT BỊ Y TẾ ÁNH NGỌC | IB2300257814 | vn4600416462 | Bệnh viện Trường đại học Y - Dược | Chào hàng cạnh tranh rút gọn | 15/12/2023 | 431/QĐ-BV | 12/12/2023 | 1 | Thành phố Thái Nguyên,Tỉnh Thái Nguyên
1538 | Acid ectching (Gel làm mòn men răng trước khi trám răng) | Lọ | 4 | Vivadent/licechtenstein | [8 empty] | 80.000 | vn0103408030 | CÔNG TY TNHH THƯƠNG MẠI VÀ DỊCH VỤ THIẾT BỊ Y TẾ ÁNH NGỌC | IB2300257814 | vn4600416462 | Bệnh viện Trường đại học Y - Dược | Chào hàng cạnh tranh rút gọn | 15/12/2023 | 431/QĐ-BV | 12/12/2023 | 1 | Thành phố Thái Nguyên,Tỉnh Thái Nguyên
1539 | Xi măng trám răng | Hộp | 6 | GC/Nhật Bản | [8 empty] | 1.557.500 | vn0103408030 | CÔNG TY TNHH THƯƠNG MẠI VÀ DỊCH VỤ THIẾT BỊ Y TẾ ÁNH NGỌC | IB2300257814 | vn4600416462 | Bệnh viện Trường đại học Y - Dược | Chào hàng cạnh tranh rút gọn | 15/12/2023 | 431/QĐ-BV | 12/12/2023 | 1 | Thành phố Thái Nguyên,Tỉnh Thái Nguyên
1540 | Lá DAM cao su (Đê cao su bảo vệ răng khi trám răng) | Hộp | 1 | Coltene/Whaledent Inc.; Hoa Kỳ | [8 empty] | 297.000 | vn0103408030 | CÔNG TY TNHH THƯƠNG MẠI VÀ DỊCH VỤ THIẾT BỊ Y TẾ ÁNH NGỌC | IB2300257814 | vn4600416462 | Bệnh viện Trường đại học Y - Dược | Chào hàng cạnh tranh rút gọn | 15/12/2023 | 431/QĐ-BV | 12/12/2023 | 1 | Thành phố Thái Nguyên,Tỉnh Thái Nguyên
1541 | Vật liệu trám bít ống tủy | Tuyp | 2 | Angelus /Brazil | [8 empty] | 523.000 | vn0103408030 | CÔNG TY TNHH THƯƠNG MẠI VÀ DỊCH VỤ THIẾT BỊ Y TẾ ÁNH NGỌC | IB2300257814 | vn4600416462 | Bệnh viện Trường đại học Y - Dược | Chào hàng cạnh tranh rút gọn | 15/12/2023 | 431/QĐ-BV | 12/12/2023 | 1 | Thành phố Thái Nguyên,Tỉnh Thái Nguyên
1542 | Vật liệu trám bít ống tuỷ | Hộp | 5 | Prevest Denpro Limited - Ấn Độ | [8 empty] | 450.000 | vn0301925136 | CÔNG TY TNHH THIẾT BỊ Y TẾ LIÊN NHA | IB2300171956 | vn0304722303 | BỆNH VIỆN QUẬN PHÚ NHUẬN | Đấu thầu rộng rãi | 14/12/2023 | 542/QĐ-BVPN | 06/12/2023 | 3 | Quận Phú Nhuận,TP. Hồ Chí Minh
1543 | Vật liệu trám tạm | lọ | 12 | GC Corporation/ Nhật | [8 empty] | 260.000 | vn0311229963 | CÔNG TY TRÁCH NHIỆM HỮU HẠN MỘT THÀNH VIÊN CÔNG NGHỆ CAO VÀ THƯƠNG MẠI QUỐC TẾ HẢI LONG | IB2300171956 | vn0304722303 | BỆNH VIỆN QUẬN PHÚ NHUẬN | Đấu thầu rộng rãi | 14/12/2023 | 542/QĐ-BVPN | 06/12/2023 | 3 | Quận Phú Nhuận,TP. Hồ Chí Minh
1544 | Vật liệu trám và phục hình | Hộp | 6 | GC Corporation/ Nhật | [8 empty] | 1.250.000 | vn0311229963 | CÔNG TY TRÁCH NHIỆM HỮU HẠN MỘT THÀNH VIÊN CÔNG NGHỆ CAO VÀ THƯƠNG MẠI QUỐC TẾ HẢI LONG | IB2300171956 | vn0304722303 | BỆNH VIỆN QUẬN PHÚ NHUẬN | Đấu thầu rộng rãi | 14/12/2023 | 542/QĐ-BVPN | 06/12/2023 | 3 | Quận Phú Nhuận,TP. Hồ Chí Minh
1545 | Dung dịch trám răng Eugenol, Lọ ≥ 30ml | Lọ | 10 | Prevest - Ấn Độ | [8 empty] | 99.960 | vn0310363437 | CÔNG TY TNHH THƯƠNG MẠI VÀ THIẾT BỊ Y TẾ NHẬT MINH | IB2300284853 | vn5800227023 | Trung tâm Y tế huyện Cát Tiên | Đấu thầu rộng rãi | 14/12/2023 | 292/QĐ-TTYT | 13/12/2023 | 2 | Tỉnh Lâm Đồng
1546 | Vật liệu trám răng bịt ống tủy, lọ ≥ 10g | Lọ | 10 | Prevest - Ấn Độ | [8 empty] | 99.981 | vn0310363437 | CÔNG TY TNHH THƯƠNG MẠI VÀ THIẾT BỊ Y TẾ NHẬT MINH | IB2300284853 | vn5800227023 | Trung tâm Y tế huyện Cát Tiên | Đấu thầu rộng rãi | 14/12/2023 | 292/QĐ-TTYT | 13/12/2023 | 2 | Tỉnh Lâm Đồng
1547 | Vật liệu trám răng, hàn răng, hộp ≥ 23g | hộp | 20 | GC Corporation - Nhật Bản | [8 empty] | 1.726.200 | vn0310363437 | CÔNG TY TNHH THƯƠNG MẠI VÀ THIẾT BỊ Y TẾ NHẬT MINH | IB2300284853 | vn5800227023 | Trung tâm Y tế huyện Cát Tiên | Đấu thầu rộng rãi | 14/12/2023 | 292/QĐ-TTYT | 13/12/2023 | 2 | Tỉnh Lâm Đồng
1548 | Vật liệu trám tạm | Lọ | 20 | GC Corporation - Nhật Bản | [8 empty] | 299.250 | vn0310363437 | CÔNG TY TNHH THƯƠNG MẠI VÀ THIẾT BỊ Y TẾ NHẬT MINH | IB2300284853 | vn5800227023 | Trung tâm Y tế huyện Cát Tiên | Đấu thầu rộng rãi | 14/12/2023 | 292/QĐ-TTYT | 13/12/2023 | 2 | Tỉnh Lâm Đồng
1549 | Chất trám răng Fuji IX | Hộp | 24 | GC Corporation/Nhật Bản | [8 empty] | 1.365.000 | vn0107613344 | CÔNG TY TNHH THƯƠNG MẠI ĐẦU TƯ VIỆT NAM | IB2300332785 | vn2801048818 | Bệnh viện Nhi Thanh Hóa | Chào hàng cạnh tranh rút gọn | 13/12/2023 | 1760/QĐ-BVN | 08/12/2023 | 2 | Thành phố Thanh Hoá,Tỉnh Thanh Hoá
1550 | Vật liệu hàn răng, trám răng (Fuji VII) | Hộp | 2 | GC Corporation - Nhật Bản | [8 empty] | 1.630.000 | vn2900326174 | CÔNG TY CP THIẾT BỊ VẬT TƯ Y TẾ VÀ DƯỢC PHẨM NGHỆ AN | IB2300328878 | vn2900569000 | Bệnh viện đa khoa huyện Đô Lương | Chào hàng cạnh tranh rút gọn | 13/12/2023 | QĐ 433 | 07/12/2023 | 2 | Huyện Đô Lương,Tỉnh Nghệ An
1551 | Chất trám tạm Ceivitron | Hộp | 2 | GC Corporation - Nhật Bản | [8 empty] | 350.000 | vn2900326174 | CÔNG TY CP THIẾT BỊ VẬT TƯ Y TẾ VÀ DƯỢC PHẨM NGHỆ AN | IB2300328878 | vn2900569000 | Bệnh viện đa khoa huyện Đô Lương | Chào hàng cạnh tranh rút gọn | 13/12/2023 | QĐ 433 | 07/12/2023 | 2 | Huyện Đô Lương,Tỉnh Nghệ An
1552 | Mũi khoan kim cương (quả trám) | Vỉ | 2 | Nhật Bản/DIA-BURS EX-11/560245811450/ Mani, Inc. Takanezawa Facrory | [8 empty] | 117.500 | vn2801615584 | CÔNG TY CỔ PHẦN ĐẦU TƯ VÀ PHÁT TRIỂN Y TẾ AN SINH | IB2300328878 | vn2900569000 | Bệnh viện đa khoa huyện Đô Lương | Chào hàng cạnh tranh rút gọn | 13/12/2023 | QĐ 433 | 07/12/2023 | 2 | Huyện Đô Lương,Tỉnh Nghệ An
1553 | Trám tạm | Gram | 360 | GC Corporation - Nhật | 3006 | [7 empty] | 9.500 | vn0301925136 | CÔNG TY TNHH THIẾT BỊ Y TẾ LIÊN NHA | IB2300257965 | vn1400468919 | BỆNH VIỆN ĐA KHOA KHU VỰC THÁP MƯỜI | Đấu thầu rộng rãi | 06/12/2023 | 507/QĐ-BVTM | 04/12/2023 | 3 | Huyện Tháp mười,Tỉnh Đồng Tháp
1554 | Vật liệu trám răng | Gram | 375 | GC Corporation - Nhật | 3006 | [7 empty] | 84.000 | vn0301925136 | CÔNG TY TNHH THIẾT BỊ Y TẾ LIÊN NHA | IB2300257965 | vn1400468919 | BỆNH VIỆN ĐA KHOA KHU VỰC THÁP MƯỜI | Đấu thầu rộng rãi | 06/12/2023 | 507/QĐ-BVTM | 04/12/2023 | 3 | Huyện Tháp mười,Tỉnh Đồng Tháp
1555 | Vật liệu trám răng Composite đặc | Cây | 144 | Brasil; 51487->51491 51281 51282 51485 51266 51369; Vigodent S/A Ind e Com | 30064010 | [7 empty] | 450.000 | vn0302130894 | CÔNG TY TNHH TRANG THIẾT BỊ NHA KHOA | IB2300211880 | vnz000010856 | Bệnh viện thành phố Thủ Đức | Đấu thầu rộng rãi | 06/12/2023 | Số 1684/QĐ-BV ngày 04/12/2023 | 04/12/2023 | 2 | Thành phố Thủ Đức,TP. Hồ Chí Minh
1556 | Cement Glass Ionomer IX hàn/ trám răng | Hộp | 60 | Đức; 61104; 3M Deutschland GmbH | 30064010 | [7 empty] | 991.000 | vn0304259413 | CÔNG TY TNHH Y NHA KHOA 3D | IB2300211880 | vnz000010856 | Bệnh viện thành phố Thủ Đức | Đấu thầu rộng rãi | 06/12/2023 | Số 1684/QĐ-BV ngày 04/12/2023 | 04/12/2023 | 2 | Thành phố Thủ Đức,TP. Hồ Chí Minh
1557 | Vật liệu trám răngEogenol | Lọ | 15 | Prevest -Ấn Độ | HC193.23 |  |  |  |  | 210001743/PCBB-HCM |  | Thành phần là dầu Eugenol dùng phối trộn với oxid kẽm làm giảm đau trong thủ thuật nha khoa, 30ml/lọ | 104.000 | vn0101849706 | CÔNG TY TNHH THIẾT BỊ Y TẾ VÀ HOÁ CHẤT HOÀNG PHƯƠNG | IB2300242022 | vnz000005189 | Bệnh Viện Quân Y 105 | Đấu thầu rộng rãi | 06/12/2023 | 543/QĐ-BVQY | 05/12/2023 | 2 | Thị xã Sơn Tây,Thành phố Hà Nội
1558 | Vật liệu trám răng Etching | Lọ | 15 | Ivoclar Vivadent -Liechtenstien | HC184.23 |  |  |  |  | 12604NK/BYT-TB-CT |  | Các hạt có kích thước Nano thì rất quan trọng đối với Axít xoi mòn ANA. ANA , một axit xoi mòn men răng, ngà răng với 37% acid phosphoric, 2ml/lọ | 198.000 | vn0101849706 | CÔNG TY TNHH THIẾT BỊ Y TẾ VÀ HOÁ CHẤT HOÀNG PHƯƠNG | IB2300242022 | vnz000005189 | Bệnh Viện Quân Y 105 | Đấu thầu rộng rãi | 06/12/2023 | 543/QĐ-BVQY | 05/12/2023 | 2 | Thị xã Sơn Tây,Thành phố Hà Nội
1559 | Vật liệu trám răng bít ống tủy Canxihydroxit | Lọ | 15 | Prevest -Ấn Độ | HC188.23 |  |  |  |  | 220001744/PCBB-HCM |  | Bột Calcium Hydroxide sát trùng dùng trong chữa trị ống tuỷ. Lọ/10g | 150.000 | vn0101849706 | CÔNG TY TNHH THIẾT BỊ Y TẾ VÀ HOÁ CHẤT HOÀNG PHƯƠNG | IB2300242022 | vnz000005189 | Bệnh Viện Quân Y 105 | Đấu thầu rộng rãi | 06/12/2023 | 543/QĐ-BVQY | 05/12/2023 | 2 | Thị xã Sơn Tây,Thành phố Hà Nội
1560 | Vật liệu trám răng Guttapercha | Hộp | 15 | Dia dent -Hàn Quốc | HC196.23 |  |  |  |  | 14250NK/BYT-TB-CT |  | Côn chính ốp ống tủy cỡ 35, độ thuôn 6%; hộp 60 cây | 650.000 | vn0101849706 | CÔNG TY TNHH THIẾT BỊ Y TẾ VÀ HOÁ CHẤT HOÀNG PHƯƠNG | IB2300242022 | vnz000005189 | Bệnh Viện Quân Y 105 | Đấu thầu rộng rãi | 06/12/2023 | 543/QĐ-BVQY | 05/12/2023 | 2 | Thị xã Sơn Tây,Thành phố Hà Nội
1561 | Đèn trám quang trùng hợp | Cái | 1 | Model: Curing Lights (ILED) (ILED II) Hãng sản xuất: Guilin Woodpecker Medical Instrument Co., Ltd Nước sản xuất: Trung Quốc Hãng chủ sở hữu/ nước chủ sở hữu: Guilin Woodpecker Medical Instrument Co., Ltd/ Trung Quốc | 9018 | [7 empty] | 12.500.000 | vn0105325100 | LIÊN DANH NHÀ THẦU DC | IB2300321615 | vn6300268908 | Ban Quản lý dự án đầu tư xây dựng công trình dân dụng và công nghiệp tỉnh Hậu Giang | Đấu thầu rộng rãi | 05/12/2023 | 675/QĐ-BQLDA | 05/12/2023 | 1 | Tp Vị Thanh,Tỉnh Hậu Giang
1562 | Vật liệu trám bít ống tuỷ răng (Côn chính gutta percha point Protaper các cỡ) | Hộp | 47 | SR-12-291-F1BIO; SR-12-291-F2BIO; SR-12-291-F3BIO; SR-12-291-F4BIO; SR-12-291-F5BIO/ HSX: Sure Dent Corporation - Hàn Quốc | 90184900 | [7 empty] | 216.000 | vn0302130894 | CÔNG TY TNHH TRANG THIẾT BỊ NHA KHOA | IB2300226523 | vn0401295590 | Bệnh Viện Răng Hàm Mặt thành phố Đà Nẵng | Đấu thầu rộng rãi | 29/11/2023 | 199/QĐ-BVRHM | 24/11/2023 | 2 | Quận Thanh Khê,Thành phố Đà Nẵng
1563 | Đai trám nhựa | Cái | 400 | Directa AB/ Thụy Điển | [8 empty] | 2.500 | vn0311229963 | CÔNG TY TRÁCH NHIỆM HỮU HẠN MỘT THÀNH VIÊN CÔNG NGHỆ CAO VÀ THƯƠNG MẠI QUỐC TẾ HẢI LONG | IB2300226523 | vn0401295590 | Bệnh Viện Răng Hàm Mặt thành phố Đà Nẵng | Đấu thầu rộng rãi | 29/11/2023 | 199/QĐ-BVRHM | 24/11/2023 | 2 | Quận Thanh Khê,Thành phố Đà Nẵng
1564 | Đèn trám quang trùng hợp | Cái | 1 | Trung Quốc (Chi tiết theo Bảng báo giá số: 11/TTYTDL- BK/2023 ngày 10/11/2023) | [8 empty] | 4.000.000 | vn0312916334 | CÔNG TY TNHH DỊCH VỤ KỸ THUẬT Y TẾ BÁCH KHOA | IB2300292259 | vn5800179852 | Trung tâm Y tế Đà Lạt | Chào hàng cạnh tranh rút gọn | 29/11/2023 | 407/QĐ-TTYT | 29/11/2023 | 2 | Thành phố Đà Lạt,Tỉnh Lâm Đồng
1565 | Cây trám răng | Cái | 10 | Pakistan (Chi tiết theo Bảng báo giá số: 11/TTYTDL- BK/2023 ngày 10/11/2023) | [8 empty] | 80.000 | vn0312916334 | CÔNG TY TNHH DỊCH VỤ KỸ THUẬT Y TẾ BÁCH KHOA | IB2300292259 | vn5800179852 | Trung tâm Y tế Đà Lạt | Chào hàng cạnh tranh rút gọn | 29/11/2023 | 407/QĐ-TTYT | 29/11/2023 | 2 | Thành phố Đà Lạt,Tỉnh Lâm Đồng
1566 | Trám bít ống tủy | Hộp | 15 | Hãng sản xuất: ACTEON Nước sản xuất: Pháp | [8 empty] | 1.190.000 | vn0304903324 | CÔNG TY TNHH THIẾT BỊ Y TẾ QUÂN KHOA | IB2300270143 | vn3600729657 | Bệnh viện Tâm thần Trung ương 2 | Đấu thầu rộng rãi | 25/11/2023 | 1012/QĐ-BV | 24/11/2023 | 1 | Thành phố Biên Hoà,Tỉnh Đồng Nai
1567 | Trám bít ống tủy | Hộp | 15 | Hãng sản xuất: Septodont Nước sản xuất: Pháp | [8 empty] | 1.574.000 | vn0304903324 | CÔNG TY TNHH THIẾT BỊ Y TẾ QUÂN KHOA | IB2300270143 | vn3600729657 | Bệnh viện Tâm thần Trung ương 2 | Đấu thầu rộng rãi | 25/11/2023 | 1012/QĐ-BV | 24/11/2023 | 1 | Thành phố Biên Hoà,Tỉnh Đồng Nai
1568 | Vật liệu trám tạm | Hộp | 20 | Hãng sản xuất: IMICRYL Nước sản xuất: Thổ Nhỹ Kỳ | [8 empty] | 140.000 | vn0304903324 | CÔNG TY TNHH THIẾT BỊ Y TẾ QUÂN KHOA | IB2300270143 | vn3600729657 | Bệnh viện Tâm thần Trung ương 2 | Đấu thầu rộng rãi | 25/11/2023 | 1012/QĐ-BV | 24/11/2023 | 1 | Thành phố Biên Hoà,Tỉnh Đồng Nai
1569 | Vật liệu trám răng | Lọ | 15 | Hãng sản xuất: Reco Dent Nước sản xuất: Đài Loan | [8 empty] | 166.000 | vn0304903324 | CÔNG TY TNHH THIẾT BỊ Y TẾ QUÂN KHOA | IB2300270143 | vn3600729657 | Bệnh viện Tâm thần Trung ương 2 | Đấu thầu rộng rãi | 25/11/2023 | 1012/QĐ-BV | 24/11/2023 | 1 | Thành phố Biên Hoà,Tỉnh Đồng Nai
1570 | Xi măng trám hoàn tất | Hộp | 20 | Hãng sản xuất: IMICRYL Nước sản xuất: Thổ Nhỹ Kỳ | [8 empty] | 787.000 | vn0304903324 | CÔNG TY TNHH THIẾT BỊ Y TẾ QUÂN KHOA | IB2300270143 | vn3600729657 | Bệnh viện Tâm thần Trung ương 2 | Đấu thầu rộng rãi | 25/11/2023 | 1012/QĐ-BV | 24/11/2023 | 1 | Thành phố Biên Hoà,Tỉnh Đồng Nai
1571 | Acid trám composid | Lọ | 2 | Prevest Denpro Limited-Ấn Độ |  |  |  |  | Actino gel |  |  | Dùng để bôi lên bề mặt men răng trước khi đặt vật liệu phục hình; rửa các bề mặt sứ, kim loại và composite trước khi bôi adhensive. Tube/5ml | 110.000 | vn3100137028 | CÔNG TY CỔ PHẦN DƯỢC PHẨM QUẢNG BÌNH | IB2300245871 | vn3100488587 | Bệnh viện đa khoa huyện Minh Hóa | Đấu thầu rộng rãi | 24/11/2023 | 952/QĐ-BV | 23/11/2023 | 1 | Huyện Minh Hoá,Tỉnh Quảng Bình
1572 | Vật liệu trám răng bít ống tủy | Hộp | 2 | Prevest Denpro Limited-Ấn Độ |  |  |  |  | Calcium hydroxide | Số4982NK/BYT-TB-CT do Bộ Y tế cấp có thời hạn đến 31/12/2018 ( Thuộc trang 11 E-HSDT) |  | Bột Calcium Hydroxide sát trùng dùng trong chữa trị ống tuỷ. | 115.000 | vn3100137028 | CÔNG TY CỔ PHẦN DƯỢC PHẨM QUẢNG BÌNH | IB2300245871 | vn3100488587 | Bệnh viện đa khoa huyện Minh Hóa | Đấu thầu rộng rãi | 24/11/2023 | 952/QĐ-BV | 23/11/2023 | 1 | Huyện Minh Hoá,Tỉnh Quảng Bình
1573 | Vật liệu trám tạm | Hộp | 10 | Reco-Dent International Co.-Đài Loan |  |  |  |  | CEIVITRON | Số 9850NK/BYT-TB-CT do Bộ Y tế cấp có thời hạn đến 31/12/2018 ( Thuộc trang 3 E-HSDT) |  | Vật liệu trám tạm dùng trong nha khoa, mềm dễ sử dụng không cần trộn và tự động cứng khi trám vào khoang sâu. không gây kích ứng, rất an toàn khi sử dụng gần tủy hay nướu răng. | 110.000 | vn3100137028 | CÔNG TY CỔ PHẦN DƯỢC PHẨM QUẢNG BÌNH | IB2300245871 | vn3100488587 | Bệnh viện đa khoa huyện Minh Hóa | Đấu thầu rộng rãi | 24/11/2023 | 952/QĐ-BV | 23/11/2023 | 1 | Huyện Minh Hoá,Tỉnh Quảng Bình
1574 | Trám tạm Cevivitron 30g | Hộp | 2 | Hãng sản xuất: Reco Dent Nước sản xuất: Đài Loan | [8 empty] | 139.650 | vn0304903324 | CÔNG TY TNHH THIẾT BỊ Y TẾ QUÂN KHOA | IB2300262285 | vn0302374227 | BỆNH VIỆN GIAO THÔNG VẬN TẢI HỒ CHÍ MINH | Chào hàng cạnh tranh | 24/11/2023 | 201/QĐ-Dược | 23/11/2023 | 2 | Quận 3,TP. Hồ Chí Minh
1575 | Đèn trám công xuất cao | cái | 1 | Trung Quốc, ILED.II, Guilin Woodpecker Medical Instrument Co., Ltd | 90184900 | [7 empty] | 4.787.200 | vn0302130894 | CÔNG TY TNHH TRANG THIẾT BỊ NHA KHOA | IB2300225807 | vn1801211773 | BỆNH VIỆN TRƯỜNG ĐẠI HỌC Y DƯỢC CẦN THƠ | Đấu thầu rộng rãi | 22/11/2023 | 950 | 22/11/2023 | 2 | Quận Ninh Kiều,Thành phố Cần Thơ
1576 | Vật liệu trám răng Acid Etching | Tuýp | 15 | Xuất xứ: Prime Dental Manufacturing, INC/ Mỹ. Mã sản phẩm: 008-020 | [8 empty] | 70.000 | vn0106342613 | CÔNG TY TNHH TRANG THIẾT BỊ Y TẾ ANH SƠN | IB2300264901 | vn1000570675 | Bệnh viện Đa khoa Đông Hưng | Đấu thầu rộng rãi | 21/11/2023 | 500/QĐ-BV | 10/11/2023 | 2 | Huyện Đông Hưng,Tỉnh Thái Bình
1577 | Lentulo trám bít ống tủy | Cây | 30 | MANI, INC.;Nhật Bản | [8 empty] | 21.000 | vn0313103885 | CÔNG TY TNHH THƯƠNG MẠI DỊCH VỤ KỸ THUẬT LONG THỦY | IB2300252227 | vn4100159827 | Trung tâm y tế Phù Cát | Chào hàng cạnh tranh rút gọn | 14/11/2023 | 648/QĐ-TTYT | 07/11/2023 | 1 | Huyện Phù Cát,Tỉnh Bình Định
1578 | Vật liệu trám bít ống tủy (Guttapercha) | Hộp | 3 | Diadent Group International;Hàn Quốc | [8 empty] | 151.000 | vn0313103885 | CÔNG TY TNHH THƯƠNG MẠI DỊCH VỤ KỸ THUẬT LONG THỦY | IB2300252227 | vn4100159827 | Trung tâm y tế Phù Cát | Chào hàng cạnh tranh rút gọn | 14/11/2023 | 648/QĐ-TTYT | 07/11/2023 | 1 | Huyện Phù Cát,Tỉnh Bình Định
1579 | Chất hàn, trám răng | Lọ | 2 | GC Corporation;Nhật Bản | [8 empty] | 1.500.000 | vn0313103885 | CÔNG TY TNHH THƯƠNG MẠI DỊCH VỤ KỸ THUẬT LONG THỦY | IB2300252227 | vn4100159827 | Trung tâm y tế Phù Cát | Chào hàng cạnh tranh rút gọn | 14/11/2023 | 648/QĐ-TTYT | 07/11/2023 | 1 | Huyện Phù Cát,Tỉnh Bình Định
1580 | Vật liệu trám răng | ml | 120 | -Ký mã hiệu: Eugenol 30ml - Hãng - nước sản xuất: Prevest Denpro - Ấn Độ | [8 empty] | 3.500 | vn0102398340 | CÔNG TY CỔ PHẦN THIẾT BỊ Y TẾ THÁI PHÚ | IB2300266006 | vn1000584614 | Bệnh viện Đa khoa Hưng Nhân | Đấu thầu rộng rãi | 13/11/2023 | 215/QĐ-BV | 09/11/2023 | 3 | Huyện Hưng Hà,Tỉnh Thái Bình
1581 | Vật liệu trám răng | gram | 80 | Mã SP: IFTK1, xuất xứ: UAB, Medicinos Linija - Lithunia | [8 empty] | 50.000 | vn0106342613 | CÔNG TY TNHH TRANG THIẾT BỊ Y TẾ ANH SƠN | IB2300266006 | vn1000584614 | Bệnh viện Đa khoa Hưng Nhân | Đấu thầu rộng rãi | 13/11/2023 | 215/QĐ-BV | 09/11/2023 | 3 | Huyện Hưng Hà,Tỉnh Thái Bình
1582 | Vật liệu hàn răng, trám răng vĩnh viễn | gram | 75 | -Ký mã hiệu: GC Gold Label Universal Restorative 1-1 Pkg 22 - Hãng - nước sản xuất: GC Corporation - Nhật Bản | [8 empty] | 290.000 | vn0102398340 | CÔNG TY CỔ PHẦN THIẾT BỊ Y TẾ THÁI PHÚ | IB2300266006 | vn1000584614 | Bệnh viện Đa khoa Hưng Nhân | Đấu thầu rộng rãi | 13/11/2023 | 215/QĐ-BV | 09/11/2023 | 3 | Huyện Hưng Hà,Tỉnh Thái Bình
1583 | Chất trám răng Cement trám | HỘP | 24 | GC Corporation - Nhật Bản | [8 empty] | 1.250.000 | vn0301925136 | CÔNG TY TNHH THIẾT BỊ Y TẾ LIÊN NHA | IB2300230717 | vn0400483707 | Trung tâm Y tế quận Liên Chiểu | Đấu thầu rộng rãi | 07/11/2023 | 801/QĐ-TTYT | 06/11/2023 | 2 | Quận Liên Chiểu,Thành phố Đà Nẵng
1584 | Vật liệu trám răng | Hộp | 2 | GC Corporation; Nhật Bản | [8 empty] | 1.560.000 | vn0109373842 | CÔNG TY TNHH THIẾT BỊ VẬT TƯ HOÀNG BẢO | IB2300221803 | vn5100135641 | BỆNH VIỆN ĐA KHOA TỈNH HÀ GIANG | Đấu thầu rộng rãi | 02/11/2023 | 1639/QĐ-BV | 23/10/2023 | 3 | TP Hà Giang,Tỉnh Hà Giang
1585 | Mũi khoan quả trám | Cái | 72 | MANI, INC. Takanezawa Factory; MANI HANOI CO.,LTD. PHO YEN FACTORY; Nhật Bản; Việt Nam | [8 empty] | 25.500 | vn0109373842 | CÔNG TY TNHH THIẾT BỊ VẬT TƯ HOÀNG BẢO | IB2300221803 | vn5100135641 | BỆNH VIỆN ĐA KHOA TỈNH HÀ GIANG | Đấu thầu rộng rãi | 02/11/2023 | 1639/QĐ-BV | 23/10/2023 | 3 | TP Hà Giang,Tỉnh Hà Giang
1586 | Vật liệu trám răng Ceivitron | hộp | 20 | Reco-Dent International Co.-Đài Loan | Hợp đồng cung cấp hóa chất |  |  |  | CEIVITRON | 9850NK/BYT-TB-CT | 2023 | Xi măng dùng trong nha khoa hộp 30g | 110.000 | vn3100137028 | CÔNG TY CỔ PHẦN DƯỢC PHẨM QUẢNG BÌNH | IB2300172098 | vn3100279865 | Bệnh viện hữu nghị Việt Nam Cu Ba Đồng Hới | Đấu thầu rộng rãi | 01/11/2023 | 3925/QĐ-BV | 31/10/2023 | 2 | Thành phố Đồng Hới,Tỉnh Quảng Bình
1587 | Đai trám răng nhựa | Cái | 120 | Mỹ | [8 empty] | 1.050 | vn0310363437 | CÔNG TY TNHH THƯƠNG MẠI VÀ THIẾT BỊ Y TẾ NHẬT MINH | IB2300281493 | vn5800179852 | Trung tâm Y tế Đà Lạt | Chào hàng cạnh tranh rút gọn | 01/11/2023 | 376/QĐ-TTYT | 01/11/2023 | 1 | Thành phố Đà Lạt,Tỉnh Lâm Đồng
1588 | Composite đặc Hóa chất trám răng, Composite đặc Z250 <> hoặc tương đương | Gram | 140 | 3M ESPE Dental Products/ Hoa kỳ | [5 empty] | 220000008/PCBA-HCM |  |  | 157.500 | vn1800665083 | CÔNG TY TNHH TRANG THIẾT BỊ Y TẾ MIỀN TÂY | IB2300241643 | vn1400291411 | BỆNH VIỆN ĐA KHOA SA ĐÉC | Chào hàng cạnh tranh | 31/10/2023 | 2662/QĐ-BVĐKSĐ | 26/10/2023 | 3 | Thành phố Sa Đéc,Tỉnh Đồng Tháp
1589 | Keo dán thẩm mỹ Keo nha khoa dùng trong trám răng <> hoặc tương đương | Chai 6g | 10 | 3M ESPE Dental Products/ Hoa Kỳ | [5 empty] | 180002047/PCBA-HCM |  |  | 1.095.600 | vn1800665083 | CÔNG TY TNHH TRANG THIẾT BỊ Y TẾ MIỀN TÂY | IB2300241643 | vn1400291411 | BỆNH VIỆN ĐA KHOA SA ĐÉC | Chào hàng cạnh tranh | 31/10/2023 | 2662/QĐ-BVĐKSĐ | 26/10/2023 | 3 | Thành phố Sa Đéc,Tỉnh Đồng Tháp
1590 | Thuốc trám hoàn tất (GC gold label Fuzi IX hoặc tương đương) | Hộp | 30 | GC/Nhật bản | [8 empty] | 1.495.000 | vn0309539478 | CÔNG TY TNHH THƯƠNG MẠI DỊCH VỤ VŨ THUẬN | IB2300201086 | vn0301514626 | Bệnh Viện An Bình | Đấu thầu rộng rãi | 30/10/2023 | 968/QĐ-BVAB | 23/10/2023 | 2 | Quận 5,TP. Hồ Chí Minh
1591 | Thuốc trám tạm | Hộp | 40 | GC Corporation/ Nhật | [8 empty] | 300.000 | vn0311229963 | CÔNG TY TRÁCH NHIỆM HỮU HẠN MỘT THÀNH VIÊN CÔNG NGHỆ CAO VÀ THƯƠNG MẠI QUỐC TẾ HẢI LONG | IB2300201086 | vn0301514626 | Bệnh Viện An Bình | Đấu thầu rộng rãi | 30/10/2023 | 968/QĐ-BVAB | 23/10/2023 | 2 | Quận 5,TP. Hồ Chí Minh
1592 | Thuốc trám thẩm mỹ (SOLARE P4.0g hoặc tương đương) | Tube | 25 | GC/Nhật bản | [8 empty] | 418.000 | vn0309539478 | CÔNG TY TNHH THƯƠNG MẠI DỊCH VỤ VŨ THUẬN | IB2300201086 | vn0301514626 | Bệnh Viện An Bình | Đấu thầu rộng rãi | 30/10/2023 | 968/QĐ-BVAB | 23/10/2023 | 2 | Quận 5,TP. Hồ Chí Minh
1593 | Keo trám thẩm mỹ (BOND 3M SINGLE hoặc tương đương) | Lọ 5 ml trở lên | 24 | 3M Deutschland GmbH/ Đức | [8 empty] | 2.336.544 | vn0311229963 | CÔNG TY TRÁCH NHIỆM HỮU HẠN MỘT THÀNH VIÊN CÔNG NGHỆ CAO VÀ THƯƠNG MẠI QUỐC TẾ HẢI LONG | IB2300201086 | vn0301514626 | Bệnh Viện An Bình | Đấu thầu rộng rãi | 30/10/2023 | 968/QĐ-BVAB | 23/10/2023 | 2 | Quận 5,TP. Hồ Chí Minh
1594 | Thuốc trám thẩm mỹ lỏng | Ống | 18 | 3M ESPE Dental Products/ Mỹ | [8 empty] | 730.170 | vn0311229963 | CÔNG TY TRÁCH NHIỆM HỮU HẠN MỘT THÀNH VIÊN CÔNG NGHỆ CAO VÀ THƯƠNG MẠI QUỐC TẾ HẢI LONG | IB2300201086 | vn0301514626 | Bệnh Viện An Bình | Đấu thầu rộng rãi | 30/10/2023 | 968/QĐ-BVAB | 23/10/2023 | 2 | Quận 5,TP. Hồ Chí Minh
1595 | Đai trám matrix | Gói | 25 | Ultradent Products Inc/ Mỹ | [8 empty] | 1.372.218 | vn0311229963 | CÔNG TY TRÁCH NHIỆM HỮU HẠN MỘT THÀNH VIÊN CÔNG NGHỆ CAO VÀ THƯƠNG MẠI QUỐC TẾ HẢI LONG | IB2300201086 | vn0301514626 | Bệnh Viện An Bình | Đấu thầu rộng rãi | 30/10/2023 | 968/QĐ-BVAB | 23/10/2023 | 2 | Quận 5,TP. Hồ Chí Minh
1596 | Vật liệu trám dụng trong nha Khoa | Gram | 32 | Vật liệu trám răng composite 3M™ FILTEK™ P60/3M ESPE Dental Products - Hoa Kỳ | [8 empty] | 185.000 | vn6000371421 | CÔNG TY TNHH DƯỢC PHẨM HOÀNG VŨ | IB2300251655 | vn6400031532 | Bệnh viện Đa khoa tỉnh Đăk Nông | Chào hàng cạnh tranh | 27/10/2023 | 447/QĐ-BVT | 26/10/2023 | 2 | Thành phố Gia Nghĩa,Tỉnh Đăk Nông
1597 | Fuji IX dùng trám răng | Hộp | 10 | GC, Nhật bản | N10.00.030 | [7 empty] | 1.495.000 | vn0309539478 | CÔNG TY TNHH THƯƠNG MẠI DỊCH VỤ VŨ THUẬN | IB2300191769 | vn0305307035 | Trung tâm y tế quận 7 | Chào hàng cạnh tranh | 27/10/2023 | 445/QĐ-TTYT | 26/10/2023 | 3 | Quận 7,TP. Hồ Chí Minh
1598 | Xi măng trám hàn răng | Hộp | 3 | GC Corporation/ Nhật Bản | 3006 | [7 empty] | 700.000 | vn0101953129 | CÔNG TY CỔ PHẦN SẢN XUẤT VÀ XUẤT NHẬP KHẨU VIETLAND | IB2300230332 | vn0103992878 | Bệnh viện đa khoa huyện Phú Xuyên | Đấu thầu rộng rãi | 24/10/2023 | 1823/QĐ-BVĐKPX | 19/10/2023 | 2 | Huyện Phú Xuyên,Thành phố Hà Nội
1599 | Xi măng trám hàn răng | Hộp | 10 | GC Corporation/ Nhật Bản | 3006 | [7 empty] | 1.400.000 | vn0101953129 | CÔNG TY CỔ PHẦN SẢN XUẤT VÀ XUẤT NHẬP KHẨU VIETLAND | IB2300230332 | vn0103992878 | Bệnh viện đa khoa huyện Phú Xuyên | Đấu thầu rộng rãi | 24/10/2023 | 1823/QĐ-BVĐKPX | 19/10/2023 | 2 | Huyện Phú Xuyên,Thành phố Hà Nội
1600 | Chất trám răng Fuji 2 hoặc tương đương | Lọ | 6 | GC; Nhật Bản | [8 empty] | 800.000 | vn0104090664 | CÔNG TY CỔ PHẦN ĐẦU TƯ PHÁT TRIỂN CÔNG NGHỆ T&P | IB2300258643 | vn2500520850 | Trung tâm y tế thành phố Phúc Yên | Đấu thầu rộng rãi | 24/10/2023 | 398/QĐ-TTYT | 23/10/2023 | 1 | Tỉnh Vĩnh Phúc
1601 | Chất trám răng Fuji 9 hoặc tương đương | Lọ | 10 | GC; Nhật Bản | [8 empty] | 1.450.000 | vn0104090664 | CÔNG TY CỔ PHẦN ĐẦU TƯ PHÁT TRIỂN CÔNG NGHỆ T&P | IB2300258643 | vn2500520850 | Trung tâm y tế thành phố Phúc Yên | Đấu thầu rộng rãi | 24/10/2023 | 398/QĐ-TTYT | 23/10/2023 | 1 | Tỉnh Vĩnh Phúc
1602 | Xi măng trám | Hộp | 4 | Shofu Inc/Nhật Bản | [8 empty] | 1.600.000 | vn0101859694 | CÔNG TY CỔ PHẦN XUẤT NHẬP KHẨU THIẾT BỊ VÀ HÓA CHẤT VIỆT NAM | IB2300211741 | vnz000015953 | TRƯỜNG ĐẠI HỌC KỸ THUẬT Y TẾ HẢI DƯƠNG | Đấu thầu rộng rãi | 24/10/2023 | 710/QĐ-ĐHKTYTHD | 18/10/2023 | 1 | Thành phố Hải Dương,Tỉnh Hải Dương
1603 | Cement trám | Hộp | 6 | GC Corporation/ Nhật Bản | [8 empty] | 1.450.000 | vn0101859694 | CÔNG TY CỔ PHẦN XUẤT NHẬP KHẨU THIẾT BỊ VÀ HÓA CHẤT VIỆT NAM | IB2300211741 | vnz000015953 | TRƯỜNG ĐẠI HỌC KỸ THUẬT Y TẾ HẢI DƯƠNG | Đấu thầu rộng rãi | 24/10/2023 | 710/QĐ-ĐHKTYTHD | 18/10/2023 | 1 | Thành phố Hải Dương,Tỉnh Hải Dương
1604 | Cement hàn/trám răng FUJI 9 15g hoặc tương đương | Hộp | 45 | Xi măng hàn răng...- Riva Self Cure (Kit) (hộp 2 lọ, lọ 15g+lọ 8g).Hãng sx: SDI Limited - Úc | 3006.40.10 | [7 empty] | 900.000 | vn0312024302 | CÔNG TY CỔ PHẦN TRANG THIẾT BỊ Y NHA KHOA VIỆT ĐĂNG | IB2300236878 | vn0401295590 | Bệnh Viện Răng Hàm Mặt thành phố Đà Nẵng | Chào hàng cạnh tranh rút gọn | 20/10/2023 | 183/QĐ-BVRHM | 19/10/2023 | 1 | Quận Thanh Khê,Thành phố Đà Nẵng
1605 | Xi măng hàn (trám) răng, | Chai | 3 | Dentsply - Đức | [8 empty] | 790.000 | vn1800665083 | CÔNG TY TNHH TRANG THIẾT BỊ Y TẾ MIỀN TÂY | IB2300239838 | vn1700534545 | Trung tâm y tế huyện Hòn Đất | Chào hàng cạnh tranh | 19/10/2023 | 194/QĐ-TTYT | 13/10/2023 | 2 | Huyện Hòn Đất,Tỉnh Kiên Giang
1606 | Vật liệu trám răng | Lọ | 5 | Eugenol - Prevest - Ấn Độ | 3006 | [7 empty] | 108.000 | vn6000371421 | Liên danh Công ty TNHH dược phẩm Hoàng Vũ và Công ty TNHH thương mại- dịch vụ -sản xuất -xuất nhập khẩu Sơn Thịnh. | IB2300182803 | vn6000612035 | Trung tâm y tế Huyện Cư kuin | Đấu thầu rộng rãi | 12/10/2023 | 218/QĐ-TTYT | 02/10/2023 | 1 | Huyện Cư Kuin,Tỉnh Đăk Lăk
1607 | Keo dán vật liệu trám răng | Lọ | 5 | G-bond -GC Corporation - Nhật Bản | 3006 | [7 empty] | 1.400.000 | vn6000371421 | Liên danh Công ty TNHH dược phẩm Hoàng Vũ và Công ty TNHH thương mại- dịch vụ -sản xuất -xuất nhập khẩu Sơn Thịnh. | IB2300182803 | vn6000612035 | Trung tâm y tế Huyện Cư kuin | Đấu thầu rộng rãi | 12/10/2023 | 218/QĐ-TTYT | 02/10/2023 | 1 | Huyện Cư Kuin,Tỉnh Đăk Lăk
1608 | Axit dùng trong trám răng | Tuýp | 20 | Actino gel -Prevest - Ấn Độ | 3006 | [7 empty] | 117.000 | vn6000371421 | Liên danh Công ty TNHH dược phẩm Hoàng Vũ và Công ty TNHH thương mại- dịch vụ -sản xuất -xuất nhập khẩu Sơn Thịnh. | IB2300182803 | vn6000612035 | Trung tâm y tế Huyện Cư kuin | Đấu thầu rộng rãi | 12/10/2023 | 218/QĐ-TTYT | 02/10/2023 | 1 | Huyện Cư Kuin,Tỉnh Đăk Lăk
1609 | Vật liệu trám răng | Hộp | 20 | Mã SP:000285; 000286, xuất xứ: GC - Nhật Bản | [8 empty] | 330.000 | vn0106342613 | CÔNG TY TNHH TRANG THIẾT BỊ Y TẾ ANH SƠN | IB2300219313 | vnz000016795 | BỆNH VIỆN ĐA KHOA THÀNH PHỐ THÁI BÌNH | Đấu thầu rộng rãi | 10/10/2023 | 1998/QĐ-BVĐK | 10/10/2023 | 2 | Thành phố Thái Bình,Tỉnh Thái Bình
1610 | Vật liệu trám bít ống tủy các số | Cái | 200 | Hãng sx: Sure Dent Nước sx: Hàn Quốc Hãng chủ sở hữu: Sure Dent Nước chủ sở hữu: Hàn Quốc Chủng loại/ ký mã hiệu: Gutta Percha Points/ | [8 empty] | 1.900 | vn0107651607 | CÔNG TY CỔ PHẦN ĐẦU TƯ DSC VIỆT NAM | IB2300223599 | vn2400406819 | Phòng khám đa khoa Giao thông vận tải Bắc Giang | Chào hàng cạnh tranh | 07/10/2023 | 253/QĐ=PK | 05/10/2023 | 1 | Thành phố Bắc Giang,Tỉnh Bắc Giang
1611 | Vật liệu trám răng | Hộp | 40 | Hãng sx: GC Corporation Nước sx: Nhật Bản Hãng sở hữu: GC Corporation Nước sở hữu: Nhật Bản Chủng loại/ ký mã hiệu: GC Gold Label HS Posterior Extra 1-1Pkg A3 | [8 empty] | 1.400.000 | vn0107651607 | CÔNG TY CỔ PHẦN ĐẦU TƯ DSC VIỆT NAM | IB2300223599 | vn2400406819 | Phòng khám đa khoa Giao thông vận tải Bắc Giang | Chào hàng cạnh tranh | 07/10/2023 | 253/QĐ=PK | 05/10/2023 | 1 | Thành phố Bắc Giang,Tỉnh Bắc Giang
1612 | Vật liệu trám răng | Lọ | 1 | Hãng sx: GC Corporation Nước sx: Nhật Bản Hãng sở hữu: GC Corporation Nước sở hữu: Nhật Bản Chủng loại/ ký mã hiệu: Caviton | [8 empty] | 350.000 | vn0107651607 | CÔNG TY CỔ PHẦN ĐẦU TƯ DSC VIỆT NAM | IB2300223599 | vn2400406819 | Phòng khám đa khoa Giao thông vận tải Bắc Giang | Chào hàng cạnh tranh | 07/10/2023 | 253/QĐ=PK | 05/10/2023 | 1 | Thành phố Bắc Giang,Tỉnh Bắc Giang
1613 | Bộ khuôn trám răng | Hộp | 2 | Dentsply Caulk, Mỹ;Hoa Kỳ | 9018 | [7 empty] | 1.000.000 | vn3001039132 | CÔNG TY CỔ PHẦN THƯƠNG MẠI DỊCH VỤ THIẾT BỊ Y TẾ TÂN HOÀ PHÁT | IB2300228523 | vn3000350433 | Bệnh viện Đa khoa tỉnh Hà Tĩnh | Đấu thầu rộng rãi | 03/10/2023 | Số:732/QĐ-BVĐKT | 02/10/2023 | 1 | Thành phố Hà Tĩnh,Tỉnh Hà Tĩnh
1614 | Vật liệu trám răng bít ống tủy | Lọ | 1 | Prevest Denpro Limited;Cộng hòa Ấn Độ | 3407 | [7 empty] | 115.000 | vn3001039132 | CÔNG TY CỔ PHẦN THƯƠNG MẠI DỊCH VỤ THIẾT BỊ Y TẾ TÂN HOÀ PHÁT | IB2300228523 | vn3000350433 | Bệnh viện Đa khoa tỉnh Hà Tĩnh | Đấu thầu rộng rãi | 03/10/2023 | Số:732/QĐ-BVĐKT | 02/10/2023 | 1 | Thành phố Hà Tĩnh,Tỉnh Hà Tĩnh
1615 | Vật liệu trám răng - PD MTA White 4 sachets with 140mg +pure water 3ml (20190) | Hộp | 2 | Produits Dentaires SA;Thụy Sĩ | 3407 | [7 empty] | 1.950.000 | vn3001039132 | CÔNG TY CỔ PHẦN THƯƠNG MẠI DỊCH VỤ THIẾT BỊ Y TẾ TÂN HOÀ PHÁT | IB2300228523 | vn3000350433 | Bệnh viện Đa khoa tỉnh Hà Tĩnh | Đấu thầu rộng rãi | 03/10/2023 | Số:732/QĐ-BVĐKT | 02/10/2023 | 1 | Thành phố Hà Tĩnh,Tỉnh Hà Tĩnh
1616 | Vật liệu trám răng | Lọ | 2 | Prevest Denpro Limited;Cộng hòa Ấn Độ | 3006 | [7 empty] | 73.000 | vn3001039132 | CÔNG TY CỔ PHẦN THƯƠNG MẠI DỊCH VỤ THIẾT BỊ Y TẾ TÂN HOÀ PHÁT | IB2300228523 | vn3000350433 | Bệnh viện Đa khoa tỉnh Hà Tĩnh | Đấu thầu rộng rãi | 03/10/2023 | Số:732/QĐ-BVĐKT | 02/10/2023 | 1 | Thành phố Hà Tĩnh,Tỉnh Hà Tĩnh
1617 | Vật liệu trám răng - File-Eze (297-1) | Ống | 2 | Ultradent Products Inc;Hoa Kỳ | 3407 | [7 empty] | 230.000 | vn3001039132 | CÔNG TY CỔ PHẦN THƯƠNG MẠI DỊCH VỤ THIẾT BỊ Y TẾ TÂN HOÀ PHÁT | IB2300228523 | vn3000350433 | Bệnh viện Đa khoa tỉnh Hà Tĩnh | Đấu thầu rộng rãi | 03/10/2023 | Số:732/QĐ-BVĐKT | 02/10/2023 | 1 | Thành phố Hà Tĩnh,Tỉnh Hà Tĩnh
1618 | Keo dán vật liệu trám răng | Tuýp | 1 | GC Corporation;Nhật Bản | 3407 | [7 empty] | 770.000 | vn3001039132 | CÔNG TY CỔ PHẦN THƯƠNG MẠI DỊCH VỤ THIẾT BỊ Y TẾ TÂN HOÀ PHÁT | IB2300228523 | vn3000350433 | Bệnh viện Đa khoa tỉnh Hà Tĩnh | Đấu thầu rộng rãi | 03/10/2023 | Số:732/QĐ-BVĐKT | 02/10/2023 | 1 | Thành phố Hà Tĩnh,Tỉnh Hà Tĩnh
1619 | Vật liệu trám răng bít ống tủy | Lọ | 2 | Prevest Denpro Limited;Cộng hòa Ấn Độ | 3006 | [7 empty] | 85.000 | vn3001039132 | CÔNG TY CỔ PHẦN THƯƠNG MẠI DỊCH VỤ THIẾT BỊ Y TẾ TÂN HOÀ PHÁT | IB2300228523 | vn3000350433 | Bệnh viện Đa khoa tỉnh Hà Tĩnh | Đấu thầu rộng rãi | 03/10/2023 | Số:732/QĐ-BVĐKT | 02/10/2023 | 1 | Thành phố Hà Tĩnh,Tỉnh Hà Tĩnh
1620 | Vật liệu trám tạm | Lọ | 5 | GC Corporation;Nhật Bản | 3407 | [7 empty] | 165.000 | vn3001039132 | CÔNG TY CỔ PHẦN THƯƠNG MẠI DỊCH VỤ THIẾT BỊ Y TẾ TÂN HOÀ PHÁT | IB2300228523 | vn3000350433 | Bệnh viện Đa khoa tỉnh Hà Tĩnh | Đấu thầu rộng rãi | 03/10/2023 | Số:732/QĐ-BVĐKT | 02/10/2023 | 1 | Thành phố Hà Tĩnh,Tỉnh Hà Tĩnh
1621 | Vật liệu trám răng điều trị tủy | Lọ | 5 | Prevest Denpro Limited;Cộng hòa Ấn Độ | 3006 | [7 empty] | 250.000 | vn3001039132 | CÔNG TY CỔ PHẦN THƯƠNG MẠI DỊCH VỤ THIẾT BỊ Y TẾ TÂN HOÀ PHÁT | IB2300228523 | vn3000350433 | Bệnh viện Đa khoa tỉnh Hà Tĩnh | Đấu thầu rộng rãi | 03/10/2023 | Số:732/QĐ-BVĐKT | 02/10/2023 | 1 | Thành phố Hà Tĩnh,Tỉnh Hà Tĩnh
1622 | Cone trám bít ống tủy các số | Hộp | 180 | Sure Dent Corporation - Hàn Quốc | [8 empty] | 105.000 | vn0310363437 | CÔNG TY TNHH THƯƠNG MẠI VÀ THIẾT BỊ Y TẾ NHẬT MINH | IB2300201320 | vn5800179852 | Trung tâm Y tế Đà Lạt | Chào hàng cạnh tranh | 26/09/2023 | 318/QĐ-TTYT | 26/09/2023 | 2 | Thành phố Đà Lạt,Tỉnh Lâm Đồng
1623 | Vật liệu trám răng bít ống tủy Calcium hydroxide. | Lọ | 6 | Prevest - Ấn Độ | [8 empty] | 101.997 | vn0310363437 | CÔNG TY TNHH THƯƠNG MẠI VÀ THIẾT BỊ Y TẾ NHẬT MINH | IB2300201320 | vn5800179852 | Trung tâm Y tế Đà Lạt | Chào hàng cạnh tranh | 26/09/2023 | 318/QĐ-TTYT | 26/09/2023 | 2 | Thành phố Đà Lạt,Tỉnh Lâm Đồng
1624 | Vật liệu trám tạm. | Lọ | 12 | GC - Nhật Bản | [8 empty] | 299.985 | vn0310363437 | CÔNG TY TNHH THƯƠNG MẠI VÀ THIẾT BỊ Y TẾ NHẬT MINH | IB2300201320 | vn5800179852 | Trung tâm Y tế Đà Lạt | Chào hàng cạnh tranh | 26/09/2023 | 318/QĐ-TTYT | 26/09/2023 | 2 | Thành phố Đà Lạt,Tỉnh Lâm Đồng
1625 | Xi măng glass ionomer trám hoàn tất | Hộp | 12 | GC - Nhật Bản | [8 empty] | 1.379.994 | vn0310363437 | CÔNG TY TNHH THƯƠNG MẠI VÀ THIẾT BỊ Y TẾ NHẬT MINH | IB2300201320 | vn5800179852 | Trung tâm Y tế Đà Lạt | Chào hàng cạnh tranh | 26/09/2023 | 318/QĐ-TTYT | 26/09/2023 | 2 | Thành phố Đà Lạt,Tỉnh Lâm Đồng
1626 | Vật liệu trám răng bít ống tủy ZnO. | Lọ | 4 | Prevest - Ấn Độ | [8 empty] | 95.991 | vn0310363437 | CÔNG TY TNHH THƯƠNG MẠI VÀ THIẾT BỊ Y TẾ NHẬT MINH | IB2300201320 | vn5800179852 | Trung tâm Y tế Đà Lạt | Chào hàng cạnh tranh | 26/09/2023 | 318/QĐ-TTYT | 26/09/2023 | 2 | Thành phố Đà Lạt,Tỉnh Lâm Đồng
1627 | Đai trám bảo vệ răng khi trám răng | Cái | 120 | Ultradent Products Inc - Mỹ | [8 empty] | 60.333 | vn0310363437 | CÔNG TY TNHH THƯƠNG MẠI VÀ THIẾT BỊ Y TẾ NHẬT MINH | IB2300201320 | vn5800179852 | Trung tâm Y tế Đà Lạt | Chào hàng cạnh tranh | 26/09/2023 | 318/QĐ-TTYT | 26/09/2023 | 2 | Thành phố Đà Lạt,Tỉnh Lâm Đồng
1628 | Xi măng glass ionomer trám dự phòng | Hộp | 12 | GC - Nhật Bản | [8 empty] | 1.481.991 | vn0310363437 | CÔNG TY TNHH THƯƠNG MẠI VÀ THIẾT BỊ Y TẾ NHẬT MINH | IB2300201320 | vn5800179852 | Trung tâm Y tế Đà Lạt | Chào hàng cạnh tranh | 26/09/2023 | 318/QĐ-TTYT | 26/09/2023 | 2 | Thành phố Đà Lạt,Tỉnh Lâm Đồng
1629 | Keo dán vật liệu trám răng, ≥ 6g/ lọ | Lọ | 9 | Ivoclar Vivadent AG - Liechtenstein | [8 empty] | 791.994 | vn0310363437 | CÔNG TY TNHH THƯƠNG MẠI VÀ THIẾT BỊ Y TẾ NHẬT MINH | IB2300201320 | vn5800179852 | Trung tâm Y tế Đà Lạt | Chào hàng cạnh tranh | 26/09/2023 | 318/QĐ-TTYT | 26/09/2023 | 2 | Thành phố Đà Lạt,Tỉnh Lâm Đồng
1630 | Axit dùng trong trám răng, Lọ ≥ 4g | Lọ | 18 | Prevest - Ấn Độ | [8 empty] | 95.991 | vn0310363437 | CÔNG TY TNHH THƯƠNG MẠI VÀ THIẾT BỊ Y TẾ NHẬT MINH | IB2300201320 | vn5800179852 | Trung tâm Y tế Đà Lạt | Chào hàng cạnh tranh | 26/09/2023 | 318/QĐ-TTYT | 26/09/2023 | 2 | Thành phố Đà Lạt,Tỉnh Lâm Đồng
1631 | Vật liệu trám răng (Composite filtek Z350 lỏng màu A3 hoặc tương đương) | Tuýp | 7 | 3M/ Mỹ | Cung cấp vật tư y tế, hóa chất | [7 empty] | 450.000 | vn0106072491 | CÔNG TY TNHH ĐẦU TƯ VÀ THƯƠNG MẠI LAKE SIDE VIỆT NAM | IB2300191719 | vnz000013424 | Bệnh viện đa khoa Thanh Trì | Đấu thầu rộng rãi | 26/09/2023 | 709/QĐ-BVĐKTT | 12/09/2023 | 2 | Huyện Thanh Trì,Thành phố Hà Nội
1632 | Xi măng trám bít ống tủy (Hàn tủy vĩnh viễn - Endomethasone N hoặc tương đương) | Lọ | 1 | Septedont/ Pháp | Cung cấp vật tư y tế, hóa chất | [7 empty] | 670.000 | vn0106072491 | CÔNG TY TNHH ĐẦU TƯ VÀ THƯƠNG MẠI LAKE SIDE VIỆT NAM | IB2300191719 | vnz000013424 | Bệnh viện đa khoa Thanh Trì | Đấu thầu rộng rãi | 26/09/2023 | 709/QĐ-BVĐKTT | 12/09/2023 | 2 | Huyện Thanh Trì,Thành phố Hà Nội
1633 | Vật liệu trám răng (Keo trám Bonding Resin 7ml hoặc tương đương) | Lọ | 3 | "Prime Dent/ Mỹ | Cung cấp vật tư y tế, hóa chất | [7 empty] | 350.000 | vn0106072491 | CÔNG TY TNHH ĐẦU TƯ VÀ THƯƠNG MẠI LAKE SIDE VIỆT NAM | IB2300191719 | vnz000013424 | Bệnh viện đa khoa Thanh Trì | Đấu thầu rộng rãi | 26/09/2023 | 709/QĐ-BVĐKTT | 12/09/2023 | 2 | Huyện Thanh Trì,Thành phố Hà Nội
1634 | Vật liệu trám răng (Composite filtek Z350 lỏng màu A2 hoặc tương đương) | tuýp | 4 | 3M/ Mỹ | Cung cấp vật tư y tế, hóa chất | [7 empty] | 450.000 | vn0106072491 | CÔNG TY TNHH ĐẦU TƯ VÀ THƯƠNG MẠI LAKE SIDE VIỆT NAM | IB2300191719 | vnz000013424 | Bệnh viện đa khoa Thanh Trì | Đấu thầu rộng rãi | 26/09/2023 | 709/QĐ-BVĐKTT | 12/09/2023 | 2 | Huyện Thanh Trì,Thành phố Hà Nội
1635 | Vật liệu trám bít ống tủy số 35 (Cone gutta percha dùng trám bít ống tủy số 35 hoặc tương đương) | Hộp | 5 | Diadent/ Hàn Quốc | Cung cấp vật tư y tế, hóa chất | [7 empty] | 85.000 | vn0106072491 | CÔNG TY TNHH ĐẦU TƯ VÀ THƯƠNG MẠI LAKE SIDE VIỆT NAM | IB2300191719 | vnz000013424 | Bệnh viện đa khoa Thanh Trì | Đấu thầu rộng rãi | 26/09/2023 | 709/QĐ-BVĐKTT | 12/09/2023 | 2 | Huyện Thanh Trì,Thành phố Hà Nội
1636 | Vật liệu trám bít ống tủy số 25 (Cone gutta percha dùng trám bít ống tủy số 25 hoặc tương đương) | Hộp | 5 | Diadent/ Hàn Quốc | Cung cấp vật tư y tế, hóa chất | [7 empty] | 85.000 | vn0106072491 | CÔNG TY TNHH ĐẦU TƯ VÀ THƯƠNG MẠI LAKE SIDE VIỆT NAM | IB2300191719 | vnz000013424 | Bệnh viện đa khoa Thanh Trì | Đấu thầu rộng rãi | 26/09/2023 | 709/QĐ-BVĐKTT | 12/09/2023 | 2 | Huyện Thanh Trì,Thành phố Hà Nội
1637 | Vật liệu trám bít ống tủy số 30 (Cone gutta percha dùng trám bít ống tủy số 30 hoặc tương đương) | Hộp | 5 | Diadent/ Hàn Quốc | Cung cấp vật tư y tế, hóa chất | [7 empty] | 85.000 | vn0106072491 | CÔNG TY TNHH ĐẦU TƯ VÀ THƯƠNG MẠI LAKE SIDE VIỆT NAM | IB2300191719 | vnz000013424 | Bệnh viện đa khoa Thanh Trì | Đấu thầu rộng rãi | 26/09/2023 | 709/QĐ-BVĐKTT | 12/09/2023 | 2 | Huyện Thanh Trì,Thành phố Hà Nội
1638 | Cây trám COMPOSITE các loại | Cái | 9 | Medesy S.r.l/ Ý | [8 empty] | 297.000 | vn0311229963 | CÔNG TY TRÁCH NHIỆM HỮU HẠN MỘT THÀNH VIÊN CÔNG NGHỆ CAO VÀ THƯƠNG MẠI QUỐC TẾ HẢI LONG | IB2300130320 | vn0401295590 | Bệnh Viện Răng Hàm Mặt thành phố Đà Nẵng | Đấu thầu rộng rãi | 22/09/2023 | 142/QĐ-BVRHM | 30/08/2023 | 3 | Quận Thanh Khê,Thành phố Đà Nẵng
1639 | Keo trám Bonding hoặc tương đương | Lọ | 20 | Dentsply De Trey GmbH/ Đức | [8 empty] | 950.000 | vn0311229963 | CÔNG TY TRÁCH NHIỆM HỮU HẠN MỘT THÀNH VIÊN CÔNG NGHỆ CAO VÀ THƯƠNG MẠI QUỐC TẾ HẢI LONG | IB2300130320 | vn0401295590 | Bệnh Viện Răng Hàm Mặt thành phố Đà Nẵng | Đấu thầu rộng rãi | 22/09/2023 | 142/QĐ-BVRHM | 30/08/2023 | 3 | Quận Thanh Khê,Thành phố Đà Nẵng
1640 | Máy trám răng nha khoa (đèn trám răng) | Cái | 1 | Model: Bluephase N G4 Hãng sản xuất: Ivoclar Vivadent Hãng chủ sở hữu: Ivoclar Vivadent AG, Liechtenstein Xuất xứ: Áo | [8 empty] | 39.000.000 | vn0306064378 | CÔNG TY TNHH THIẾT BỊ Y TẾ THIÊN NAM | IB2300180662 | vn1301019341 | Ban Quản lý dự án đầu tư xây dựng các công trình dân dụng và công nghiệp tỉnh Bến Tre | Đấu thầu rộng rãi | 21/09/2023 | 360/QĐ-BQLXD | 21/09/2023 | 1 | Thành phố Bến Tre,Tỉnh Bến Tre
1641 | Dụng cụ trám răng | Cái | 1 | Model: Composite (Plastic) Filling Instrument Hãng sản xuất: Hu-friedy Mfg. Co. LLC Hãng chủ sở hữu: Hu-friedy Mfg. Co. LLC Xuất xứ: Hoa Kỳ | [8 empty] | 2.500.000 | vn0306064378 | CÔNG TY TNHH THIẾT BỊ Y TẾ THIÊN NAM | IB2300180662 | vn1301019341 | Ban Quản lý dự án đầu tư xây dựng các công trình dân dụng và công nghiệp tỉnh Bến Tre | Đấu thầu rộng rãi | 21/09/2023 | 360/QĐ-BQLXD | 21/09/2023 | 1 | Thành phố Bến Tre,Tỉnh Bến Tre
1642 | Acid trám thẩm mỹ [Etching] | Ống | 7 | Prevest Denpro Limited -Ấn Độ | [8 empty] | 90.000 | vn0301925136 | CÔNG TY TNHH THIẾT BỊ Y TẾ LIÊN NHA | IB2300130010 | vn0301638935 | Bệnh viện Quận 4 | Đấu thầu rộng rãi | 15/09/2023 | 322/QĐ-BVQ4 | 15/09/2023 | 3 | Quận 4,TP. Hồ Chí Minh
1643 | Thuốc trám tạm Ceviton hoặc tương đương | Lọ | 36 | GC Corporation-Nhật Bản | [8 empty] | 260.000 | vn0301925136 | CÔNG TY TNHH THIẾT BỊ Y TẾ LIÊN NHA | IB2300130010 | vn0301638935 | Bệnh viện Quận 4 | Đấu thầu rộng rãi | 15/09/2023 | 322/QĐ-BVQ4 | 15/09/2023 | 3 | Quận 4,TP. Hồ Chí Minh
1644 | Chất trám tạm Ceivitron | Lọ | 5 | Xuất xứ: GC Corporation/ Nhật | [8 empty] | 300.000 | vn0311229963 | CÔNG TY TRÁCH NHIỆM HỮU HẠN MỘT THÀNH VIÊN CÔNG NGHỆ CAO VÀ THƯƠNG MẠI QUỐC TẾ HẢI LONG | IB2300158695 | vn0401242687 | Trung tâm y tế huyện Hòa Vang | Đấu thầu rộng rãi | 15/09/2023 | 369/QĐ-TTYTHHV | 10/09/2023 | 2 | Huyện Hoà Vang,Thành phố Đà Nẵng
1645 | Vật liệu trám răng | Hộp | 30 | Mã hàng: 365196 Xuất xứ: Coltène / Whaledent GmbH + Co. KG/ Đức | [8 empty] | 580.000 | vn0311229963 | CÔNG TY TRÁCH NHIỆM HỮU HẠN MỘT THÀNH VIÊN CÔNG NGHỆ CAO VÀ THƯƠNG MẠI QUỐC TẾ HẢI LONG | IB2300158695 | vn0401242687 | Trung tâm y tế huyện Hòa Vang | Đấu thầu rộng rãi | 15/09/2023 | 369/QĐ-TTYTHHV | 10/09/2023 | 2 | Huyện Hoà Vang,Thành phố Đà Nẵng
1646 | Vật liệu trám bít ống tủy | Hộp | 2 | Xuất xứ: Produits Dentaires Pierre Rolland SAS (Acteon Group)/ Pháp | [8 empty] | 950.000 | vn0311229963 | CÔNG TY TRÁCH NHIỆM HỮU HẠN MỘT THÀNH VIÊN CÔNG NGHỆ CAO VÀ THƯƠNG MẠI QUỐC TẾ HẢI LONG | IB2300158695 | vn0401242687 | Trung tâm y tế huyện Hòa Vang | Đấu thầu rộng rãi | 15/09/2023 | 369/QĐ-TTYTHHV | 10/09/2023 | 2 | Huyện Hoà Vang,Thành phố Đà Nẵng
1647 | Keo Bonding resin trám răng | Lọ | 3 | Shiva - Ấn Độ | [8 empty] | 483.000 | vn6000449389 | CÔNG TY CỔ PHẦN DƯỢC - VẬT TƯ Y TẾ ĐẮKLẮK | IB2300175405 | vn6400057347 | TRUNG TÂM Y TẾ HUYỆN ĐẮK SONG | Đấu thầu rộng rãi | 12/09/2023 | 374/QĐ-TTYT | 07/09/2023 | 1 | Huyện Đắk Song,Tỉnh Đăk Nông
1648 | Mũi khoan siêu âm (trám răng) | Vỉ 5 mũi | 2 | NTI - Đức | [8 empty] | 110.110 | vn6000449389 | CÔNG TY CỔ PHẦN DƯỢC - VẬT TƯ Y TẾ ĐẮKLẮK | IB2300175405 | vn6400057347 | TRUNG TÂM Y TẾ HUYỆN ĐẮK SONG | Đấu thầu rộng rãi | 12/09/2023 | 374/QĐ-TTYT | 07/09/2023 | 1 | Huyện Đắk Song,Tỉnh Đăk Nông
1649 | Mũi khoan siêu âm (trám răng) | Vỉ 5 mũi | 2 | NTI - Đức | [8 empty] | 110.110 | vn6000449389 | CÔNG TY CỔ PHẦN DƯỢC - VẬT TƯ Y TẾ ĐẮKLẮK | IB2300175405 | vn6400057347 | TRUNG TÂM Y TẾ HUYỆN ĐẮK SONG | Đấu thầu rộng rãi | 12/09/2023 | 374/QĐ-TTYT | 07/09/2023 | 1 | Huyện Đắk Song,Tỉnh Đăk Nông
1650 | Mũi khoan siêu âm (trám răng) | Vỉ 5 mũi | 2 | NTI - Đức | [8 empty] | 110.110 | vn6000449389 | CÔNG TY CỔ PHẦN DƯỢC - VẬT TƯ Y TẾ ĐẮKLẮK | IB2300175405 | vn6400057347 | TRUNG TÂM Y TẾ HUYỆN ĐẮK SONG | Đấu thầu rộng rãi | 12/09/2023 | 374/QĐ-TTYT | 07/09/2023 | 1 | Huyện Đắk Song,Tỉnh Đăk Nông
1651 | Thuốc trám răng đặc | Tuýp | 5 | Vigodent S/A Ind e Com - Brasil | [8 empty] | 427.928 | vn6000449389 | CÔNG TY CỔ PHẦN DƯỢC - VẬT TƯ Y TẾ ĐẮKLẮK | IB2300175405 | vn6400057347 | TRUNG TÂM Y TẾ HUYỆN ĐẮK SONG | Đấu thầu rộng rãi | 12/09/2023 | 374/QĐ-TTYT | 07/09/2023 | 1 | Huyện Đắk Song,Tỉnh Đăk Nông
1652 | Thuốc trám răng | Hộp | 3 | Vigodent S/A Ind e Com - Brasil | [8 empty] | 427.928 | vn6000449389 | CÔNG TY CỔ PHẦN DƯỢC - VẬT TƯ Y TẾ ĐẮKLẮK | IB2300175405 | vn6400057347 | TRUNG TÂM Y TẾ HUYỆN ĐẮK SONG | Đấu thầu rộng rãi | 12/09/2023 | 374/QĐ-TTYT | 07/09/2023 | 1 | Huyện Đắk Song,Tỉnh Đăk Nông
1653 | Thuốc trám răng lỏng | Tuýp | 5 | Vigodent S/A Ind e Com - Brasil | [8 empty] | 645.645 | vn6000449389 | CÔNG TY CỔ PHẦN DƯỢC - VẬT TƯ Y TẾ ĐẮKLẮK | IB2300175405 | vn6400057347 | TRUNG TÂM Y TẾ HUYỆN ĐẮK SONG | Đấu thầu rộng rãi | 12/09/2023 | 374/QĐ-TTYT | 07/09/2023 | 1 | Huyện Đắk Song,Tỉnh Đăk Nông
1654 | Đai trám răng | Hộp | 5 | Ultradent - Mỹ | [8 empty] | 45.000 | vn6000449389 | CÔNG TY CỔ PHẦN DƯỢC - VẬT TƯ Y TẾ ĐẮKLẮK | IB2300175405 | vn6400057347 | TRUNG TÂM Y TẾ HUYỆN ĐẮK SONG | Đấu thầu rộng rãi | 12/09/2023 | 374/QĐ-TTYT | 07/09/2023 | 1 | Huyện Đắk Song,Tỉnh Đăk Nông
1655 | Mũi khoan siêu âm (trám răng) | Vỉ 5 mũi | 2 | NTI - Đức | [8 empty] | 110.110 | vn6000449389 | CÔNG TY CỔ PHẦN DƯỢC - VẬT TƯ Y TẾ ĐẮKLẮK | IB2300175405 | vn6400057347 | TRUNG TÂM Y TẾ HUYỆN ĐẮK SONG | Đấu thầu rộng rãi | 12/09/2023 | 374/QĐ-TTYT | 07/09/2023 | 1 | Huyện Đắk Song,Tỉnh Đăk Nông
1656 | Côn trám bít ổng tủy nha khoa | Cái | 600 | Diadent/Hàn Quốc | [8 empty] | 1.200 | vn0101849706 | CÔNG TY TNHH THIẾT BỊ Y TẾ VÀ HOÁ CHẤT HOÀNG PHƯƠNG | IB2300195908 | vn4600543421 | Bệnh viện Gang thép Thái Nguyên | Đấu thầu rộng rãi | 12/09/2023 | 1241/QĐ-BVGT | 08/09/2023 | 1 | Thành phố Thái Nguyên,Tỉnh Thái Nguyên
1657 | Acid phosphoric 37% dùng trong trám răng >=5ml | Tuýp | 1 | Prevest - Ấn Độ | [8 empty] | 98.385 | vn0310363437 | CÔNG TY TNHH THƯƠNG MẠI VÀ THIẾT BỊ Y TẾ NHẬT MINH | IB2300143334 | vn5800188159 | Trung tâm Y tế huyện Di Linh | Chào hàng cạnh tranh | 11/09/2023 | 535/QĐ-TTYT | 08/09/2023 | 1 | Huyện Di Linh,Tỉnh Lâm Đồng
1658 | Xi măng trám răng (IX) | Hộp | 1 | GC Corporation - Nhật Bản | [8 empty] | 1.414.455 | vn0310363437 | CÔNG TY TNHH THƯƠNG MẠI VÀ THIẾT BỊ Y TẾ NHẬT MINH | IB2300143334 | vn5800188159 | Trung tâm Y tế huyện Di Linh | Chào hàng cạnh tranh | 11/09/2023 | 535/QĐ-TTYT | 08/09/2023 | 1 | Huyện Di Linh,Tỉnh Lâm Đồng
1659 | Keo nha khoa dùng trong trám răng >= 5ml | Tuýp | 1 | GC Corporation - Nhật Bản | [8 empty] | 1.660.470 | vn0310363437 | CÔNG TY TNHH THƯƠNG MẠI VÀ THIẾT BỊ Y TẾ NHẬT MINH | IB2300143334 | vn5800188159 | Trung tâm Y tế huyện Di Linh | Chào hàng cạnh tranh | 11/09/2023 | 535/QĐ-TTYT | 08/09/2023 | 1 | Huyện Di Linh,Tỉnh Lâm Đồng
1660 | Xi măng trám dự phòng (15g+ 10g) | hộp | 12 | GC Corporation - Nhật Bản | 3006 | [7 empty] | 1.650.000 | vn0301925136 | CÔNG TY TNHH THIẾT BỊ Y TẾ LIÊN NHA | IB2300123200 | vn0302436748 | Bệnh viện Răng Hàm Mặt Trung ương Thành phố Hồ Chí Minh | Đấu thầu rộng rãi | 08/09/2023 | 677/QĐ-RHMTW | 31/08/2023 | 2 | Quận 5,TP. Hồ Chí Minh
1661 | Xi măng trám hoàn tất (15g+ 8g) | hộp | 260 | GC Corporation - Nhật Bản | 3006 | [7 empty] | 1.250.000 | vn0301925136 | CÔNG TY TNHH THIẾT BỊ Y TẾ LIÊN NHA | IB2300123200 | vn0302436748 | Bệnh viện Răng Hàm Mặt Trung ương Thành phố Hồ Chí Minh | Đấu thầu rộng rãi | 08/09/2023 | 677/QĐ-RHMTW | 31/08/2023 | 2 | Quận 5,TP. Hồ Chí Minh
1662 | Chất trám bít ống tủy dùng cho răng nhiễm trùng chóp | Tuýp | 100 | Meta Biomed Co.,Ltd;Hàn Quốc | [8 empty] | 2.362.500 | vn0312024302 | CÔNG TY CỔ PHẦN TRANG THIẾT BỊ Y NHA KHOA VIỆT ĐĂNG | IB2300123200 | vn0302436748 | Bệnh viện Răng Hàm Mặt Trung ương Thành phố Hồ Chí Minh | Đấu thầu rộng rãi | 08/09/2023 | 677/QĐ-RHMTW | 31/08/2023 | 2 | Quận 5,TP. Hồ Chí Minh
1663 | Vật liệu trám răng MTA (Mineral Trioxide Aggregate) | bộ | 20 | Dentsply Tulsa Dental Specialties/ Hoa Kỳ | 9021 | [7 empty] | 14.063.000 | vn0106707261 | CÔNG TY TNHH CÔNG NGHIỆP TECHNO VIỆT NAM | IB2300175110 | vn0103599265 | Bệnh viện Quân Y 103 | Đấu thầu rộng rãi | 31/08/2023 | 2947/QĐ-BVQY103 | 30/08/2023 | 1 | Quận Hà Đông,Thành phố Hà Nội
1664 | Xi măng trám răng Riva hoặc tương đương | Hộp | 5 | Hoa Kỳ, 2056, Ultradent Products, Inc | 30064010 | [7 empty] | 972.000 | vn0302130894 | CÔNG TY TNHH TRANG THIẾT BỊ NHA KHOA | IB2300162531 | vn2200341699 | TRUNG TÂM Y TẾ HUYỆN CHÂU THÀNH | Đấu thầu rộng rãi | 30/08/2023 | 211/QĐ-TTYT | 18/08/2023 | 1 | Huyện Châu Thành,Tỉnh Sóc Trăng
1665 | Vật liệu trám | hộp/lọ | 14 | GC Corporation/ Nhật | [8 empty] | 300.000 | vn0311229963 | CÔNG TY TRÁCH NHIỆM HỮU HẠN MỘT THÀNH VIÊN CÔNG NGHỆ CAO VÀ THƯƠNG MẠI QUỐC TẾ HẢI LONG | IB2300112976 | vn0400483707 | Trung tâm Y tế quận Liên Chiểu | Đấu thầu rộng rãi | 30/08/2023 | 612/QĐ-TTYT | 30/08/2023 | 3 | Quận Liên Chiểu,Thành phố Đà Nẵng
1666 | Côn trám bít ống tủy nha khoa | Cái | 1200 | Coltène / Whaledent GmbH + Co. KG/ Đức | [8 empty] | 5.813 | vn0311229963 | CÔNG TY TRÁCH NHIỆM HỮU HẠN MỘT THÀNH VIÊN CÔNG NGHỆ CAO VÀ THƯƠNG MẠI QUỐC TẾ HẢI LONG | IB2300112976 | vn0400483707 | Trung tâm Y tế quận Liên Chiểu | Đấu thầu rộng rãi | 30/08/2023 | 612/QĐ-TTYT | 30/08/2023 | 3 | Quận Liên Chiểu,Thành phố Đà Nẵng
1667 | Thuốc trám bít ống tủy | hộp | 8 | Produits Dentaires Pierre Rolland SAS (Acteon Group)/ Pháp | [8 empty] | 1.200.000 | vn0311229963 | CÔNG TY TRÁCH NHIỆM HỮU HẠN MỘT THÀNH VIÊN CÔNG NGHỆ CAO VÀ THƯƠNG MẠI QUỐC TẾ HẢI LONG | IB2300112976 | vn0400483707 | Trung tâm Y tế quận Liên Chiểu | Đấu thầu rộng rãi | 30/08/2023 | 612/QĐ-TTYT | 30/08/2023 | 3 | Quận Liên Chiểu,Thành phố Đà Nẵng
1668 | Đai kim loại hỗ trợ tạo hình miếng trám răng | Hộp | 300 | Hoa Kỳ/Omni-Matrix Sectional /30x/Ultradent Products Inc | 30064010 | [7 empty] | 905.850 | vn0302130894 | CÔNG TY TNHH TRANG THIẾT BỊ NHA KHOA | IB2300088849 | vn0302203609 | Bệnh viện Đại học Y Dược Thành phố Hồ Chí Minh | Đấu thầu rộng rãi | 29/08/2023 | 2752/QĐ-BVĐHYD | 22/08/2023 | 2 | Quận 5,TP. Hồ Chí Minh
1669 | Mũi khoan kim cương dùng trong mài cùi răng, trám răng nội nha, các cỡ | Cái | 220 | Việt Nam//Mani Hanoi Co., Ltd | [8 empty] | 24.000 | vn0311229963 | CÔNG TY TRÁCH NHIỆM HỮU HẠN MỘT THÀNH VIÊN CÔNG NGHỆ CAO VÀ THƯƠNG MẠI QUỐC TẾ HẢI LONG | IB2300088849 | vn0302203609 | Bệnh viện Đại học Y Dược Thành phố Hồ Chí Minh | Đấu thầu rộng rãi | 29/08/2023 | 2752/QĐ-BVĐHYD | 22/08/2023 | 2 | Quận 5,TP. Hồ Chí Minh
1670 | Vật liệu trám bít các lỗ hổng trên răng, dạng đặc (trám xoang I, II, II, IV, V, răng sữa, tái tạo cùi răng) | Ống | 100 | Hoa Kỳ/7018xxx/3M ESPE Dental Products | 30064010 | [7 empty] | 910.000 | vn0304259413 | CÔNG TY TNHH Y NHA KHOA 3D | IB2300088849 | vn0302203609 | Bệnh viện Đại học Y Dược Thành phố Hồ Chí Minh | Đấu thầu rộng rãi | 29/08/2023 | 2752/QĐ-BVĐHYD | 22/08/2023 | 2 | Quận 5,TP. Hồ Chí Minh
1671 | Vật liệu trám bít các lỗ hỏng trên răng, dạng lỏng (trám xoang I, II, II, IV, V, răng sữa, tái tạo cùi răng) | Gói | 100 | Đức/60701921, 60701922, 60701923, 60701925/Dentsply DeTrey GmbH | [8 empty] | 395.000 | vn0311229963 | CÔNG TY TRÁCH NHIỆM HỮU HẠN MỘT THÀNH VIÊN CÔNG NGHỆ CAO VÀ THƯƠNG MẠI QUỐC TẾ HẢI LONG | IB2300088849 | vn0302203609 | Bệnh viện Đại học Y Dược Thành phố Hồ Chí Minh | Đấu thầu rộng rãi | 29/08/2023 | 2752/QĐ-BVĐHYD | 22/08/2023 | 2 | Quận 5,TP. Hồ Chí Minh
1672 | Vật liệu trám bít ống tủy dạng bột và nước, tương đương Mineral trioxide aggragate (MTA) | Hộp | 23 | Hoa Kỳ/ Endo-Eze MTA FLOW/3980_1/Ultradent Products Inc | 30064010 | [7 empty] | 5.019.000 | vn0302130894 | CÔNG TY TNHH TRANG THIẾT BỊ NHA KHOA | IB2300088849 | vn0302203609 | Bệnh viện Đại học Y Dược Thành phố Hồ Chí Minh | Đấu thầu rộng rãi | 29/08/2023 | 2752/QĐ-BVĐHYD | 22/08/2023 | 2 | Quận 5,TP. Hồ Chí Minh
1673 | Vật liệu trám bít ống tủy dạng bột ≥ 25g | Lọ | 13 | Pháp/Cortisomol SP Kit/Produits Dentaires Pierre Rolland SAS (Acteon Group) | [8 empty] | 800.000 | vn0311229963 | CÔNG TY TRÁCH NHIỆM HỮU HẠN MỘT THÀNH VIÊN CÔNG NGHỆ CAO VÀ THƯƠNG MẠI QUỐC TẾ HẢI LONG | IB2300088849 | vn0302203609 | Bệnh viện Đại học Y Dược Thành phố Hồ Chí Minh | Đấu thầu rộng rãi | 29/08/2023 | 2752/QĐ-BVĐHYD | 22/08/2023 | 2 | Quận 5,TP. Hồ Chí Minh
1674 | Cây trám Composite | Cái | 78 | Hoa Kỳ/Composite (Plastic) Filling Instrument/TNPFIA6/Hu-Friedy Mfg. Co. LLC | 90184900 | [7 empty] | 1.200.000 | vn0302130894 | CÔNG TY TNHH TRANG THIẾT BỊ NHA KHOA | IB2300088849 | vn0302203609 | Bệnh viện Đại học Y Dược Thành phố Hồ Chí Minh | Đấu thầu rộng rãi | 29/08/2023 | 2752/QĐ-BVĐHYD | 22/08/2023 | 2 | Quận 5,TP. Hồ Chí Minh
1675 | Keo quang trùng hợp trám Composite | Lọ | 57 | Thụy Sĩ/One Coat Bond SL/7430/Coltène/Whaledent AG | 30064010 | [7 empty] | 887.250 | vn0302130894 | CÔNG TY TNHH TRANG THIẾT BỊ NHA KHOA | IB2300088849 | vn0302203609 | Bệnh viện Đại học Y Dược Thành phố Hồ Chí Minh | Đấu thầu rộng rãi | 29/08/2023 | 2752/QĐ-BVĐHYD | 22/08/2023 | 2 | Quận 5,TP. Hồ Chí Minh
1676 | Vật liệu trám bít các lỗ hỏng trên răng, dạng đặc (trám răng phía trước) | Ống | 135 | Đức/60701881, 60701882, 60701883, 60701885/Dentsply DeTrey GmbH | [8 empty] | 1.930.500 | vn0311229963 | CÔNG TY TRÁCH NHIỆM HỮU HẠN MỘT THÀNH VIÊN CÔNG NGHỆ CAO VÀ THƯƠNG MẠI QUỐC TẾ HẢI LONG | IB2300088849 | vn0302203609 | Bệnh viện Đại học Y Dược Thành phố Hồ Chí Minh | Đấu thầu rộng rãi | 29/08/2023 | 2752/QĐ-BVĐHYD | 22/08/2023 | 2 | Quận 5,TP. Hồ Chí Minh
1677 | Cây trám răng các loại | Cái | 23 | Hoa Kỳ/Composite (Plastic) Filling/TNBBL2/Hu-Friedy Mfg. Co. LLC | 90184900 | [7 empty] | 1.200.000 | vn0302130894 | CÔNG TY TNHH TRANG THIẾT BỊ NHA KHOA | IB2300088849 | vn0302203609 | Bệnh viện Đại học Y Dược Thành phố Hồ Chí Minh | Đấu thầu rộng rãi | 29/08/2023 | 2752/QĐ-BVĐHYD | 22/08/2023 | 2 | Quận 5,TP. Hồ Chí Minh
1678 | Vật liệu trám bít ống tủy (Côn chính) | Cái | 2280 | Hàn Quốc//Diadent Group International | [8 empty] | 462 | vn0311229963 | CÔNG TY TRÁCH NHIỆM HỮU HẠN MỘT THÀNH VIÊN CÔNG NGHỆ CAO VÀ THƯƠNG MẠI QUỐC TẾ HẢI LONG | IB2300088849 | vn0302203609 | Bệnh viện Đại học Y Dược Thành phố Hồ Chí Minh | Đấu thầu rộng rãi | 29/08/2023 | 2752/QĐ-BVĐHYD | 22/08/2023 | 2 | Quận 5,TP. Hồ Chí Minh
1679 | Cọ tăm bông bôi keo trám răng | Cái | 4680 | Đài Loan/Disposable Resin Applicators/95030A/Peng Waves Enterprise Co. Ltd | 90184900 | [7 empty] | 920 | vn0302130894 | CÔNG TY TNHH TRANG THIẾT BỊ NHA KHOA | IB2300088849 | vn0302203609 | Bệnh viện Đại học Y Dược Thành phố Hồ Chí Minh | Đấu thầu rộng rãi | 29/08/2023 | 2752/QĐ-BVĐHYD | 22/08/2023 | 2 | Quận 5,TP. Hồ Chí Minh
1680 | Vật liệu hỗ trợ tăng độ kết dính khi trám composite các loại | Tuýp | 62 | Hàn Quốc/Meta Etchant/Meta Biomed Co.,Ltd | [8 empty] | 67.500 | vn0311229963 | CÔNG TY TRÁCH NHIỆM HỮU HẠN MỘT THÀNH VIÊN CÔNG NGHỆ CAO VÀ THƯƠNG MẠI QUỐC TẾ HẢI LONG | IB2300088849 | vn0302203609 | Bệnh viện Đại học Y Dược Thành phố Hồ Chí Minh | Đấu thầu rộng rãi | 29/08/2023 | 2752/QĐ-BVĐHYD | 22/08/2023 | 2 | Quận 5,TP. Hồ Chí Minh
1681 | Vật liệu hỗ trợ trám bít ống tủy (Côn phụ) | Cái | 2400 | Hàn Quốc//Diadent Group International | [8 empty] | 520 | vn0311229963 | CÔNG TY TRÁCH NHIỆM HỮU HẠN MỘT THÀNH VIÊN CÔNG NGHỆ CAO VÀ THƯƠNG MẠI QUỐC TẾ HẢI LONG | IB2300088849 | vn0302203609 | Bệnh viện Đại học Y Dược Thành phố Hồ Chí Minh | Đấu thầu rộng rãi | 29/08/2023 | 2752/QĐ-BVĐHYD | 22/08/2023 | 2 | Quận 5,TP. Hồ Chí Minh
1682 | Vật liệu trám bít các lỗ hỏng trên răng, dạng lỏng (trám răng phía trước) | Ống | 94 | Hoa Kỳ/Ultraseal XT Hydro /3536_1/Ultradent Products Inc | 30064010 | [7 empty] | 960.000 | vn0302130894 | CÔNG TY TNHH TRANG THIẾT BỊ NHA KHOA | IB2300088849 | vn0302203609 | Bệnh viện Đại học Y Dược Thành phố Hồ Chí Minh | Đấu thầu rộng rãi | 29/08/2023 | 2752/QĐ-BVĐHYD | 22/08/2023 | 2 | Quận 5,TP. Hồ Chí Minh
1683 | Vật liệu trám hoàn tất, dạng bột và nước | Hộp | 10 | Úc/Riva Self Cure/SDI Limited | [8 empty] | 1.100.000 | vn0311229963 | CÔNG TY TRÁCH NHIỆM HỮU HẠN MỘT THÀNH VIÊN CÔNG NGHỆ CAO VÀ THƯƠNG MẠI QUỐC TẾ HẢI LONG | IB2300088849 | vn0302203609 | Bệnh viện Đại học Y Dược Thành phố Hồ Chí Minh | Đấu thầu rộng rãi | 29/08/2023 | 2752/QĐ-BVĐHYD | 22/08/2023 | 2 | Quận 5,TP. Hồ Chí Minh
1684 | Axit dùng trong trám răng, tube ≥ 5ml | Tuýp | 5 | Actino gel;;Prevest Denpro Limited-Ấn Độ | [8 empty] | 90.000 | vn6001513534 | CÔNG TY TNHH THƯƠNG MẠI DỊCH VỤ M-PROTECH | IB2300133107 | vn5800520656 | TRUNG TÂM Y TẾ HUYỆN ĐAM RÔNG | Đấu thầu rộng rãi | 28/08/2023 | 254/QĐ-TTYT | 25/07/2023 | 1 | Huyện Đam Rông,Tỉnh Lâm Đồng
1685 | Vật liệu trám tạm | Lọ | 5 | GC- Nhật Bản (Caviton) | [8 empty] | 299.985 | vn0310363437 | CÔNG TY TNHH THƯƠNG MẠI VÀ THIẾT BỊ Y TẾ NHẬT MINH | IB2300132805 | vn5800520656 | TRUNG TÂM Y TẾ HUYỆN ĐAM RÔNG | Đấu thầu rộng rãi | 28/08/2023 | 260/QĐ-TTYT | 02/08/2023 | 1 | Huyện Đam Rông,Tỉnh Lâm Đồng
1686 | Keo dán vật liệu trám răng | Lọ | 4 | GC- Nhật Bản (G-bond) | [8 empty] | 1.660.491 | vn0310363437 | CÔNG TY TNHH THƯƠNG MẠI VÀ THIẾT BỊ Y TẾ NHẬT MINH | IB2300132805 | vn5800520656 | TRUNG TÂM Y TẾ HUYỆN ĐAM RÔNG | Đấu thầu rộng rãi | 28/08/2023 | 260/QĐ-TTYT | 02/08/2023 | 1 | Huyện Đam Rông,Tỉnh Lâm Đồng
1687 | Xi măng trám răng | Hộp | 3 | GC- Nhật Bản (GC Fuji IX) | [8 empty] | 1.414.497 | vn0310363437 | CÔNG TY TNHH THƯƠNG MẠI VÀ THIẾT BỊ Y TẾ NHẬT MINH | IB2300132805 | vn5800520656 | TRUNG TÂM Y TẾ HUYỆN ĐAM RÔNG | Đấu thầu rộng rãi | 28/08/2023 | 260/QĐ-TTYT | 02/08/2023 | 1 | Huyện Đam Rông,Tỉnh Lâm Đồng
1688 | Vật liệu trám răng (chứa composite đặc) | Tuýp | 4 | Mã SP : Denfil 2100A1; xuất xứ: Vericom - Hàn Quốc | [8 empty] | 198.000 | vn0106342613 | CÔNG TY TNHH TRANG THIẾT BỊ Y TẾ ANH SƠN | IB2300150410 | vn1000349811 | Bệnh viện Đại học Y Thái Bình | Đấu thầu rộng rãi | 26/08/2023 | 302/QĐ-BVĐHYTB | 21/08/2023 | 2 | Thành phố Thái Bình,Tỉnh Thái Bình
1689 | Vật liệu trám răng (chứa eugenol) | Lọ | 6 | Mã SP : Eugenol 30ml, xuất xứ: Prevest - Ấn Độ | [8 empty] | 85.000 | vn0106342613 | CÔNG TY TNHH TRANG THIẾT BỊ Y TẾ ANH SƠN | IB2300150410 | vn1000349811 | Bệnh viện Đại học Y Thái Bình | Đấu thầu rộng rãi | 26/08/2023 | 302/QĐ-BVĐHYTB | 21/08/2023 | 2 | Thành phố Thái Bình,Tỉnh Thái Bình
1690 | Vật liệu trám răng (chứa composite lỏng) | Tuýp | 6 | Mã SP : Dia-Fil Flow, xuất xứ: DiaDent Group International - Hàn Quốc | [8 empty] | 178.000 | vn0106342613 | CÔNG TY TNHH TRANG THIẾT BỊ Y TẾ ANH SƠN | IB2300150410 | vn1000349811 | Bệnh viện Đại học Y Thái Bình | Đấu thầu rộng rãi | 26/08/2023 | 302/QĐ-BVĐHYTB | 21/08/2023 | 2 | Thành phố Thái Bình,Tỉnh Thái Bình
1691 | Côn trám bít ống tủy nha khoa (Gutta Percha) | Hộp | 50 | Meta Biomed Co.,Ltd-Hàn Quốc | [8 empty] | 70.000 | vn3100137028 | CÔNG TY CỔ PHẦN DƯỢC PHẨM QUẢNG BÌNH | IB2300150370 | vn3100420596 | Bệnh viện đa khoa thành phố Đồng Hới | Đấu thầu rộng rãi | 25/08/2023 | 1295/QĐ-BVĐH | 25/08/2023 | 1 | Thành phố Đồng Hới,Tỉnh Quảng Bình
1692 | Côn trám bít ống tủy nha khoa (Gutta Percha) | Hộp | 20 | Meta Biomed Co.,Ltd-Hàn Quốc | [8 empty] | 70.000 | vn3100137028 | CÔNG TY CỔ PHẦN DƯỢC PHẨM QUẢNG BÌNH | IB2300150370 | vn3100420596 | Bệnh viện đa khoa thành phố Đồng Hới | Đấu thầu rộng rãi | 25/08/2023 | 1295/QĐ-BVĐH | 25/08/2023 | 1 | Thành phố Đồng Hới,Tỉnh Quảng Bình
1693 | Vật liệu trám răng (Mani Flo-V A3) | Cái | 30 | GDF Gesellschaft fur dentale Forschung und Innovationen GmbH-Đức | [8 empty] | 380.000 | vn3100137028 | CÔNG TY CỔ PHẦN DƯỢC PHẨM QUẢNG BÌNH | IB2300150370 | vn3100420596 | Bệnh viện đa khoa thành phố Đồng Hới | Đấu thầu rộng rãi | 25/08/2023 | 1295/QĐ-BVĐH | 25/08/2023 | 1 | Thành phố Đồng Hới,Tỉnh Quảng Bình
1694 | Vật liệu trám răng (Mani Flo-V A3,5) | Cái | 50 | GDF Gesellschaft fur dentale Forschung und Innovationen GmbH-Đức | [8 empty] | 380.000 | vn3100137028 | CÔNG TY CỔ PHẦN DƯỢC PHẨM QUẢNG BÌNH | IB2300150370 | vn3100420596 | Bệnh viện đa khoa thành phố Đồng Hới | Đấu thầu rộng rãi | 25/08/2023 | 1295/QĐ-BVĐH | 25/08/2023 | 1 | Thành phố Đồng Hới,Tỉnh Quảng Bình
1695 | Vật liệu trám răng (Mani Micro A3,5) | Cái | 100 | GDF Gesellschaft fur dentale Forschung und Innovationen GmbH-Đức | [8 empty] | 480.000 | vn3100137028 | CÔNG TY CỔ PHẦN DƯỢC PHẨM QUẢNG BÌNH | IB2300150370 | vn3100420596 | Bệnh viện đa khoa thành phố Đồng Hới | Đấu thầu rộng rãi | 25/08/2023 | 1295/QĐ-BVĐH | 25/08/2023 | 1 | Thành phố Đồng Hới,Tỉnh Quảng Bình
1696 | Vật liệu trám răng (Mani Micro A3) | Cái | 100 | GDF Gesellschaft fur dentale Forschung und Innovationen GmbH-Đức | [8 empty] | 480.000 | vn3100137028 | CÔNG TY CỔ PHẦN DƯỢC PHẨM QUẢNG BÌNH | IB2300150370 | vn3100420596 | Bệnh viện đa khoa thành phố Đồng Hới | Đấu thầu rộng rãi | 25/08/2023 | 1295/QĐ-BVĐH | 25/08/2023 | 1 | Thành phố Đồng Hới,Tỉnh Quảng Bình
1697 | Bonding (keo trám) | Lọ | 24 | GC Corporation / Nhật Bản | [8 empty] | 1.550.000 | vn0301925136 | CÔNG TY TNHH THIẾT BỊ Y TẾ LIÊN NHA | IB2300093010 | vn0305306948 | BỆNH VIỆN QUẬN 7 | Đấu thầu rộng rãi | 21/08/2023 | 1550/QĐ-BV | 11/08/2023 | 3 | Quận 7,TP. Hồ Chí Minh
1698 | Chất trám tạm Ceivitron | Lọ | 36 | Reco-Dent International Co..,Ltd/ Đài Loan | [8 empty] | 110.000 | vn0311229963 | CÔNG TY TRÁCH NHIỆM HỮU HẠN MỘT THÀNH VIÊN CÔNG NGHỆ CAO VÀ THƯƠNG MẠI QUỐC TẾ HẢI LONG | IB2300093010 | vn0305306948 | BỆNH VIỆN QUẬN 7 | Đấu thầu rộng rãi | 21/08/2023 | 1550/QĐ-BV | 11/08/2023 | 3 | Quận 7,TP. Hồ Chí Minh
1699 | Đai trám kim loại Matrix Band | Gói | 2 | Nhãn mác/mã hiệu của sản phẩm: Đai trám kim loại Matrix Band ; Hãng/ nước sản xuất: Medeco/Mỹ | [8 empty] | 920.000 | vn0101098538 | CÔNG TY TNHH THIẾT BỊ Y TẾ MEDICENT | IB2300163542 | vn2300305983 | Trung tâm y tế Huyện Thuận Thành | Đấu thầu rộng rãi | 17/08/2023 | Số 595/QĐ-TTYTTT ngày 17/8/2023 | 17/08/2023 | 1 | Thị xã Thuận Thành,Tỉnh Bắc Ninh
1700 | Chất trám tạm Cevitron | Lọ | 30 | GC Corporation - Nhật Bản | [8 empty] | 260.000 | vn0301925136 | CÔNG TY TNHH THIẾT BỊ Y TẾ LIÊN NHA | IB2300125052 | vn1201275937 | TTYT HUYỆN CÁI BÈ | Đấu thầu rộng rãi | 16/08/2023 | 728/QĐ-TTYTCB | 09/08/2023 | 2 | Huyện Cái Bè,Tỉnh Tiền Giang
1701 | Fuzi 9 màu A3 hoặc tên khác (Chất trám răng) | Gam | 300 | Hãng SX/Nước SX: GC Corporation Fuji Oyama Factory/Nhật Bản; Hãng/Nước CSH: GC Corporation - Nhật Bản; Mã hàng: 0131F1630020 | [8 empty] | 82.800 | vn3200115130 | CÔNG TY TRÁCH NHIỆM HỮU HẠN DƯỢC PHẨM HOÀNG ĐỨC | IB2300055762 | vn3200098460 | Bệnh viện đa khoa tỉnh Quảng Trị | Đấu thầu rộng rãi | 11/08/2023 | 1455/QĐ-BVĐK | 03/08/2023 | 2 | Thành phố Đông Hà,Tỉnh Quảng Trị
1702 | Đèn trám Composite | Cái | 1 | TPC Advanced Technology, Inc - Mỹ | [8 empty] | 10.500.000 | vn0301925136 | CÔNG TY TNHH THIẾT BỊ Y TẾ LIÊN NHA | IB2300124137 | vn0301514591 | Bệnh Viện Đa Khoa Sài Gòn | Chào hàng cạnh tranh | 10/08/2023 | 380/QĐ-BVĐKSG | 19/07/2023 | 2 | Quận 1,TP. Hồ Chí Minh
1703 | Vật liệu hàn răng, trám răng | Hộp | 10 | Nhật Bản/ GC/ GC Gold Label Universal Restorative 1-1 Pkg #22 | [8 empty] | 1.500.000 | vn0103637859 | CÔNG TY TNHH THƯƠNG MẠI VÀ XÂY DỰNG PHÚC THỊNH | IB2300112176 | vn0500474664 | Bệnh viện đa khoa Vân Đình | Đấu thầu rộng rãi | 10/08/2023 | 2949/Q-BVĐ | 26/07/2023 | 3 | Huyện Ứng Hòa,Thành phố Hà Nội
1704 | Fuji 7 (Cement trám/ hàn răng) | Hộp | 2 | GC CORPORATION;Nhật Bản | [8 empty] | 1.720.000 | vn0109373842 | CÔNG TY TNHH THIẾT BỊ VẬT TƯ HOÀNG BẢO | IB2300106289 | vnz000023767 | Bệnh viện Đại học Quốc Gia Hà Nội | Đấu thầu rộng rãi | 07/08/2023 | 261/QĐ-BVĐHQGHN | 07/08/2023 | 2 | Quận Thanh Xuân,Thành phố Hà Nội
1705 | Fuji 9 (Cement hàn/ trám răng) | hộp | 2 | GC Corporation;Nhật Bản | [8 empty] | 1.250.000 | vn0109373842 | CÔNG TY TNHH THIẾT BỊ VẬT TƯ HOÀNG BẢO | IB2300106289 | vnz000023767 | Bệnh viện Đại học Quốc Gia Hà Nội | Đấu thầu rộng rãi | 07/08/2023 | 261/QĐ-BVĐHQGHN | 07/08/2023 | 2 | Quận Thanh Xuân,Thành phố Hà Nội
1706 | Cây đưa thuốc hai đầu (Dụng cụ trám composite nha khoa) | Cái | 10 | MEDESY S.r.l - Ý. Mã hàng: 494/3 | [8 empty] | 348.000 | vn4201638329 | CÔNG TY TNHH ĐẦU TƯ THƯƠNG MẠI THIẾT BỊ ĐỨC HUY | IB2300157180 | vn5800445906 | Bệnh viện Đa khoa Lâm Đồng | Chào hàng cạnh tranh | 07/08/2023 | 955/QĐ-BVĐK | 31/07/2023 | 1 | Thành phố Đà Lạt,Tỉnh Lâm Đồng
1707 | Nhộng trám-hàn răng | Nhộng | 20 | Vivadent / Áo | [8 empty] | 75.000 | vn2900326174 | CÔNG TY CP THIẾT BỊ VẬT TƯ Y TẾ VÀ DƯỢC PHẨM NGHỆ AN | IB2300173205 | vn2900696418 | Bệnh viện Đa khoa huyện Yên Thành | Chào hàng cạnh tranh rút gọn | 03/08/2023 | 630/QĐ-BVYT | 02/08/2023 | 2 | Huyện Yên THành,Tỉnh Nghệ An
1708 | Nhộng trám-hàn răng | Nhộng | 20 | Vivadent / Áo | [8 empty] | 75.000 | vn2900326174 | CÔNG TY CP THIẾT BỊ VẬT TƯ Y TẾ VÀ DƯỢC PHẨM NGHỆ AN | IB2300173205 | vn2900696418 | Bệnh viện Đa khoa huyện Yên Thành | Chào hàng cạnh tranh rút gọn | 03/08/2023 | 630/QĐ-BVYT | 02/08/2023 | 2 | Huyện Yên THành,Tỉnh Nghệ An
1709 | Axít dùng trong trám răng | Tuýp | 4 | VERICOM CO., LTD / Hàn Quốc | [8 empty] | 140.000 | vn2900326174 | CÔNG TY CP THIẾT BỊ VẬT TƯ Y TẾ VÀ DƯỢC PHẨM NGHỆ AN | IB2300173205 | vn2900696418 | Bệnh viện Đa khoa huyện Yên Thành | Chào hàng cạnh tranh rút gọn | 03/08/2023 | 630/QĐ-BVYT | 02/08/2023 | 2 | Huyện Yên THành,Tỉnh Nghệ An
1710 | Keo nha khoa dùng trong trám răng | Lọ | 8 | Mã SP: 603936; Xuất xứ: Ivoclar vivadent AG - Liechtenstein | [8 empty] | 660.000 | vn0106342613 | CÔNG TY TNHH TRANG THIẾT BỊ Y TẾ ANH SƠN | IB2300126416 | vn1000586121 | Bệnh viện đa khoa Hưng Hà | Chào hàng cạnh tranh | 01/08/2023 | Số 739/QĐ-BVĐK | 01/08/2023 | 1 | Huyện Hưng Hà,Tỉnh Thái Bình
1711 | Đèn trám thẩm mỹ không dây (Đèn quang trùng hợp) | Cái | 1 | • Model: LED 60N CORDLESS CURING (ADVANCE LED-60N CORDLESS CURING) • Hãng sản xuất: TPC ADVANCED TECHNOLOGY INC • Nước sản xuất: Mỹ | [8 empty] | 14.500.000 | vn0100109191 | Liên danh Armephaco – Hoàng Phúc Anh | IB2300095219 | vnz000011253 | SỞ Y TẾ TỈNH LÂM ĐỒNG | Đấu thầu rộng rãi | 28/07/2023 | 983/QĐ-SYT | 28/07/2023 | 1 | Tỉnh Lâm Đồng
1712 | Vật Liệu Trám Bít Ống Tủy | Hộp | 10 | Diadent Group International - Hàn Quốc | [8 empty] | 75.000 | vn0101849706 | CÔNG TY TNHH THIẾT BỊ Y TẾ VÀ HOÁ CHẤT HOÀNG PHƯƠNG | IB2300131983 | vn4700189598 | Trung tâm Y tế huyện Bạch Thông | Chào hàng cạnh tranh | 26/07/2023 | 271/QĐ-TTYT | 25/07/2023 | 1 | Huyện Bạch Thông,Tỉnh Bắc Kạn
1713 | Vật Liệu Trám Bít Ống Tủy | Hộp | 30 | Diadent Group International - Hàn Quốc | [8 empty] | 75.000 | vn0101849706 | CÔNG TY TNHH THIẾT BỊ Y TẾ VÀ HOÁ CHẤT HOÀNG PHƯƠNG | IB2300131983 | vn4700189598 | Trung tâm Y tế huyện Bạch Thông | Chào hàng cạnh tranh | 26/07/2023 | 271/QĐ-TTYT | 25/07/2023 | 1 | Huyện Bạch Thông,Tỉnh Bắc Kạn
1714 | Vật liệu trám răng | Lọ | 2 | Reco-Dent International Co., Ltd - Đài Loan | [8 empty] | 105.000 | vn0101849706 | CÔNG TY TNHH THIẾT BỊ Y TẾ VÀ HOÁ CHẤT HOÀNG PHƯƠNG | IB2300131983 | vn4700189598 | Trung tâm Y tế huyện Bạch Thông | Chào hàng cạnh tranh | 26/07/2023 | 271/QĐ-TTYT | 25/07/2023 | 1 | Huyện Bạch Thông,Tỉnh Bắc Kạn
1715 | Vật liệu trám bít ống tủy | Cái | 600 | Diadent - Hàn Quốc | [8 empty] | 560 | vn0103809674 | CÔNG TY TNHH THƯƠNG MẠI VÀ THIẾT BỊ QUANG MINH | IB2300145438 | vn4700184871 | Trung tâm Y tế Ba Bể | Chào hàng cạnh tranh | 25/07/2023 | 206/QĐ-TTYT | 21/07/2023 | 1 | Huyện Ba Bể,Tỉnh Bắc Kạn
1716 | Vật liệu trám răng bít ống tủy | g | 30 | Prevest Denpro Limited;Cộng hòa Ấn Độ | [8 empty] | 10.500 | vn0103809674 | CÔNG TY TNHH THƯƠNG MẠI VÀ THIẾT BỊ QUANG MINH | IB2300145438 | vn4700184871 | Trung tâm Y tế Ba Bể | Chào hàng cạnh tranh | 25/07/2023 | 206/QĐ-TTYT | 21/07/2023 | 1 | Huyện Ba Bể,Tỉnh Bắc Kạn
1717 | Vật liệu hàn răng, trám răng | g | 35 | GC Corporation - Nhật | [8 empty] | 40.000 | vn0103809674 | CÔNG TY TNHH THƯƠNG MẠI VÀ THIẾT BỊ QUANG MINH | IB2300145438 | vn4700184871 | Trung tâm Y tế Ba Bể | Chào hàng cạnh tranh | 25/07/2023 | 206/QĐ-TTYT | 21/07/2023 | 1 | Huyện Ba Bể,Tỉnh Bắc Kạn
1718 | Vật liệu trám răng | ml | 60 | Prevest Denpro Limited;Cộng hòa Ấn Độ | [8 empty] | 3.300 | vn0103809674 | CÔNG TY TNHH THƯƠNG MẠI VÀ THIẾT BỊ QUANG MINH | IB2300145438 | vn4700184871 | Trung tâm Y tế Ba Bể | Chào hàng cạnh tranh | 25/07/2023 | 206/QĐ-TTYT | 21/07/2023 | 1 | Huyện Ba Bể,Tỉnh Bắc Kạn
1719 | Vật liệu trám răng Composite lỏng ≥ 2g | Ống | 15 | Prevest - Ấn Độ | [8 empty] | 239.841 | vn0310363437 | CÔNG TY TNHH THƯƠNG MẠI VÀ THIẾT BỊ Y TẾ NHẬT MINH | IB2300125360 | vn5800180174 | TRUNG TÂM Y TẾ THÀNH PHỐ BẢO LỘC | Đấu thầu rộng rãi | 25/07/2023 | 224/QĐ-TTYT | 23/07/2023 | 2 | Thành phố Bảo Lộc,Tỉnh Lâm Đồng
1720 | Hóa chất điều trị tủy răng, trám răng ZnO ≥ 110 g | Lọ | 2 | Prevest - Ấn Độ | [8 empty] | 104.475 | vn0310363437 | CÔNG TY TNHH THƯƠNG MẠI VÀ THIẾT BỊ Y TẾ NHẬT MINH | IB2300125360 | vn5800180174 | TRUNG TÂM Y TẾ THÀNH PHỐ BẢO LỘC | Đấu thầu rộng rãi | 25/07/2023 | 224/QĐ-TTYT | 23/07/2023 | 2 | Thành phố Bảo Lộc,Tỉnh Lâm Đồng
1721 | Acid dùng trong trám răng | Lọ | 3 | Prevest - Ấn Độ | [8 empty] | 104.538 | vn0310363437 | CÔNG TY TNHH THƯƠNG MẠI VÀ THIẾT BỊ Y TẾ NHẬT MINH | IB2300125360 | vn5800180174 | TRUNG TÂM Y TẾ THÀNH PHỐ BẢO LỘC | Đấu thầu rộng rãi | 25/07/2023 | 224/QĐ-TTYT | 23/07/2023 | 2 | Thành phố Bảo Lộc,Tỉnh Lâm Đồng
1722 | Côn trám bít ống tủy nha khoa | Cây | 1200 | Sure Dent Corporation - Hàn Quốc | [8 empty] | 1.680 | vn0310363437 | CÔNG TY TNHH THƯƠNG MẠI VÀ THIẾT BỊ Y TẾ NHẬT MINH | IB2300125360 | vn5800180174 | TRUNG TÂM Y TẾ THÀNH PHỐ BẢO LỘC | Đấu thầu rộng rãi | 25/07/2023 | 224/QĐ-TTYT | 23/07/2023 | 2 | Thành phố Bảo Lộc,Tỉnh Lâm Đồng
1723 | Axit dùng trong trám răng | Tuýp | 5 | Actino gel-Prevest Denpro Limited;Cộng hòa Ấn Độ | [8 empty] | 100.000 | vn6000371421 | CÔNG TY TNHH DƯỢC PHẨM HOÀNG VŨ | IB2300137417 | vn6000510594 | Bệnh viện Đa khoa Thành phố Buôn Ma Thuột | Chào hàng cạnh tranh rút gọn | 25/07/2023 | 935/QĐ-BVTP | 21/07/2023 | 1 | TP.Buôn Ma Thuột,Tỉnh Đăk Lăk
1724 | Vật liệu trám răng | Lọ | 20 | Eugenol 30ml-Prevest Denpro Limited;Cộng hòa Ấn Độ | [8 empty] | 100.000 | vn6000371421 | CÔNG TY TNHH DƯỢC PHẨM HOÀNG VŨ | IB2300137417 | vn6000510594 | Bệnh viện Đa khoa Thành phố Buôn Ma Thuột | Chào hàng cạnh tranh rút gọn | 25/07/2023 | 935/QĐ-BVTP | 21/07/2023 | 1 | TP.Buôn Ma Thuột,Tỉnh Đăk Lăk
1725 | Vật liệu trám răng bít ống tủy | Lọ | 10 | Zinc oxyde-Prevest Denpro Limited;Cộng hòa Ấn Độ | [8 empty] | 100.000 | vn6000371421 | CÔNG TY TNHH DƯỢC PHẨM HOÀNG VŨ | IB2300137417 | vn6000510594 | Bệnh viện Đa khoa Thành phố Buôn Ma Thuột | Chào hàng cạnh tranh rút gọn | 25/07/2023 | 935/QĐ-BVTP | 21/07/2023 | 1 | TP.Buôn Ma Thuột,Tỉnh Đăk Lăk
1726 | Vật liệu trám răng - Roeko GuttaFlow/ Gutta Flow 2 (hoặc tương đương) | Ống | 20 | Hãng sản xuất: Coltène Whaledent GmbH+ Co. Nước sản xuất: Đức | 30064010 | [7 empty] | 2.620.000 | vn0302130894 | CÔNG TY TNHH TRANG THIẾT BỊ NHA KHOA | IB2300087408 | vn0309747559 | Bệnh viện Quân y 175/BQP | Đấu thầu rộng rãi | 20/07/2023 | 2639/QĐ-BV | 12/07/2023 | 2 | Quận Gò Vấp,TP. Hồ Chí Minh
1727 | Vật liệu trám răng | Ống | 12 | Hãng sản xuất: Ultradent Products, Inc Nước sản xuất: Hoa Kỳ | 30064010 | [7 empty] | 340.000 | vn0302130894 | CÔNG TY TNHH TRANG THIẾT BỊ NHA KHOA | IB2300087408 | vn0309747559 | Bệnh viện Quân y 175/BQP | Đấu thầu rộng rãi | 20/07/2023 | 2639/QĐ-BV | 12/07/2023 | 2 | Quận Gò Vấp,TP. Hồ Chí Minh
1728 | Vật liệu trám răng - NT Premium (hoặc tương đương) | Ống | 20 | Hãng sản xuất: Vigodent S/A Ind eCom Nước sản xuất: Braxin | 30064010 | [7 empty] | 425.000 | vn0302130894 | CÔNG TY TNHH TRANG THIẾT BỊ NHA KHOA | IB2300087408 | vn0309747559 | Bệnh viện Quân y 175/BQP | Đấu thầu rộng rãi | 20/07/2023 | 2639/QĐ-BV | 12/07/2023 | 2 | Quận Gò Vấp,TP. Hồ Chí Minh
1729 | Vật liệu trám răng - Canalpro Irrigation Products (hoặc tương đương) | Chai | 50 | Hãng sản xuất: Coltène Whaledent Inc Nước sản xuất: Hoa Kỳ | 30064010 | [7 empty] | 1.880.000 | vn0302130894 | CÔNG TY TNHH TRANG THIẾT BỊ NHA KHOA | IB2300087408 | vn0309747559 | Bệnh viện Quân y 175/BQP | Đấu thầu rộng rãi | 20/07/2023 | 2639/QĐ-BV | 12/07/2023 | 2 | Quận Gò Vấp,TP. Hồ Chí Minh
1730 | Vật liệu trám răng - Magic Acid (hoặc tương đương) | Ống | 50 | Hãng sản xuất: Vigodent S/A Ind eCom Nước sản xuất: Braxin | 30064010 | [7 empty] | 120.000 | vn0302130894 | CÔNG TY TNHH TRANG THIẾT BỊ NHA KHOA | IB2300087408 | vn0309747559 | Bệnh viện Quân y 175/BQP | Đấu thầu rộng rãi | 20/07/2023 | 2639/QĐ-BV | 12/07/2023 | 2 | Quận Gò Vấp,TP. Hồ Chí Minh
1731 | Vật liệu trám răng - Brilliant Flow (hoặc tương đương) | Ống | 20 | Hãng sản xuất: Coltène Whaledent Inc Nước sản xuất: Thụy Sĩ | 30064010 | [7 empty] | 580.000 | vn0302130894 | CÔNG TY TNHH TRANG THIẾT BỊ NHA KHOA | IB2300087408 | vn0309747559 | Bệnh viện Quân y 175/BQP | Đấu thầu rộng rãi | 20/07/2023 | 2639/QĐ-BV | 12/07/2023 | 2 | Quận Gò Vấp,TP. Hồ Chí Minh
1732 | Vật liệu trám răng - Coltosol F (hoặc tương đương) | Chai | 30 | Hãng sản xuất: Coltène Whaledent Inc Nước sản xuất: Thụy Sĩ | 30064010 | [7 empty] | 359.000 | vn0302130894 | CÔNG TY TNHH TRANG THIẾT BỊ NHA KHOA | IB2300087408 | vn0309747559 | Bệnh viện Quân y 175/BQP | Đấu thầu rộng rãi | 20/07/2023 | 2639/QĐ-BV | 12/07/2023 | 2 | Quận Gò Vấp,TP. Hồ Chí Minh
1733 | Vật liệu trám răng - NT Premium (hoặc tương đương) | Ống | 2 | Hãng sản xuất: Vigodent S/A Ind eCom Nước sản xuất: Braxin | 30064010 | [7 empty] | 426.000 | vn0302130894 | CÔNG TY TNHH TRANG THIẾT BỊ NHA KHOA | IB2300087408 | vn0309747559 | Bệnh viện Quân y 175/BQP | Đấu thầu rộng rãi | 20/07/2023 | 2639/QĐ-BV | 12/07/2023 | 2 | Quận Gò Vấp,TP. Hồ Chí Minh
1734 | Vật liệu trám răng - Magic Bond DE (hoặc tương đương) | Lọ | 50 | Hãng sản xuất: Vigodent S/A Ind eCom Nước sản xuất: Braxin | 30064010 | [7 empty] | 560.000 | vn0302130894 | CÔNG TY TNHH TRANG THIẾT BỊ NHA KHOA | IB2300087408 | vn0309747559 | Bệnh viện Quân y 175/BQP | Đấu thầu rộng rãi | 20/07/2023 | 2639/QĐ-BV | 12/07/2023 | 2 | Quận Gò Vấp,TP. Hồ Chí Minh
1735 | Vật liệu trám răng - NTPremium Flow (hoặc tương đương) | Hộp | 30 | Hãng sản xuất: Vigodent S/A Ind eCom Nước sản xuất: Braxin | 30064010 | [7 empty] | 530.000 | vn0302130894 | CÔNG TY TNHH TRANG THIẾT BỊ NHA KHOA | IB2300087408 | vn0309747559 | Bệnh viện Quân y 175/BQP | Đấu thầu rộng rãi | 20/07/2023 | 2639/QĐ-BV | 12/07/2023 | 2 | Quận Gò Vấp,TP. Hồ Chí Minh
1736 | Vật liệu hàn răng trám răng | Hộp | 4 | GC Gold Label Universal Restorative-GC Corporation -Nhật Bản | 3006 | [7 empty] | 620.000 | vn6000371421 | Liên danh Công ty TNHH dược phẩm Hoàng Vũ - Công ty TNHH Thăng Long | IB2300075361 | vn6000497336 | Trung tâm y tế huyện Buôn Đôn | Đấu thầu rộng rãi | 17/07/2023 | 285/QĐ-TTYT | 17/07/2023 | 1 | Huyện Buôn Đôn,Tỉnh Đăk Lăk
1737 | Vật liệu trám tạm | Lọ | 6 | Caviton 30g-GC Corporation -Nhật Bản | 3006 | [7 empty] | 300.000 | vn6000371421 | Liên danh Công ty TNHH dược phẩm Hoàng Vũ - Công ty TNHH Thăng Long | IB2300075361 | vn6000497336 | Trung tâm y tế huyện Buôn Đôn | Đấu thầu rộng rãi | 17/07/2023 | 285/QĐ-TTYT | 17/07/2023 | 1 | Huyện Buôn Đôn,Tỉnh Đăk Lăk
1738 | Vật liệu hàn răng trám răng | Hộp | 4 | GC Fuji IX -GC Corporation -Nhật Bản | 3006 | [7 empty] | 1.400.000 | vn6000371421 | Liên danh Công ty TNHH dược phẩm Hoàng Vũ - Công ty TNHH Thăng Long | IB2300075361 | vn6000497336 | Trung tâm y tế huyện Buôn Đôn | Đấu thầu rộng rãi | 17/07/2023 | 285/QĐ-TTYT | 17/07/2023 | 1 | Huyện Buôn Đôn,Tỉnh Đăk Lăk
1739 | Khôn trám kim loại | Cái | 5 | Khuôn trám nha khoa-POLYDENTIA SA -Thụy Sỹ | [8 empty] | 75.000 | vn6000371421 | Liên danh Công ty TNHH dược phẩm Hoàng Vũ - Công ty TNHH Thăng Long | IB2300075361 | vn6000497336 | Trung tâm y tế huyện Buôn Đôn | Đấu thầu rộng rãi | 17/07/2023 | 285/QĐ-TTYT | 17/07/2023 | 1 | Huyện Buôn Đôn,Tỉnh Đăk Lăk
1740 | Vật liệu trám bít tủy răng | Hộp | 80 | Gutta Percha Points - Dia - ABCD-Shanghai Xing Yu Medical -Trung Quốc | 9021 | [7 empty] | 85.000 | vn6000371421 | Liên danh Công ty TNHH dược phẩm Hoàng Vũ - Công ty TNHH Thăng Long | IB2300075361 | vn6000497336 | Trung tâm y tế huyện Buôn Đôn | Đấu thầu rộng rãi | 17/07/2023 | 285/QĐ-TTYT | 17/07/2023 | 1 | Huyện Buôn Đôn,Tỉnh Đăk Lăk
1741 | Vật liệu trám răng bít ống tủy | Lọ | 3 | Calcium hydroxide 10g-Prevest Denpro Limited - Ấn Độ | 3006 | [7 empty] | 110.000 | vn6000371421 | Liên danh Công ty TNHH dược phẩm Hoàng Vũ - Công ty TNHH Thăng Long | IB2300075361 | vn6000497336 | Trung tâm y tế huyện Buôn Đôn | Đấu thầu rộng rãi | 17/07/2023 | 285/QĐ-TTYT | 17/07/2023 | 1 | Huyện Buôn Đôn,Tỉnh Đăk Lăk
1742 | Vật liệu trám Cortisomol SP | hộp | 4 | Pierre Rolland/Pháp | [8 empty] | 945.000 | vn0312728203 | CÔNG TY TNHH TRANG THIẾT BỊ Y TẾ MINH HOÀNG | IB2300117273 | vn3400277192 | Bệnh viện đa khoa tỉnh Bình Thuận | Đấu thầu rộng rãi | 06/07/2023 | 525/QĐ-BVBT | 06/07/2023 | 1 | Thành phố Phan Thiết,Tỉnh Bình Thuận
1743 | Vật liệu trám răng | Lọ | 1 | Prevest Denpro Limited-Ấn Độ | [8 empty] | 108.000 | vn3100137028 | CÔNG TY CỔ PHẦN DƯỢC PHẨM QUẢNG BÌNH | IB2300111654 | vn3100628273 | Bệnh viện đa khoa huyện Bố Trạch | Đấu thầu rộng rãi | 06/07/2023 | 1983/QĐ-BVĐK | 06/07/2023 | 1 | Huyện Bố Trạch,Tỉnh Quảng Bình
1744 | Acid dùng trong trám răng | Tuýp | 10 | Prevest Denpro Limited-Ấn Độ | [8 empty] | 110.000 | vn3100137028 | CÔNG TY CỔ PHẦN DƯỢC PHẨM QUẢNG BÌNH | IB2300111654 | vn3100628273 | Bệnh viện đa khoa huyện Bố Trạch | Đấu thầu rộng rãi | 06/07/2023 | 1983/QĐ-BVĐK | 06/07/2023 | 1 | Huyện Bố Trạch,Tỉnh Quảng Bình
1745 | Gel làm mòn men răng trước khi trám răng | Ống | 15 | PRIME DENTAL MANUFACTURING, INC-Mỹ | [8 empty] | 80.000 | vn3100137028 | CÔNG TY CỔ PHẦN DƯỢC PHẨM QUẢNG BÌNH | IB2300111654 | vn3100628273 | Bệnh viện đa khoa huyện Bố Trạch | Đấu thầu rộng rãi | 06/07/2023 | 1983/QĐ-BVĐK | 06/07/2023 | 1 | Huyện Bố Trạch,Tỉnh Quảng Bình
1746 | Vật liệu trám răng | Tuýp | 50 | Ultradent Products Inc-Mỹ | [8 empty] | 525.000 | vn3100137028 | CÔNG TY CỔ PHẦN DƯỢC PHẨM QUẢNG BÌNH | IB2300111654 | vn3100628273 | Bệnh viện đa khoa huyện Bố Trạch | Đấu thầu rộng rãi | 06/07/2023 | 1983/QĐ-BVĐK | 06/07/2023 | 1 | Huyện Bố Trạch,Tỉnh Quảng Bình
1747 | Vật liệu trám răng | Lọ | 15 | Reco-Dent International Co.-Đài Loan | [8 empty] | 110.000 | vn3100137028 | CÔNG TY CỔ PHẦN DƯỢC PHẨM QUẢNG BÌNH | IB2300111654 | vn3100628273 | Bệnh viện đa khoa huyện Bố Trạch | Đấu thầu rộng rãi | 06/07/2023 | 1983/QĐ-BVĐK | 06/07/2023 | 1 | Huyện Bố Trạch,Tỉnh Quảng Bình
1748 | Xi măng hàn (trám) răng | Hộp | 5 | Dentsply Detrey GmbH-Đức | [8 empty] | 950.000 | vn3100137028 | CÔNG TY CỔ PHẦN DƯỢC PHẨM QUẢNG BÌNH | IB2300111654 | vn3100628273 | Bệnh viện đa khoa huyện Bố Trạch | Đấu thầu rộng rãi | 06/07/2023 | 1983/QĐ-BVĐK | 06/07/2023 | 1 | Huyện Bố Trạch,Tỉnh Quảng Bình
1749 | Vật liệu trám răng | Cái | 300 | GDF Gesellschaft fur dentale Forschung und Innovationen GmbH-Đức | [8 empty] | 480.000 | vn3100137028 | CÔNG TY CỔ PHẦN DƯỢC PHẨM QUẢNG BÌNH | IB2300111654 | vn3100628273 | Bệnh viện đa khoa huyện Bố Trạch | Đấu thầu rộng rãi | 06/07/2023 | 1983/QĐ-BVĐK | 06/07/2023 | 1 | Huyện Bố Trạch,Tỉnh Quảng Bình
1750 | Oxide kẽm dùng trám tạm | Hộp | 3 | Zinc oxyde / Prevest Denpro Limited - Ấn Độ | 3006 | [7 empty] | 106.000 | vn6000371421 | CÔNG TY TNHH DƯỢC PHẨM HOÀNG VŨ | IB2300086442 | vnz000023784 | BỆNH VIỆN TRƯỜNG ĐẠI HỌC TÂY NGUYÊN | Đấu thầu rộng rãi | 05/07/2023 | 117/QĐ-BVĐHTN | 03/07/2023 | 1 | TP.Buôn Ma Thuột,Tỉnh Đăk Lăk
1751 | Cone phụ | Hộp | 30 | Vật liệu trám bít ống tủy DIA-ABCD / Diadent Group International;Hàn Quốc | 9021 | [7 empty] | 73.500 | vn6000371421 | CÔNG TY TNHH DƯỢC PHẨM HOÀNG VŨ | IB2300086442 | vnz000023784 | BỆNH VIỆN TRƯỜNG ĐẠI HỌC TÂY NGUYÊN | Đấu thầu rộng rãi | 05/07/2023 | 117/QĐ-BVĐHTN | 03/07/2023 | 1 | TP.Buôn Ma Thuột,Tỉnh Đăk Lăk
1752 | Vật liệu trám hàn răng sâu | Hộp | 12 | GC Corporation;Nhật Bản, Mã sản phẩm: GC Gold Label HS Posterior EXTRA 1-1 Pkg A3 | [8 empty] | 1.375.000 | vn0500391288 | CÔNG TY TNHH LÊ LỢI | IB2300085480 | vn0100874788 | Bệnh viện Thanh Nhàn | Đấu thầu rộng rãi | 03/07/2023 | 1288/QĐ-BVTN | 28/06/2023 | 2 | Quận Hai Bà Trưng,Thành phố Hà Nội
1753 | Cone Protaper trám bít ống tủy | Hộp | 6 | Dentsply/ Thụy Sĩ | [8 empty] | 140.000 | vn1800665083 | CÔNG TY TNHH TRANG THIẾT BỊ Y TẾ MIỀN TÂY | IB2300094718 | vn1800271755 | Bệnh viện Mắt và Răng Hàm Mặt thành phố Cần Thơ | Chào hàng cạnh tranh | 29/06/2023 | 385/QĐ.BVM-RHM | 28/06/2023 | 2 | Quận Ninh Kiều,Thành phố Cần Thơ
1754 | Vật liệu trám răng lỏng màu A3.5 | Gói | 3 | Composite lỏng Z350 XT màu A3.5 2gx2 - 3M ESPE Dental - Hoa Kỳ | 3006 | [7 empty] | 1.400.000 | vn6000371421 | CÔNG TY TNHH DƯỢC PHẨM HOÀNG VŨ | IB2300081758 | vn6001671065 | TRUNG TÂM Y TẾ HUYỆN EA KAR | Đấu thầu rộng rãi | 20/06/2023 | 420/QĐ-TTYT | 20/06/2023 | 1 | Huyện Ea Kar,Tỉnh Đăk Lăk
1755 | Vật liệu trám răng đặc màu A3 | Gói | 2 | Composite QTH Z350 XT màu A3 4g/ống - 3M ESPE Dental - Hoa Kỳ | 3407 | [7 empty] | 1.500.000 | vn6000371421 | CÔNG TY TNHH DƯỢC PHẨM HOÀNG VŨ | IB2300081758 | vn6001671065 | TRUNG TÂM Y TẾ HUYỆN EA KAR | Đấu thầu rộng rãi | 20/06/2023 | 420/QĐ-TTYT | 20/06/2023 | 1 | Huyện Ea Kar,Tỉnh Đăk Lăk
1756 | Vật liệu trám răng bít ống tủy Calcium hydroxide | Lọ | 2 | Calcium hydroxide Powder 10g - Prevest Denpro Limited - Ấn Độ | 3006 | [7 empty] | 115.000 | vn6000371421 | CÔNG TY TNHH DƯỢC PHẨM HOÀNG VŨ | IB2300081758 | vn6001671065 | TRUNG TÂM Y TẾ HUYỆN EA KAR | Đấu thầu rộng rãi | 20/06/2023 | 420/QĐ-TTYT | 20/06/2023 | 1 | Huyện Ea Kar,Tỉnh Đăk Lăk
1757 | Vật liệu trám răng | Hộp | 3 | GC Fuji IX - GC Corporation - Nhật Bản | 3006 | [7 empty] | 1.500.000 | vn6000371421 | CÔNG TY TNHH DƯỢC PHẨM HOÀNG VŨ | IB2300081758 | vn6001671065 | TRUNG TÂM Y TẾ HUYỆN EA KAR | Đấu thầu rộng rãi | 20/06/2023 | 420/QĐ-TTYT | 20/06/2023 | 1 | Huyện Ea Kar,Tỉnh Đăk Lăk
1758 | Vật liệu trám răng đặc màu A3.5 | Gói | 2 | Composite QTH Z350 XT màu A3.5 4g/ống - 3M ESPE Dental - Hoa Kỳ | 3407 | [7 empty] | 1.500.000 | vn6000371421 | CÔNG TY TNHH DƯỢC PHẨM HOÀNG VŨ | IB2300081758 | vn6001671065 | TRUNG TÂM Y TẾ HUYỆN EA KAR | Đấu thầu rộng rãi | 20/06/2023 | 420/QĐ-TTYT | 20/06/2023 | 1 | Huyện Ea Kar,Tỉnh Đăk Lăk
1759 | Keo dán vật liệu trám răng | Tuýp | 1 | G-bond - GC Corporation - Nhật Bản | 3006 | [7 empty] | 1.800.000 | vn6000371421 | CÔNG TY TNHH DƯỢC PHẨM HOÀNG VŨ | IB2300081758 | vn6001671065 | TRUNG TÂM Y TẾ HUYỆN EA KAR | Đấu thầu rộng rãi | 20/06/2023 | 420/QĐ-TTYT | 20/06/2023 | 1 | Huyện Ea Kar,Tỉnh Đăk Lăk
1760 | Vật liệu trám răng lỏng màu A3 | Gói | 3 | Composite lỏng Z350 XT màu A3 2gx2 - 3M ESPE Dental - Hoa Kỳ | 3006 | [7 empty] | 1.400.000 | vn6000371421 | CÔNG TY TNHH DƯỢC PHẨM HOÀNG VŨ | IB2300081758 | vn6001671065 | TRUNG TÂM Y TẾ HUYỆN EA KAR | Đấu thầu rộng rãi | 20/06/2023 | 420/QĐ-TTYT | 20/06/2023 | 1 | Huyện Ea Kar,Tỉnh Đăk Lăk
1761 | Vật liệu trám bít ống tuỷ (Côn phụ A,B,C,D) | Hộp | 25 | Diadent Group International/ Hàn Quốc | [8 empty] | 62.500 | vn0311229963 | CÔNG TY TRÁCH NHIỆM HỮU HẠN MỘT THÀNH VIÊN CÔNG NGHỆ CAO VÀ THƯƠNG MẠI QUỐC TẾ HẢI LONG | IB2300045438 | vn0401295590 | Bệnh Viện Răng Hàm Mặt thành phố Đà Nẵng | Đấu thầu rộng rãi | 15/06/2023 | 108/QĐ-BVRHM | 15/06/2023 | 2 | Quận Thanh Khê,Thành phố Đà Nẵng
1762 | Cement hàn/trám răng FUJI 9 15g hoặc tương đương | Hộp | 20 | GC Corporation/ Nhật | [8 empty] | 1.070.000 | vn0311229963 | CÔNG TY TRÁCH NHIỆM HỮU HẠN MỘT THÀNH VIÊN CÔNG NGHỆ CAO VÀ THƯƠNG MẠI QUỐC TẾ HẢI LONG | IB2300045438 | vn0401295590 | Bệnh Viện Răng Hàm Mặt thành phố Đà Nẵng | Đấu thầu rộng rãi | 15/06/2023 | 108/QĐ-BVRHM | 15/06/2023 | 2 | Quận Thanh Khê,Thành phố Đà Nẵng
1763 | Axit dùng trong trám răng | Tuýp | 45 | Meta Biomed Co.,Ltd/ Hàn Quốc | [8 empty] | 67.500 | vn0311229963 | CÔNG TY TRÁCH NHIỆM HỮU HẠN MỘT THÀNH VIÊN CÔNG NGHỆ CAO VÀ THƯƠNG MẠI QUỐC TẾ HẢI LONG | IB2300045438 | vn0401295590 | Bệnh Viện Răng Hàm Mặt thành phố Đà Nẵng | Đấu thầu rộng rãi | 15/06/2023 | 108/QĐ-BVRHM | 15/06/2023 | 2 | Quận Thanh Khê,Thành phố Đà Nẵng
1764 | Vật liệu trám răng Composite đặc Z350 các màu hoặc tương đương | Tuýp | 30 | 3M ESPE Dental Products/ Mỹ | [8 empty] | 925.000 | vn0311229963 | CÔNG TY TRÁCH NHIỆM HỮU HẠN MỘT THÀNH VIÊN CÔNG NGHỆ CAO VÀ THƯƠNG MẠI QUỐC TẾ HẢI LONG | IB2300045438 | vn0401295590 | Bệnh Viện Răng Hàm Mặt thành phố Đà Nẵng | Đấu thầu rộng rãi | 15/06/2023 | 108/QĐ-BVRHM | 15/06/2023 | 2 | Quận Thanh Khê,Thành phố Đà Nẵng
1765 | Vật liệu trám bít ống tuỷ (Côn chính các cỡ) | Hộp | 12 | Diadent Group International/ Hàn Quốc | [8 empty] | 56.000 | vn0311229963 | CÔNG TY TRÁCH NHIỆM HỮU HẠN MỘT THÀNH VIÊN CÔNG NGHỆ CAO VÀ THƯƠNG MẠI QUỐC TẾ HẢI LONG | IB2300045438 | vn0401295590 | Bệnh Viện Răng Hàm Mặt thành phố Đà Nẵng | Đấu thầu rộng rãi | 15/06/2023 | 108/QĐ-BVRHM | 15/06/2023 | 2 | Quận Thanh Khê,Thành phố Đà Nẵng
1766 | Chất trám bít hố rãnh | Ống | 2 | 3M ESPE Dental Products/ Mỹ | [8 empty] | 671.045 | vn0311229963 | CÔNG TY TRÁCH NHIỆM HỮU HẠN MỘT THÀNH VIÊN CÔNG NGHỆ CAO VÀ THƯƠNG MẠI QUỐC TẾ HẢI LONG | IB2300045438 | vn0401295590 | Bệnh Viện Răng Hàm Mặt thành phố Đà Nẵng | Đấu thầu rộng rãi | 15/06/2023 | 108/QĐ-BVRHM | 15/06/2023 | 2 | Quận Thanh Khê,Thành phố Đà Nẵng
1767 | Vật liệu trám tạm | Lọ | 24 | GC Corporation/ Nhật | [8 empty] | 255.000 | vn0311229963 | CÔNG TY TRÁCH NHIỆM HỮU HẠN MỘT THÀNH VIÊN CÔNG NGHỆ CAO VÀ THƯƠNG MẠI QUỐC TẾ HẢI LONG | IB2300045438 | vn0401295590 | Bệnh Viện Răng Hàm Mặt thành phố Đà Nẵng | Đấu thầu rộng rãi | 15/06/2023 | 108/QĐ-BVRHM | 15/06/2023 | 2 | Quận Thanh Khê,Thành phố Đà Nẵng
1768 | Vật liệu trám răng composite đặc màu | Tuýp | 15 | GC Corporation/ Nhật | [8 empty] | 360.000 | vn0311229963 | CÔNG TY TRÁCH NHIỆM HỮU HẠN MỘT THÀNH VIÊN CÔNG NGHỆ CAO VÀ THƯƠNG MẠI QUỐC TẾ HẢI LONG | IB2300045438 | vn0401295590 | Bệnh Viện Răng Hàm Mặt thành phố Đà Nẵng | Đấu thầu rộng rãi | 15/06/2023 | 108/QĐ-BVRHM | 15/06/2023 | 2 | Quận Thanh Khê,Thành phố Đà Nẵng
1769 | Xi măng trám tạm | Lọ | 4 | GC/Nhật Bản/ Caviton | [8 empty] | 305.000 | vn2801615584 | CÔNG TY CỔ PHẦN ĐẦU TƯ VÀ PHÁT TRIỂN Y TẾ AN SINH | IB2300098297 | vn2801048818 | Bệnh viện Nhi Thanh Hóa | Chào hàng cạnh tranh rút gọn | 12/06/2023 | 786/QĐ-BVN | 01/06/2023 | 1 | Thành phố Thanh Hoá,Tỉnh Thanh Hoá
1770 | Cement trám hoàn tất | Lọ | 16 | GC/Nhật Bản/ Fuji 9 | [8 empty] | 1.300.000 | vn2801615584 | CÔNG TY CỔ PHẦN ĐẦU TƯ VÀ PHÁT TRIỂN Y TẾ AN SINH | IB2300098297 | vn2801048818 | Bệnh viện Nhi Thanh Hóa | Chào hàng cạnh tranh rút gọn | 12/06/2023 | 786/QĐ-BVN | 01/06/2023 | 1 | Thành phố Thanh Hoá,Tỉnh Thanh Hoá
1771 | Axit dùng trong trám răng | Tuýp | 2 | Prime/Mỹ/ Prime_Dent | [8 empty] | 85.000 | vn2801615584 | CÔNG TY CỔ PHẦN ĐẦU TƯ VÀ PHÁT TRIỂN Y TẾ AN SINH | IB2300098297 | vn2801048818 | Bệnh viện Nhi Thanh Hóa | Chào hàng cạnh tranh rút gọn | 12/06/2023 | 786/QĐ-BVN | 01/06/2023 | 1 | Thành phố Thanh Hoá,Tỉnh Thanh Hoá
1772 | Trám bít ống tủy Cortisomol | Hộp | 3 | Aceton/ Pháp | [8 empty] | 1.039.500 | vn0401736580 | CÔNG TY TNHH THIẾT BỊ Y TẾ NGUYÊN PHÚ VNM | IB2300102190 | vnz000015086 | Bệnh viện Quân y 13 | Chào hàng cạnh tranh rút gọn | 01/06/2023 | 379/QĐ-BV | 31/05/2023 | 1 | Thành phố Quy Nhơn,Tỉnh Bình Định
1773 | Trám tạm Ceivitron | Lọ | 3 | Reco Dent/Đài Loan | [8 empty] | 145.950 | vn0401736580 | CÔNG TY TNHH THIẾT BỊ Y TẾ NGUYÊN PHÚ VNM | IB2300102190 | vnz000015086 | Bệnh viện Quân y 13 | Chào hàng cạnh tranh rút gọn | 01/06/2023 | 379/QĐ-BV | 31/05/2023 | 1 | Thành phố Quy Nhơn,Tỉnh Bình Định
1774 | Đặt đai trám | Cái | 1 | Pakistan | [8 empty] | 103.950 | vn0401736580 | CÔNG TY TNHH THIẾT BỊ Y TẾ NGUYÊN PHÚ VNM | IB2300102190 | vnz000015086 | Bệnh viện Quân y 13 | Chào hàng cạnh tranh rút gọn | 01/06/2023 | 379/QĐ-BV | 31/05/2023 | 1 | Thành phố Quy Nhơn,Tỉnh Bình Định
1775 | Keo trám bonding | Lọ | 2 | GDF Gesellschaft fur dentale Forschung und Innovationen GmbH - Đức | [8 empty] | 550.000 | vn3200115130 | CÔNG TY TRÁCH NHIỆM HỮU HẠN DƯỢC PHẨM HOÀNG ĐỨC | IB2300050617 | vn3200368780 | Trung Tâm Y Tế Thị Xã Quảng Trị | Chào hàng cạnh tranh | 12/04/2023 | 56/QĐ-TTYT | 12/04/2023 | 1 | Thị xã Quảng Trị,Tỉnh Quảng Trị
1776 | Dụng cụ quay thuốc trám bít ống tủy | Cái | 80 | Mani Inc/ Nhật | [8 empty] | 23.750 | vn0311229963 | CÔNG TY TRÁCH NHIỆM HỮU HẠN MỘT THÀNH VIÊN CÔNG NGHỆ CAO VÀ THƯƠNG MẠI QUỐC TẾ HẢI LONG | IB2300022624 | vn0400483707 | Trung tâm Y tế quận Liên Chiểu | Đấu thầu rộng rãi | 28/03/2023 | 200/QĐ-TTYT | 22/03/2023 | 2 | Quận Liên Chiểu,Thành phố Đà Nẵng
1777 | Chất trám tạm | lọ | 6 | GC Corporation/Nhật Bản | [8 empty] | 299.250 | vn0311229963 | CÔNG TY TRÁCH NHIỆM HỮU HẠN MỘT THÀNH VIÊN CÔNG NGHỆ CAO VÀ THƯƠNG MẠI QUỐC TẾ HẢI LONG | IB2300022624 | vn0400483707 | Trung tâm Y tế quận Liên Chiểu | Đấu thầu rộng rãi | 28/03/2023 | 200/QĐ-TTYT | 22/03/2023 | 2 | Quận Liên Chiểu,Thành phố Đà Nẵng