## Danh sách hàng hóa
Thời gian xuất dữ liệu: 28/10/2026 11:07
STT | Tên thiết bị, vật tư y tế | Đơn vị tính | Khối lượng | Xuất xứ (quốc gia, vùng lãnh thổ) | Mã HS | Kỹ mã hiệu | Nhãn hiệu | Hãng sản xuất | Chủng loại (model) | Số lưu hành hoặc số giấy phép nhập khẩu | Năm sản xuất | Cấu hình, tính năng kỹ thuật cơ bản | Đơn giá trúng thầu | Mã định danh NT trúng thầu | Tên NT trúng thầu | Mã TBMT | Mã định danh CĐT | Tên CĐT | Hình thức LCNT | Ngày đăng tải KQLCNT | Số quyết định | Ngày ban hành quyết định | Số nhà thầu tham dự | Địa điểm
1 | Bộ dẫn lưu dịch não tủy từ não thất ra ngoài có thang đo áp lực theo dòng chảy kèm catheter não thất, đường kính trong 1.6 - 1.9mm | Bộ | 40 | Hoa Kỳ |  | NL850500V; NL8508501; INS4500; INS8420 | Integra NeuroSciences, Hoa Kỳ | Integra NeuroSciences PR |  |  | 2024 trở đi | Bộ dẫn lưu dịch não tủy có thang đo áp lực dòng chảy dùng trong phẫu thuật dẫn lưu não thất ra ngoài 1. Dây dẫn dài trong khoảng 175cm 2. Túi chứa dịch não tuỷ, thể tích chứa trong khoảng 700 ml 3. Van chống trào ngược, khóa 4 chiều giúp kiểm soát dòng chảy dịch não tuỷ 4. Thang đo áp lực dẫn lưu dịch: 30 cmH2O và 20 mmHg 5. Catheter não thất: chất liệu silicone, chiều dài trong khoảng 35 cm, đường kính trong: khoảng 1.6 mm, đường kính ngoài: trong khoảng 3.0mm 6. Trocar: 10Fr, dài 15cm 7. Dụng cụ đặt catheter não thất bằng thép không gỉ, dài 38cm Tiệt khuẩn Tiêu chuẩn FDA (Cục quản lý Thực phẩm và Dược phẩm Hoa Kỳ) | 5.500.000 | vn0101841390 | CÔNG TY TNHH THIẾT BỊ Y TẾ THIÊN Y | IB2600430376 | vn0302203609 | Bệnh viện Đại học Y Dược Thành phố Hồ Chí Minh | Đấu thầu rộng rãi | 24/10/2026 | 2907/QĐ-BVĐHYD | 23/10/2026 | 2 | Phường Chợ Lớn,Thành phố Hồ Chí Minh
2 | Lam kính dùng cho xét nghiệm hóa mô miễn dịch | Cái | 29000 | Trung Quốc | Vật tư | 0303-7771-16 | Citotest | CITOTEST LABWARE Manufacturing Co.,Ltd |  |  | Năm 2026 trở về sau | - Kích thước: (25 - 25,5) mm x (75 - 75,5) mm x 1 mm - Làm bằng chất liệu thủy tinh, có chất kết dính tạo thành từ công nghệ tĩnh điện hoặc công nghệ phủ hoặc tích điện dương được phủ trên bề mặt kính tại vị trí dự kiến gắn bệnh phẩm - Phù hợp với máy nhuộm hoá mô miễn dịch BondMax | 6.250 | vn0109989039 | CÔNG TY CỔ PHẦN ĐẦU TƯ VÀ PHÁT TRIỂN ECOLINK | IB2600314264 | vn0101474609 | Viện Huyết học Truyền máu Trung ương | Đấu thầu rộng rãi | 23/10/2026 | 2082 | 23/10/2026 | 1 | Phường Yên Hòa,Thành phố Hà Nội
3 | Ống dây bơm bằng cao su lưu hóa dùng cho máy xét nghiệm miễn dịch, đường kính trong 2.79 mm. | Túi | 2 | Mỹ |  | 77512 | - Chủng loại: 56-007751-2 TUBE PERIPUMP 2.79MM - Quy cách: 1 Túi | Beckman Coulter, Inc., Mỹ |  |  | 2025 trở về sau | Được làm bằng cao su. Đường kính bên trong: 2,79 mm (+/- 5%). Được sử dụng cho dịch thải từ bình chân không qua bơm nhu động đến bình thải | 3.339.600 | vn0312385700 | CÔNG TY TNHH THIẾT BỊ DUY MINH | IB2600381748 | vnz000011103 | BỆNH VIỆN SẢN - NHI TỈNH GIA LAI | Đấu thầu rộng rãi | 07/10/2026 | 2187/QĐ-BVSNGL | 07/10/2026 | 2 | Phường Pleiku,Tỉnh Gia Lai
4 | Ống dây bơm bằng cao su lưu hóa dùng cho máy xét nghiệm miễn dịch, đường kính trong 1.29 mm. | Túi | 2 | Mỹ |  | 77372 | - Chủng loại: TUBE PUMP 1.29MM ID - Quy cách: Túi: 1 cái | Beckman Coulter, Inc., Mỹ |  |  | 2025 trở về sau | Được làm bằng cao su. Đường kính bên trong: 1,29 mm (+/- 5%), chiều dài 17,9 inch (+/- 5%). Được sử dụng cho dịch lỏng từ đầu kim hút tới bơm nhu động đến bộ phân phối dịch. | 3.202.100 | vn0312385700 | CÔNG TY TNHH THIẾT BỊ DUY MINH | IB2600381748 | vnz000011103 | BỆNH VIỆN SẢN - NHI TỈNH GIA LAI | Đấu thầu rộng rãi | 07/10/2026 | 2187/QĐ-BVSNGL | 07/10/2026 | 2 | Phường Pleiku,Tỉnh Gia Lai
5 | Ống dẫn lưu các cỡ | Cái | 3600 | Việt Nam |  | DR0710420:MPV | MPV | Làm từ chất liệu nhựa PVC y tế. Ống dây mềm, dẻo, có độ đàn hồi cao, ống không có lỗ, màu trắng trong dễ quan sát được dịch. - Đường kính bên trong của ống ≥ 7mm, chiều dài ≥ 40cm Tiêu chuẩn chất lượng: ISO 13485 Phân loại TTBYT: Loại B Công ty CP Nhựa Y tế Việt Nam |  |  | 2026 trở về sau | Làm từ chất liệu nhựa PVC y tế. Ống dây mềm, dẻo, có độ đàn hồi cao, ống không có lỗ, màu trắng trong dễ quan sát được dịch. - Đường kính bên trong của ống ≥ 7mm, chiều dài ≥ 40cm | 8.680 | vn0108598716 | CÔNG TY CỔ PHẦN CÔNG NGHỆ BV & D GROUP | IB2600473187 | vn0800013079 | Bệnh viện Đa khoa Hải Dương | Đấu thầu rộng rãi | 06/10/2026 | 2773/QĐ-BV | 01/10/2026 | 2 | Phường Lê Thanh Nghị,Thành phố Hải Phòng
6 | Ống dây bơm bằng cao su lưu hóa dùng cho máy xét nghiệm miễn dịch, đường kính trong 1.29 mm. | Túi | 4 | Mỹ | 4014 | 77372 | - Chủng loại: 56-007737-2 TUBE PUMP 1.29MM ID - Quy cách: Túi 1 cái | Beckman Coulter, Inc., Mỹ |  |  | Từ năm 2025 trở đi | Được làm bằng cao su. Đường kính bên trong: 1,29 mm (+/- 5%), chiều dài 17,9 inch (+/- 5%).Được sử dụng cho dịch lỏng từ đầu kim hút tới bơm nhu động đến bộ phân phối dịch. | 3.202.100 | vn0101268476 | CÔNG TY TNHH THIẾT BỊ MINH TÂM | IB2600454745 | vnz000007364 | BỆNH VIỆN ĐA KHOA TỈNH TUYÊN QUANG | Đấu thầu rộng rãi | 30/09/2026 | 297/QĐ-BVĐK | 30/09/2026 | 1 | Tỉnh Tuyên Quang
7 | Ống dây bơm bằng cao su lưu hóa dùng cho máy xét nghiệm miễn dịch, đường kính trong 2.79 mm. | Túi | 4 | Mỹ | 4014 | 77512 | - Chủng loại: 56-007751-2 TUBE PERI PUMP 2.79MM - Quy cách: 1 Túi | Beckman Coulter, Inc., Mỹ |  |  | Từ năm 2025 trở đi | Được làm bằng cao su. Đường kính bên trong: 2,79 mm (+/- 5%). Được sử dụng cho dịch thải từ bình chân không qua bơm nhu động đến bình thải | 3.339.600 | vn0101268476 | CÔNG TY TNHH THIẾT BỊ MINH TÂM | IB2600454745 | vnz000007364 | BỆNH VIỆN ĐA KHOA TỈNH TUYÊN QUANG | Đấu thầu rộng rãi | 30/09/2026 | 297/QĐ-BVĐK | 30/09/2026 | 1 | Tỉnh Tuyên Quang
8 | Máy cắt dịch kính | Cái | 1 | Thụy Sĩ |  | Faros (VC840101) | Oertli Instrumente AG | Oertli Instrumente AG |  |  | 2026 trở về sau | Theo quy định tại Chương V | 2.600.000.000 | vn0100109258 | Liên danh Nhà thầu Bệnh viện Quận 8 | IB2600478265 | vn0315584775 | Ban Quản lý dự án đầu tư xây dựng các công trình dân dụng và công nghiệp Thành phố Hồ Chí Minh | Đấu thầu rộng rãi | 25/09/2026 | 1570/QĐ-DDCN | 25/09/2026 | 1 | Phường Chánh Hưng,Thành phố Hồ Chí Minh
9 | Bơm nhu động | Cái | 12 | Mỹ | 4014 | 77372 | Ống dây bơm bằng cao su lưu hóa dùng cho máy xét nghiệm miễn dịch, đường kính trong 1.29 mm. (TUBE PUMP 1.29MM ID) | Beckman Coulter, Inc., Mỹ |  |  | Từ năm 2025 trở đi | Chất liệu: cao su | 2.957.735 | vn0101268476 | CÔNG TY TNHH THIẾT BỊ MINH TÂM | IB2600276243 | vn0102251531 | Bệnh viện Đại học Y Hà Nội | Đấu thầu rộng rãi | 18/09/2026 | 6641/QĐ-BVĐHYHN | 18/09/2026 | 1 | Phường Kim Liên,Thành phố Hà Nội
10 | Dây bơm dài | Cái | 12 | Mỹ | 4014 | 116961 | Ống dây bơm bằng cao su lưu hóa dùng cho máy xét nghiệm miễn dịch, đường kính trong 3.2 mm. (56-011696-1,TUBING,MARPENE,3.2MM ID) | Beckman Coulter, Inc., Mỹ |  |  | Từ năm 2025 trở đi | Đường kính trong khoảng 3.2 mm (+/- 5%) | 468.226 | vn0101268476 | CÔNG TY TNHH THIẾT BỊ MINH TÂM | IB2600276243 | vn0102251531 | Bệnh viện Đại học Y Hà Nội | Đấu thầu rộng rãi | 18/09/2026 | 6641/QĐ-BVĐHYHN | 18/09/2026 | 1 | Phường Kim Liên,Thành phố Hà Nội
11 | Dung dịch Dầu soi kính hiển vi | Chai | 1 | Đức |  | 1.04699.0500 | Merch | Merck KGaA |  |  | Từ năm 2025 trở về sau | Dầu soi kính hiển vi. . Đạt tiêu chuẩn ISO 13485 ,CE | 1.150.000 | vn3301584227 | CÔNG TY TNHH MỘT THÀNH VIÊN DỊCH VỤ THƯƠNG MẠI HÀ PHÚ | IB2600279298 | vn3300543242 | Trung Tâm y tế Hương Thủy | Đấu thầu rộng rãi | 18/09/2026 | 810/QĐ-TTYT | 18/09/2026 | 1 | Phường Hương Thủy,Thành phố Huế
12 | Dây bơm dùng cho máy miễn dịch đường kính trong 1.29mm | Cái | 4 | Mỹ | 4014 | 77372 | Chủng loại: TUBE PUMP 1.29MM ID; Quy cách đóng gói: 1 cái/ Túi | Beckman Coulter, Inc., Mỹ |  |  | Năm 2025 trở về sau | Chi tiết tại Bảng đáp ứng kỹ thuật của hàng hóa | 3.020.094 | vn0107634136 | CÔNG TY TNHH Y TẾ HẢI NAM | IB2600248623 | vn2400282458 | Bệnh viện Sản - Nhi Bắc Ninh số 1 | Đấu thầu rộng rãi | 09/09/2026 | 1336/QĐ-BVSNBNS1 | 09/09/2026 | 2 | Phường Bắc Giang,Tỉnh Bắc Ninh
13 | Dây bơm dùng cho máy miễn dịch đường kính trong 2.79mm | Cái | 4 | Mỹ | 4014 | 77512 | Chủng loại: TUBE PERI PUMP 2.79MM; Quy cách đóng gói: 1 Cái/ Túi | Beckman Coulter, Inc., Mỹ |  |  | Năm 2025 trở về sau | Chi tiết tại Bảng đáp ứng kỹ thuật của hàng hóa | 2.944.656 | vn0107634136 | CÔNG TY TNHH Y TẾ HẢI NAM | IB2600248623 | vn2400282458 | Bệnh viện Sản - Nhi Bắc Ninh số 1 | Đấu thầu rộng rãi | 09/09/2026 | 1336/QĐ-BVSNBNS1 | 09/09/2026 | 2 | Phường Bắc Giang,Tỉnh Bắc Ninh
14 | Lam kính dùng làm tiêu bản nhuộm Hóa miễn dịch | Cái | 38880 | Trung Quốc | 70179000 | J1800AMNZ | Epredia | Epredia Laboratory Products Manufacturing (Shanghai) Co., Ltd. |  |  | 2026 trở về sau | Lam kính dùng làm tiêu bản nhuộm Hóa miễn dịch - Lam kính tĩnh điện có khả năng bám dính cao với mô vùi nến, mô cắt lạnh và tế bào học - Kích thước: 25 x 75 x 1mm - Thành phần: thủy tinh siêu trắng: SiO2, Na2O, CaO, MgO (không có hoặc không quá 6%), Al2O3 ((không có hoặc không quá 3%), FeO (không quá 5%, Hàm lượng sắt rất thấp hoặc không có để hạn chế ảnh hưởng điện tích quá trình nhuộm) - Trong suốt, bề mặt kính sạch, phẳng, phù hợp với độ dày lát cắt mô từ 2 đến 5 micromet. - Có vùng nhãn màu trắng với chiều dài 20mm. - Có chứng nhận EC | 15.960 | vn0100365357 | CÔNG TY TNHH SINH NAM | IB2600202333 | vn0302203609 | Bệnh viện Đại học Y Dược Thành phố Hồ Chí Minh | Đấu thầu rộng rãi | 05/09/2026 | 2356/QĐ-BVĐHYD | 05/09/2026 | 2 | Phường Chợ Lớn,Thành phố Hồ Chí Minh
15 | Lam kính nhuộm hóa mô miễn dịch | Cái | 10000 | Nhật Bản |  | 08082286001 | TOMO IHC Adhesive Glass Slide | Matsunami Glass Ind., Ltd. |  |  | 2025 trở về sau | Lam kính đặt vật dùng để nhuộm hematoxylin và eosin (HE) và nhuộm hóa mô miễn dịch cho các lát cắt mô cố định bằng formalin và vùi trong paraffin. Kích thước phần kính mờ của sản phẩm là 20 mm. Tiêu chuẩn ISO 13485; Công bố hợp chuẩn EC. | 16.800 | vn0100411564 | CÔNG TY CỔ PHẦN THIẾT BỊ SISC VIỆT NAM | IB2600423599 | vn0301368580 | Bệnh viện Từ Dũ | Đấu thầu rộng rãi | 28/08/2026 | 2442/QĐ-BVTD | 28/08/2026 | 2 | Phường Bến Thành,Thành phố Hồ Chí Minh
16 | Ống dây bơm bằng cao su lưu hóa dùng cho máy xét nghiệm miễn dịch, đường kính trong 2.79 mm. | Túi | 2 | Mỹ | 4014 | 77512 | Chủng loại: 56-007751-2 TUBE PERIPUMP 2.79MM; Quy cách đóng gói: 1 Túi | Beckman Coulter, Inc., Mỹ |  |  | Năm 2025 trở đi | Được làm bằng cao su. Đường kính bên trong: 2,79 mm (+/- 5%). Được sử dụng cho dịch thải từ bình chân không qua bơm nhu động đến bình thải | 3.339.600 | vn0107634136 | CÔNG TY TNHH Y TẾ HẢI NAM | IB2600398096 | vn2400480650 | Bệnh viện Đa khoa Yên Thế | Đấu thầu rộng rãi | 26/08/2026 | 408/QĐ- BVĐK | 26/08/2026 | 1 | Xã Yên Thế,Tỉnh Bắc Ninh
17 | Ống dây bơm bằng cao su lưu hóa dùng cho máy xét nghiệm miễn dịch, đường kính trong 1.29 mm. | Túi | 2 | Mỹ | 4014 | 77372 | Chủng loại: 56-007737-2 TUBE PUMP 1.29MM ID; Quy cách đóng gói: 1 cái/ Túi | Beckman Coulter, Inc., Mỹ |  |  | Năm 2025 trở đi | Được làm bằng cao su. Đường kính bên trong: 1,29 mm (+/- 5%), chiều dài 17,9 inch (+/- 5%). Được sử dụng cho dịch lỏng từ đầu kim hút tới bơm nhu động đến bộ phân phối dịch. | 3.202.100 | vn0107634136 | CÔNG TY TNHH Y TẾ HẢI NAM | IB2600398096 | vn2400480650 | Bệnh viện Đa khoa Yên Thế | Đấu thầu rộng rãi | 26/08/2026 | 408/QĐ- BVĐK | 26/08/2026 | 1 | Xã Yên Thế,Tỉnh Bắc Ninh
18 | Ống dây bơm bằng cao su lưu hóa dùng cho máy xét nghiệm miễn dịch, đường kính trong 2.79 mm. | Cái | 4 | Mỹ | 4014 | 77512 | Chủng loại: 56-007751-2 TUBE PERIPUMP 2.79MM; Quy cách đóng gói: 1 cái/ Túi | Beckman Coulter, Inc., Mỹ |  |  | Từ năm 2025 trở đi | Được làm bằng cao su. Đường kính bên trong: 2,79 mm (+/- 5%). Được sử dụng cho dịch thải từ bình chân không qua bơm nhu động đến bình thải | 3.339.600 | vn0107634136 | CÔNG TY TNHH Y TẾ HẢI NAM | IB2600342469 | vnz000006446 | Bệnh viện Ung bướu Bắc Ninh | Chào hàng cạnh tranh | 25/08/2026 | 749/QĐ-BVUB | 25/08/2026 | 2 | Phường Đa Mai,Tỉnh Bắc Ninh
19 | Ống dây bơm bằng cao su lưu hóa dùng cho máy xét nghiệm miễn dịch, đường kính trong 1.29 mm. | Cái | 12 | Mỹ | 4014 | 77372 | Chủng loại: TUBE PUMP 1.29MM ID; Quy cách đóng gói: 1 cái/ Túi | Beckman Coulter, Inc., Mỹ |  |  | Từ năm 2025 trở đi | Được làm bằng cao su. Đường kính bên trong: 1,29 mm (+/- 5%), chiều dài 17,9 inch (+/- 5%).Được sử dụng cho dịch lỏng từ đầu kim hút tới bơm nhu động đến bộ phân phối dịch. | 3.202.089 | vn0107634136 | CÔNG TY TNHH Y TẾ HẢI NAM | IB2600342469 | vnz000006446 | Bệnh viện Ung bướu Bắc Ninh | Chào hàng cạnh tranh | 25/08/2026 | 749/QĐ-BVUB | 25/08/2026 | 2 | Phường Đa Mai,Tỉnh Bắc Ninh
20 | Ống dây bơm bằng cao su lưu hóa dùng cho máy xét nghiệm miễn dịch, đường kính trong 3.2 mm. | Feet | 10 | Mỹ | 4014 | 116961 | Chủng loại: 56-011696-1,TUBING,MARPENE,3.2MM ID; Quy cách đóng gói: 1 feet | Beckman Coulter, Inc., Mỹ |  |  | Từ năm 2025 trở đi | Được làm bằng cao su. Đường kính bên trong: 3,2 mm (+/- 5%). Sử dụng cho chất lỏng (dịch rửa hoặc dịch thải) đi qua năm bơm rửa ngoài kim và hai bơm vận chuyển dịch | 493.900 | vn0107634136 | CÔNG TY TNHH Y TẾ HẢI NAM | IB2600342469 | vnz000006446 | Bệnh viện Ung bướu Bắc Ninh | Chào hàng cạnh tranh | 25/08/2026 | 749/QĐ-BVUB | 25/08/2026 | 2 | Phường Đa Mai,Tỉnh Bắc Ninh
21 | Đầu cắt dịch kính bán phần sau | Cái | 5 | Ý | 9033 | 303060-0407-000 | Carl Zeiss Meditec AG | Carl Zeiss Meditec AG |  |  | Từ 2025 trở về sau | - Phù hợp với máy Visalis V500. | 1.148.170 | vn0300483319 | CÔNG TY CỔ PHẦN DƯỢC PHẨM TRUNG ƯƠNG CODUPHA | IB2600342064 | vn6000703476 | Bệnh viện Mắt Đắk Lắk | Đấu thầu rộng rãi | 11/08/2026 | 130/QĐ-BVMĐL | 11/08/2026 | 1 | Phường Buôn Ma Thuột,Tỉnh Đắk Lắk
22 | Máy phẫu thuật cắt dịch kính | Chiếc | 1 | Xuất xứ (máy chính): Thụy Sỹ |  | Ký mã hiệu (máy chính): Faros Mã sản phẩm (máy chính): VC840101 | Nhãn hiệu (máy chính): Oertli Instrumente AG | Hãng sản xuất (máy chính): Oertli Instrumente AG |  |  | Năm sản xuất (máy chính): 2025 trở về sau | Theo Bảng dữ liệu thầu về mặt kỹ thuật | 2.350.000.000 | vn0106688530 | Liên danh Gói thầu số 5: Mua sắm thiết bị hồi sức tích cực và thiết bị chuyên khoa | IB2600172304 | vnz000004557 | Bệnh viện 19-8, Bộ Công an | Đấu thầu rộng rãi | 06/08/2026 | 3595/QĐ-BV19-8 | 06/08/2026 | 1 | Phường Từ Liêm,Thành phố Hà Nội
23 | Đầu cắt dịch kính | Cái | 40 | Thụy Sỹ | 9018 | VV104110 | Oertli Instrumente AG | Oertli Instrumente AG/ Thụy Sỹ |  | TKHQ số: 106101034060 | 2025 trở về sau | - Kích thước: 20G - Sử dụng được trên máy phẫu thuật Phaco FAROS/Oertli Instrumente AG | 8.500.000 | vn0312920901 | CÔNG TY TNHH THIẾT BỊ Y KHOA TÂM AN | IB2600123896 | vn3200098460 | Bệnh viện đa khoa tỉnh Quảng Trị | Đấu thầu rộng rãi | 04/08/2026 | 1515/QĐ-BVĐK | 04/08/2026 | 3 | Phường Nam Đông Hà,Tỉnh Quảng Trị
24 | Hệ thống phẫu thuật mắt phaco có chức năng cắt dịch kính | Hệ thống | 1 | Xuất xứ (máy chính): Đức | - | Model/Chủng loại (máy chính): Megatron S4 HPS | Nhãn hiệu (máy chính): Geuder | Hãng sản xuất (máy chính): Geuder AG |  |  | 2025 trở về sau | theo "Bảng dữ liệu dự thầu về mặt kỹ thuật" | 2.480.000.000 | vn0107713652 | CÔNG TY CỔ PHẦN DỊCH VỤ VÀ THIẾT BỊ Y TẾ KIẾN TẠO | IB2600173379 | vn0301494183 | BỆNH VIỆN 30-4 | Đấu thầu rộng rãi | 30/07/2026 | 2909/QĐ-BV | 30/07/2026 | 2 | Phường An Đông,Thành phố Hồ Chí Minh
25 | Bộ kit xét nghiệm ung thư cổ tử cung | Bộ | 2000 | Trung Quốc/ Trung Quốc/ Trung Quốc/ Trung Quốc |  | Type C; ZP30; HDAS005A-W; HP40492 | Cell Preservation Solution (Dung dịch bảo quản tế bào); Cell Filter (Màng lọc tách chiết tế bào); Microscope Slides (Lam kính); Cervical Brush (Chổi lấy mẫu cổ tử cung) | Hangzhou Yiguoren Biotechnology Co., Ltd/ Hangzhou Yiguoren Biotechnology Co., Ltd/ Jiangsu Huida Medical Instruments Co., Ltd./ Jiangsu Huida Medical Instruments Co., Ltd. |  |  | Năm 2025 trở về sau | Theo Bảng đáp ứng về kỹ thuật của hàng hóa chào thầu trong E-HSDT | 135.000 | vn0102277113 | CÔNG TY CỔ PHẦN Y TẾ QUANG MINH | IB2600200689 | vn2500225196 | Bệnh viện Đa khoa Vĩnh Phúc | Đấu thầu rộng rãi | 29/07/2026 | 899/QĐ-BVĐKVP | 29/07/2026 | 2 | Phường Vĩnh Phúc,Tỉnh Phú Thọ
26 | Dịch nhầy bơm vào kính, mắt | Ống | 4700 | ý | 3006 | CO-VISC 2,0% | CO-VISC 2,0% | Alfa Instruments S.r.l |  |  | 2025 trở về sau | 1. Độ kết dính cao. 2. Thành phần: Sodium hyaluronate nồng độ 2%, nguồn gốc lên men sinh học. 3. Độ thẩm thấu: từ 300 đến 350 mOsm/kg 4. Thể tích ống: 1.1 ml, kim bơm 27G. 5. Độ PH: 6.8 - 7.5 6. Trọng lượng phân tử: 3.000.000 Dalton 7. Chỉ số dẻo: 245 8. Độ nhớt biểu kiến: 1.000.000 mPa.s 9. Phương pháp tiệt trùng: hơi nước và ETO. 10. sản phẩm đạt tiêu chuẩn EC. | 285.000 | vn0312215970 | CÔNG TY TNHH THƯƠNG MẠI DỊCH VỤ KỸ THUẬT THIẾT BỊ Y TẾ ANH DUY | IB2600024395 | vnz000011828 | Bệnh viện Nguyễn Đình Chiểu | Đấu thầu rộng rãi | 28/07/2026 | 1265/QĐ-BVNĐC | 28/07/2026 | 3 | Phường An Hội,Tỉnh Vĩnh Long
27 | Dây truyền dịch 20 giọt/ml ; Khóa chỉnh giọt có móc treo dây, hạn chế dây rớt xuống giường bệnh hoặc va chạm gây phơi nhiễm.; Đường kính ngoài: 3.8mm; Đường kính trong 2.8mm.;Chiều dài buồng nhỏ giọt: 54mm; Thể tích buồng nhỏ giọt: 8.12m³ - Đầu khóa Luer lock vặn xoắn - Tiêu chuẩn CE, ISO 13485: 2016 hoặc tương đương | Bộ | 14000 | Việt Nam |  | DTD02: MPV | MPV | Công ty CP Nhựa Y tế Việt Nam |  | 220000013/PCBB-NB | 2025 trở về sau | Dây truyền dịch 20 giọt/ml ; Khóa chỉnh giọt có móc treo dây, hạn chế dây rớt xuống giường bệnh hoặc va chạm gây phơi nhiễm.; Đường kính ngoài: 3.8mm; Đường kính trong 2.8mm.;Chiều dài buồng nhỏ giọt: 54mm; Thể tích buồng nhỏ giọt: 8.12m³. Đầu khóa Luer lock vặn xoắn Đạt tiêu chuẩn: EN ISO 13485:2016; CE | 4.050 | vn1801664685 | CÔNG TY TNHH TRANG THIẾT BỊ Y TẾ NAM SƠN | IB2600256600 | vn1400562157 | TRUNG TÂM Y TẾ KHU VỰC TÂN HỒNG | Chào hàng cạnh tranh | 27/07/2026 | 260/QĐ-TTYTTH | 23/07/2026 | 2 | Xã Tân Hồng,Tỉnh Đồng Tháp
28 | Bộ cassette dùng trong cắt dịch kính và phaco - đầu cắt 23G tương thích máy Stellaris | Bộ | 200 | Mỹ | 9018 | SE5523WV | SE5523WV | Bausch +Lomb |  |  | Từ năm 2025 trở về sau | "Cassette dùng mổ Phaco và cắt dịch kính cho máy Stellaris bao gồm: Hộp đựng chất bẩn, Bao chụp đầu kim I/A, Nút đậy hộp đựng chất bẩn, Buồng kiểm tra, Khóa vặn kim US. Dùng đầu cắt 23G Đạt tiêu chuẩn CE và FDA" | 17.089.000 | vn0301913719 | CÔNG TY TNHH MINH TUỆ | IB2500489278 | vn0301483745 | Bệnh viện Mắt | Đấu thầu rộng rãi | 22/07/2026 | 1254/QĐ-BVM | 22/07/2026 | 2 | Phường Xuân Hòa,Thành phố Hồ Chí Minh
29 | Kẹp gắp có đầu nhám 25G dùng trong phẫu thuật dịch kính võng mạc | Cái | 300 | Hoa kỳ |  | 12-304-25DP | 12-304-25DP | Rumex International Ltd |  |  | Sản xuất từ năm 2025 trở đi | - Có 18 đòn bẩy - Dẫn động xoay tự do 360 độ - Tay cầm bằng polymer - Kích cỡ: 25 gauge - Vô trùng, sử dụng 1 lần - Xuất xứ: Nhóm nước G7 | 3.981.600 | vn0107328308 | CÔNG TY TNHH THIẾT BỊ Y TẾ BẢO KHANH | IB2500489278 | vn0301483745 | Bệnh viện Mắt | Đấu thầu rộng rãi | 22/07/2026 | 1254/QĐ-BVM | 22/07/2026 | 2 | Phường Xuân Hòa,Thành phố Hồ Chí Minh
30 | Cassette dùng trong cắt dịch kính - đầu cắt 23G tương thích máy Constellation | Cái | 2000 | Mỹ | 90185000 | 8065752435 | 8065752435 | Alcon |  |  | Từ 2025 trở về sau | Cassette tổng hợp 23G 10k, đèn thẳng, trocar có van cho máy constellation bao gồm: - Đầu cắt dịch kính 23G ULTRAVIT vát - Cassette/túi đựng nước thải- Đèn nội nhãn 23G - Dây nước tưới 4mm - Bộ dao trocar EDGEPLUS - Hộp đựng dây GFI - Dây nước tưới có van tự động - Ống dây đường hút phụ - Bao phủ tiệt trùng - Van 3 ngã - Xilanh 20cc. Được Chủ sở hữu máy hoặc Chủ sở hữu số lưu hành máy xác nhận tương thích. - Xuất xứ: Mỹ | 11.642.400 | vn3700303206 | CÔNG TY TNHH DKSH VIỆT NAM | IB2500489278 | vn0301483745 | Bệnh viện Mắt | Đấu thầu rộng rãi | 22/07/2026 | 1254/QĐ-BVM | 22/07/2026 | 2 | Phường Xuân Hòa,Thành phố Hồ Chí Minh
31 | Cassette dùng trong cắt dịch kính - đầu cắt 25G tương thích máy Constellation | Cái | 400 | Mỹ | 90185000 | 8065752437 | 8065752437 | Alcon |  |  | Từ 2025 trở về sau | Cassette tổng hợp 25G 10k, đèn thẳng, trocar có van cho máy constellation bao gồm: - Đầu cắt dịch kính 25G ULTRAVIT vát - Cassette/túi đựng nước thải - Đèn nội nhãn 25G - Dây nước tưới 4mm - Bộ dao trocar EDGEPLUS - Hộp đựng dây GFI - Dây nước tưới có van tự động - Ống dây đường hút phụ - Bao phủ tuyệt trùng - Van 3 ngã - Xilanh 20cc. Được Chủ sở hữu máy hoặc Chủ sở hữu số lưu hành máy xác nhận tương thích. - Xuất xứ: Mỹ | 11.642.400 | vn3700303206 | CÔNG TY TNHH DKSH VIỆT NAM | IB2500489278 | vn0301483745 | Bệnh viện Mắt | Đấu thầu rộng rãi | 22/07/2026 | 1254/QĐ-BVM | 22/07/2026 | 2 | Phường Xuân Hòa,Thành phố Hồ Chí Minh
32 | Kẹp bóc màng ngăn trong 23G dùng trong phẫu thuật dịch kính võng mạc | Cái | 1400 | Italy |  | AK-1670G | AKTIVE | AKTIVE s.r.l |  |  | 2025 trở về sau | - Có 18 đòn bẩy. - Các đòn bẩy nằm trên tay cầm được thiết kế tiện dụng cho phép cầm nắm xoay 360° và giúp thao tác đóng mở dễ dàng mọi lúc. - Tay cầm bằng polymer ABS - Kích cỡ 23 gauge, có đầu tận cùng dùng để kẹp màng. - Vô trùng - Đạt tiêu chuẩn CE | 3.030.000 | vn0315112885 | CÔNG TY TNHH NT SOLUTIONS | IB2500489278 | vn0301483745 | Bệnh viện Mắt | Đấu thầu rộng rãi | 22/07/2026 | 1254/QĐ-BVM | 22/07/2026 | 2 | Phường Xuân Hòa,Thành phố Hồ Chí Minh
33 | Kẹp gắp có đầu nhám 23G dùng trong phẫu thuật dịch kính võng mạc | Cái | 1000 | Hoa kỳ |  | 12-304-23DP | 12-304-23DP | Rumex International Ltd |  |  | Sản xuất từ năm 2025 trở đi | - Có 18 đòn bẩy. - Dẫn động xoay tự do 360 độ - Tay cầm bằng polymer - Kích cỡ 23G, có đầu tận cùng dùng để kẹp màng - Vô trùng Xuất xứ nhóm nước G7. | 3.738.000 | vn0107328308 | CÔNG TY TNHH THIẾT BỊ Y TẾ BẢO KHANH | IB2500489278 | vn0301483745 | Bệnh viện Mắt | Đấu thầu rộng rãi | 22/07/2026 | 1254/QĐ-BVM | 22/07/2026 | 2 | Phường Xuân Hòa,Thành phố Hồ Chí Minh
34 | Đầu TIP Phaco Constellation buồng dịch kính | Cái | 20 | Mỹ | 90185000 | 8065750958 | 8065750958 | Alcon |  |  | Từ 2025 trở về sau | - Tương thích tay cầm Phaco Constellation. - Kích cỡ 20G. Được Chủ sở hữu máy hoặc Chủ sở hữu số lưu hành máy xác nhận tương thích. - Xuất xứ: Mỹ | 1.748.736 | vn3700303206 | CÔNG TY TNHH DKSH VIỆT NAM | IB2500489278 | vn0301483745 | Bệnh viện Mắt | Đấu thầu rộng rãi | 22/07/2026 | 1254/QĐ-BVM | 22/07/2026 | 2 | Phường Xuân Hòa,Thành phố Hồ Chí Minh
35 | Kẹp bóc màng ngăn trong 25G dùng trong phẫu thuật dịch kính võng mạc | Cái | 300 | Hoa kỳ |  | 12-410-25DP | 12-410-25DP | Rumex International Ltd |  |  | Sản xuất từ năm 2025 trở đi | - Có 18 đòn bẩy. - Dẫn động xoay tự do 360 độ - Tay cầm bằng polymer - Kích cỡ 25 gauge, có đầu tận cùng dùng để kẹp màng - Vô trùng - Xuất xứ: Nhóm nước G7 | 3.360.000 | vn0107328308 | CÔNG TY TNHH THIẾT BỊ Y TẾ BẢO KHANH | IB2500489278 | vn0301483745 | Bệnh viện Mắt | Đấu thầu rộng rãi | 22/07/2026 | 1254/QĐ-BVM | 22/07/2026 | 2 | Phường Xuân Hòa,Thành phố Hồ Chí Minh
36 | Dung dịch rửa lam kính | Chai | 12 | Tây Ban Nha | 3822 | MAD-004077R-10 | Vitro | Vitro, S.A |  | 230001053/PCBA-HN | 2026 | Dung dịch rửa lam kính đậm đặc 10x đủ thành phần: (Tris - HCL; NaCl 3M; Tween 20 0,5%; PH 7,5). Phù hợp với Quy trình kĩ thuật "Nhuộm hóa mô miễn dịch" của Bộ Y Tế. Quy cách: Chai 1 lít. Số lưu hành: 230001053/PCBA-HN | 5.000.000 | vn0109989039 | CÔNG TY CỔ PHẦN ĐẦU TƯ VÀ PHÁT TRIỂN ECOLINK | IB2600111620 | vnz000016453 | Bệnh viện Hữu Nghị | Đấu thầu rộng rãi | 10/07/2026 | 670/QĐ-BVHN | 10/07/2026 | 2 | Phường Hai Bà Trưng,Thành phố Hà Nội
37 | Lam kính dùng cho dung dịch chứa tế bào cổ tử cung | Cái | 3600 | Mỹ |  | 70373-002/ 70303-002 | The ThinPrep Pap Test Microscope Slides | New Erie Scientific LLC cho Hologic, Inc |  |  | 2024 trở về sau | Làm bằng thủy tinh 7.5 x 2.5cm. Phần đầu trám 1 lớp nhám hình chữ nhật kích thước 2.8 x 2.5 cm, tích điện dương. | 120.500 | vn0103686870 | CÔNG TY CỔ PHẦN THƯƠNG MẠI CỔNG VÀNG | IB2600191577 | vn0100960469 | Bệnh Viện K | Đấu thầu rộng rãi | 02/07/2026 | 1265/QĐ-BVK | 02/07/2026 | 1 | Phường Thanh Liệt,Thành phố Hà Nội
38 | Bộ cắt dịch kính tổng hợp 23G dùng một lần | Bộ | 21 | Thụy Sỹ | 9033 | VV621213BP | Oertli Instrumente AG | Oertli Instrumente AG |  |  | 2025 trở về sau | "-Bộ tổ hợp cắt dịch kính dùng một lần. - Kích thước 23G - Bao gồm đầu cắt kép dịch kính tốc độ lên đến 10.000 lần/phút nếu dùng cắt kép, dây dẫn sáng nội nhãn, bộ troca, dây dẫn tưới, cassette, dây dẫn khí và dây dẫn sáng nội nhãn , dây truyền nước… - Dùng cho máy của Oertli - Thụy Sỹ" | 12.550.000 | vn0312920901 | CÔNG TY TNHH THIẾT BỊ Y KHOA TÂM AN | IB2600203133 | vn0102251531 | Bệnh viện Đại học Y Hà Nội | Đấu thầu rộng rãi | 29/06/2026 | 4529/QĐ-BVĐHYHN | 29/06/2026 | 3 | Phường Kim Liên,Thành phố Hà Nội
39 | Lam kính chuyên dụng dùng trong hóa mô miễn dịch | Hộp | 20 | Nhật |  | K8020 | K8020 | Muto Pure Chemicals Co., Ltd. |  |  | 2026 trở về sau | Lam kính có phủ lớp chuyên dụng dùng trong hóa mô miễn dịch trên mẫu paraffin, kích thước 75 x 25 x 1 mm. dùng được ở trong lò sấy trong 20-60 phút ở nhiệt độ 56-60 °C. Có 1 vùng được sơn trắng để ghi thông tin. Dùng cho chẩn đoán in vitro. Hộp 100 cái | 2.524.000 | vn0310905898 | Công ty Cổ phần Thiết bị và Công nghệ Lifelabs | IB2600187819 | vn0101555946 | BỆNH VIỆN UNG BƯỚU HÀ NỘI | Đấu thầu rộng rãi | 15/06/2026 | 2329/QĐ-BVUB | 15/06/2026 | 1 | Phường Bạch Mai,Thành phố Hà Nội
40 | Ống dây bơm bằng cao su lưu hóa dùng cho máy xét nghiệm miễn dịch, đường kính trong 1.29 mm. | Túi | 2 | Mỹ |  | 77372 | - Chủng loại: TUBE PUMP 1.29MM ID - Quy cách: Túi: 1 cái | Beckman Coulter, Inc., Mỹ |  |  | Sản xuất từ 2024 trở về sau | Được làm bằng cao su. Đường kính bên trong: 1,29 mm (+/- 5%), chiều dài 17,9 inch (+/- 5%).Được sử dụng cho dịch lỏng từ đầu kim hút tới bơm nhu động đến bộ phân phối dịch. | 3.202.100 | vn0101268476 | CÔNG TY TNHH THIẾT BỊ MINH TÂM | IB2600098560 | vnz000023635 | Bệnh viện Trường Đại học Trà Vinh | Đấu thầu rộng rãi | 12/06/2026 | 225/QĐ-BVĐHTV | 12/06/2026 | 2 | Phường Hòa Thuận,Tỉnh Vĩnh Long
41 | Ống dây bơm bằng cao su lưu hóa dùng cho máy xét nghiệm miễn dịch, đường kính trong 2.79 mm. | Túi | 2 | Mỹ |  | 77512 | - Chủng loại: TUBE PERI PUMP 2.79MM - Quy cách: 1 Túi | Beckman Coulter, Inc., Mỹ |  |  | Sản xuất từ 2024 trở về sau | Được làm bằng cao su. Đường kính bên trong: 2,79 mm (+/- 5%). Được sử dụng cho dịch thải từ bình chân không qua bơm nhu động đến bình thải. | 3.339.600 | vn0101268476 | CÔNG TY TNHH THIẾT BỊ MINH TÂM | IB2600098560 | vnz000023635 | Bệnh viện Trường Đại học Trà Vinh | Đấu thầu rộng rãi | 12/06/2026 | 225/QĐ-BVĐHTV | 12/06/2026 | 2 | Phường Hòa Thuận,Tỉnh Vĩnh Long
42 | Máy cắt dịch kính | Cái | 2 | Xuất xứ (máy chính): Mỹ |  | Ký mã hiệu (máy chính): Constellation LT CR5 Mã sản phẩm: 8065753042 | Nhãn hiệu (máy chính): Constellation vision system | Hãng sản xuất (máy chính): Alcon Research, LLC |  |  | 2025 trở về sau | Theo Bảng chào đáp ứng thông số kỹ thuật của hàng hóa chào thầu | 3.245.000.000 | vn0101147344 | Liên danh nhà thầu Cung cấp, lắp đặt các thiết bị Khối lâm sàng và các thiết bị chuyên dùng khác | IB2600169258 | vn0315584775 | Ban Quản lý dự án đầu tư xây dựng các công trình dân dụng và công nghiệp Thành phố Hồ Chí Minh | Đấu thầu rộng rãi | 11/06/2026 | 705/QĐ-DDCN | 11/06/2026 | 2 | Phường Linh Xuân,Thành phố Hồ Chí Minh
43 | Bộ cắt dịch kính tổng hợp | Bộ | 4400 | Hà Lan |  | 9310.23G02/ 9310.25G02/ 9310.27G02 | EVA NEXUS | D.O.R.C. Dutch Ophthalmic Research Center (International) B.V. |  |  | 2025 trở về sau | Chi tiết theo Bảng chào đáp ứng thông số kỹ thuật đính kèm E-HSDT | 8.000.000 | vn0105290017 | CÔNG TY TNHH VẬT TƯ VÀ TRANG THIẾT BỊ Y TẾ HÀ THÀNH | IB2600142354 | vn0102138381 | Bệnh viện Mắt Trung ương | Đấu thầu rộng rãi | 09/06/2026 | 606/QĐ-BVMTW | 09/06/2026 | 4 | Phường Hai Bà Trưng,Thành phố Hà Nội
44 | Máy cắt dịch kính | Máy | 2 | Xuất xứ máy chính: Hà Lan |  | Ký mã hiệu/Mã sản phẩm máy chính: 9000.COM03 | Nhãn hiệu máy chính: EVA NEXUS | Hãng sản xuất máy chính: D.O.R.C. Dutch Ophthalmic Research Center (International) B.V. |  |  | 2025 trở về sau | Chi tiết theo Bảng chào đáp ứng thông số kỹ thuật đính kèm E-HSDT | 3.340.000.000 | vn0105290017 | CÔNG TY TNHH VẬT TƯ VÀ TRANG THIẾT BỊ Y TẾ HÀ THÀNH | IB2600142354 | vn0102138381 | Bệnh viện Mắt Trung ương | Đấu thầu rộng rãi | 09/06/2026 | 606/QĐ-BVMTW | 09/06/2026 | 4 | Phường Hai Bà Trưng,Thành phố Hà Nội
45 | Lam kính dùng làm tiêu bản nhuộm Hóa miễn dịch | Cái | 15120 | Trung Quốc | 7017 | 0313-4191-16 | Citotest | CITOTEST LABWARE Manufacturing Co.,Ltd. |  |  | 2026 trở đi | Lam kính hiển vi tích điện dương với đặc tính bám dính cao, thích hợp cho các lát cắt nhúng paraffin, lát cắt đông lạnh và mẫu tế bào học - Thành phần cực thấp hoặc không chứa sắt để giảm thiểu sự can thiệp của tương tác tĩnh điện trong quá trình nhuộm - Bề mặt kính sạch, nhẵn và đồng nhất, tương thích với độ dày lát cắt từ 2um đến 5um - Có vùng nhãn màu trắng. | 6.250 | vn0109989039 | CÔNG TY CỔ PHẦN ĐẦU TƯ VÀ PHÁT TRIỂN ECOLINK | IB2600126373 | vn0302203609 | Bệnh viện Đại học Y Dược Thành phố Hồ Chí Minh | Chào hàng cạnh tranh | 06/06/2026 | 1451/QĐ-BVĐHYD | 06/06/2026 | 2 | Phường Chợ Lớn,Thành phố Hồ Chí Minh
46 | Đầu cắt dịch kính tương thích máy Ceturion | Cái | 564 | Mỹ | 90185000 | 8065752134 | 8065752134 | Alcon |  |  | Từ 2024 trở về sau | Đầu cắt dịch kính bán phần trước 23G dùng cho máy Centurion. Xuất xứ Mỹ | 4.233.438 | vn3700303206 | CÔNG TY TNHH DKSH VIỆT NAM | IB2500375693 | vn0301483745 | Bệnh viện Mắt | Đấu thầu rộng rãi | 05/06/2026 | 913/QĐ-BVM | 04/06/2026 | 3 | Phường Xuân Hòa,Thành phố Hồ Chí Minh
47 | Bộ cassette dùng trong cắt dịch kính - đầu cắt 25G tương thích máy Stellaris | Bộ | 400 | Mỹ | 9018 | SE5425WV | SE5425WV | Bausch +Lomb |  |  | Từ năm 2024 trở về sau | Cassette dùng cho máy Stellaris bao gồm: Hộp đựng chất bẩn,Dùng đầu cắt 25G Xuất xứ: Mỹ | 15.535.800 | vn0301913719 | CÔNG TY TNHH MINH TUỆ | IB2500375693 | vn0301483745 | Bệnh viện Mắt | Đấu thầu rộng rãi | 05/06/2026 | 913/QĐ-BVM | 04/06/2026 | 3 | Phường Xuân Hòa,Thành phố Hồ Chí Minh
48 | Cassette dùng trong cắt dịch kính và Phaco - đầu cắt 23G tương thích máy Constellation | Bộ | 200 | Mỹ | 90185000 | 8065752448 | 8065752448 | Alcon |  |  | Từ 2024 trở về sau | Cassette phối hợp 23G 10k, đèn thẳng trocar có van cho máy constellation bao gồm: - Đầu cắt dịch kính 23G ULTRAVIT vát - Cassette/túi đựng nước thải - Đèn nội nhãn 23G - Dây nước tưới 4mm - Bộ dao trocar EDGEPLUS - Hộp đựng dây GFI - Dây nước tưới có van tự động - Ống dây tưới/hút cho phaco - Ống dây đường hút phụ - Bao phủ tuyệt trùng - Van 3 ngã - Xilanh 20cc - Buồng thử - Đầu vặn I/A - 2 sleeve. Xuất xứ Mỹ | 13.221.846 | vn3700303206 | CÔNG TY TNHH DKSH VIỆT NAM | IB2500375693 | vn0301483745 | Bệnh viện Mắt | Đấu thầu rộng rãi | 05/06/2026 | 913/QĐ-BVM | 04/06/2026 | 3 | Phường Xuân Hòa,Thành phố Hồ Chí Minh
49 | Bộ cassette dùng trong cắt dịch kính - đầu cắt 23G tương thích máy Stellaris | Bộ | 2000 | Mỹ | 9018 | SE5423WV | SE5423WV | Bausch +Lomb |  |  | Từ năm 2024 trở về sau | Cassette dùng cho máy Stellaris bao gồm: Hộp đựng chất bẩn,Dùng đầu cắt 23G Xuất xứ: Mỹ | 11.235.000 | vn0301913719 | CÔNG TY TNHH MINH TUỆ | IB2500375693 | vn0301483745 | Bệnh viện Mắt | Đấu thầu rộng rãi | 05/06/2026 | 913/QĐ-BVM | 04/06/2026 | 3 | Phường Xuân Hòa,Thành phố Hồ Chí Minh
50 | Dầu silicon dùng trong phẫu thuật dịch kính võng mạc | Lọ | 8 | Tây Ban Nha |  | S1000/ S5000 | AJL/ Tây Ban Nha | AJL Opthalmic SA |  | 2504866ĐKLH/HTTB-ĐKKD | Từ năm 2025 trở về sau | Theo quy định tại E-HSMT | 2.079.000 | vn0101032110 | CÔNG TY TNHH KIM HƯNG | IB2600035199 | vn0301465062 | Bệnh Viện Chợ Rẫy | Đấu thầu rộng rãi | 22/05/2026 | 2201/QĐ-BVCR | 20/05/2026 | 2 | Phường Chợ Lớn,Thành phố Hồ Chí Minh
51 | Kẹp bóc màng 23G dùng trong phẫu thuật dịch kính võng mạc | Cái | 30 | Mỹ |  | VS0744.23 | Vortex/ Mỹ | Vortex Surgical, Inc |  | 250004231/PCBB-HN | Từ năm 2025 trở về sau | Theo quy định tại E-HSMT | 3.255.000 | vn0101032110 | CÔNG TY TNHH KIM HƯNG | IB2600035199 | vn0301465062 | Bệnh Viện Chợ Rẫy | Đấu thầu rộng rãi | 22/05/2026 | 2201/QĐ-BVCR | 20/05/2026 | 2 | Phường Chợ Lớn,Thành phố Hồ Chí Minh
52 | Bộ Trocar 23G dùng trong phẫu thuật dịch kính võng mạc | Bộ | 120 | Thụy Sĩ | 9018 | REF 15550 | REF 15550 | H.P. Braem AG - Thụy Sĩ |  | 250003375/PCBB-HCM | 2024 trở về sau | Theo quy định tại E-HSMT | 3.799.000 | vn0400101404 | CÔNG TY CỔ PHẦN DƯỢC - THIẾT BỊ Y TẾ ĐÀ NẴNG | IB2600035199 | vn0301465062 | Bệnh Viện Chợ Rẫy | Đấu thầu rộng rãi | 22/05/2026 | 2201/QĐ-BVCR | 20/05/2026 | 2 | Phường Chợ Lớn,Thành phố Hồ Chí Minh
53 | Kẹp gắp đầu nhám 23G dùng trong phẫu thuật dịch kính võng mạc | Cái | 15 | Pháp |  | S9.6018.23 | FCI S.A.S/ Pháp | FCI S.A.S |  | 220001734/PCBB-HN | Từ năm 2025 trở về sau | Theo quy định tại E-HSMT | 3.255.000 | vn0101032110 | CÔNG TY TNHH KIM HƯNG | IB2600035199 | vn0301465062 | Bệnh Viện Chợ Rẫy | Đấu thầu rộng rãi | 22/05/2026 | 2201/QĐ-BVCR | 20/05/2026 | 2 | Phường Chợ Lớn,Thành phố Hồ Chí Minh
54 | Đầu cắt dịch kính 23G dùng cho máy Megatron | Cái | 10 | Đức |  | G-46301 | Geuder AG | Geuder AG |  |  | 2025 | Đầu cắt dịch kính 23G dùng được cho máy cắt dịch kính Megatron | 9.400.000 | vn3301068656 | CÔNG TY CỔ PHẦN DƯỢC PHẨM VÀ THIẾT BỊ Y TẾ TÂM ĐỨC | IB2600136141 | vn3300378581 | Bệnh Viện Mắt Huế | Đấu thầu rộng rãi | 22/05/2026 | 559/QĐ-BVMH | 22/05/2026 | 1 | Phường Vỹ Dạ,Thành phố Huế
55 | Dầu Silicone phẫu thuật cắt dịch kính | Hộp | 100 | Tây Ban Nha |  | S2000 | AJL | AJL |  |  | 2025 | Dầu silicon dùng trong phẫu thuật bong võng mạc, độ nhớt 2000cSt, đóng sẵn trong xy-lanh, thể tích tối thiểu 10ml, đóng gói vô trùng. | 3.100.000 | vn3301068656 | CÔNG TY CỔ PHẦN DƯỢC PHẨM VÀ THIẾT BỊ Y TẾ TÂM ĐỨC | IB2600136141 | vn3300378581 | Bệnh Viện Mắt Huế | Đấu thầu rộng rãi | 22/05/2026 | 559/QĐ-BVMH | 22/05/2026 | 1 | Phường Vỹ Dạ,Thành phố Huế
56 | Catset dùng cho máy cắt dịch kính Megatron S4 | Cái | 5 | Đức |  | G-30161 | Geuder AG | Geuder AG |  |  | 2025 | Catsette dùng cho máy cắt dịch kính Megatron S4 | 3.200.000 | vn3301068656 | CÔNG TY CỔ PHẦN DƯỢC PHẨM VÀ THIẾT BỊ Y TẾ TÂM ĐỨC | IB2600136141 | vn3300378581 | Bệnh Viện Mắt Huế | Đấu thầu rộng rãi | 22/05/2026 | 559/QĐ-BVMH | 22/05/2026 | 1 | Phường Vỹ Dạ,Thành phố Huế
57 | Đầu cắt dịch kính 20G dùng cho máy phaco Faros | Cái | 10 | Thụy Sỹ |  | VV104110 | Oertli Instrumente AG | Oertli |  |  | 2025 | Đầu cắt dịch kính 20G dùng được cho máy phaco Faros | 9.600.000 | vn3301068656 | CÔNG TY CỔ PHẦN DƯỢC PHẨM VÀ THIẾT BỊ Y TẾ TÂM ĐỨC | IB2600136141 | vn3300378581 | Bệnh Viện Mắt Huế | Đấu thầu rộng rãi | 22/05/2026 | 559/QĐ-BVMH | 22/05/2026 | 1 | Phường Vỹ Dạ,Thành phố Huế
58 | Đầu cắt dịch kính 23G dùng cho máy phẫu thuật Phaco Compact | Cái | 5 | Mexico |  | NGP0023 | AvailMed S.A.De C.V/ Mexico | AvailMed S.A.De C.V/ Mexico |  |  | 2025 | Đầu cắt dịch kính 23G dùng cho máy phẫu thuật Phaco Compact | 6.300.000 | vn3301068656 | CÔNG TY CỔ PHẦN DƯỢC PHẨM VÀ THIẾT BỊ Y TẾ TÂM ĐỨC | IB2600136141 | vn3300378581 | Bệnh Viện Mắt Huế | Đấu thầu rộng rãi | 22/05/2026 | 559/QĐ-BVMH | 22/05/2026 | 1 | Phường Vỹ Dạ,Thành phố Huế
59 | Lam kính tích điện dương dùng trong nhuộm hóa mô miễn dịch | Cái | 48000 | Trung Quốc |  | Chủng loại: Microscope Slides Code: 0312-7771-12 | Citotest | Citotest Labware Manufacturing Co.,Ltd |  |  | 2025 trở về sau | Lam kính tích điện dương dùng trong nhuộm hóa mô miễn dịch Quy cách đóng gói: 72 cái/ hộp Số LH: 240000288/PCBA-HN do SYT Hà Nội cấp ngày 28/02/2024 | 5.495 | vn0107487996 | CÔNG TY TNHH PHÁT TRIỂN CÔNG NGHỆ NHẬT ĐỨC | IB2600070602 | vn0100914889 | Bệnh viện Hữu Nghị Việt Đức | Đấu thầu rộng rãi | 19/05/2026 | 3053/QĐ-VĐ | 19/05/2026 | 2 | Phường Hoàn Kiếm,Thành phố Hà Nội
60 | Lam kính dành cho hóa mô miễn dịch | Cái | 31680 | Ý |  | 09-3000 | Bio Optica | Bio-Optica Milano S.p.A |  |  | 2025 trở đi | Lam tích điện dương, kích thước (25-25,5) x (75-75,5) mm, độ dày 1 – 1,1 mm. Chất liệu: thủy tinh trắng (SiO2 72,30%, Na2O 14,20%). Chỉ số khúc xạ 1.513 – 1.523. Làm sạch và khử chất béo, trong suốt và không có bất kỳ loại hấp phụ chọn lọc nào. Được xử lý bằng một số công nghệ phủ, giúp cho lam có độ bám dính cao và bề mặt ưa nước. Các lam kính hiển vi chịu được tới -80°C Có vùng đầu (nhãn) mờ trắng kháng dung môi, cắt góc 45° Sử dụng cho nhuộm H&E với mô (thường và đông lạnh) cần độ bám dính mạnh; nhuộm IHC thủ công và được tối ưu hóa để sử dụng với máy nhuộm tự động Ăn màu bút viết tay, máy in nhiệt, máy in tự động khác Tiêu chuẩn ISO | 12.500 | vn0109989039 | CÔNG TY CỔ PHẦN ĐẦU TƯ VÀ PHÁT TRIỂN ECOLINK | IB2500594073 | vn3300269409 | Bệnh viện đa khoa Trung ương Huế | Đấu thầu rộng rãi | 18/05/2026 | 1005/QĐ-BVH | 14/05/2026 | 2 | Phường Thuận Hóa,Thành phố Huế
61 | Đầu cắt dịch kính khí động học | Cái | 15 | Thụy Sỹ | 9033 | VV106110 | Oertli Instrumente AG | Oertli Instrumente AG |  |  | 2025 trở về sau | + Đầu cắt dòng liên tục + Loại 23G + Tiệt trùng sẵn + Phù hợp với máy cắt dịch kính Faros | 8.600.000 | vn0312920901 | CÔNG TY TNHH THIẾT BỊ Y KHOA TÂM AN | IB2600105402 | vnz000005117 | Bệnh Viện Mắt Nam Quảng Trị | Đấu thầu rộng rãi | 15/05/2026 | 59/QĐ-BVM | 15/05/2026 | 2 | Phường Nam Đông Hà,Tỉnh Quảng Trị
62 | Bộ kit xét nghiệm tế bào cổ tử cung | Bộ | 5400 | Trung Quốc | 3822 | Dung dịch bảo quản tế bào: Type C; Màng lọc tách chiết tế bào: ZP30; Chổi lấy mẫu cổ tử cung: HP40492; Lam kính: HDAS005A | Dung dịch bảo quản tế bào: Cell Preservation Solution; Màng lọc tách chiết tế bào: Cell Filter; Chổi lấy mẫu cổ tử cung: Cervical Brush; Lam kính: Microscope Slides | - Dung dịch bảo quản tế bào; Màng lọc tách chiết tế bào: Hangzhou Yiguoren Biotechnology Co., Ltd - Chổi lấy mẫu cổ tử cung, lam kính: Jiangsu Huida Medical Instruments Co., Ltd. | Dung dịch bảo quản tế bào: Type C; Màng lọc tách chiết tế bào: ZP30; Chổi lấy mẫu cổ tử cung: HP40492; Lam kính: HDAS005A |  | 2025 trở đi | Bộ kit bao gồm: Lọ bảo quản mẫu bệnh phẩm, bộ lọc tế bào, lam kính, chổi lấy mẫu tế bào cổ tử cung. - Lọ bảo quản bệnh phẩm: chứa 20mL dung dịch cố định. Dung dịch cố định thành phần chứa Ethanol. Có khả năng bảo quản mẫu ≥ 6 tuần ở nhiệt độ phòng. - Chổi lấy mẫu: Chất liệu nhựa chống bám nước, đầu chổi được tạo thành từ các sợi lông mềm. | 135.000 | vn0102277113 | CÔNG TY CỔ PHẦN Y TẾ QUANG MINH | IB2500647930 | vn2900621130 | Bệnh Viện Hữu Nghị Đa Khoa Nghệ An | Đấu thầu rộng rãi | 14/05/2026 | 1558/QĐ-BV và 1595/QĐ-BV và 1832/QĐ-BV | 14/05/2026 | 2 | Phường Vinh Phú,Tỉnh Nghệ An
63 | Dẫn lưu/ ống thông dẫn dịch qua da các cỡ đường kính lẻ | Cái | 2730 | Mexico |  | RLC-x-038; RLC-xx-038 | Resolve Hydrophilic Coated Locking Drainage Catheter | Merit Maquiladora Mexico, S.DE R.L. DE C.V. |  |  | 2025 trở về sau | - Đầu xa nhọn và cong hình đuôi lợn sau khi đặt - Đường kính có các kích cỡ: 6.5F, 7.5F, 8.5F, 10F, 12F, 14F - Có lớp phủ ái nước - Có bộ phận cố định độ cong của đầu dẫn lưu. - Đầu xa của dẫn lưu không có gắn marker cản quang | 2.200.000 | vn0105290017 | CÔNG TY TNHH VẬT TƯ VÀ TRANG THIẾT BỊ Y TẾ HÀ THÀNH | IB2600022499 | vn0102251531 | Bệnh viện Đại học Y Hà Nội | Đấu thầu rộng rãi | 11/05/2026 | 3221/QĐ-BVĐHYHN | 11/05/2026 | 3 | Phường Kim Liên,Thành phố Hà Nội
64 | Dẫn lưu/ ống thông dẫn dịch qua da các cỡ đường kính chẵn | Cái | 3680 | Trung Quốc |  | DC-A062010; DC-A082010; DC-A102010; DC-A122010; DC-A142010; DC-A162010; DC-A062510; DC-A082510; DC-A102510; DC-A122510; DC-A142510; DC-A162510; DC-A063010; DC-A083010; DC-A103010; DC-A123010; DC-A143010; DC-A163010; DC-A064010; DC-A084010; DC-A104010; DC-A124010; DC-A144010; DC-A164010; DC-A064510; DC-A084510; DC-A104510; DC-A124510; DC-A144510; DC-A164510 | FORNIA | Royal Fornia Medical Equipment Co., Ltd. |  |  | 2024 trở về sau | - Đầu xa cong hình đuôi lợn sau khi đặt; đầu nhọn - Đường kính có các kích cỡ 6F, 8F; 10F; 12F; 14F, 16F; mỗi kích cỡ đường kính tương ứng với 5 kích cỡ chiều dài khác nhau (20cm; 25cm; 30cm; 35cm; 40cm) - Có lớp phủ ái nước - Có bộ phận cố định (khóa) độ cong của đầu dẫn lưu. | 688.590 | vn0310688308 | CÔNG TY CỔ PHẦN THƯƠNG MẠI CÔNG NGHỆ PHƯƠNG QUANG | IB2600022499 | vn0102251531 | Bệnh viện Đại học Y Hà Nội | Đấu thầu rộng rãi | 11/05/2026 | 3221/QĐ-BVĐHYHN | 11/05/2026 | 3 | Phường Kim Liên,Thành phố Hà Nội
65 | Lam kính nhuộm hóa mô miễn dịch | Cái | 20000 | Ý |  | 09-3000 | Bio Optica | Bio-Optica Milano S.p.A |  | 230001075/PCBA-HN | 2025 trở đi | Được sử dụng trong phòng thí nghiệm để gắn các phần mô được cố định bằng formalin, nhúng parafin (FFPE). Tấm kính thủy tinh có lớp phủ để bám dính các phần mô được cố định bằng formalin, đúc trong parafin để sử dụng trong hóa mô miễn dịch. Kích thước: 75 mm x 25 mm x 1 mm, vùng nhãn sơn trắng. | 12.500 | vn0109989039 | CÔNG TY CỔ PHẦN ĐẦU TƯ VÀ PHÁT TRIỂN ECOLINK | IB2600013173 | vnz000013513 | Bệnh viện Ung bướu Nghệ An | Đấu thầu rộng rãi | 06/05/2026 | 1266/QĐ-BVUB | 05/05/2026 | 3 | Phường Vinh Hưng,Tỉnh Nghệ An
66 | Giấy in nhiệt cao 57cm, đường kính 45mm | Cuộn | 400 | Việt Nam |  | K57 | HAI ANH | Công ty TNHH Thương mại dịch vụ giấy Hải Anh |  |  | Năm 2025 trở đi | Kích thước 57x45 | 15.000 | vn0101849706 | CÔNG TY TNHH THIẾT BỊ Y TẾ VÀ HOÁ CHẤT HOÀNG PHƯƠNG | IB2600085237 | vnz000023650 | Bệnh viện đa khoa Bắc Kạn | Đấu thầu rộng rãi | 22/04/2026 | 477/QĐ-BVBK | 22/04/2026 | 1 | Phường Đức Xuân,Tỉnh Thái Nguyên
67 | Lam kính chuyên dụng nhuộm hóa mô miễn dịch và Lai tại chỗ Nhiễm sắc thể | Hộp | 3 | Japan |  | 08082286001 | TOMO IHC Adhesive Glass Slide | MATSUNAMI GLASS IND., LTD. |  |  | Từ năm 2025 trở về sau | Cấu hình, tính năng kỹ thuật cơ bản chi tiết theo "Mẫu NT - 02_Danh mục hàng hóa dự thầu" | 16.800.000 | vn0106688530 | CÔNG TY CỔ PHẦN NGHIÊN CỨU VÀ PHÁT TRIỂN Y TẾ VIỆT NAM | IB2600007510 | vn0105486549 | Bệnh viện Trung ương Quân đội 108 | Đấu thầu rộng rãi | 16/04/2026 | 2695/QĐ-BV | 16/04/2026 | 2 | Phường Hai Bà Trưng,Thành phố Hà Nội
68 | Lam kính dùng cho xét nghiệm Hóa mô miễn dịch | Hộp | 10 | Nhật |  | K8020 | K8020 | Muto Pure Chemicals Co., Ltd. |  |  | 2026 trở về sau | Sử dụng trong chẩn đoán in vitro, để gắn các phần mô được cố định bằng formalin, nhúng parafin (FFPE), sử dụng trong hóa mô miễn dịch trên các thiết bị tự động dùng để định tính hoặc bán định lượng. Bản chất là tấm kính thủy tinh có lớp phủ để bám dính các phần mô được cố định bằng formalin, đúc trong parafin để sử dụng trong hóa mô miễn dịch. Kích thước: 75 mm (W) x 25 mm (D) x 1 mm (H) với vùng nhãn sơn trắng. | 12.620.000 | vn0310905898 | Công ty Cổ phần Thiết bị và Công nghệ Lifelabs | IB2600007510 | vn0105486549 | Bệnh viện Trung ương Quân đội 108 | Đấu thầu rộng rãi | 16/04/2026 | 2695/QĐ-BV | 16/04/2026 | 2 | Phường Hai Bà Trưng,Thành phố Hà Nội
69 | Lam kính chuyên dụng dùng trong hóa mô miễn dịch | cái | 300 | Trung Quốc | 7017 | 0303-7771-16 | CITOTEST | CITOTEST LABWARE Manufacturing Co.,Ltd |  |  | 2025 trở đi | Dùng trong chẩn đoán in vitro, bề mặt được tráng để tăng khả năng bám dính của mẫu mô khi nhuộm hóa mô miễn dịch; - Tiêu chuẩn: ISO 13485 | 6.250 | vn0109989039 | CÔNG TY CỔ PHẦN ĐẦU TƯ VÀ PHÁT TRIỂN ECOLINK | IB2600036977 | vn0101437558 | Bệnh viện Phụ Sản Hà Nội | Đấu thầu rộng rãi | 03/04/2026 | 534/QĐ-PS | 03/04/2026 | 2 | Phường Láng,Thành phố Hà Nội
70 | Lam kính hoá mô miễn dịch | Cái | 2000 | Mỹ |  | J1800AMNZ | SuperFrost Plus | New Erie Scientific LLC (a subsidiary of Epredia) |  |  | 2025 trở về sau | Lam kính mài đầu - Kích thước: 75x25x1mm - Độ dầy: 1±0,05mm - Lớp phủ tích điện dương trên bề mặt lam | 15.960 | vn0100411564 | CÔNG TY CỔ PHẦN THIẾT BỊ SISC VIỆT NAM | IB2600037466 | vn0101437558 | Bệnh viện Phụ Sản Hà Nội | Đấu thầu rộng rãi | 02/04/2026 | 518/QĐ-PS | 02/04/2026 | 2 | Phường Láng,Thành phố Hà Nội
71 | Lam kính hóa mô miễn dịch | Cái | 30000 | Mỹ | 7017 | J1800AMNZ | Super Frost Plus | New Erie Scientific LLC |  |  | 2025 | chi tiết theo phụ lục đính kèm | 16.380 | vn0105328038 | CÔNG TY TNHH CÔNG NGHỆ TACO | IB2500466547 | vn0100960469 | Bệnh Viện K | Đấu thầu rộng rãi | 01/04/2026 | 582/QĐ-BVK | 01/04/2026 | 1 | Phường Thanh Liệt,Thành phố Hà Nội
72 | Lam kính chuyên dụng dùng trong hóa mô miễn dịch | Cái | 116000 | Nhật | 7017 | K8020 | K8020 | Muto Pure Chemicals Co., Ltd. |  |  | 2025 trở về sau | chi tiết theo phụ lục đính kèm | 25.240 | vn0310905898 | Công ty Cổ phần Thiết bị và Công nghệ Lifelabs | IB2500466507 | vn0100960469 | Bệnh Viện K | Đấu thầu rộng rãi | 01/04/2026 | 580/QĐ-BVK | 01/04/2026 | 1 | Phường Thanh Liệt,Thành phố Hà Nội
73 | Lam kính tích điện dương dùng cho xét nghiệm Hóa mô miễn dịch | Cái | 7200 | Mỹ |  | S21.2113.A | BOND Plus Slides | Leica Biosystems Richmond, Inc |  |  | 2025 | Lam kính tích điện dương dùng cho xét nghiệm Hóa mô miễn dịch Tương thích với máy BOND-MAX-Leica Biosystems Melbourne Pty Ltd | 14.167 | vn0304708309 | CÔNG TY TNHH THƯƠNG MẠI DỊCH VỤ KỸ THUẬT MINH KHANG | IB2500529978 | vnz000039078 | Bệnh viện Đại học Y Dược - Cơ sở Linh Đàm | Đấu thầu rộng rãi | 23/03/2026 | 362/QD-BVĐHYD/LĐ | 23/03/2026 | 2 | Phường Hoàng Liệt,Thành phố Hà Nội
74 | Nắp đậy lam kính dùng cho máy nhuộm hóa mô miễn dịch | Cái | 7200 | Úc |  | S21.4611 | BOND Universal Covertiles - 160 Pack | Leica Biosystems Melbourne Pty Ltd |  |  | 2025 | Nắp đậy lam kính dùng cho máy nhuộm hóa mô miễn dịch Tương thích với máy BOND-MAX-Leica Biosystems Melbourne Pty Ltd | 116.875 | vn0304708309 | CÔNG TY TNHH THƯƠNG MẠI DỊCH VỤ KỸ THUẬT MINH KHANG | IB2500529978 | vnz000039078 | Bệnh viện Đại học Y Dược - Cơ sở Linh Đàm | Đấu thầu rộng rãi | 23/03/2026 | 362/QD-BVĐHYD/LĐ | 23/03/2026 | 2 | Phường Hoàng Liệt,Thành phố Hà Nội
75 | Đầu phát quang laser nội nhãn có thể điều chỉnh độ cong 23G phù hợp với máy cắt dịch kính Constellation. | Cái | 150 | Mỹ | 90185000 | 8065752554 | 8065752554 | Alcon |  |  | Từ năm 2025 trở đi | - Đảm bảo vô khuẩn - Kích thước đầu laser 23G - Đầu thẳng có thể chuyển thành cong (thông qua khớp nối) - Phù hợp với máy cắt dịch kính Constellation | 6.929.982 | vn3700303206 | CÔNG TY TNHH DKSH VIỆT NAM | IB2500607373 | vn0102138381 | Bệnh viện Mắt Trung ương | Đấu thầu rộng rãi | 19/03/2026 | 233/QĐ-BVMTW | 19/03/2026 | 2 | Thành phố Hà Nội
76 | Dây dẫn sáng chandelier 25G phù hợp với máy cắt dịch kính Constellation | Cái | 30 | Mỹ | 85444922 | 8065751577 | 8065751577 | Alcon |  |  | Từ năm 2025 trở đi | Dây dẫn sáng Chandelier - Góc chiếu sáng 106 độ - Kích cỡ : 25 gauge - Phù hợp với máy cắt dịch kính Constellation - Đảm bảo vô khuẩn. | 3.728.835 | vn3700303206 | CÔNG TY TNHH DKSH VIỆT NAM | IB2500607373 | vn0102138381 | Bệnh viện Mắt Trung ương | Đấu thầu rộng rãi | 19/03/2026 | 233/QĐ-BVMTW | 19/03/2026 | 2 | Thành phố Hà Nội
77 | Đầu cắt dịch kính phù hợp với máy phaco Centurion | Cái | 150 | Mỹ | 90185000 | 8065752134 | 8065752134 | Alcon |  |  | Từ năm 2025 trở đi | Đầu cắt dịch kính bán phần trước 23G dùng cho máy Centurion | 4.156.461 | vn3700303206 | CÔNG TY TNHH DKSH VIỆT NAM | IB2500607373 | vn0102138381 | Bệnh viện Mắt Trung ương | Đấu thầu rộng rãi | 19/03/2026 | 233/QĐ-BVMTW | 19/03/2026 | 2 | Thành phố Hà Nội
78 | Đầu phát quang laser nội nhãn thẳng 23G phù hợp với máy cắt dịch kính Constellation | Cái | 150 | Indonesia | 90185000 | 8065750991 | 8065750991 | PT. Ciba Vision Batam |  |  | Từ năm 2025 trở đi | - Đầu dò Laser thẳng 23 gauge tương thích máy Constellation - Đảm bảo vô khuẩn | 6.467.769 | vn3700303206 | CÔNG TY TNHH DKSH VIỆT NAM | IB2500607373 | vn0102138381 | Bệnh viện Mắt Trung ương | Đấu thầu rộng rãi | 19/03/2026 | 233/QĐ-BVMTW | 19/03/2026 | 2 | Thành phố Hà Nội
79 | Bộ cắt dịch kính tổng hợp 25G phù hợp với máy cắt dịch kính Constellation | Bộ | 100 | Mỹ | 90185000 | 8065752437 | 8065752437 | Alcon |  |  | Từ năm 2025 trở đi | - Đảm bảo vô khuẩn. - Cassette tổng hợp 25+ cho máy Constellation bao gồm: - Đầu cắt dịch kính có đầu vát, kích thước 25G - Cassette/túi đựng nước thải - Đèn nội nhãn 25+ thẳng - Cannula truyền 4mm - Bộ trocar hoặc cannula + Phù hợp với máy cắt dịch kính Constellation | 11.642.400 | vn3700303206 | CÔNG TY TNHH DKSH VIỆT NAM | IB2500607373 | vn0102138381 | Bệnh viện Mắt Trung ương | Đấu thầu rộng rãi | 19/03/2026 | 233/QĐ-BVMTW | 19/03/2026 | 2 | Thành phố Hà Nội
80 | Đầu phát quang laser nội nhãn cong 23G phù hợp với máy cắt dịch kính Constellation | Cái | 150 | Indonesia | 90185000 | 8065751113 | 8065751113 | PT. Ciba Vision Batam |  |  | Từ năm 2025 trở đi | - Đầu dò Laser cong 23 gauge tương thích máy Constellation - Đảm bảo vô khuẩn | 5.743.386 | vn3700303206 | CÔNG TY TNHH DKSH VIỆT NAM | IB2500607373 | vn0102138381 | Bệnh viện Mắt Trung ương | Đấu thầu rộng rãi | 19/03/2026 | 233/QĐ-BVMTW | 19/03/2026 | 2 | Thành phố Hà Nội
81 | Đầu phát quang laser nội nhãn thẳng 25G phù hợp với máy cắt dịch kính Constellation | Cái | 50 | Indonesia | 90185000 | 8065750978 | 8065750978 | PT. Ciba Vision Batam |  |  | Từ năm 2025 trở đi | - Đầu dò Laser thẳng 25 gauge tương thích máy Constellation - Đảm bảo vô khuẩn | 6.350.157 | vn3700303206 | CÔNG TY TNHH DKSH VIỆT NAM | IB2500607373 | vn0102138381 | Bệnh viện Mắt Trung ương | Đấu thầu rộng rãi | 19/03/2026 | 233/QĐ-BVMTW | 19/03/2026 | 2 | Thành phố Hà Nội
82 | Đầu đốt điện nội nhãn 25G phù hợp với máy cắt dịch kính Constellation | Cái | 50 | Thụy Sĩ | 90185000 | 339.21 | 339.21 | Alcon |  |  | Từ năm 2025 trở đi | - Đầu đốt điện 25G tương thích máy Constellation - Mũi nhọn 30 độ ở đầu tip - Đảm bảo vô khuẩn | 1.550.934 | vn3700303206 | CÔNG TY TNHH DKSH VIỆT NAM | IB2500607373 | vn0102138381 | Bệnh viện Mắt Trung ương | Đấu thầu rộng rãi | 19/03/2026 | 233/QĐ-BVMTW | 19/03/2026 | 2 | Thành phố Hà Nội
83 | Bộ cắt dịch kính tổng hợp dùng một lần (bao gồm đầu cắt dịch kính tốc độ 5000 lần/phút và dây dẫn sáng nội nhãn) phù hợp với máy cắt dịch kính Faros | Bộ | 300 | Thụy Sỹ |  | VV621213BP | Oertli Instrumente AG | Oertli Instrumente AG |  |  | 2025 trở về sau | Chi tiết tại bản phạm vi cung cấp | 12.550.000 | vn0312920901 | CÔNG TY TNHH THIẾT BỊ Y KHOA TÂM AN | IB2500607373 | vn0102138381 | Bệnh viện Mắt Trung ương | Đấu thầu rộng rãi | 19/03/2026 | 233/QĐ-BVMTW | 19/03/2026 | 2 | Thành phố Hà Nội
84 | Bộ bơm dầu phù hợp với máy cắt dịch kính Constellation | Cái | 50 | Mỹ | 90330010 | 8065750957 | 8065750957 | Alcon |  |  | Từ năm 2025 trở đi | Tương thích máy Constellation, gói vô trùng dùng để bơm vào và rút dầu silicone gồm: - Bộ chuyển đổi xi lanh VFC (nối với bơm tiêm) với đầu RFID (nối với máy Constellation) - Ống Xi lanh 10 cc, nút chặn xi lanh - Ống thông 20 Gauge (Kim bơm) - Ống thông 23 Gauge (Kim bơm) - Ống thông 25 Gauge (Kim bơm) - Bầu chiết xuất tốc độ cao - Thanh đẩy | 2.133.945 | vn3700303206 | CÔNG TY TNHH DKSH VIỆT NAM | IB2500607373 | vn0102138381 | Bệnh viện Mắt Trung ương | Đấu thầu rộng rãi | 19/03/2026 | 233/QĐ-BVMTW | 19/03/2026 | 2 | Thành phố Hà Nội
85 | Casette phù hợp với máy cắt dịch kính Megatron S4 | Chiếc | 600 | Đức |  | G-30161 | Geuder AG | Geuder AG |  |  | Từ năm 2025 trở đi | - Đảm bảo vô khuẩn - Hệ thống rửa hút Phù hợp với máy - Phù hợp với máy cắt dịch kính Megatron S4 | 3.100.000 | vn0101442741 | CÔNG TY CỔ PHẦN THIÊN TRƯỜNG | IB2500607373 | vn0102138381 | Bệnh viện Mắt Trung ương | Đấu thầu rộng rãi | 19/03/2026 | 233/QĐ-BVMTW | 19/03/2026 | 2 | Thành phố Hà Nội
86 | Đầu cắt dịch kính 23G phù hợp với máy cắt dịch kính Megatron S4 | Chiếc | 600 | Đức |  | G-46301 | Geuder AG | Geuder AG |  |  | Từ năm 2025 trở đi | - Đảm bảo vô khuẩn - Loại 23G - Tốc độ cắt 6000lần/phút - Phù hợp với máy cắt dịch kính Megatron S4 | 5.900.000 | vn0101442741 | CÔNG TY CỔ PHẦN THIÊN TRƯỜNG | IB2500607373 | vn0102138381 | Bệnh viện Mắt Trung ương | Đấu thầu rộng rãi | 19/03/2026 | 233/QĐ-BVMTW | 19/03/2026 | 2 | Thành phố Hà Nội
87 | Đầu kim Phaco buồng dịch kính phù hợp với máy cắt dịch kính Megatron S4 | Chiếc | 5 | Đức |  | G-24051 | Geuder AG | Geuder AG |  |  | Từ năm 2025 trở đi | - Chất liệu titanium, có thể hấp sử dụng nhiều lần - Đường kính 0,9mm, tổng chiều dài đầu kim 30,6mm, đầu kim thẳng - Phù hợp với máy cắt dịch kính Megatron S4 | 16.500.000 | vn0101442741 | CÔNG TY CỔ PHẦN THIÊN TRƯỜNG | IB2500607373 | vn0102138381 | Bệnh viện Mắt Trung ương | Đấu thầu rộng rãi | 19/03/2026 | 233/QĐ-BVMTW | 19/03/2026 | 2 | Thành phố Hà Nội
88 | Bộ cắt dịch kính tổng hợp 23G phù hợp với máy cắt dịch kính Constellation. | Bộ | 500 | Mỹ | 90185000 | 8065752435 | 8065752435 | Alcon |  |  | Từ năm 2025 trở đi | - Đảm bảo vô khuẩn. - Cassette tổng hợp 23G 10k, đèn thẳng, trocar có van cho máy constellation bao gồm: Đầu cắt dịch kính 23G ULTRAVIT vát Cassette/túi đựng nước thải Đèn nội nhãn 23G Dây nước tưới 4mm Bộ dao trocar EDGEPLUS Hộp đựng dây GFI Dây nước tưới có van tự động Ống dây đường hút phụ Bao phủ tuyệt trùng Van 3 ngã Xilanh 20cc + Phù hợp với máy cắt dịch kính Constellation | 11.642.400 | vn3700303206 | CÔNG TY TNHH DKSH VIỆT NAM | IB2500607373 | vn0102138381 | Bệnh viện Mắt Trung ương | Đấu thầu rộng rãi | 19/03/2026 | 233/QĐ-BVMTW | 19/03/2026 | 2 | Thành phố Hà Nội
89 | Dây đốt điện phù hợp với máy cắt dịch kính Constellation. | Cái | 20 | Mỹ | 85444294 | 8065128402 | 8065128402 | Alcon |  |  | Từ năm 2025 trở đi | - Có thể sử dụng nhiều lần - Phù hợp với máy cắt dịch kính Constellation | 3.024.945 | vn3700303206 | CÔNG TY TNHH DKSH VIỆT NAM | IB2500607373 | vn0102138381 | Bệnh viện Mắt Trung ương | Đấu thầu rộng rãi | 19/03/2026 | 233/QĐ-BVMTW | 19/03/2026 | 2 | Thành phố Hà Nội
90 | Bộ kit xét nghiệm tế bào cổ tử cung (PAP - LBC) | Kit | 2300 | 1. Đức 2. Ý 3.Trung Quốc 4.Hà Lan |  | Bộ gồm 4 mã: 1. Ký mã hiệu: CP102 2. Ký mã hiệu: CP103 3. Ký mã hiệu: GP09040 4. Ký mã hiệu: 380100331 | 1. Chủng loại: CytoPath Filters Gyn 100 pcs (trên nhãn: CytoPath - Gyn filters)/CP102 2. Chủng loại: CytoPath Vial fixative GYN 1X25 pcs (Chủng loại trên nhãn: CYTOPATH-FIXATIVE SOLUTION)/CP103 3. Chủng loại: CYTOPATH - VETRINI PER CITOLOGIA (trên nhãn: CytoPath Cyto-Slide)/GP09040 4. Chủng loại: Rovers® Cervex - Brush®/380100331 - Quy cách: 1 bộ bao gồm: + 1 màng lọc (CP102) + 1 lọ dung dịch bảo quản mẫu (CP103) + 1 lam kính (GP09040) + 1 chổi phết tế bào cổ tử cung (380100331) | 1. SABEU GmbH & Co. KG, Đức sản xuất cho DIAPATH S.p.A., Ý 2. DIAPATH S.p.A., Ý 3.CITOTEST LABWARE MANUFACTURING CO., LTD., Trung Quốc sản xuất cho DIAPATH S.p.A., Ý 4.Rovers Medical Devices B.V., Hà Lan |  |  | Từ năm 2025 trở về sau | - Lọ chứa 20 ml dung dịch cố định. - Thành phần tối thiểu của dung dịch: Natri clorid và ethanol. - Chuyên biệt cho việc thu thập, cố định và bảo quản mẫu tế bào phụ khoa. Thành phần dung dịch không gây nguy hiểm cho sức khỏe người tiếp xúc. Thành phần chính là Ethanol, tỉ lệ methanol < 1% và không chứa formaline (dung dịch không thuộc nhóm hóa chất gây độc hại GHS08 - Nguy hiểm sức khỏe) - Thời gian bảo quản tế bào: 6 tuần | 337.449 | vn0101268476 | CÔNG TY TNHH THIẾT BỊ MINH TÂM | IB2500599988 | vn0304254750 | BỆNH VIỆN ĐA KHOA KHU VỰC HÓC MÔN | Đấu thầu rộng rãi | 12/03/2026 | 368/QĐ-BVHM | 12/03/2026 | 2 | Xã Hóc Môn,Thành phố Hồ Chí Minh
91 | Bộ cắt dịch kính tổng hợp 23G phù hợp với máy cắt dịch kính Eva - D.O.R.C | Bộ | 500 | Hà Lan |  | 8310.23G12 | 8310.23G12 | D.O.R.C. Dutch Ophthalmic Research Center (International) B.V |  |  | Sản xuất từ năm 2025 trở đi | Mỗi bộ bao gồm: - 1 Dây dẫn sáng nội nhãn (23G /0,6 mm) - 1 Bộ van troca 23G với đường truyền lưu lượng cao - 1 Cartridge với túi đựng nước thải 0,5L - 1 Đầu cắt dịch kính tốc độ cao dùng một lần 23G / 8000 CPM - Các phụ kiện đi kèm khác | 14.210.910 | vn0101585073 | CÔNG TY TNHH THƯƠNG MẠI VÀ DỊCH VỤ PHÚC XUÂN | IB2600011808 | vn0102138381 | Bệnh viện Mắt Trung ương | Đấu thầu rộng rãi | 12/03/2026 | 197/QĐ-BVMTW | 12/03/2026 | 1 | Thành phố Hà Nội
92 | Đầu phát quang laser nội nhãn có thể điều chỉnh độ cong 23G phù hợp với máy cắt dịch kính Eva - D.O.R.C | Cái | 150 | Hà Lan |  | 7223.DORC | 7223.DORC | D.O.R.C. Dutch Ophthalmic Research Center (International) B.V |  |  | Sản xuất từ năm 2025 trở đi | - Đảm bảo vô khuẩn. - Đầu laser cỡ 23G - Đầu thẳng có thể chuyển thành cong (directional) - Phù hợp với máy cắt dịch kính Eva - D.O.R.C | 3.975.300 | vn0101585073 | CÔNG TY TNHH THƯƠNG MẠI VÀ DỊCH VỤ PHÚC XUÂN | IB2600011808 | vn0102138381 | Bệnh viện Mắt Trung ương | Đấu thầu rộng rãi | 12/03/2026 | 197/QĐ-BVMTW | 12/03/2026 | 1 | Thành phố Hà Nội
93 | Đầu phát quang laser nội nhãn thẳng 25G phù hợp với máy cắt dịch kính Eva - D.O.R.C | Cái | 50 | Hoa Kỳ |  | 7025.DORC | 7025.DORC | Peregrine Surgical Ltd |  |  | Sản xuất từ năm 2025 trở đi | - Đảm bảo vô khuẩn. - Đầu laser cỡ 25G - Đầu thẳng - Phù hợp với máy cắt dịch kính Eva - D.O.R.C | 3.975.300 | vn0101585073 | CÔNG TY TNHH THƯƠNG MẠI VÀ DỊCH VỤ PHÚC XUÂN | IB2600011808 | vn0102138381 | Bệnh viện Mắt Trung ương | Đấu thầu rộng rãi | 12/03/2026 | 197/QĐ-BVMTW | 12/03/2026 | 1 | Thành phố Hà Nội
94 | Đầu điện đông nội nhãn 23G phù hợp máy cắt dịch kính Eva – D.O.R.C | Cái | 10 | Hà Lan |  | 1120.06 | 1120.06 | D.O.R.C. Dutch Ophthalmic Research Center (International) B.V |  |  | Sản xuất từ năm 2025 trở đi | Tay cầm điện đông. đầu nhọn. đầu thẳng (23G) | 20.202.000 | vn0101585073 | CÔNG TY TNHH THƯƠNG MẠI VÀ DỊCH VỤ PHÚC XUÂN | IB2600011808 | vn0102138381 | Bệnh viện Mắt Trung ương | Đấu thầu rộng rãi | 12/03/2026 | 197/QĐ-BVMTW | 12/03/2026 | 1 | Thành phố Hà Nội
95 | Kim phaco trong buồng dịch kính phù hợp với máy Eva- D.O.R.C | Cái | 5 | Hà Lan |  | 3005.F106 | 3005.F106 | D.O.R.C. Dutch Ophthalmic Research Center (International) B.V |  |  | Sản xuất từ năm 2025 trở đi | +Kim phaco cỡ 23G | 5.237.400 | vn0101585073 | CÔNG TY TNHH THƯƠNG MẠI VÀ DỊCH VỤ PHÚC XUÂN | IB2600011808 | vn0102138381 | Bệnh viện Mắt Trung ương | Đấu thầu rộng rãi | 12/03/2026 | 197/QĐ-BVMTW | 12/03/2026 | 1 | Thành phố Hà Nội
96 | Bộ bơm dầu phù hợp máy cắt dịch kính Eva-D.O.R.C | Cái | 20 | Hà Lan |  | 1363.DD | 1363.DD | D.O.R.C. Dutch Ophthalmic Research Center (International) B.V |  |  | Sản xuất từ năm 2025 trở đi | Thể hiện trên hình ảnh. mỗi gói gồm: + Hệ thống ống dây có 1 đầu kết nối với máy EVA và 1 đầu kết nối với bơm tiêm +1 xylanh cỡ 10ml | 1.155.000 | vn0101585073 | CÔNG TY TNHH THƯƠNG MẠI VÀ DỊCH VỤ PHÚC XUÂN | IB2600011808 | vn0102138381 | Bệnh viện Mắt Trung ương | Đấu thầu rộng rãi | 12/03/2026 | 197/QĐ-BVMTW | 12/03/2026 | 1 | Thành phố Hà Nội
97 | Bộ cắt dịch kính tổng hợp 25G phù hợp với máy cắt dịch kính Eva - D.O.R.C | Bộ | 100 | Hà Lan |  | 8310.25G12 | 8310.25G12 | D.O.R.C. Dutch Ophthalmic Research Center (International) B.V |  |  | Sản xuất từ năm 2025 trở đi | Mỗi bộ bao gồm: - 1 Dây dẫn sáng nội nhãn (25G) - 1 Bộ van troca 25G với đường truyền lưu lượng cao - 1 Cartridge với túi đựng nước thải 0,5L - 1 Đầu cắt dịch kính tốc độ cao dùng một lần 25G / 8000 CPM - Các phụ kiện đi kèm khác | 14.210.910 | vn0101585073 | CÔNG TY TNHH THƯƠNG MẠI VÀ DỊCH VỤ PHÚC XUÂN | IB2600011808 | vn0102138381 | Bệnh viện Mắt Trung ương | Đấu thầu rộng rãi | 12/03/2026 | 197/QĐ-BVMTW | 12/03/2026 | 1 | Thành phố Hà Nội
98 | Đầu phát quang laser nội nhãn cong 23G phù hợp với máy cắt dịch kính Eva - D.O.R.C | Cái | 150 | Hoa Kỳ |  | 7511.DORC | 7511.DORC | Peregrine Surgical Ltd |  |  | Sản xuất từ năm 2025 trở đi | - Đảm bảo vô khuẩn. - Đầu laser cỡ 23G - Đầu cong - Phù hợp với máy cắt dịch kính Eva-D.O.R.C | 3.975.300 | vn0101585073 | CÔNG TY TNHH THƯƠNG MẠI VÀ DỊCH VỤ PHÚC XUÂN | IB2600011808 | vn0102138381 | Bệnh viện Mắt Trung ương | Đấu thầu rộng rãi | 12/03/2026 | 197/QĐ-BVMTW | 12/03/2026 | 1 | Thành phố Hà Nội
99 | Đầu phát quang laser nội nhãn thẳng 23G phù hợp với máy cắt dịch kính Eva - D.O.R.C | Cái | 150 | Hoa Kỳ |  | 7123.DORC | 7123.DORC | Peregrine Surgical Ltd |  |  | Sản xuất từ năm 2025 trở đi | - Đảm bảo vô khuẩn. - Đầu laser cỡ 23G - Đầu thẳng - Phù hợp với máy cắt dịch kính Eva - D.O.R.C | 3.975.300 | vn0101585073 | CÔNG TY TNHH THƯƠNG MẠI VÀ DỊCH VỤ PHÚC XUÂN | IB2600011808 | vn0102138381 | Bệnh viện Mắt Trung ương | Đấu thầu rộng rãi | 12/03/2026 | 197/QĐ-BVMTW | 12/03/2026 | 1 | Thành phố Hà Nội
100 | Dây điện đông phù hợp máy cắt dịch kính Eva – D.O.R.C | Cái | 5 | Hà Lan |  | 1120.A | 1120.A | D.O.R.C. Dutch Ophthalmic Research Center (International) B.V |  |  | Sản xuất từ năm 2025 trở đi | Dây nối điện phù hợp với các tay cầm điện đông | 5.321.400 | vn0101585073 | CÔNG TY TNHH THƯƠNG MẠI VÀ DỊCH VỤ PHÚC XUÂN | IB2600011808 | vn0102138381 | Bệnh viện Mắt Trung ương | Đấu thầu rộng rãi | 12/03/2026 | 197/QĐ-BVMTW | 12/03/2026 | 1 | Thành phố Hà Nội
101 | Đầu điện đông nội nhãn 25G phù hợp máy cắt dịch kính Eva – D.O.R.C | Cái | 10 | Hà Lan |  | 1120.05 | 1120.05 | D.O.R.C. Dutch Ophthalmic Research Center (International) B.V |  |  | Sản xuất từ năm 2025 trở đi | Tay cầm điện đông. đầu nhọn. đầu thẳng (25G) | 20.202.000 | vn0101585073 | CÔNG TY TNHH THƯƠNG MẠI VÀ DỊCH VỤ PHÚC XUÂN | IB2600011808 | vn0102138381 | Bệnh viện Mắt Trung ương | Đấu thầu rộng rãi | 12/03/2026 | 197/QĐ-BVMTW | 12/03/2026 | 1 | Thành phố Hà Nội
102 | Lam kính hóa mô miễn dịch | Cái | 432 | Ý |  | 09-3000 | Bio-Optica Milano S.p.A | Bio-Optica Milano S.p.A |  |  | 2025 trở về sau | Kích thước : (25-25.5) mm x (75-75.5) mm Được xử lý bằng công nghệ phủ, giúp cho các phiến kính có độ bám dính mạnh và bề mặt ưa nước. Đạt tiêu chuẩn chất lượng ISO 13485:2016. | 9.590 | vn0106622681 | CÔNG TY CỔ PHẦN THIẾT BỊ Y TẾ THÀNH AN | IB2500642455 | vn5300139097 | Bệnh viện Đa khoa số 2 tỉnh Lào Cai | Đấu thầu rộng rãi | 11/03/2026 | 178/QĐ-BVĐK2 | 11/03/2026 | 1 | Phường Cam Đường,Tỉnh Lào Cai
103 | Lam kính nhuộm hóa mô miễn dịch | Cái | 2500 | Trung Quốc |  | 0313-7171-16 | 0313-7171-16 | Citotest Labware Manufacturing Co.,Ltd |  |  | 2025 | - Lam kính tĩnh điện dương Bề mặt của các lam kính được phủ một lớp kết dính vĩnh viễn có công thức đặc biệt giúp liên kết các phần mô với kính một cách đáng kể, giảm thiểu đáng kể khả năng mất phần mô hoặc tế bào. - Bề mặt chống nước và có khả năng chống lại tất cả các hóa chất thông thường - Có thể đánh dấu bằng hệ thống ghi nhãn thông thường, chẳng hạn như bút chì, bút đánh dấu cũng như hầu hết các máy in nhãn, - Kích thước: 25,0mm × 75,0mm Độ dày: 1,0 mm | 7.500 | vn0106932073 | CÔNG TY TNHH DỊCH VỤ THƯƠNG MẠI VÀ ĐẦU TƯ GIA HƯNG | IB2500539313 | vnz000004557 | Bệnh viện 19-8, Bộ Công an | Đấu thầu rộng rãi | 10/03/2026 | 727/QĐ-BV198-VTTB | 10/03/2026 | 1 | Phường Từ Liêm,Thành phố Hà Nội
104 | Lam kính dùng cho dung dịch chứa tế bào cổ tử cung | Cái | 30000 | Mỹ | 3822 | 70303-002/70373-002 | The ThinPrep Pap Test Microscope Slides | New Erie Scientific LLC cho Hologic, Inc |  |  | 2024 trở về sau | chi tiết theo phụ lục đính kèm | 120.500 | vn0103686870 | CÔNG TY CỔ PHẦN THƯƠNG MẠI CỔNG VÀNG | IB2500466518 | vn0100960469 | Bệnh Viện K | Đấu thầu rộng rãi | 06/03/2026 | 392/QĐ-BVK | 06/03/2026 | 1 | Phường Thanh Liệt,Thành phố Hà Nội
105 | Đầu cắt dịch kính, bao sau, màng đồng tử, thủy tinh thể | Cái | 10 | Mỹ | 90185000 | 8065752134 | 8065752134 | Alcon |  |  | Từ 2025 trở về sau | - Đầu cắt dịch kính bán phần trước kích thước 23G và 1 kim tưới. Có thể kết nối với máy mổ Phaco và thực hiện cắt dịch kính lên ≥ 4000 nhát cắt/ phút. | 4.233.438 | vn3700303206 | CÔNG TY TNHH DKSH VIỆT NAM | IB2500491794 | vnz000011893 | Bệnh viện Chuyên khoa Mắt Vĩnh Long | Đấu thầu rộng rãi | 13/02/2026 | 10/QĐ-BVCKMVL | 13/02/2026 | 4 | Phường Phước Hậu,Tỉnh Vĩnh Long
106 | Lam hóa mô miễn dịch | Cái | 15000 | Trung Quốc | 7017 | 0303-7771-16 | Lam kính tích điện dương | CITOTEST LABWARE Manufacturing Co.,Ltd |  |  | 2025 trở đi | Lam sau khi cắt mô lên thử nghiệm thực tế trong quá trình nhuộm Hóa mô miễn dịch ( 95 độ C 20-30 phút). Mô không bị trôi. Yêu cầu tối thiểu 9/10 mẫu đạt | 6.250 | vn0109989039 | CÔNG TY CỔ PHẦN ĐẦU TƯ VÀ PHÁT TRIỂN ECOLINK | IB2500343882 | vn0304251703 | Bệnh viện Truyền máu Huyết học | Đấu thầu rộng rãi | 12/02/2026 | 384/QĐ-BV.TMHH | 12/02/2026 | 2 | Quận 5,TP. Hồ Chí Minh
107 | Ống dây bơm bằng cao su lưu hóa dùng cho máy xét nghiệm miễn dịch, đường kính trong 1.29 mm. | Túi | 1 | Mỹ | 4014 | 77372 | Tên tiếng Việt: Ống dây bơm bằng cao su lưu hóa dùng cho máy xét nghiệm miễn dịch, đường kính trong 1.29 mm.; Chủng loại: TUBE PUMP 1.29MM ID; Quy cách đóng gói: 1 cái/ Túi | Beckman Coulter, Inc., Mỹ |  |  | Từ năm 2025 trở đi | Được làm bằng cao su. Đường kính bên trong: 1,29 mm (+/- 5%), chiều dài 17,9 inch (+/- 5%).Được sử dụng cho dịch lỏng từ đầu kim hút tới bơm nhu động đến bộ phân phối dịch. | 3.202.100 | vn0107634136 | CÔNG TY TNHH Y TẾ HẢI NAM | IB2600033203 | vn2400351711 | Bệnh viện Đa khoa Yên Dũng | Đấu thầu rộng rãi | 09/02/2026 | 127/QĐ-BV | 09/02/2026 | 1 | Phường Yên Dũng,Tỉnh Bắc Ninh
108 | Ống dây bơm bằng cao su lưu hóa dùng cho máy xét nghiệm miễn dịch, đường kính trong 2.79 mm. | Túi | 1 | Mỹ | 4014 | 77512 | Tên tiếng Việt: Ống dây bơm bằng cao su lưu hóa dùng cho máy xét nghiệm miễn dịch, đường kính trong 2.79 mm.; Chủng loại: TUBE PERI PUMP 2.79MM; Quy cách đóng gói: 1 Túi | Beckman Coulter, Inc., Mỹ |  |  | Từ năm 2025 trở đi | Được làm bằng cao su. Đường kính bên trong: 2,79 mm (+/- 5%). Được sử dụng cho dịch thải từ bình chân không qua bơm nhu động đến bình thải | 3.339.600 | vn0107634136 | CÔNG TY TNHH Y TẾ HẢI NAM | IB2600033203 | vn2400351711 | Bệnh viện Đa khoa Yên Dũng | Đấu thầu rộng rãi | 09/02/2026 | 127/QĐ-BV | 09/02/2026 | 1 | Phường Yên Dũng,Tỉnh Bắc Ninh
109 | Dây hút dịch phẫu thuật đường kính 8 mm, dài 2m | sợi | 40090 | Việt Nam | 3926.90.39 | DH04 | MEDI Pro | Thời Thanh Bình |  |  | 2025 trở về sau | Chất liệu: nhựa PVC chính phẩm, ống dây có gân dọc theo thân ống chống xoắn. Đặc điểm: Ống dây mềm dẻo, không bị rò rỉ, không bị bẹp khi hút dịch, không bị trầy xước. Hai đầu nối nhựa mềm dẻo. Kích thước: đường kính 8 mm, dài 2 mét Bao bì 2 lớp: 1 bao bì ngoài là giấy ép tiệt trùng một mặt giấy 1 mặt màng nhựa có in chỉ thị tiệt trùng, 1 bao bì trong bằng nylon. Tiệt trùng theo tiêu chuẩn ISO 11135:2014 hoặc tương đương Tiêu chuẩn chất lượng: ISO 13485, ISO 9001, ISO 11135:2014 | 8.421 | vn0304175675 | CÔNG TY TNHH TRANG THIẾT BỊ Y TẾ THỜI THANH BÌNH | IB2500409500 | vn0302436748 | Bệnh viện Răng Hàm Mặt Trung ương Thành phố Hồ Chí Minh | Đấu thầu rộng rãi | 05/02/2026 | 130/QĐ-RHMTW | 05/02/2026 | 3 | Phường Chợ Lớn,Thành phố Hồ Chí Minh
110 | Bộ mở típ Phaco key phù hợp với máy cắt dịch kính OS4 | Chiếc | 3 | Thụy Sỹ |  | VE800100 | Oertli Instrumente AG | Oertli Instrumente AG |  |  | 2025 trở đi | Chi tiết tại phụ lục Quyết định được phê duyệt | 6.800.000 | vn0312920901 | CÔNG TY TNHH THIẾT BỊ Y KHOA TÂM AN | IB2500475830 | vn0102138381 | Bệnh viện Mắt Trung ương | Đấu thầu rộng rãi | 03/02/2026 | 90/QĐ-BVMTW | 03/02/2026 | 1 | Thành phố Hà Nội
111 | Dây điện đông phù hợp với máy cắt dịch kính OS4 | Chiếc | 2 | Thụy Sỹ |  | VE201712 | Oertli Instrumente AG | Oertli Instrumente AG |  |  | 2025 trở đi | Chi tiết tại phụ lục Quyết định được phê duyệt | 17.000.000 | vn0312920901 | CÔNG TY TNHH THIẾT BỊ Y KHOA TÂM AN | IB2500475830 | vn0102138381 | Bệnh viện Mắt Trung ương | Đấu thầu rộng rãi | 03/02/2026 | 90/QĐ-BVMTW | 03/02/2026 | 1 | Thành phố Hà Nội
112 | Bộ bơm dầu phù hợp với máy cắt dịch kính OS4 | Chiếc | 50 | Thụy Sỹ |  | VV690353 | Oertli Instrumente AG | Oertli Instrumente AG |  |  | 2025 trở đi | Chi tiết tại phụ lục Quyết định được phê duyệt | 4.100.000 | vn0312920901 | CÔNG TY TNHH THIẾT BỊ Y KHOA TÂM AN | IB2500475830 | vn0102138381 | Bệnh viện Mắt Trung ương | Đấu thầu rộng rãi | 03/02/2026 | 90/QĐ-BVMTW | 03/02/2026 | 1 | Thành phố Hà Nội
113 | Bộ cắt dịch kính tổng hợp 23G phù hợp với máy cắt dịch kính OS4 | Bộ | 300 | Thụy Sỹ |  | VV660213BP | Oertli Instrumente AG | Oertli Instrumente AG |  |  | 2025 trở đi | Chi tiết tại phụ lục Quyết định được phê duyệt | 11.800.000 | vn0312920901 | CÔNG TY TNHH THIẾT BỊ Y KHOA TÂM AN | IB2500475830 | vn0102138381 | Bệnh viện Mắt Trung ương | Đấu thầu rộng rãi | 03/02/2026 | 90/QĐ-BVMTW | 03/02/2026 | 1 | Thành phố Hà Nội
114 | Dây dẫn sáng chandelier phù hợp với máy cắt dịch kính OS4 | Chiếc | 30 | Thụy Sỹ |  | VV300152 | Oertli Instrumente AG | Oertli Instrumente AG |  |  | 2025 trở đi | Chi tiết tại phụ lục Quyết định được phê duyệt | 3.900.000 | vn0312920901 | CÔNG TY TNHH THIẾT BỊ Y KHOA TÂM AN | IB2500475830 | vn0102138381 | Bệnh viện Mắt Trung ương | Đấu thầu rộng rãi | 03/02/2026 | 90/QĐ-BVMTW | 03/02/2026 | 1 | Thành phố Hà Nội
115 | Đầu kim rửa hút I/A thẳng phù hợp với máy cắt dịch kính OS4 | Chiếc | 5 | Thụy Sỹ |  | VE655035 | Oertli Instrumente AG | Oertli Instrumente AG |  |  | 2025 trở đi | Chi tiết tại phụ lục Quyết định được phê duyệt | 11.500.000 | vn0312920901 | CÔNG TY TNHH THIẾT BỊ Y KHOA TÂM AN | IB2500475830 | vn0102138381 | Bệnh viện Mắt Trung ương | Đấu thầu rộng rãi | 03/02/2026 | 90/QĐ-BVMTW | 03/02/2026 | 1 | Thành phố Hà Nội
116 | Tay cầm IA phù hợp với máy cắt dịch kính OS4 | Chiếc | 3 | Thụy Sỹ |  | VE655000 | Oertli Instrumente AG | Oertli Instrumente AG |  |  | 2025 trở đi | Chi tiết tại phụ lục Quyết định được phê duyệt | 36.200.000 | vn0312920901 | CÔNG TY TNHH THIẾT BỊ Y KHOA TÂM AN | IB2500475830 | vn0102138381 | Bệnh viện Mắt Trung ương | Đấu thầu rộng rãi | 03/02/2026 | 90/QĐ-BVMTW | 03/02/2026 | 1 | Thành phố Hà Nội
117 | Đầu kim rửa hút I/A cong phù hợp với máy cắt dịch kính OS4 | Chiếc | 5 | Thụy Sỹ |  | VE655535 | Oertli Instrumente AG | Oertli Instrumente AG |  |  | 2025 trở đi | Chi tiết tại phụ lục Quyết định được phê duyệt | 14.200.000 | vn0312920901 | CÔNG TY TNHH THIẾT BỊ Y KHOA TÂM AN | IB2500475830 | vn0102138381 | Bệnh viện Mắt Trung ương | Đấu thầu rộng rãi | 03/02/2026 | 90/QĐ-BVMTW | 03/02/2026 | 1 | Thành phố Hà Nội
118 | Đầu điện đông phù hợp với máy cắt dịch kính OS4 | Chiếc | 10 | Thụy Sỹ |  | VE201733 | Oertli Instrumente AG | Oertli Instrumente AG |  |  | 2025 trở đi | Chi tiết tại phụ lục Quyết định được phê duyệt | 22.800.000 | vn0312920901 | CÔNG TY TNHH THIẾT BỊ Y KHOA TÂM AN | IB2500475830 | vn0102138381 | Bệnh viện Mắt Trung ương | Đấu thầu rộng rãi | 03/02/2026 | 90/QĐ-BVMTW | 03/02/2026 | 1 | Thành phố Hà Nội
119 | Túi đựng nước thải phù hợp với máy cắt dịch kính OS4 | Chiếc | 150 | Thụy Sỹ |  | VV636010 | Oertli Instrumente AG | Oertli Instrumente AG |  |  | 2025 trở đi | Chi tiết tại phụ lục Quyết định được phê duyệt | 300.000 | vn0312920901 | CÔNG TY TNHH THIẾT BỊ Y KHOA TÂM AN | IB2500475830 | vn0102138381 | Bệnh viện Mắt Trung ương | Đấu thầu rộng rãi | 03/02/2026 | 90/QĐ-BVMTW | 03/02/2026 | 1 | Thành phố Hà Nội
120 | Lam kính chuyên dụng dùng trong hóa mô miễn dịch, kích thước 75x25x1mm ±1%, bo góc, sử dụng trên Hệ thống nhuộm hóa mô miễn dịch tự động và lai tại chỗ tự động hoàn toàn Dako Omnis | Cái | 120000 | Nhật |  | K8020 | K8020 | Muto Pure Chemicals Co., Ltd. |  |  | 2025 trở về sau | Lam kính chuyên dụng dùng trong hóa mô miễn dịch, kích thước 75x25x1mm ±1%, bo góc, sử dụng trên Hệ thống nhuộm hóa mô miễn dịch tự động và lai tại chỗ tự động hoàn toàn Dako Omnis. Sử dụng được cho Hệ thống nhuộm hóa mô miễn dịch tự động và lai tại chỗ tự động hoàn toàn Dako Omnis. | 25.240 | vn0310905898 | Công ty Cổ phần Thiết bị và Công nghệ Lifelabs | IB2500494191 | vn0301483294 | BỆNH VIỆN UNG BƯỚU | Đấu thầu rộng rãi | 03/02/2026 | 1251/QĐ-BVUB | 03/02/2026 | 2 | Phường Tăng Nhơn Phú,Thành phố Hồ Chí Minh
121 | Dung dịch chống mờ sương ống kính soi | Lọ | 1000 | Anh Quốc | 90189090 | FG002 | ClearVueTM Endoscopic De-Mister Solution with Self-Adhesive Pad | LaproSurge Limited |  |  | Năm 2023 trở về sau | Dung dịch hoạt tính bề mặt có chứa nước, chống mờ sương ống kính soi Chai được đóng gói tiệt khuẩn Quy cách: 6ml/chai Hàng hóa được lưu hành tại các nước tham chiếu: Anh Quốc, Malta. | 147.000 | vn0317979546 | CÔNG TY CỔ PHẦN THƯƠNG MẠI VÀ KỸ THUẬT GIA HÂN | IB2500530968 | vn0301483294 | BỆNH VIỆN UNG BƯỚU | Đấu thầu rộng rãi | 03/02/2026 | 1227/QĐ-BVUB | 03/02/2026 | 2 | Phường Tăng Nhơn Phú,Thành phố Hồ Chí Minh
122 | Lam kính tích điện (+) dùng cho nhuộm hóa mô miễn dịch | Hộp | 44 | Japan |  | 08082286001 | TOMO IHC Adhesive Glass Slide, TOM-11 | - Cơ sở - hãng sản xuất: Matsunami Glass Ind., Ltd., Japan - Chủ sở hữu: Matsunami Glass Ind., Ltd., Japan |  |  | Năm 2024 trở về sau | Đóng gói 1000 lam/1 hộp. Trong mỗi hộp có 10 hộp nhỏ, mỗi hộp nhỏ chứa 100 lam kính kích thước: 75x25x1mm. Chứng nhận chất lượng ISO 13485 | 16.800.000 | vn0101242005 | CÔNG TY CỔ PHẦN LIÊN HIỆP ĐẦU TƯ XÂY DỰNG NÔNG THÔN VIỆT NAM | IB2500553795 | vn0101555946 | BỆNH VIỆN UNG BƯỚU HÀ NỘI | Đấu thầu rộng rãi | 02/02/2026 | 477/QĐ-BVUB | 02/02/2026 | 1 | Phường Bạch Mai,Thành phố Hà Nội
123 | Dây hút dịch Silicol dùng trong phẫu thuật đường kính các cỡ | mét | 630 | Đức | 3917 | 68-070-30 | 68-070-30 | VBM Medizintechnik GmbH |  |  | 2025 | Chất liệu silicon có đường kính từ 7-10cm sử dụng cho máy hút dịch | 187.000 | vn0101881386 | CÔNG TY TNHH THƯƠNG MẠI VÀ KHOA HỌC CÔNG NGHỆ NGUYỄN GIA | IB2500436282 | vnz000012296 | BỆNH VIỆN NHI TRUNG ƯƠNG | Đấu thầu rộng rãi | 27/01/2026 | 615/QĐ-BVNTW | 27/01/2026 | 2 | Phường Láng,Thành phố Hà Nội
124 | Bộ áo vô trùng dùng cho kính hiển vi | Bộ | 520 | Việt Nam |  | 17A08 | VIÊN PHÁT | CÔNG TY CỔ PHẦN THƯƠNG MẠI - DỊCH VỤ - XUẤT NHẬP KHẨU VIÊN PHÁT |  |  | 2025 trở về sau | -Chất liệu: Plastic trong - 6 dây chun cố định thị kính - Loại dùng: 1 lần - Kích thước lens: 70mm Số tay: 3 tay Chiều dài áo vô trùng : 390cm Chiều rộng áo vô trùng : 140cm Dây cố định dài: 3m Dùng cho kính hiển vi phẫu thuật | 498.000 | vn0109710826 | CÔNG TY CỔ PHẦN NOVAMED VIỆT NAM | IB2500436323 | vnz000012296 | BỆNH VIỆN NHI TRUNG ƯƠNG | Đấu thầu rộng rãi | 27/01/2026 | 616/QĐ-BVNTW | 27/01/2026 | 3 | Phường Láng,Thành phố Hà Nội
125 | Máy phẫu thuật dịch kính võng mạc | Máy | 4 | Mỹ | 9018 | 8065753048 | Constellation LXT CR5 | Alcon Research, LLC |  |  | Từ năm 2025 trở về sau | A. Cấu hình cơ bản cho 01 máy: 1. Máy Phẫu thuật dịch kính võng mạc bao gồm Laser quang đông tích hợp trong máy: 01 cái 2. Nguồn sáng phụ tích hợp theo máy: 01 cái 3. Bàn đạp: 01 cái 4. Điều khiển từ xa (Remote): 01 cái 5. Tay cầm Phaco trong buồng dịch kính: 02 cái 6. Tay cầm Phaco bán phần trước: 02 cái 7. Gói Phaco trong buồng dịch kính: 06 cái 8. Cassette tổng hợp cắt dịch kính tương thích dùng cho máy với kích cỡ 25G: 06 cái 9. Cassette tổng hợp cắt dịch kính tương thích dùng cho máy với kích cỡ 23G: 06 cái 10. Cassette kết hợp dịch kính và phaco với kích cỡ 25G: 06 cái 11. Cassette kết hợp dịch kính và phaco với kích cỡ 23G: 06 cái 12. Đầu Laser thẳng kích cỡ 25G: 06 cái 13. Đầu đốt điện kích cỡ 25G: 06 cái 14. Bao phủ che bụi cho máy: 01 cái 15. Hướng dẫn sử dụng tiếng Anh + Việt: 01 bộ Tính năng kỹ thuật: Phần 1. Cắt dịch kính - Chế độ cắt: Có 4 chế độ thứ cấp cắt dịch kính - Tốc độ cắt: từ 200 đến 20.000 cpm (nhát cắt trên phút), điều khiển được chu kỳ cắt - Loại đầu cắt: Đầu cắt Vát 23G, 25G, 27G - Kiểm soát áp lực nội nhãn (IOP): từ 0 - 120 mmHg Áp suất âm (vacuum): - Cắt dịch kính: từ 0 đến 650 mmHg - Phân mãnh (Fragmentation): từ 0 đến 650 mmHg - Đẩy (Extrusion): từ 0 đến 650 mmHg - Hút (Extraction): từ 0 đến 650 mmHg - Tưới/ Hút: từ 0 đến 650 mmHg - Chốt ngăn tự động (auto stopcock): có chế độ chốt ngăn tự động (auto stopcock) Nguồn sáng: - Loại: Xenon - Tuổi thọ: 400 giờ Phần 2: Laser - Bước sóng: 532 nm - Công suất: từ 30 mW đến 2 W Phần 3. Bước sóng tia định hướng: 635 nm Phần 4. Nhũ tương hóa bằng Phaco - Có 3 chế độ Phaco: Continuous, Pulsed, Burst Phần 5. Thấu nhiệt (DIATHERMY): dùng đốt điện Phần 6. Pha Gas tự động: có chế độ pha gas tự động - Trộn gas tự động: Chọn loại gas, trộn gas theo tỉ lệ % mong muốn B. Phụ kiện, vật tư tiêu hao mua thêm cho 01 máy - Tay cầm Phaco trong buồng dịch kính: 02 cái - Tay cầm Phaco bán phần trước: 02 cái - Gói Phaco trong buồng dịch kính: 94 cái - Cassette tổng hợp cắt dịch kính tương thích dùng cho máy với kích cỡ 25G: 44 cái - Cassette tổng hợp cắt dịch kính tương thích dùng cho máy với kích cỡ 23G: 194 cái - Cassette kết hợp dịch kính và phaco với kích cỡ 25G: 44 cái - Cassette kết hợp dịch kính và phaco với kích cỡ 23G: 44 cái - Đầu Laser thẳng kích cỡ 25G: 94 cái - Đầu đốt điện kích cỡ 25G: 114 cái | 8.892.215.676 | vn0313756549 | CÔNG TY TNHH TMDV NGUYỄN HOÀNG | IB2500428395 | vn0301483745 | Bệnh viện Mắt | Đấu thầu rộng rãi | 27/01/2026 | 129/QĐ-BVM | 27/01/2026 | 2 | Phường Xuân Hòa,Thành phố Hồ Chí Minh
126 | Lam kính tĩnh điện dương (dùng cho nhuộm hóa mô miễn dịch) | Cái | 1300 | Ý |  | 09-3000 | Lam kính tích điện dương | Bio - Optica Milano S.p.A |  |  | 2025 | Kích thước : (25-25,5)mm x (75-75,5)mm. Độ dày: 1-1,1mm. Có khả năng chịu nhiệt lên đến -80 độ C. Đạt tiêu chuẩn ISO 13485:2016 | 12.500 | vn0107445178 | Công ty TNHH Thương mại dược phẩm và thiết bị y tế ABCOM | IB2500606761 | vnz000006446 | Bệnh viện Ung bướu Bắc Ninh | Chào hàng cạnh tranh | 21/01/2026 | 75/QĐ-BVUB | 21/01/2026 | 1 | Phường Đa Mai,Tỉnh Bắc Ninh
127 | Dịch vụ bảo dưỡng cho hệ thống xét nghiệm Atellica Model: CH 930 - Serial number CM01535,IM01152, SP01314, bao gồm phụ tùng thay thế: 1 bộ: Vòng đệm cao su, 1 bộ = 4 cái (SMN 11085860) 1 bộ: Bộ dụng cụ bảo trì/bảo dưỡng gồm: ống dây bằng nhựa, lọc nước, vòng đệm. 1 bộ = 10 cái (SMN 11075870) 1 bộ: Bóng đèn ha-lo-gien vonfram (SMN 11075676) 2 bộ: Ống dây dẫn bằng nhựa silicone, chưa được gia cố, không kèm phụ kiện, 1/8ID X 970MM L (SMN 11075911) 17 bộ: Ống dây dẫn bằng nhựa silicone, chưa được gia cố, không kèm phụ kiện, 1/16ID X 1175MM (SMN 11075910) 1 bộ: Van đóng ngắt dòng chảy (van 2 chiều) bằng nhựa (plastic), đường kính trong 0.1cm (SMN 11083160) 1 bộ: Bộ dụng cụ bảo trì/bảo dưỡng gồm: ống dây dẫn bằng nhựa, vòng đệm, lọc nước, 17 cái/bộ (SMN 11071200) | gói | 1 | Theo file Chi tiết đính kèm |  | Theo file Chi tiết đính kèm | Theo file Chi tiết đính kèm | Theo file Chi tiết đính kèm |  |  | Theo file Chi tiết đính kèm | Theo file Chi tiết đính kèm | 175.000.000 | vn0101088272 | CÔNG TY TNHH THIẾT BỊ Y TẾ PHƯƠNG ĐÔNG | IB2500534873 | vn3800190330 | Bệnh viện Đa khoa Bình Phước | Chào hàng cạnh tranh | 08/01/2026 | 17/QĐ-BVĐKBP | 08/01/2026 | 1 | Phường Đồng Xoài,Tỉnh Đồng Nai
128 | Máy phẫu thuật dịch kính võng mạc | Máy | 1 | Mỹ (đối với máy chính) | 9018 | Constellation LT CR5 (8065753042) | Constellation LT CR5 (8065753042) | Alcon Research, LLC |  |  | 2024 trở về sau | Cấu hình cung cấp: ̵ Máy phẫu thuật dịch kính võng mạc bao gồm laser quang đông tích hợp trong máy: 01 cái. ̵ Bàn đạp: 01 cái. ̵ Tay cầm phaco trong buồng dịch kính: 01 cái. ̵ Tay cầm phaco dùng cho mổ phaco: 01 cái. ̵ Tay cầm I/A: 01 cái. ̵ Đầu tip I/A: 02 cái. ̵ Cassette tổng hợp cắt dịch kính tương thích dùng cho máy tiệt trùng sẵn (bao gồm đầy đủ các phụ kiện cơ bản để thực hiện một ca phẫu thuật cắt dịch kính như cassette, đầu cắt dịch kính, đầu chiếu sáng, bộ phụ kiện cắt dịch kính): 06 bộ. ̵ Dây dẫn laser (đầu laser): 06 cái. ̵ Dây cáp đốt điện: 02 cái. ̵ Đầu đốt điện nội nhãn: 06 cái. Thông số kỹ thuật chi tiết: 1. Cắt dịch kính: ̵ Đầu cắt dịch kính có tốc độ cắt tối đa 10.000 nhát cắt/phút và đầu cắt dịch kính đạt tốc độ cắt dịch kính 10.000 nhát cắt/phút tại máy. Hoặc: ̵ Đầu cắt dịch kính có tốc độ cắt tối đa: 10.000 nhát cắt/phút và màn hình máy thể hiện tốc độ cắt dịch kính tối đa 10.000 nhát cắt/phút. 2. Nguồn chiếu sáng: ̵ Nguồn chiếu sáng: Xenon. 3. Kích cỡ (đầu cắt, dây đèn, đầu/dây laser): ̵ Có ít nhất 2 trong các kích cỡ đầu cắt, dây đèn, đầu/dây laser sau: 23G, 25G, 27G. | 3.245.000.000 | vn0303847356 | Công ty TNHH Trang thiết bị Y tế KHKT Minh Duy | IB2500416600 | vn0400479186 | Bệnh viện Mắt thành phố Đà Nẵng | Đấu thầu rộng rãi | 07/01/2026 | 3/QĐ-BVM | 07/01/2026 | 3 | Phường Hòa Cường,Thành phố Đà Nẵng
129 | Kính hiển vi miễn dịch huỳnh quang | Cái | 1 | + Nhật Bản (Thân kính hiển vi, nguồn sáng huỳnh quang, camera kỹ thuật số) + Trung Quốc (Phần mềm hình ảnh) + Nhật Bản, Trung Quốc, Mỹ, (Phụ kiện khác của kính hiển vi) + Trung Quốc/Thái Lan (Màn hình máy tính) + Trung Quốc (Máy tính) | 9011 | 1. Kính hiển vi soi thẳng Model: Eclipse Ni-E 2. Nguồn sáng huỳnh quang Model: D-LEDI 3. Camera kỹ thuật số Model: Digital Sight 10 4. Phần mềm hình ảnh Model: NIS-Elements BR 5. Máy tính (Mua trong nước) Model: 280 G9 hoặc model có cấu hình tương đương Màn hình (Mua trong nước) Model: 324pf hoặc model có kích thước tương đương | 1. Kính hiển vi soi thẳng Nhãn hiệu: Eclipse Ni-E 2. Nguồn sáng huỳnh quang Nhãn hiệu: D-LEDI 3. Camera kỹ thuật số Nhãn hiệu: Digital Sight 10 4. Phần mềm hình ảnh Nhãn hiệu: NIS-Elements BR 5. Máy tính (Mua trong nước) Nhãn hiệu: 280 G9 hoặc model có cấu hình tương đương Màn hình (Mua trong nước) Nhãn hiệu: 324pf hoặc model có kích thước tương đương | Nikon Corporation (Kính hiển vi, nguồn sáng huỳnh quang, camera kỹ thuật số, phần mềm hình ảnh); Chroma Technology Corp. (Khối lọc huỳnh quang đa màu); HP (Máy tính và màn hình) |  |  | 2025 trở về sau | Chi tiết theo bảng so sánh đáp ứng kỹ thuật đính kèm | 2.010.760.000 | vn0100411564 | CÔNG TY CỔ PHẦN THIẾT BỊ SISC VIỆT NAM | IB2500389921 | vnz000012296 | BỆNH VIỆN NHI TRUNG ƯƠNG | Đấu thầu rộng rãi | 29/12/2025 | 4221/QĐ-BVNTW | 29/12/2025 | 3 | Phường Láng,Thành phố Hà Nội
130 | Lam kính đặt vật dùng để nhuộm hematoxylin, eissin (HE) và nhuộm hóa mô miễn dịch | Hộp | 1 | Nhật |  | 08082286001 | TOMO IHC Adhesive Glass Slide | Matsunami Glass Ind.,Ltd | 08082286001 | 220002643/PCBA-HCM | 2024 trở đi | Lam kính đặt vật dùng để nhuộm hematoxylin, eissin (HE) và nhuộm hóa mô miễn dịch. Kích thước phần kính mờ trên sản phẩm là 20 mm. Hộp 1.000 cái | 16.800.000 | vn0106622681 | CÔNG TY CỔ PHẦN THIẾT BỊ Y TẾ THÀNH AN | IB2500514656 | vn5100135641 | BỆNH VIỆN ĐA KHOA HÀ GIANG TỈNH TUYÊN QUANG | Đấu thầu rộng rãi | 29/12/2025 | 935/QĐ-BVĐKHG | 29/12/2025 | 2 | Phường Hà Giang 2,Tỉnh Tuyên Quang
131 | Đầu tip phaco trong buồng dịch kính | Cái | 2 | Mỹ |  | 8065750958 | 8065750958 | Alcon |  |  | Từ 2023 trở về sau | - Tương thích tay cầm Phaco Constellation - Kích cỡ 20G | 1.748.736 | vn2801416116 | CÔNG TY TNHH THIẾT BỊ Y TẾ VÀ DƯỢC PHẨM AN PHÚC | IB2500460378 | vn0105486549 | Bệnh viện Trung ương Quân đội 108 | Đấu thầu rộng rãi | 26/12/2025 | 9530/QĐ-BV | 26/12/2025 | 2 | Phường Hai Bà Trưng,Thành phố Hà Nội
132 | Bộ cắt dịch kính tổng hợp 25G | Cái | 5 | Mỹ |  | 8065752437 | 8065752437 | Alcon |  |  | Từ 2024 trở về sau | Cassette tổng hợp 25+ cho máy Constellation bao gồm: - Đầu cắt dịch kính ULTRAVIT 25+ - Cassette/túi đựng nước thải - Đèn nội nhãn 25+ thẳng - Cannula truyền 4mm - Bộ trocar hoặc cannula | 11.642.400 | vn2801416116 | CÔNG TY TNHH THIẾT BỊ Y TẾ VÀ DƯỢC PHẨM AN PHÚC | IB2500460378 | vn0105486549 | Bệnh viện Trung ương Quân đội 108 | Đấu thầu rộng rãi | 26/12/2025 | 9530/QĐ-BV | 26/12/2025 | 2 | Phường Hai Bà Trưng,Thành phố Hà Nội
133 | Bộ bơm dầu phù hợp với máy cắt dịch kính Constellation | Cái | 5 | Mỹ |  | 8065750957 | 8065750957 | Alcon |  |  | Từ 2024 trở về sau | Tương thích máy Constellation, gói vô trùng dùng để bơm vào và rút dầu silicone gồm: - Bộ chuyển đổi xi lanh VFC với đầu RFID - Ống Xi lanh 10 cc, nút chặn xi lanh - Ống thông 20 Gauge - Ống thông 23 Gauge - Ống thông 25 Gauge - Bầu chiết xuất tốc độ cao - Thanh đẩy | 2.133.945 | vn2801416116 | CÔNG TY TNHH THIẾT BỊ Y TẾ VÀ DƯỢC PHẨM AN PHÚC | IB2500460378 | vn0105486549 | Bệnh viện Trung ương Quân đội 108 | Đấu thầu rộng rãi | 26/12/2025 | 9530/QĐ-BV | 26/12/2025 | 2 | Phường Hai Bà Trưng,Thành phố Hà Nội
134 | Tay cầm phaco trong buồng dịch kính phù hơp với máy Constellation | Cái | 2 | Mỹ |  | 8065750888 | 8065750888 | Alcon |  |  | Từ 2023 trở về sau | - Tương thích máy Constellation - Tần số cộng hưởng: 43.5 ± 3.0 KHz - Hành trình đầu tip: 3.1 ± 0.5 mils tại 100% năng lượng - Tốc độ đầu tip: 10.8m/s | 99.499.000 | vn2801416116 | CÔNG TY TNHH THIẾT BỊ Y TẾ VÀ DƯỢC PHẨM AN PHÚC | IB2500460378 | vn0105486549 | Bệnh viện Trung ương Quân đội 108 | Đấu thầu rộng rãi | 26/12/2025 | 9530/QĐ-BV | 26/12/2025 | 2 | Phường Hai Bà Trưng,Thành phố Hà Nội
135 | Kéo cong 23G dùng trong phẫu thuật dịch kính võng mạc | Cái | 3 | Pháp |  | S9.6014.23 | FCI S.A.S/ Pháp | FCI S.A.S |  |  | Từ năm 2025 trở về sau | Kéo cong 23G, ngang Đầu thiết kế cải tiến chống rách màng Sức kẹp tối đa 100g Điều khiển tay cầm dễ dàng chỉ với lực ép nhỏ Chiều dài ngắn, cho khả năng điều khiển tối ưu Đầu tip không bị xê dịch lên xuống khi sử dụng Vô trùng, hộp 5 cái | 4.200.000 | vn0101032110 | CÔNG TY TNHH KIM HƯNG | IB2500460378 | vn0105486549 | Bệnh viện Trung ương Quân đội 108 | Đấu thầu rộng rãi | 26/12/2025 | 9530/QĐ-BV | 26/12/2025 | 2 | Phường Hai Bà Trưng,Thành phố Hà Nội
136 | Dây dẫn sáng 25G phù hợp với máy cắt dịch kính Constellation | Cái | 2 | Mỹ |  | 8065751577 | 8065751577 | Alcon |  |  | Từ 2024 trở về sau | - Có RFID ( Radio Frequency Identification Device hay nhận dạng thiết bị bằng tần số Radio) - Góc chiếu sáng 106 độ - Kích cỡ : 25 gauge | 3.728.835 | vn2801416116 | CÔNG TY TNHH THIẾT BỊ Y TẾ VÀ DƯỢC PHẨM AN PHÚC | IB2500460378 | vn0105486549 | Bệnh viện Trung ương Quân đội 108 | Đấu thầu rộng rãi | 26/12/2025 | 9530/QĐ-BV | 26/12/2025 | 2 | Phường Hai Bà Trưng,Thành phố Hà Nội
137 | Bộ cắt dịch kính tổng hợp 23G | Cái | 10 | Mỹ |  | 8065752435 | 8065752435 | Alcon |  |  | Từ 2024 trở về sau | Cassette tổng hợp 23G 10k, đèn thẳng, trocar có van cho máy constellation bao gồm: Đầu cắt dịch kính 23G ULTRAVIT vát Cassette/túi đựng nước thải Đèn nội nhãn 23G Dây nước tưới 4mm Bộ dao trocar EDGEPLUS Hộp đựng dây GFI Dây nước tưới có van tự động Ống dây đường hút phụ Bao phủ tuyệt trùng Van 3 ngã Xilanh 20cc | 11.642.400 | vn2801416116 | CÔNG TY TNHH THIẾT BỊ Y TẾ VÀ DƯỢC PHẨM AN PHÚC | IB2500460378 | vn0105486549 | Bệnh viện Trung ương Quân đội 108 | Đấu thầu rộng rãi | 26/12/2025 | 9530/QĐ-BV | 26/12/2025 | 2 | Phường Hai Bà Trưng,Thành phố Hà Nội
138 | Kẹp gắp có đầu nhám 23G dùng trong phẫu thuật dịch kính võng mạc | Cái | 6 | Pháp |  | S9.6011.23 | FCI S.A.S/ Pháp | FCI S.A.S |  |  | Từ năm 2025 trở về sau | Kẹp bóc màng 23G, đầu kẹp có nhám Đầu thiết kế cải tiến chống rách màng Sức kẹp tối đa 100g Điều khiển tay cầm dễ dàng chỉ với lực ép nhỏ Chiều dài ngắn, cho khả năng điều khiển tối ưu Đầu tip không bị xê dịch lên xuống khi sử dụng Vô trùng, hộp 5 cái | 3.255.000 | vn0101032110 | CÔNG TY TNHH KIM HƯNG | IB2500460378 | vn0105486549 | Bệnh viện Trung ương Quân đội 108 | Đấu thầu rộng rãi | 26/12/2025 | 9530/QĐ-BV | 26/12/2025 | 2 | Phường Hai Bà Trưng,Thành phố Hà Nội
139 | Đầu cắt dịch kính tốc độ 12.000 vòng | Cái | 30 | Đức | 9018 | G-46302 | G-46302 | Geuder AG |  |  | Từ năm 2024 trở về sau | Đầu cắt dịch kính tốc độ cao sử dụng một lần, đường kính đầu cắt 23G/0.64mm, màu xanh lá cây, tiệt trùng dùng một lần. Phù hợp với Hệ thống phẫu thuật dịch kính Megatron S4 HPS | 5.900.000 | vn0101442741 | CÔNG TY CỔ PHẦN THIÊN TRƯỜNG | IB2500460378 | vn0105486549 | Bệnh viện Trung ương Quân đội 108 | Đấu thầu rộng rãi | 26/12/2025 | 9530/QĐ-BV | 26/12/2025 | 2 | Phường Hai Bà Trưng,Thành phố Hà Nội
140 | Casset mổ phaco phù hợp với máy cắt dịch kính | Cái | 15 | Mỹ |  | 8065751155 | 8065751155 | Alcon |  |  | Từ 2023 trở về sau | Cassette mổ phaco phù hợp với máy Constellation đang sử dụng tại bệnh viện | 3.380.157 | vn2801416116 | CÔNG TY TNHH THIẾT BỊ Y TẾ VÀ DƯỢC PHẨM AN PHÚC | IB2500460378 | vn0105486549 | Bệnh viện Trung ương Quân đội 108 | Đấu thầu rộng rãi | 26/12/2025 | 9530/QĐ-BV | 26/12/2025 | 2 | Phường Hai Bà Trưng,Thành phố Hà Nội
141 | Bao chụp kính hiển vi | Bộ | 50 | Việt Nam |  | 17A02 | Bao chụp kính hiển vi 122 x 209 cm (48" x 82") | Công ty Cổ phần Thương mại - Dịch vụ - Xuất nhập khẩu Viên Phát |  |  | 2025 trở về sau | Chi tiết theo Mẫu số 16: Bảng danh mục hàng hóa dự thầu | 672.000 | vn0106202888 | CÔNG TY TNHH THƯƠNG MẠI TỔNG HỢP VẬT TƯ Y TẾ | IB2500460137 | vn0105486549 | Bệnh viện Trung ương Quân đội 108 | Đấu thầu rộng rãi | 26/12/2025 | 9534/QĐ-BV | 26/12/2025 | 2 | Phường Hai Bà Trưng,Thành phố Hà Nội
142 | Dung dịch vệ sinh kính hiển vi | Chai | 10 | Việt Nam |  | Dung dịch vệ sinh kính hiển vi | Dung dịch vệ sinh kính hiển vi | ĐMKLAB |  |  | 2024 trở về sau | Chai nhựa pet có nắp; Dung tích ≥ 100ml; Chuyên dùng cho việc vệ sinh các bộ phận quang học của kính hiển vi, thấu kính, ống kính máy ảnh; Bay hơi nhanh; Khả năng tẩy vết bẩn cao; An toàn cho hệ thống lăng kính; | 320.250 | vn0307780776 | CÔNG TY TNHH TRANG THIẾT BỊ Y TẾ HƯNG PHÁT | IB2500486493 | vnz000009562 | BỆNH VIỆN ĐA KHOA KHU VỰC TIỂU CẦN | Đấu thầu rộng rãi | 25/12/2025 | 280/QĐ-BVĐKKV | 25/12/2025 | 3 | Xã Tiểu Cần,Tỉnh Vĩnh Long
143 | Panh bóc màng dùng trong phẫu thuật dịch kính võng mạc | Cái | 50 | Mỹ |  | VS0744.23/ VS0743.23 | Vortex | Vortex Surgical, Inc |  |  | Từ năm 2025 trở về sau | Panh bóc màng dùng trong phẫu thuật dịch kính võng mạc. Cỡ 23G 8 đòn bẩy riêng biệt, thao tác 360 độ Trục chống chói Phần đuôi có thể tháo rời Thiết kế để kẹp và giữ màng ngăn trong Phù hợp sử dụng cho màng ngăn trong và màng trước võng mạc Chất liệu phần hoạt động: thép không gỉ Chất liệu phần tay cầm: ABS, Polypropylene Đóng gói vô trùng Đạt tiêu chuẩn ISO 13485, FDA Xuất xứ: G7 | 4.620.000 | vn0101032110 | CÔNG TY TNHH KIM HƯNG | IB2500484361 | vn2900594078 | Bệnh viện Mắt Nghệ An | Đấu thầu rộng rãi | 20/12/2025 | 389/QĐ-BVM | 20/12/2025 | 2 | Phường Vinh Phú,Tỉnh Nghệ An
144 | Dây hút dịch phẩu thuật đường kính ≥8mm, chiều dài ≥ 2000mm | Cái | 8000 | Việt Nam |  | DÂY HÚT DỊCH PHẪU THUẬT NHỰA AN PHÚ | DÂY HÚT DỊCH PHẪU THUẬT NHỰA AN PHÚ | Công ty CP Dược phẩm và Thiết bị Y tế An Phú |  |  | Từ năm 2024 trở về sau | Chất liệu: nhựa PVC nguyên sinh, trắng trong, , không độc hại, không chứa latex, chống gãy gập. Đường kính ngoài ống 10 - 10.5 mm, đường kính trong ống 8mm. Chiều dài ống ≥2m, có hai đầu nối giúp kết nối chặt chẽ vào thiết bị. Ống dây mềm dẻo, không bị rò rỉ, không bị bẹp khi hút dịch, không bị trầy xước. Hai đầu nối nhựa mềm dẻo giúp kết nối chặt chẽ vào thiết bị. Bề ngoài thân ống dây dẫn có rãnh chống bẹp, dẻo dai và độ đàn hồi cao, chịu áp lực âm cao (-75kpa) không bị bóp méo. Có sẵn nhiều loại co nối. Tiêu chuẩn ISO 13485 | 8.179 | vn0301428254 | CÔNG TY TNHH DƯỢC PHẨM ĐAN LÊ | IB2500514458 | vn1500236076 | Bệnh viện đa khoa Vĩnh Long | Đấu thầu rộng rãi | 19/12/2025 | 1227/QĐ-BVĐK | 19/12/2025 | 4 | Phường Phước Hậu,Tỉnh Vĩnh Long
145 | Đầu cắt dịch kính cho tay cầm cắt dịch kính dùng điện | Cái | 10 | Thụy Sỹ |  | VV103006 | Oertli Instrumente AG | Oertli Instrumente AG |  |  | 2024 trở đi | Chi tiết cấu hình, tính năng kỹ thuật tại bảng đáp ứng kỹ thuật hàng hóa dự thầu | 6.200.000 | vn0312920901 | CÔNG TY TNHH THIẾT BỊ Y KHOA TÂM AN | IB2500489308 | vn0600142944 | BỆNH VIỆN MẮT NAM ĐỊNH | Đấu thầu rộng rãi | 17/12/2025 | 240/QĐ-BVMNĐ | 17/12/2025 | 1 | Phường Thiên Trường,Tỉnh Ninh Bình
146 | Đầu cắt dịch kính dòng liên tục, loại khí động học | Cái | 10 | Thụy Sỹ |  | VV104110 | Oertli Instrumente AG | Oertli Instrumente AG |  |  | 2024 trở đi | Chi tiết cấu hình, tính năng kỹ thuật tại bảng đáp ứng kỹ thuật hàng hóa dự thầu | 8.000.000 | vn0312920901 | CÔNG TY TNHH THIẾT BỊ Y KHOA TÂM AN | IB2500489308 | vn0600142944 | BỆNH VIỆN MẮT NAM ĐỊNH | Đấu thầu rộng rãi | 17/12/2025 | 240/QĐ-BVMNĐ | 17/12/2025 | 1 | Phường Thiên Trường,Tỉnh Ninh Bình
147 | Lam kính dùng cho xét nghiệm hóa mô miễn dịch | cái | 28992 | Trung Quốc | Vật tư | 0303-7771-16 | CITOTEST | CITOTEST LABWARE Manufacturing Co.,Ltd |  |  | 2025 | - Kích thước: (25 - 25,5) mm x (75 - 75,5) mm x 1 mm - Làm bằng chất liệu thủy tinh, có chất kết dính tạo thành từ công nghệ tĩnh điện hoặc công nghệ phủ hoặc tích điện dương được phủ trên bề mặt kính tại vị trí dự kiến gắn bệnh phẩm - Phù hợp với máy nhuộm hoá mô miễn dịch BondMax | 6.250 | vn0109989039 | CÔNG TY CỔ PHẦN ĐẦU TƯ VÀ PHÁT TRIỂN ECOLINK | IB2500358009 | vn0101474609 | Viện Huyết học Truyền máu Trung ương | Đấu thầu rộng rãi | 17/12/2025 | 1859/QĐ-HHTM | 17/12/2025 | 1 | Phường Cầu Giấy,Thành phố Hà Nội
148 | Bộ cắt dịch kính và phaco 23G phù hợp với máy phẫu thuật mắt Constellation | Bộ | 100 | Mỹ | 90185000 | 8065752448 | 23 GA TOTAL PLUS™ Combined Procedure Pak | Alcon |  | 105724500560 | Từ 2024 trở về sau | Theo quy định tại E-HSMT | 13.221.846 | vn3700303206 | CÔNG TY TNHH DKSH VIỆT NAM | IB2500494574 | vn0301465062 | Bệnh Viện Chợ Rẫy | Đấu thầu rộng rãi | 08/12/2025 | 6450/QĐ-BVCR | 08/12/2025 | 2 | Phường Chợ Lớn,Thành phố Hồ Chí Minh
149 | Bộ bơm hút dầu Silicon lỏng phù hợp với máy cắt dịch kính Constellation | Bộ | 20 | Pháp |  | S5.7591 | RETIJET CONSTELLATION/ EVA | FCI S.A.S |  | 220001734/PCBB-HN | Từ năm 2025 trở đi | Theo quy định tại E-HSMT | 2.100.000 | vn0101032110 | CÔNG TY TNHH KIM HƯNG | IB2500494574 | vn0301465062 | Bệnh Viện Chợ Rẫy | Đấu thầu rộng rãi | 08/12/2025 | 6450/QĐ-BVCR | 08/12/2025 | 2 | Phường Chợ Lớn,Thành phố Hồ Chí Minh
150 | Kẹp gắp đầu nhám 23G dùng trong phẫu thuật dịch kính võng mạc | Cái | 10 | Pháp |  | S9.6011.23 | DISPOSABLE SERRATED FORCEPS, 23G | FCI S.A.S |  | 220001734/PCBB-HN | Từ năm 2025 trở về sau | Theo quy định tại E-HSMT | 3.255.000 | vn0101032110 | CÔNG TY TNHH KIM HƯNG | IB2500459590 | vn0301465062 | Bệnh Viện Chợ Rẫy | Đấu thầu rộng rãi | 08/12/2025 | 6449/QĐ-BVCR | 08/12/2025 | 2 | Phường Chợ Lớn,Thành phố Hồ Chí Minh
151 | Bộ Trocar 23G dùng trong phẫu thuật dịch kính võng mạc | Bộ | 80 | Mỹ | 90185000 | 8065751657 | 23 GA VALVED ENTRY SYSTEM, 3-CT | Alcon |  | TKHQ: 106581593900 | Từ 2024 trở về sau | Theo quy định tại E-HSMT | 3.849.714 | vn3700303206 | CÔNG TY TNHH DKSH VIỆT NAM | IB2500459590 | vn0301465062 | Bệnh Viện Chợ Rẫy | Đấu thầu rộng rãi | 08/12/2025 | 6449/QĐ-BVCR | 08/12/2025 | 2 | Phường Chợ Lớn,Thành phố Hồ Chí Minh
152 | Kẹp bóc màng 23G dùng trong phẫu thuật dịch kính võng mạc | Cái | 20 | Pháp |  | S9.6012.23 | DISPOSABLE MACULORHEXIS FORCEPS, 23G | FCI S.A.S |  | 220001734/PCBB-HN | Từ năm 2025 trở về sau | Theo quy định tại E-HSMT | 3.255.000 | vn0101032110 | CÔNG TY TNHH KIM HƯNG | IB2500459590 | vn0301465062 | Bệnh Viện Chợ Rẫy | Đấu thầu rộng rãi | 08/12/2025 | 6449/QĐ-BVCR | 08/12/2025 | 2 | Phường Chợ Lớn,Thành phố Hồ Chí Minh
153 | Kim hút đầu mềm dùng trong phẫu thuật dịch kính võng mạc | Cái | 13 | Ấn Độ |  | MIPL/E2/STR/23G MIPL/E2/STBR/23G | Kim đầu silicon | Madhu Instruments Pvt. Ltd |  | 220003893/PCBB-HN | Từ 2024 trở đi | Theo quy định tại E-HSMT | 210.000 | vn0107594451 | CÔNG TY TNHH LEGATEK | IB2500459590 | vn0301465062 | Bệnh Viện Chợ Rẫy | Đấu thầu rộng rãi | 08/12/2025 | 6449/QĐ-BVCR | 08/12/2025 | 2 | Phường Chợ Lớn,Thành phố Hồ Chí Minh
154 | Dầu silicon dùng trong phẫu thuật dịch kính võng mạc | Lọ | 5 | Ý |  | RSO 003-00 RSO 005-00 | Dầu silicon dùng trong phẫu thuật nhãn khoa | AL.CHI.MI.A.S.R.L. |  | 2500532ĐKLH/BYT-HTTB | Từ 2024 trở đi | Theo quy định tại E-HSMT | 2.100.000 | vn0107594451 | CÔNG TY TNHH LEGATEK | IB2500459590 | vn0301465062 | Bệnh Viện Chợ Rẫy | Đấu thầu rộng rãi | 08/12/2025 | 6449/QĐ-BVCR | 08/12/2025 | 2 | Phường Chợ Lớn,Thành phố Hồ Chí Minh
155 | Bộ dẫn lưu dịch não tủy từ não thất ra ngoài có thang đo áp lực theo dòng chảy kèm catheter não thất, đường kính trong 1.6 - 1.9mm | Bộ | 15 | Mỹ | Vật tư y tế tiêu hao | NL850-8501 (NL850-500V) + INS-4500 (INS-8420) | Integra NeuroSciences, Mỹ | Integra NeuroSciences PR |  |  | 2022 trở đi | Bộ dẫn lưu dịch não tủy có thang đo áp lực dòng chảy dùng trong phẫu thuật dẫn lưu não thất ra ngoài 1. Dây dẫn dài 175 - 200cm 2. Túi chứa dịch não tuỷ, thể tích chứa 700ml 3. Van chống trào ngược, khóa 4 chiều giúp kiểm soát dòng chảy dịch não tuỷ 4. Thang đo áp lực dẫn lưu dịch: 30 cmH2O và 20 mmHg 5. Catheter não thất: chất liệu silicone, chiều dài 35cm, đường kính trong: 1.6 - 1.9mm, đường kính ngoài: 3.0 - 3.3mm 6. Trocar: 10Fr, dài 15cm 7. Dụng cụ đặt catheter não thất bằng thép không gỉ, dài 38cm Tiệt khuẩn Tiêu chuẩn FDA (Cục quản lý Thực phẩm và Dược phẩm Hoa Kỳ) | 5.200.000 | vn0101841390 | CÔNG TY TNHH THIẾT BỊ Y TẾ THIÊN Y | IB2500336844 | vn0302203609 | Bệnh viện Đại học Y Dược Thành phố Hồ Chí Minh | Đấu thầu rộng rãi | 01/12/2025 | 3556/QĐ-BVĐHYD | 01/12/2025 | 2 | Phường Chợ Lớn,Thành phố Hồ Chí Minh
156 | Bộ dẫn lưu dịch não tủy từ não thất ra ngoài có thang đo áp lực theo dòng chảy kèm catheter não thất, đường kính trong 1.5mm | Bộ | 36 | Đài Loan | 9021 | 06128; 06118 | 06128; 06118 | WELLONG Instrument Co., Ltd. |  |  | 2024 trở về sau | Bộ dẫn lưu dịch não tủy có thang đo áp lực dòng chảy dùng trong phẫu thuật dẫn lưu não thất ra ngoài 1. Dây dẫn: kết nối một đầu với catheter não thất và đầu còn lại với thang đo thông qua van khoá, dài 63cm, chất liệu nhựa 2. Túi chứa: chứa dịch não tuỷ, thể tích chứa 700ml 3. Van điều chỉnh dòng chảy: giúp khoá mở dòng chảy dịch não tuỷ 4. Thang đo áp lực dẫn lưu dịch: 0 - 25 mmHg 5. Catheter não thất: chất liệu silicone, chiều dài 35cm, đường kính trong 1.5mm, đường kính ngoài 2.8mm 6. Trocar: đặt vào lõi dây dẫn lúc đặt vào não thất, chất liệu thép không gỉ hoặc tương đương, chiều dài 35cm tương ứng với catheter não thất Tiệt khuẩn Tiêu chuẩn CE (Châu Âu) | 3.600.000 | vn0303445745 | CÔNG TY CỔ PHẦN TRANG THIẾT BỊ Y TẾ CỔNG VÀNG | IB2500336844 | vn0302203609 | Bệnh viện Đại học Y Dược Thành phố Hồ Chí Minh | Đấu thầu rộng rãi | 01/12/2025 | 3556/QĐ-BVĐHYD | 01/12/2025 | 2 | Phường Chợ Lớn,Thành phố Hồ Chí Minh
157 | Lam kính hóa mô miễn dịch tích điện dương | Cái | 20800 | Mỹ |  | BSB 7028 | BioSB | BioSB |  |  | 2024 trở về sau | Chi tiết tại file đính kèm | 11.880 | vn0101192851 | CÔNG TY CỔ PHẦN XUẤT NHẬP KHẨU KỸ THUẬT - TECHNIMEX | IB2500062243 | vn0100923097 | Bệnh viện Bạch Mai | Đấu thầu rộng rãi | 12/11/2025 | 4813/QĐ-BM | 12/11/2025 | 3 | Quận Đống Đa,Thành phố Hà Nội
158 | Lam kính xét nghiệm hóa mô miễn dịch | Cái | 2500 | Mỹ | 7017 | BSB 7028 | Hydrophilic Plus Slides | Bio SB |  |  | 2025 trở về sau | Slide tích điện dương phù hợp cho IHC, ICC, CISH, FISH. Bề mặt ưa nước giúp hóa chất, chất thử bám tốt trên bề mặt hỗ trợ nhuộm. Đạt chứng chỉ của FDA Mỹ và có GPNK của Bộ Y Tế. | 14.600 | vn0101192851 | CÔNG TY CỔ PHẦN XUẤT NHẬP KHẨU KỸ THUẬT - TECHNIMEX | IB2500344643 | vn0400228672 | BỆNH VIỆN ĐÀ NẴNG | Đấu thầu rộng rãi | 24/10/2025 | 2741/QĐ-BVĐN | 24/10/2025 | 2 | Phường Hải Châu,Thành phố Đà Nẵng
159 | Bộ Dụng cụ mổ dịch kính võng mạc | Bộ | 2 | Xuất xứ: Mỹ, Anh |  | S1-1027 VR1504 VR1537 S5-1925 S5-1905 VR2100 S5-1355 S5-1640 S5-1240 S5-1570 ST7-1410 VR1512 S7-1325 S7-1315 N2520 N2526 S4-1231 S4-1455 S4-1415 S4-1440 200131 T1-0005 | S1-1027 VR1504 VR1537 S5-1925 S5-1905 VR2100 S5-1355 S5-1640 S5-1240 S5-1570 ST7-1410 VR1512 S7-1325 S7-1315 N2520 N2526 S4-1231 S4-1455 S4-1415 S4-1440 200131 T1-0005 | Nhà sản xuất/ hãng sản xuất: Stephens Instruments Eye Technology Ltd |  |  | từ năm 2024 trở về sau | Theo Bảng đáp ứng về kỹ thuật của hàng hoá chào thầu | 325.710.000 | vn0309724093 | CÔNG TY TNHH MỘT THÀNH VIÊN THIẾT BỊ Y TẾ HÀ CAO | IB2500225056 | vnz000013406 | Sở Y tế tỉnh Bà Rịa Vũng Tàu | Đấu thầu rộng rãi | 24/10/2025 | 3539/QĐ-SYT | 24/10/2025 | 1 | Tỉnh Bà Rịa - Vũng Tàu
160 | Lam kính dùng cho hóa mô miễn dịch | Hộp | 10 | Trung Quốc |  | 0312-7151-16 | 0312-7151-16 | Citotest Labware Manufacturing Co.,Ltd |  |  | 2025 | Lam kính chuyên dụng dùng trong hóa mô miễn dịch trên mẫu paraffin, có phủ chất bám dính, kích thước 25.0mm×75.0mm x 1.0-1.2mm | 450.000 | vn0106932073 | CÔNG TY TNHH DỊCH VỤ THƯƠNG MẠI VÀ ĐẦU TƯ GIA HƯNG | IB2500272980 | vn0110756141 | BỆNH VIỆN NHI HÀ NỘI | Đấu thầu rộng rãi | 13/10/2025 | 917/QĐ-BVNHN | 10/10/2025 | 4 | Quận Hà Đông,Thành phố Hà Nội
161 | Bộ dụng cụ phẫu thuật nội soi | Bộ | 2 | - Vỏ trocar kim loại, có kèm van đã chức năng, cỡ 11mm: Đức - Nòng trocar đầu tù: Đức - Nòng trocar đầu sắc, cỡ 11 mm: Đức - Nút cao su đầu trocar: Đức - Vỏ trocar kim loại kèm van đa chức năng, cỡ 5.5 mm: Đức - Đầu dùi tam giác: Đức - Nút cao su đầu trocar: Đức - Ống thu giảm khẩu kính, loại 11.0/5.5 mm: Đức - Tay cầm không khóa System CS™, có cổng cắm đơn cực HF (màu đen): Đức - Vỏ ngoài, đơn cực, cỡ 5 x 330 mm, dùng lắp ghép với tay cầm và ruột dụng cụ: Đức - Kéo Metzenbaum cong, hàm hoạt động đôi, đường kính 5mm, hàm dài 17 mm, chiều dài dụng cụ 330 mm: Đức - Kẹp phẫu tích Maryland, răng cưa kim cương, hoạt động kép, đường kính 10 mm, chiều dài hàm 21 mm, chiều dài làm việc 330mm (System CS™): Đức - Ruột kẹp, loại Johann, có đốt điện đơn cực, cỡ 5 x 330 mm, chiều dài hàm 25 mm: Đức - Kìm phẫu tích Marryland, hàm hoạt động đôi, đường kính 5 mm, chiều dài hàm 21 mm, chiều dài dụng cụ 330 mm: Đức - Hàm forceps lưỡng cực: Đức - Tay cầm forceps lưỡng cực: Đức - Vỏ ngoài forceps lưỡng cực: Đức - Móc đốt điện chữ J: Đức - Bộ tưới hút dịch: Đức - Kìm kẹp kim: Đức - Kìm kẹp clip cầm máu: Đức - Dụng cụ nâng tạng dạng cánh quạt: Đức - Sợi cáp cao tần đơn cực: Đức - Sợi cáp cao tần lưỡng cực: Đức - Khay lưới bảo quản ống soi, kích thước 460 x 80 x 52 mm: Đức - Hộp đựng dụng cụ; Tấm đệm silicone: Đức - Chổi rửa vệ sinh: Đức | 9018 | - Vỏ trocar kim loại, có kèm van đã chức năng, cỡ 11mm: 10-1012 - Nòng trocar đầu tù: 10-1044BL - Nòng trocar đầu sắc, cỡ 11 mm: 10-1044 - Nút cao su đầu trocar: 10-1030 - Vỏ trocar kim loại kèm van đa chức năng, cỡ 5.5 mm: 10-1002 - Đầu dùi tam giác: 10-1034 - Nút cao su đầu trocar: 10-1029 - Ống thu giảm khẩu kính, loại 11.0/5.5 mm: 10-1075 - Tay cầm không khóa System CS™, có cổng cắm đơn cực HF (màu đen): 13-1367RCFI - Vỏ ngoài, đơn cực, cỡ 5 x 330 mm, dùng lắp ghép với tay cầm và ruột dụng cụ: 13-1356CS - Kéo Metzenbaum cong, hàm hoạt động đôi, đường kính 5mm, hàm dài 17 mm, chiều dài dụng cụ 330 mm: 13-1466CSI - Kẹp phẫu tích Maryland, răng cưa kim cương, hoạt động kép, đường kính 10 mm, chiều dài hàm 21 mm, chiều dài làm việc 330mm (System CS™): 13-1412CSI - Ruột kẹp, loại Johann, có đốt điện đơn cực, cỡ 5 x 330 mm, chiều dài hàm 25 mm: 13-1312CSI - Kìm phẫu tích Marryland, hàm hoạt động đôi, đường kính 5 mm, chiều dài hàm 21 mm, chiều dài dụng cụ 330 mm: 13-1418CSI - Hàm forceps lưỡng cực: 13-1702I - Tay cầm forceps lưỡng cực: 13-1700SI - Vỏ ngoài forceps lưỡng cực: 13-1700R - Móc đốt điện chữ J: 11-1185 - Bộ tưới hút dịch: 11-1235 - Kìm kẹp kim: 13-1594ET - Kìm kẹp clip cầm máu: 13-1615AS - Dụng cụ nâng tạng dạng cánh quạt: 13-1671S - Sợi cáp cao tần đơn cực: 11-1260 - Sợi cáp cao tần lưỡng cực: 13-1641 - Khay lưới bảo quản ống soi, kích thước 460 x 80 x 52 mm: 15-1697-100 - Hộp đựng dụng cụ; Tấm đệm silicone: 15-1694S; 15-1694SI - Chổi rửa vệ sinh: 7970404 | - Vỏ trocar kim loại, có kèm van đã chức năng, cỡ 11mm: Ackermann Instrumente GmbH - Nòng trocar đầu tù: Ackermann Instrumente GmbH - Nòng trocar đầu sắc, cỡ 11 mm: Ackermann Instrumente GmbH - Nút cao su đầu trocar: Ackermann Instrumente GmbH - Vỏ trocar kim loại kèm van đa chức năng, cỡ 5.5 mm: Ackermann Instrumente GmbH - Đầu dùi tam giác: Ackermann Instrumente GmbH - Nút cao su đầu trocar: Ackermann Instrumente GmbH - Ống thu giảm khẩu kính, loại 11.0/5.5 mm: Ackermann Instrumente GmbH - Tay cầm không khóa System CS™, có cổng cắm đơn cực HF (màu đen): Ackermann Instrumente GmbH - Vỏ ngoài, đơn cực, cỡ 5 x 330 mm, dùng lắp ghép với tay cầm và ruột dụng cụ: Ackermann Instrumente GmbH - Kéo Metzenbaum cong, hàm hoạt động đôi, đường kính 5mm, hàm dài 17 mm, chiều dài dụng cụ 330 mm: Ackermann Instrumente GmbH - Kẹp phẫu tích Maryland, răng cưa kim cương, hoạt động kép, đường kính 10 mm, chiều dài hàm 21 mm, chiều dài làm việc 330mm (System CS™): Ackermann Instrumente GmbH - Ruột kẹp, loại Johann, có đốt điện đơn cực, cỡ 5 x 330 mm, chiều dài hàm 25 mm: Ackermann Instrumente GmbH - Kìm phẫu tích Marryland, hàm hoạt động đôi, đường kính 5 mm, chiều dài hàm 21 mm, chiều dài dụng cụ 330 mm: Ackermann Instrumente GmbH - Hàm forceps lưỡng cực: Ackermann Instrumente GmbH - Tay cầm forceps lưỡng cực: Ackermann Instrumente GmbH - Vỏ ngoài forceps lưỡng cực: Ackermann Instrumente GmbH - Móc đốt điện chữ J: Ackermann Instrumente GmbH - Bộ tưới hút dịch: Ackermann Instrumente GmbH - Kìm kẹp kim: Ackermann Instrumente GmbH - Kìm kẹp clip cầm máu: Ackermann Instrumente GmbH - Dụng cụ nâng tạng dạng cánh quạt: Ackermann Instrumente GmbH - Sợi cáp cao tần đơn cực: Ackermann Instrumente GmbH - Sợi cáp cao tần lưỡng cực: Ackermann Instrumente GmbH - Khay lưới bảo quản ống soi, kích thước 460 x 80 x 52 mm: Ackermann Instrumente GmbH - Hộp đựng dụng cụ; Tấm đệm silicone: Ackermann Instrumente GmbH - Chổi rửa vệ sinh: Richard Wolf | - Vỏ trocar kim loại, có kèm van đã chức năng, cỡ 11mm: Ackermann Instrumente GmbH - Nòng trocar đầu tù: Ackermann Instrumente GmbH - Nòng trocar đầu sắc, cỡ 11 mm: Ackermann Instrumente GmbH - Nút cao su đầu trocar: Ackermann Instrumente GmbH - Vỏ trocar kim loại kèm van đa chức năng, cỡ 5.5 mm: Ackermann Instrumente GmbH - Đầu dùi tam giác: Ackermann Instrumente GmbH - Nút cao su đầu trocar: Ackermann Instrumente GmbH - Ống thu giảm khẩu kính, loại 11.0/5.5 mm: Ackermann Instrumente GmbH - Tay cầm không khóa System CS™, có cổng cắm đơn cực HF (màu đen): Ackermann Instrumente GmbH - Vỏ ngoài, đơn cực, cỡ 5 x 330 mm, dùng lắp ghép với tay cầm và ruột dụng cụ: Ackermann Instrumente GmbH - Kéo Metzenbaum cong, hàm hoạt động đôi, đường kính 5mm, hàm dài 17 mm, chiều dài dụng cụ 330 mm: Ackermann Instrumente GmbH - Kẹp phẫu tích Maryland, răng cưa kim cương, hoạt động kép, đường kính 10 mm, chiều dài hàm 21 mm, chiều dài làm việc 330mm (System CS™): Ackermann Instrumente GmbH - Ruột kẹp, loại Johann, có đốt điện đơn cực, cỡ 5 x 330 mm, chiều dài hàm 25 mm: Ackermann Instrumente GmbH - Kìm phẫu tích Marryland, hàm hoạt động đôi, đường kính 5 mm, chiều dài hàm 21 mm, chiều dài dụng cụ 330 mm: Ackermann Instrumente GmbH - Hàm forceps lưỡng cực: Ackermann Instrumente GmbH - Tay cầm forceps lưỡng cực: Ackermann Instrumente GmbH - Vỏ ngoài forceps lưỡng cực: Ackermann Instrumente GmbH - Móc đốt điện chữ J: Ackermann Instrumente GmbH - Bộ tưới hút dịch: Ackermann Instrumente GmbH - Kìm kẹp kim: Ackermann Instrumente GmbH - Kìm kẹp clip cầm máu: Ackermann Instrumente GmbH - Dụng cụ nâng tạng dạng cánh quạt: Ackermann Instrumente GmbH - Sợi cáp cao tần đơn cực: Ackermann Instrumente GmbH - Sợi cáp cao tần lưỡng cực: Ackermann Instrumente GmbH - Khay lưới bảo quản ống soi, kích thước 460 x 80 x 52 mm: Ackermann Instrumente GmbH - Hộp đựng dụng cụ; Tấm đệm silicone: Ackermann Instrumente GmbH - Chổi rửa vệ sinh: Schellenberger Bürstenfabrik GmbH |  |  | 2025 | I. Thông tin chung: - Thiết bị mới 100%, chưa sử dụng - Năm sản xuất từ 2025 trở về sau, mới 100% - Đạt tiêu chuẩn quản lý chất lượng ISO 13485 II. Cấu hình cung cấp - Trocar 11 mm: Vỏ Trocar đa chức năng, đường kính 11mm, chiều dài 101mm: 02 chiếc Mã Hàng: 10-1012 - Nòng trocar 11 mm: Đầu dùi tù, đường kính 11mm: 01 chiếc Mã Hàng: 10-1044BL - Nòng trocar 11 mm: Đầu sắc cạnh, đường kính 11mm: 01 chiếc Mã Hàng: 10-1044 - Van ngoài trocar 11mm: Van ngoài trocar chất liệu silicon dành cho trocar đường kính 11mm: 01 chiếc - Trocar 5.5mm: Vỏ Trocar đa chức năng, đường kính 5.5mm, chiều dài 95mm: 02 chiếc Mã Hàng: 10-1002 - Nòng trocar 5.5 mm: Đầu sắc cạnh, đường kính 5.5mm: 02 chiếc Mã Hàng: 10-1034 - Van ngoài trocar 5.5 mm: Van ngoài trocar chất liệu silicon dành cho trocar đường kính 5.5mm: 01 chiếc - Ông giảm đường kính từ 11mm xuống 5.5mm: 01 chiếc Mã Hàng: 10-1075 - Tay cầm dụng cụ: Tay cầm không có khóa, xoay 360 độ: 04 chiếc Mã Hàng: 13-1367RCFI - Vỏ ngoài dụng cụ: Vỏ ngoài đường kính 5mm, chiều dài 330mm: 04 chiếc Mã Hàng: 13-1356CS - Kéo cong Metzenbaum hàm hoạt động đôi, đường kính 5mm, hàm dài 17mm, chiều dài dụng cụ 330mm: 01 chiếc Mã Hàng: 13-1466CSI - Kìm phẫu tích Maryland hàm hoạt động đôi, đường kính 5mm, chiều dài hàm 21mm, chiều dài dụng cụ 330mm: 01 chiếc Mã Hàng: 13-1412CSI - Kìm kẹp Johan hoạt động đơn, đường kính 5mm, chiều dài hàm 25mm, chiều dài dụng cụ 330mm: 01 chiếc Mã Hàng: 13-1312CSI - Kim kẹp Allis răng 3x4, hoạt động đôi, đường kính 5mm, chiều dài hàm 13mm, chiều dài dụng cụ 330mm: 01 chiếc Mã Hàng: 13-1418CSI - Kìm kẹp lưỡng cực, hàm hoạt động đôi, đường kính 5mm, chiều dài dụng cụ 330mm: 01 chiếc Mã Hàng: 13-1702I - Tay cầm kẹp lưỡng cực: 01 chiếc Mã Hàng: 13-1700SI - Vỏ ngoài kẹp lưỡng cực, đường kính 5mm, chiều dài dụng cụ 330mm: 01 chiếc Mã Hàng: 13-1700R - Đốt điện đơn cực móc chữ J, đường kính 5mm, chiều dài 330mm: 01 chiếc Mã Hàng: 11-1185 - Bộ tưới, hút dịch (bao gồm 1 tay cầm dạng van kèn, 1 ống hút đường kính 5mm, ống hút đường kính 10mm: 01 chiếc Mã Hàng: 11-1235 - Kim kęp kim hàm cong trái, đường kính 5mm, chiều dài dụng cụ 330mm: 01 chiếc Mã Hàng: 13-1594ET - Kìm kẹp cầm máu cỡ trung bình lớn, tay cầm dạng súng, có thể xoay 360 độ, đường kinh 10mm, chiều dài dụng cụ 330mm): 01 chiếc Mã Hàng: 13-1615AS tạng, đường kính 5mm, có 3 cánh quạt,, chiều dài 330mm: 01 chiếc Mã Hàng: 13-1671S - Cáp đốt điện đơn cực dạng đầu tròn 3m: 02 chiếc Mã Hàng: 11-1260 - Cáp đốt điện lưỡng cực dạng đầu vuông dẹt 3m: 01 chiếc Mã Hàng: 13-1641 - Khay lưới đựng ống soi cỡ 460x80x52mm: 01 chiếc Mã Hàng: 15-1697-100 - Hộp đựng dụng cụ cỡ 580x280x100mm, kèm thảm silicon: 01 chiếc Mã Hàng: 15-1694S; 15-1694SI - Bộ chổi rửa dụng cụ: 10 chiếc (gói 10 chiếc) (Mua trong nước) Mã Hàng: 7970404 III. Thông số kỹ thuật Chất liệu với dụng cụ với phần kim loại được làm từ thép không gỉ có khả năng chịu được hấp tiệt trùng nhiệt độ cao Sai số kích thước cho phép: ± 5%; dụng cụ đảm bảo được tính năng sử dụng và tính đồng bộ của Bộ dụng cụ IV. Yêu cầu khác Thời gian bảo hành: 12 tháng kể từ khi nghiệm thu thiết bị đưa vào sử dụng;( chi tiết cụ thể theo bảng thông tin hàng hóa dự thầu) | 458.000.000 | vn0104043470 | Công ty TNHH Thương mại và Kỹ thuật Minh Long | IB2500357311 | vn0500475033 | Bệnh viện đa khoa Ba Vì | Đấu thầu rộng rãi | 03/10/2025 | 911/QĐ-BVBV | 03/10/2025 | 1 | Xã Vật Lại,Thành phố Hà Nội
162 | Chén đựng dịch sát khuẩn, bệnh phẩm, đường kính ≥8cm | Cái | 20 | Đức | 9018 | 61.102.01 | ROUND BOWL 80X40MM 0,14L | Anton Hipp GmbH |  |  | 2025 trở về sau | Chén đựng dịch sát khuẩn, bệnh phẩm, đường kính 8cm, chiều cao 40mm - Tiêu chuẩn chất lượng: CE, ISO13485 - Xuất xứ: Đức | 315.000 | vn0303445745 | CÔNG TY CỔ PHẦN TRANG THIẾT BỊ Y TẾ CỔNG VÀNG | IB2500201319 | vn3400277192 | Bệnh viện Đa khoa Bình Thuận | Đấu thầu rộng rãi | 27/09/2025 | 251/QĐ-BVBT | 27/09/2025 | 3 | Thành phố Phan Thiết,Tỉnh Bình Thuận
163 | Chén đựng dịch sát khuẩn, bệnh phẩm, đường kính ≥6cm | Cái | 500 | Đức |  | 88-1300-06 | Zepf Medical Instruments Gmbh | Zepf Medical Instruments Gmbh |  |  | 2024 trở về sau | chi tiết theo file đính kèm | 280.000 | vn0301984910 | Công Ty TNHH Thương Mại Thiết Bị Y Khoa Nguyễn Tùng | IB2500201319 | vn3400277192 | Bệnh viện Đa khoa Bình Thuận | Đấu thầu rộng rãi | 27/09/2025 | 251/QĐ-BVBT | 27/09/2025 | 3 | Thành phố Phan Thiết,Tỉnh Bình Thuận
164 | Chén đựng dịch sát khuẩn, bệnh phẩm, đường kính ≥10cm | Cái | 40 | ĐỨC | 9018 | 88-1300-10 | ZEPF | ZEPF MEDICAL INSTRUMENTS GMBH |  |  | 2024-2025 | Chén đựng dịch sát khuẩn, bệnh phẩm, đường kính 10cm - Tiêu chuẩn chất lượng: CE (EU) - Xuất xứ: G7 | 403.200 | vn0303064475 | CÔNG TY TNHH PHÁT TRIỂN KỸ THUẬT Y TẾ M.D.T | IB2500201319 | vn3400277192 | Bệnh viện Đa khoa Bình Thuận | Đấu thầu rộng rãi | 27/09/2025 | 251/QĐ-BVBT | 27/09/2025 | 3 | Thành phố Phan Thiết,Tỉnh Bình Thuận
165 | Dung dịch chống mờ sương ống kính soi | Lọ | 40 | Đài Loan |  | JG910 | JG910 | Unimax Medical system |  |  | 2025 trở đi | Dung dịch chống mờ sương ống kính soi - Dung tích 6ml - Dung dịch hoạt tính bề mặt có chứa nước gồm: Sodium laurylether sulfate 5-10%, Polyethylene Glycol -7-glyceryl cocoate 1-3% - Tiệt khuẩn | 203.500 | vn4201638329 | CÔNG TY TNHH ĐẦU TƯ THƯƠNG MẠI THIẾT BỊ ĐỨC HUY | IB2500286357 | vn0309747559 | Bệnh viện Quân y 175 | Đấu thầu rộng rãi | 18/09/2025 | 4473/QĐ-BV | 18/09/2025 | 2 | Quận Gò Vấp,TP. Hồ Chí Minh
166 | IVD là lam kính đặt vật dùng để nhuộm hematoxylin, eosin (HE) và nhuộm hóa mô miễn dịch | cái | 17000 | Japan | 70179000 | 08082286001 | TOMO IHC Adhesive Glass Slide, TOM-11 | Matsunami Glass Ind., Ltd |  |  | 2024 trở đi | Sản phẩm chuyên dùng này là một lam kính đặt vật dùng để nhuộm hematosxy và eosin(HE) và nhuộm hóa mô miễn dịch cho các lát cắt mô cố định bằng formalin và vùi trong paraffin Lam tích điện dương Kích thước phần kính mờ trên sản phẩm là 20 mm. 1000pcs | 16.800 | vn0105402235 | CÔNG TY TNHH THƯƠNG MẠI VÀ PHÂN PHỐI HOÀNG GIA | IB2500207726 | vn0100908613 | Bệnh viện Phổi Trung ương | Đấu thầu rộng rãi | 13/09/2025 | 1493/QĐ-BVPTƯ | 12/09/2025 | 1 | Quận Ba Đình,Thành phố Hà Nội
167 | Đầu cắt dịch kính bán phần sau | Cái | 10 | Ý |  | 303060-0407-000 | 303060-0407-000 | Optikon 2000 Spa |  |  | Từ năm 2024 trở về sau | - Phù hợp hoặc tương đương với máy Visalis V500. | 5.434.214 | vn0305243800 | CÔNG TY TNHH LÊ KHA | IB2500273422 | vn6000703476 | Bệnh viện Mắt tỉnh Đắk Lắk | Đấu thầu rộng rãi | 12/09/2025 | 97 | 12/09/2025 | 1 | TP.Buôn Ma Thuột,Tỉnh Đăk Lăk
168 | Kit sàng lọc ung thư cổ tử cung | kit | 25000 | Trung Quốc | 3822 | Bộ kít xét nghiệm tầm soát ung thư cổ tử cung Gồm có: - Dung dịch bảo quản tế bào - Cell Preservation Solution - Đầu lọc tế bào - Membrane Filter Device - Lam kính - Adhesive Microscope Slides - Chổi lấy mẫu - Disposable Cervical Brush | Hangzhou Testsea Biotechnology Co., Ltd. | Hangzhou Testsea Biotechnology Co., Ltd. |  |  | 2024 trở về sau | Hóa chất xét nghiệm sàng lọc bệnh lý cổ tử cung bằng kỹ thuật PAP nhúng dịch Sử dụng công nghệ màng lọc Ứng dụng công nghệ chuyển tế bào lên lam kính bằng màng lọc có kiểm soát. + 01 lọ dung dịch bảo quản mẫu: Thành phần: 20mL (±2) Dung dịch đệm bảo quản có chứa methanol, không màu, độ pH: 5.8 - 6.3. Tác dụng: Bảo quản tế bào 5 tuần trở lên. + 01 chổi lấy mẫu tế bào cổ tử cung: dài 200mm (±10), được làm bằng nhựa, đóng gói riêng từng cái. Tác dụng: Dùng để lấy tế bào cổ tử cung. + 01 màng lọc kép: đường kính lỗ màng lọc lớp trên khoảng 150µm (±5), đường kính lỗ màng lọc lớp dưới khoảng 7 hoặc 8µm. Tác dụng: Lọc tế bào và dán các tế bào lên lam kính. + 01 lam kính: làm bằng thủy tinh 25,5 x 75,5mm (±1), độ dày: 1,0 ± 0,1mm, có phủ lớp tích điện dương, có phân vùng ghi nhãn, tác dụng: giữ các tế bào bám dính trên bề mặt lam kính. | 270.000 | vn0106018818 | CÔNG TY CỔ PHẦN MEDTEK | IB2500127317 | vn1801351682 | Bệnh Viện Phụ Sản Thành Phố Cần Thơ | Đấu thầu rộng rãi | 29/08/2025 | 571/QĐ-BVPS | 29/08/2025 | 2 | Quận Ninh Kiều,Thành phố Cần Thơ
169 | Máy cắt dịch kính | Cái | 1 | Thụy Sĩ |  | OS4 (mã sản phẩm VC860300) | Oertli Instrumente AG | Oertli Instrumente AG |  |  | 2024 trở đi | Chi tiết Cấu hình và tính năng kỹ thuật theo bản phạm vi cung cấp và bản so sánh đáp ứng | 3.309.064.800 | vn0312920901 | CÔNG TY TNHH THIẾT BỊ Y KHOA TÂM AN | IB2500154290 | vn0100923097 | Bệnh viện Bạch Mai | Đấu thầu rộng rãi | 27/08/2025 | 4904/QĐ-BM | 27/08/2025 | 3 | Quận Đống Đa,Thành phố Hà Nội
170 | Dây hút dịch dùng trong phẫu thuật đường kính 8mm, dài khoảng 3.5m | Cái | 78000 | Việt Nam |  | NM50 | Công ty TNHH Thương mại và Thiết bị y tế Nhật Minh | Công ty TNHH Thương mại và Thiết bị y tế Nhật Minh |  |  | 2025 trở về sau | Dây hút dịch dùng trong phẫu thuật - Chất liệu: nhựa PVC trong suốt, đầu nối bằng nhựa PVC - Chiều dài dây: 3.5m, đầu nối dài 40mm, (±5%) - Đường kính ngoài: 10 mm - Đường kính trong: 8 mm - Đường kính đầu nối miệng trong: 9mm. - Đường kính đầu nối miệng ngoài: 14 mm - Đóng gói tiệt khuẩn | 12.495 | vn0310363437 | CÔNG TY TNHH THƯƠNG MẠI VÀ THIẾT BỊ Y TẾ NHẬT MINH | IB2500155686 | vn0302203609 | Bệnh viện Đại học Y Dược Thành phố Hồ Chí Minh | Đấu thầu rộng rãi | 27/08/2025 | 2483/QĐ-BVĐHYD | 27/08/2025 | 2 | Quận 5,TP. Hồ Chí Minh
171 | Dây hút dịch, đường kính 6mm | Mét | 8640 | Việt Nam | 9018.39.10 | DC06 | Medi Pro | Thời Thanh Bình |  |  | Năm 2024 trở về sau | Dây hút dịch - Chất liệu: nhựa PVC trong suốt - Đường kính 6mm, dài 40 m, (± 5%) - Tiêu chuẩn chất lượng: ISO 9001, ISO 13485 | 2.100 | vn0304175675 | CÔNG TY TNHH TRANG THIẾT BỊ Y TẾ THỜI THANH BÌNH | IB2500155686 | vn0302203609 | Bệnh viện Đại học Y Dược Thành phố Hồ Chí Minh | Đấu thầu rộng rãi | 27/08/2025 | 2483/QĐ-BVĐHYD | 27/08/2025 | 2 | Quận 5,TP. Hồ Chí Minh
172 | Dây hút dịch, đường kính 8mm | Mét | 57740 | Việt Nam | 9018.39.10 | DC08 | Medi Pro | Thời Thanh Bình |  |  | 2025 trở về sau | Dây hút dịch - Chất liệu: nhựa PVC trong suốt - Đường kính 8mm, dài 40 m -Tiêu chuẩn chất lượng: ISO 9001, ISO 13485 | 2.562 | vn0304175675 | CÔNG TY TNHH TRANG THIẾT BỊ Y TẾ THỜI THANH BÌNH | IB2500155686 | vn0302203609 | Bệnh viện Đại học Y Dược Thành phố Hồ Chí Minh | Đấu thầu rộng rãi | 27/08/2025 | 2483/QĐ-BVĐHYD | 27/08/2025 | 2 | Quận 5,TP. Hồ Chí Minh
173 | Hệ thống xét nghiệm tế bào | Hệ thống (Máy) | 1 | Hàn Quốc, Nhật Bản, Trung Quốc |  | Máy chuẩn bị mẫu tế bào nhúng dịch tự động: WellPrep Hely6 Processor Kính hiển vi: Eclipse Si RS (Eclipse Si) Camera: DS-Fi3 Phần mềm: NIS Elements D | Máy chuẩn bị mẫu tế bào nhúng dịch tự động: WellPrep Hely6 Processor Kính hiển vi: Eclipse Si RS (Eclipse Si) Camera: DS-Fi3 Phần mềm: NIS Elements D | Bionit Inc. (Máy chuẩn bị mẫu tế bào nhúng dịch tự động), Nanjing Nikon Jiangnan Optical Instrument Co., Ltd. (Thân Kính hiển vi, phần mềm, phụ kiện) - Nikon Corporation (Camera) |  |  | 2025 | 1. Máy chuẩn bị mẫu tế bào nhúng dịch tự động: 01 máy - Mode: WellPrep Hely6 Processor - Hãng sản xuất: Bionit Inc. - Nước sản xuất: Hàn Quốc Yêu cầu cấu hình cung cấp: - Máy chính: 01 máy - Bộ hóa chất và vật tư tiêu hao chạy máy: 01 bộ - Bộ tài liệu hướng dẫn sử dụng máy và hóa chất: 01 bộ Yêu cầu kỹ thuật - Công suất 72 mẫu/giờ - Mẻ chạy 1, 2, 3, 4, 5, 6 mẫu/ mẻ. - Có chức năng trong sàng lọc ung thư cổ tử cung - Có chức năng để sàng lọc tế bào trong phát hiện các tế bào tiền ung thư, các tế bào bất thường và các tế bào ung thư. - Quy trình chuẩn bị lam mẫu tự động hoàn toàn theo nguyên lý ly tâm - Đường kính tiêu bản 12 mm - Hệ thống được dùng cho chuẩn bị mẫu phụ khoa - Độ ổn định của lọ dung dịch bảo quản có chứa mẫu tối đa 4 tuần ở nhiệt độ 4-30°C - Máy có chế độ chạy cho mẫu ít tế bào/ nhiều tế bào - Thiết bị phụ trợ + Máy vortex Tốc độ 200-3000 rpm + Máy ly tâm ống mẫu 15ml : Ly tâm 300-4000 rpm + Bộ khay nhuộm 2. Kính hiển vi quang học có camera CẤU HÌNH - Thân máy chính: 01 cái - Đầu quan sát hai mắt có cổng nối camera: 01 cái - Camera chuyên dụng cho kính hiển vi: 01 cái - Thị kính chống quang sai màu 10x, chống mốc, vi trường 20 mm: 02 cái - Tụ quang: 01 cái, đi kèm thân kính - Bộ vật kính chống quang sai màu 4x, 10x, 20x, 40x: 01 bộ - Phần mềm thu nhận và phân tích hình ảnh: 01 cái - Bao phủ chống bụi: 01 cái, đi kèm theo máy - Giấy lau kính: 01 gói - Dây nguồn: 01 chiếc - Bộ máy tính cho cài đặt phần mềm: 01 bộ - Tài liệu hướng dẫn sử dụng tiếng Anh và tiếng Việt: 01 bộ TÍNH NĂNG VÀ THÔNG SỐ KỸ THUẬT CƠ BẢN - Hệ quang học: Hệ quang vô cực chống quang sai màu, có khoảng cách hội tụ 60 mm - Hệ thống chiếu sáng truyền qua dùng đèn LED trắng, tuổi thọ cao lên tới 60,000 giờ. Tích hợp hệ thấu kính mắt ruồi, cung cấp độ sáng đồng đều trên toàn bộ vi trường. - Hệ thống chiếu sáng có được trang bị chức năng quản lý cường độ đèn (LIM). Chức năng này cho phép cài đặt và ghi nhớ tự động cường độ đèn cho từng vật kính khác nhau. Qua đó, giảm tối đa 40% thời gian cần cho việc điều chỉnh cường độ sáng. - Kính được trang bị chức năng ECO, có khả năng tự tắt đèn sau một khoảng thời gian không sử dụng, giúp tiết kiệm điện năng. - Đầu quan sát 2 mắt: góc nghiêng 45 độ, khoảng cách điều chỉnh giữa hai mắt: 50 – 75mm. Có cổng gắn camera, tỷ lệ chia sáng giữa thị kính/camera 50/50 - Thị kính chống quang sai màu 10X, vi trường F.O.V 20 mm, có điều chỉnh diop. - Điều chỉnh tiêu cự thô / tinh đồng trục: - Lên 2mm, Xuống 13mm (Tổng khoảng cách 15 mm) Chỉnh thô 37.7 mm/vòng xoay Chỉnh tinh: 0.2mm/vòng xoay, Mức đọc nhỏ nhất 2 µm - Có vòng hiệu chỉnh momen xoắn của núm chỉnh thô và núm giới hạn chiều cao bàn di mẫu, qua đó hạn chế va đập lam kính và làm hư hỏng vật kính. - Bàn di mẫu: di chuyển theo trục X-Y, khoảng cách di chuyển theo trục X/Y là 76 x 52 mm. Bàn được trang bị thước chia độ, kẹp giữ mẫu để được cùng lúc 02 tiêu bản. - Mâm gắn vật kính 5 vị trí, gắn trên thân kính, xoay tròn - Bộ vật kính phẳng, vô cực, chống quang sai màu, chống mốc - Vật kính CFI E Plan Achromat 4X, N.A. 0.10, W.D. 30.0 mm - Vật kính CFI E Plan Achromat 10X, N.A. 0.25, W.D. 7 mm - Vật kính CFI Plan Achromat 20X, N.A. 0.4, W.D. 1.2 mm - Vật kính CFI E Plan Achromat 40X, N.A. 0.65, W.D. 0.65 mm - Tụ quang Abbe, độ mở 1.25 Camera: DS-Fi3 - Độ phân giải: 5.9 Megapixels - Sử dụng cảm biến ảnh màu CMOS, 1/1.8 inch, kích thước 6.91x4.92 mm. - Kích thước điểm ảnh: 2.4 x 2.4µm - Độ sâu bit: 12 bit - Độ phân giải hình ảnh: Tất cả điểm ảnh: 2880 x 2048 Pixels - Thời gian phơi sáng: 100 µs – 30 s - Kiểm soát phơi sáng: chế độ tự động một lần, tự động liên tục và thủ công - Chế độ hiển thị ảnh trực tiếp: 30 fps (tại 1440 x 1024 pixels), 15 fps (tại 2880 x 2048) - Giao diện: 01 cổng USB3.0 Phần mềm: NIS-Elements D - Điều khiển camera - Chụp ảnh và quan sát ảnh trực tiếp - Có chức năng chụp ảnh theo thời gian: chụp ảnh theo quãng thời gian tùy chọn bằng cách mặc định tần số và khoảng thời gian chụp ảnh. - Có chức năng chụp ghép ảnh (chụp ảnh lớn): chức năng tổng hợp nhiều hình ảnh liền kề nhau thành một hình ảnh với quang trường rộng và độ phóng đại cao - Có chức năng ghi chú thích trên ảnh. - Các chức năng đo ảnh thủ công như đo chiều dài; diện tích; đo góc; đếm; phân loại... - Chức năng tạo báo cáo: cho phép người sử dụng tạo một báo cáo chứa file ảnh; thông tin thu nhận và kết quả phân tích. Báo cáo có thể xuất ra ở dạng PDF - Hỗ trợ nhiều loại định dạng ảnh: JPG; TIFF; BMP; GIF; PNG; JFF; JTF; AVI … Bộ máy tính mua trong nước - Model: HP Pro Tower 280 G9, hãng sản xuất HP, xuất xứ Trung Quốc - Hệ điều hành: Win 11 Pro, 64 bits - CPU: Intel Core i5 - RAM: 8GB - Ổ đĩa cứng: 1TB - VGA: 2GB - Kèm chuột và bàn phím - Kích thước màn hình: 23.8 inch | 815.286.134 | vn0100411564 | CÔNG TY CỔ PHẦN THIẾT BỊ SISC VIỆT NAM | IB2500273146 | vn5300132581 | Bệnh viện Sản Nhi tỉnh Lào Cai | Đấu thầu rộng rãi | 25/08/2025 | 452/QĐ-BVSN | 25/08/2025 | 4 | Thành phố Lào Cai,Tỉnh Lào Cai
174 | Dung dịch Dầu soi kính hiển vi | Chai | 2 | Đức |  | 1.04699.0500 | Immersion oil for microscopy | Merck KGaA |  |  | 2024 trở đi | Dầu soi kính hiển vị Đạt chứng nhận ISO/ CE hoặc tương đương | 2.126.000 | vn3301584227 | CÔNG TY TNHH MỘT THÀNH VIÊN DỊCH VỤ THƯƠNG MẠI HÀ PHÚ | IB2500294621 | vn3300543242 | Trung Tâm y tế Hương Thủy | Đấu thầu rộng rãi | 22/08/2025 | KQ22082025/QĐ-TTYT | 22/08/2025 | 2 | Thị xã Hương Thủy,Thành phố Huế
175 | Lam kính đặc biệt cho hóa mô miễn dịch | Cái | 13000 | Mỹ | 3822 | BSB 7028 | BSB 7028 | Biosb |  |  | 2025 | Là các slide ưa nước tích điện dương cho nhuộm IHC, ICC, FISH và CISH ngăn ngừa mô bị bong. Có khả năng giữ lại các mô có xu hướng tách ra khỏi các slide sau các thủ tục thu hồi epitope bởi nhiệt. Tất cả đều có bề mặt ưa nước giúp làm giảm nếp nhăn mô trong quá trình gắn có thể cải thiện quá trình nhuộm và tạo ra ít nền hơn Kích thước: 25mm x 75mm x 1mm | 14.000 | vn0101192851 | CÔNG TY CỔ PHẦN XUẤT NHẬP KHẨU KỸ THUẬT - TECHNIMEX | IB2500171689 | vn5700370069 | Bệnh viện Việt Nam - Thụy Điển Uông Bí | Đấu thầu rộng rãi | 13/08/2025 | 2198/QĐ-BVVNTĐ | 13/08/2025 | 2 | Thành phố Uông Bí,Tỉnh Quảng Ninh
176 | Ống dẫn lưu nhựa, đường kính 10mm | Sợi | 17000 | Việt Nam |  | NM1510 | Dây hút dịch phẫu thuật | Công ty TNHH Thương mại và thiết bị y tế Nhật Minh |  |  | Năm 2025 trở về sau | Chất liệu: nhựa PVC nguyên chất, màu trắng trong suốt, mềm dẻo. Chiều dài 1,6 m. Đường kính 10 mm. Đóng gói bằng 2 lớp túi. Tiệt trùng bằng khí E.O gas. | 7.350 | vn0310363437 | CÔNG TY TNHH THƯƠNG MẠI VÀ THIẾT BỊ Y TẾ NHẬT MINH | IB2500076448 | vn0301465062 | Bệnh Viện Chợ Rẫy | Đấu thầu rộng rãi | 31/07/2025 | 4126/QĐ-BVCR | 31/07/2025 | 3 | Quận 5,TP. Hồ Chí Minh
177 | Lam kính dùng trong hóa mô miễn dịch | Cái | 1000 | Trung Quốc | 7017 | 0303-7771-16 | Citotest | CITOTEST LABWARE Manufacturing Co.,Ltd |  |  | 2024 | Lam kính dùng trong hóa mô miễn dịch để gắn các phần mô cố định bằng formalin, đúc parafin (FFPE). Kích thước 75mm x 25mm x 1 mm. | 6.250 | vn0109989039 | CÔNG TY CỔ PHẦN ĐẦU TƯ VÀ PHÁT TRIỂN ECOLINK | IB2400384192 | vnz000013513 | Bệnh viện Ung bướu Nghệ An | Đấu thầu rộng rãi | 24/07/2025 | 3410/QĐ-BVUB, 1171/QĐ-BVUB, 2612/QĐ-BVUB | 18/12/2024 | 2 | Thành phố Vinh,Tỉnh Nghệ An
178 | Dung dịch gắn lá kính khi nhuộm HE tự động | ml | 7059 | USA |  | 07534396001 | VENTANA HE 600 Coverslip Activator | Ventana Medical Systems, Inc., USA |  |  | 2024 trở về sau | Dung dịch gắn lá kính khi nhuộm HE tự động | 10.500 | vn0105402235 | CÔNG TY TNHH THƯƠNG MẠI VÀ PHÂN PHỐI HOÀNG GIA | IB2500225358 | vn0100914889 | Bệnh viện Hữu Nghị Việt Đức | Đấu thầu rộng rãi | 23/07/2025 | 4080/QĐ-VĐ | 23/07/2025 | 1 | Quận Hoàn Kiếm,Thành phố Hà Nội
179 | Dây hút dịch phẫu thuật đường kính trong 8mm, dài 2.0m | Bộ | 46000 | VIỆT NAM | 9018 | DHD2 | DHD2 | Công ty CP Dược phẩm và Thiết bị Y tế An Phú |  |  | 2023 trở về sau | Dây hút dịch phẫu thuật (Đã tiệt trùng) Kích cỡ: Ø 8 mm, chiều dài ≥ 2 mét Bao bì chỉ thị tiệt trùng | 7.319 | vn0301428254 | CÔNG TY TNHH DƯỢC PHẨM ĐAN LÊ | IB2500081127 | vn1600258404 | Bệnh viện Đa khoa An Giang | Đấu thầu rộng rãi | 10/07/2025 | 105/QĐ-BVAG | 10/07/2025 | 4 | Thành phố Long Xuyên,Tỉnh An Giang
180 | Dây hút dịch phẫu thuật đường kính trong 8mm, dài 2.0m | Cái | 1000 | Việt Nam |  | DÂY HÚT DỊCH PHẪU THUẬT NHỰA AN PHÚ | DÂY HÚT DỊCH PHẪU THUẬT NHỰA AN PHÚ | Công ty CP Dược phẩm và Thiết bị Y tế An Phú |  |  | Từ năm 2023 trở về sau | Vật liệu ống PVC y tế, không độc hại, không chứa latex, chống gãy gập. - Kích thước 1/4"" x 2m. Đường kính ngoài từ 8-12mm, độ dày thành ống ≥ 0.5mm. - Thành ống có đường vân mang lại độ bền vượt trội và chống gãy gập. - Có sẵn nhiều loại co nối Bề ngoài thân ống dây dẫn có rãnh chống bẹp, dẻo dai và độ đàn hồi cao, chịu áp lực âm cao, không bị bóp méo. - Đựng trong túi nilon PE có in số lô, hạn dùng, được tiệt trùng bằng khí E.O - Được tiệt trùng bằng ETO Tiêu chuẩn ISO | 7.645 | vn0301428254 | CÔNG TY TNHH DƯỢC PHẨM ĐAN LÊ | IB2500098218 | vn1600360817 | Bệnh viện Đa khoa khu vực tỉnh An Giang | Đấu thầu rộng rãi | 28/06/2025 | KQ2500098218_2506271444 | 27/06/2025 | 3 | Thành phố Châu Đốc,Tỉnh An Giang
181 | Dây hút dịch phẫu thuật đường kính trong 8mm, dài 2.0m | Cái | 93800 | Việt Nam |  | NM05 | NM05 | Công ty TNHH Thương mại và Thiết Bị y Tế Nhật Minh |  |  | 2025 | Kích thước: Đường kính trong 8mm, dài 2m. - Chất liệu nhựa PVC nguyên sinh theo tiêu chuẩn ngành y tế. - Có 02 đầu nối màu xanh, kích thước 38mm. - Bề mặt trong và ngoài ống dây nhẵn bóng, ống dây có màu trắng trong - Đóng gói bằng túi PE, có chỉ thị màu. - Tiệt trùng bằng khí E.O gas. - Tiêu chuẩn ISO 13485; ISO 9001; ISO 14001. | 7.728 | vn0310363437 | CÔNG TY TNHH THƯƠNG MẠI VÀ THIẾT BỊ Y TẾ NHẬT MINH | IB2500098218 | vn1600360817 | Bệnh viện Đa khoa khu vực tỉnh An Giang | Đấu thầu rộng rãi | 28/06/2025 | KQ2500098218_2506271444 | 27/06/2025 | 3 | Thành phố Châu Đốc,Tỉnh An Giang
182 | Dây hút dịch phẫu thuật đường kính trong 8mm, dài 2.0m | Bộ | 1100 | Việt Nam |  | NM05 | NM05 | Công ty TNHH Thương mại và Thiết Bị y Tế Nhật Minh |  |  | 2025 | Chất liệu: Nhựa PVC nguyên sinh. Đường kính ngoài ống: 7.7/9.9/10.5mm. Đường kính trong ống: 5/6.3/7.7 mm. Chiều dài ống 2m. - 2 đầu nối giúp kết nối chặt chẽ vào thiết bị. Bề ngoài thân ống có rãnh chống bẹp, dẻo dai và độ đàn hồi cao, chịu được áp lực âm cao (-75kpa) không bị bóp méo. - Đóng gói 2 lớp túi. Tiệt trùng bằng khí E.O gas. - Tiêu chuẩn ISO 13485:2016; ISO 9001:2015; ISO 13485:2015 | 7.728 | vn0310363437 | CÔNG TY TNHH THƯƠNG MẠI VÀ THIẾT BỊ Y TẾ NHẬT MINH | IB2500098218 | vn1600360817 | Bệnh viện Đa khoa khu vực tỉnh An Giang | Đấu thầu rộng rãi | 28/06/2025 | KQ2500098218_2506271444 | 27/06/2025 | 3 | Thành phố Châu Đốc,Tỉnh An Giang
183 | Dây hút dịch phẫu thuật đường kính trong 8mm, dài 2.0m | Sợi | 3400 | Việt Nam |  | NM05 | NM05 | Công ty TNHH Thương mại và Thiết Bị y Tế Nhật Minh |  |  | 2025 | Kích thước: 8mm x 2m. - Chất liệu nhựa PVC dùng trong y tế. - Có hai đầu nối màu xanh, kích thước 38mm. - Nhựa trong, có gân dọc, bề ngoài thân ống dây dẫn có rãnh dọc, dẻo dai, tránh xoắn vặn. - Tiệt trùng bằng khí E.O gas. - Đóng gói: Túi 1 cái, Bao bì 2 lớp, nylon + giấy ép tiệt trùng, có chỉ thị tiệt trùng. - Kiểm định vô trùng: Tổng số nấm mốc, vi sinh hiếu khí < 10 CFU/g. - Tiêu chuẩn ISO 13485; ISO 9001; ISO 14001. | 7.728 | vn0310363437 | CÔNG TY TNHH THƯƠNG MẠI VÀ THIẾT BỊ Y TẾ NHẬT MINH | IB2500098218 | vn1600360817 | Bệnh viện Đa khoa khu vực tỉnh An Giang | Đấu thầu rộng rãi | 28/06/2025 | KQ2500098218_2506271444 | 27/06/2025 | 3 | Thành phố Châu Đốc,Tỉnh An Giang
184 | Lam kính dùng để nhuộm bệnh phẩm bằng phương pháp nhuộm hematoxylin, eosin (HE) và nhuộm hóa mô miễn dịch | Hộp | 20 | Nhật Bản | 7017 | 08082286001 | TOMO IHC Adhesive Glass Slide | MATSUNAMI GLASS IND., LTD. |  |  | 2023 trở về sau | Lam kính dùng để nhuộm hematoxylin và eosin (HE) và nhuộm hóa mô miễn dịch cho các lát cắt mô cố định bằng formalin và vùi trong paraffin. - Kích thước phần kính mờ là 20 mm. - Sản phẩm có năm màu ở phần kính mờ: trắng, vàng, màu đào, xanh dương và xanh lá cây. - Sản xuất đạt tiêu chuẩn ISO 13485 | 16.800.000 | vn0100411564 | CÔNG TY CỔ PHẦN THIẾT BỊ SISC VIỆT NAM | IB2500193834 | vn0101425792 | BỆNH VIỆN PHỤ SẢN TRUNG ƯƠNG | Đấu thầu rộng rãi | 26/06/2025 | KQ2500193834_2506261440 | 26/06/2025 | 1 | Quận Hoàn Kiếm,Thành phố Hà Nội
185 | Đầu cắt dịch kính | Chiếc | 4 | Mexico | 9033 | NGP0023 | Johnson& Johnson Surgical Vision Inc | AvailMed S.A.De C.V |  |  | 2025 trở về sau | - Đầu cắt dịch kính sử dụng cho máy mổ phaco Compact Intuitiv, cỡ 23G; - Đạt tiêu chuẩn: ISO13485:2016 | 6.000.000 | vn2800588271 | CÔNG TY CỔ PHẦN THIẾT BỊ VẬT TƯ Y TẾ THANH HÓA | IB2500166345 | vnz000023759 | Bệnh viện Bưu Điện | Đấu thầu rộng rãi | 26/06/2025 | KQ2500166345_2506241703 | 26/06/2025 | 2 | Quận Hoàng Mai,Thành phố Hà Nội
186 | Dây hút dịch phẫu thuật đường kính 8x10mmx1,5m | Sợi | 3020 | Việt Nam |  | NM44 | Dây hút dịch phẫu thuật | Nhật Minh |  |  | 2024 trở về sau | Được sản xuất từ nhựa PVC y tế, có đường kính trong ɸ 8mm, đường kính ngoài ɸ 10mm, dây có chiều dài 1,5m. Dây mềm, chịu được áp lực cao. Mỗi dây được đóng vào 01 túi vào được tiệt trùng. | 9.060 | vn6000371421 | CÔNG TY TNHH DƯỢC PHẨM HOÀNG VŨ | IB2500116517 | vn6400053399 | Trung tâm Y tế huyện Đắk R' Lấp | Đấu thầu rộng rãi | 24/06/2025 | KQ2500116517_2506242049 | 24/06/2025 | 2 | Huyện Đắk R'Lấp,Tỉnh Đăk Nông
187 | Lam kính nhuộm hóa mô miễn dịch | Cái | 1080 | Mỹ |  | J1800AMNZ | Lam kính | New Erie Scientific LLC (a subsidiary of Epredia) |  |  | 2024 trở đi | Lam kính tích điện dương. + Lam kính mài đầu, bo góc 90 độ + Kích thước 25x75x1.0 mm + Lớp phủ tích điện dương (+) trên bề mặt lam + Sử dụng với các mảnh cắt mô có độ dày từ 2 - 5 micron | 16.800 | vn0101438495 | CÔNG TY TNHH THƯƠNG MẠI DỊCH VỤ VIỆT HƯNG | IB2500161289 | vn2400282458 | Bệnh viện Sản - Nhi Bắc Giang | Đấu thầu rộng rãi | 17/06/2025 | KQ2500161289_2506171425 | 17/06/2025 | 1 | Thành phố Bắc Giang,Tỉnh Bắc Giang
188 | Bao chụp kính hiển vi cỡ 122 x (205 - 210) cm | Cái | 1200 | Việt Nam |  | 17A02 | Bao chụp kính hiển vi 122 x 209 cm (48" x 82") | Công ty Cổ phần Thương mại – Dịch vụ - Xuất nhập khẩu Viên Phát |  |  | 2024 | Bao chụp kính hiển vi - Chất liệu plastic trong suốt có 3 đầu chụp, mỗi đầu có 2 lỗ với đường cắt sẵn - Có tấm kính bao đầu kính hiển vi với đường kính 65mm, chất liệu bằng pha lê trong suốt - Kích cỡ 122 x 209 cm - Tiệt khuẩn | 366.765 | vn0305477703 | CÔNG TY CP TM DV XNK VIÊN PHÁT | IB2500026876 | vn0302203609 | Bệnh viện Đại học Y Dược Thành phố Hồ Chí Minh | Đấu thầu rộng rãi | 11/06/2025 | KQ2500026876_2506110857 | 11/06/2025 | 3 | Quận 5,TP. Hồ Chí Minh
189 | Tăm bông, đường kính 5 ± 01mm | Que | 700000 | Việt Nam |  | TBYP5T05 | Công ty TNHH Thương Mại Dịch Vụ MB Regentox Việt Nam | Công ty TNHH Mi Sa |  |  | 2024 trở về sau | Tăm bông dùng lấy mẫu bệnh phẩm hoặc dùng để làm sạch và bôi thuốc lên vết thương - Cấu tạo: có đầu bông thấm nước gắn chặt ở đầu que nhựa - Chất liệu đầu bông: 100% bông tự nhiên - Đường kính đầu bông 5 ± 01mm - Đặc tính đầu bông: + Tốc độ hút nước: thời gian chìm <8 giây + Khả năng hút nước: ≥ 20g nước/g bông trong khoảng 3 phút + Vi khuẩn hiếu khí, nấm men, nấm mốc: không có - Que bằng nhựa, dài 15 ± 2 cm - Gói 20-25 cái - Tiệt khuẩn từng gói - Tiêu chuẩn sản xuất ISO | 164 | vn0315582270 | CÔNG TY TNHH THƯƠNG MẠI DỊCH VỤ MB REGENTOX VIỆT NAM | IB2500026876 | vn0302203609 | Bệnh viện Đại học Y Dược Thành phố Hồ Chí Minh | Đấu thầu rộng rãi | 11/06/2025 | KQ2500026876_2506110857 | 11/06/2025 | 3 | Quận 5,TP. Hồ Chí Minh
190 | Hệ thống phẫu thuật dịch kính võng mạc kèm tính năng phẫu thuật đục thuỷ tinh thể | Hệ thống | 1 | Mỹ | 9018 | Constellation LXT CR5 | Constellation LXT CR5 (Mã sản phẩm: 8065753048) | Alcon Research, LLC |  |  | 2024 trở về sau | CẤU HÌNH CUNG CẤP (Cấu hình chuẩn cho mỗi hệ thống) - Máy phẫu thuật dịch kính võng mạc có tích hợp bao gồm laser quang đông và phaco bán phần trước tích hợp trong máy: 01 chiếc - Nguồn sáng phụ tích hợp trong máy :01 cái - Bàn đạp: 01 cái - Điều khiển từ xa: 01 cái - Tay cầm phaco trong buồng dịch kính: 01 cái - Tip phaco trong buồng dịch kính: 06 cái - Tay cầm phaco dao động xoắn: 02 cái - Đầu laser thẳng 23G: 06 cái - Đầu laser cong 23G: 06 cái - Đầu laser thẳng 25G: 06 cái - Đầu laser cong 25G: 06 cái - Cassette tổng hợp cắt dịch kính tương thích dùng cho máy với kích cỡ 23G, đầu cắt vát (trong một bộ cassette đã bao gồm: Đầu cắt dịch kính, đèn nội nhãn, bộ dao + trocar, cassette, van 3 ngả, xylanh, túi đựng nước thải và bao phủ vô trùng): 06 cái - Cassette tổng hợp cắt dịch kính tương thích dùng cho máy với kích cỡ 25G, đầu cắt vát (trong một bộ cassette đã bao gồm: Đầu cắt dịch kính, đèn nội nhãn, bộ dao + trocar, cassette, van 3 ngả, xylanh, túi đựng nước thải và bao phủ vô trùng): 06 cái - Cassette phaco tương thích dùng cho máy: 06 cái - Tay cầm rửa hút IA: 02 cái - Đầu tip rửa hút IA cong: 02 cái - Đầu tip rửa hút IA thẳng: 02 cái - Dây cáp đốt điện: 03 cái - Đầu đốt điện nội nhãn 25GA: 02 cái - Gói lấy khí tự động: 02 cái - Bao che phủ bụi cho máy: 01 cái - Tài liệu hướng dẫn sử dụng, sửa chữa, bảo dưỡng thiết bị bằng tiếng Anh + tiếng Việt: 01 bộ | 3.595.000.000 | vn0303847356 | Công ty TNHH Trang thiết bị Y tế KHKT Minh Duy | IB2500172280 | vn3300269409 | Bệnh viện đa khoa Trung ương Huế | Đấu thầu rộng rãi | 10/06/2025 | KQ2500172280_2506091424 | 09/06/2025 | 1 | Quận Thuận Hóa,Thành phố Huế
191 | Bộ cắt dịch kính tổng hợp sử dụng cho máy phẫu thuật OS4 | Bộ | 200 | Thụy Sỹ | 9033 | VV660213BP | Oertli | Oertli Instrumente AG |  |  | 2024 trở về sau | Bộ cắt tổng hợp 23G, tiệt trùng vô khuẩn gồm có: - Đầu cắt có tốc độ cắt lên tới 10.000 lần/phút; - Bộ dao troca. - Dây dẫn khí nội nhãn - Dây dẫn sáng - Dây tưới hút Phù hợp với máy phẫu thuật OS4 của hãng Oertli | 11.800.000 | vn0312920901 | CÔNG TY TNHH THIẾT BỊ Y KHOA TÂM AN | IB2500138847 | vn2900594078 | Bệnh viện Mắt Nghệ An | Đấu thầu rộng rãi | 04/06/2025 | KQ2500138847_2506021127 | 04/06/2025 | 2 | Thành phố Vinh,Tỉnh Nghệ An
192 | Bộ dao củng mạc các cỡ (dùng trong phẫu thuật cắt dịch kính) | Bộ | 180 | Thụy Sỹ | 9033 | VV123311 | Oertli | Oertli Instrumente AG |  |  | 2024 trở về sau | - Kích thước 23G - Có van tự động bịt đầu cho dịch chảy một chiều. - Tiệt trùng/ vô trùng Phù hợp với máy phẫu thuật OS4 của hãng Oertli | 10.930.000 | vn0312920901 | CÔNG TY TNHH THIẾT BỊ Y KHOA TÂM AN | IB2500138847 | vn2900594078 | Bệnh viện Mắt Nghệ An | Đấu thầu rộng rãi | 04/06/2025 | KQ2500138847_2506021127 | 04/06/2025 | 2 | Thành phố Vinh,Tỉnh Nghệ An
193 | Đầu cắt dịch kính 23G sử dụng cho máy phẫu thuật OS4 | Cái | 180 | Thụy Sỹ | 9033 | VV106110 | Oertli | Oertli Instrumente AG |  |  | 2024 trở về sau | - Đầu cắt loại 23G - Tốc độ cắt lên tới 10.000 lần/phút. - Vô khuẩn/ tiệt khuẩn Phù hợp với máy cắt dịch kính OS4 của hãng Oertli | 8.500.000 | vn0312920901 | CÔNG TY TNHH THIẾT BỊ Y KHOA TÂM AN | IB2500138847 | vn2900594078 | Bệnh viện Mắt Nghệ An | Đấu thầu rộng rãi | 04/06/2025 | KQ2500138847_2506021127 | 04/06/2025 | 2 | Thành phố Vinh,Tỉnh Nghệ An
194 | Thủy tinh thể mềm, kị nước, 3 mảnh, đơn tiêu, dùng cho phẫu thuật dịch kính võng mạc | Cái | 11522 | Mỹ | 9021 | AR40e, AR40E, AR40M | Johnson& Johnson Surgical Vision | AMO Puerto Rico Manufacturing Inc. |  |  | Năm 2022 trở lại đây | 1. Loại: Thủy tinh thể mềm, 3 mảnh, kị nước, đơn tiêu. 2. Quang học: đơn tiêu (monofocal). 3. Chất liệu: acrylic kị nước (hydrophobic acrylic). 4. Lọc: UV. 5. Đường kính tổng: trong khoảng 13mm ÷ 13.5mm. 6. Đường kính optic: 6.0mm. 7. Càng: kiểu C, chất liệu 60% sợi đơn. 8. Polymethylmethacrylate (PMMA) có lõi xanh, góc càng 5 độ. 9 Chỉ số khúc xạ: 1.47. 10. Vị trí đặt: Cố định hầm củng mạc, rãnh thể mi, trong bao 11. Đảm bảo dải công suất: -10.0D đến +30.0D, bước nhảy 0.5D. 12. Kích thước vết mổ: qua được vết mổ 2.8mm. 13. Bộ đặt: Không lắp sẵn 14. Xuất xứ: Mỹ 15. Đạt tiêu chuẩn ISO13485 | 2.000.000 | vn0107705972 | CÔNG TY TNHH MEDITEX VIỆT NAM | IB2500035291 | vn0301483745 | Bệnh viện Mắt | Đấu thầu rộng rãi | 02/06/2025 | KQ2500035291_2505301530 | 02/06/2025 | 4 | Quận 3,TP. Hồ Chí Minh
195 | Lam kính dùng cho hoá mô miễn dịch | Hộp | 20 | Mỹ | 7017 | BSB 7028 | Hydrophilic Plus Slides | Bio SB |  |  | 2025 | Lam kính tích điện dương phù hợp cho IHC, ICC, CISH, FISH. Bề mặt ưa nước giúp hóa chất, chất thử bám tốt trên bề mặt hỗ trợ nhuộm. Đạt chứng chỉ của FDA. | 1.460.000 | vn0101192851 | CÔNG TY CỔ PHẦN XUẤT NHẬP KHẨU KỸ THUẬT - TECHNIMEX | IB2400543189 | vn0401494564 | Bệnh viện Phụ sản-Nhi Đà Nẵng | Đấu thầu rộng rãi | 02/06/2025 | KQ2400543189_2505261601 | 02/06/2025 | 3 | Quận Hải Châu,Thành phố Đà Nẵng Quận Ngũ Hành Sơn,Thành phố Đà Nẵng
196 | Bộ dẫn lưu ngoài và theo dõi dịch não tủy có thang đo áp lực dòng chảy kèm catheter não thất đường kính trong là 2.0mm | Cái | 20 | Mexico | 9021.xxxx | 46129 + 27703 | Becker® External Drainage and Monitoring System + EDM Ventricular Catheter, Large Diameter, with Numeric Length Markers, with Barium Stripe, 35 cm | Medtronic Mexico S. de R.L. de CV |  |  | Từ năm 2024 trở về sau | Bộ dẫn lưu dịch não tuỷ có thang đo áp lực dòng chảy - Hệ thống gồm: túi chứa dịch 700 ml, hệ thống điểm chặn chính, cột theo dõi áp suất dòng chảy, trocar 15cm. - Catheter trong suốt dài 35cm, đường kính trong 1.98mm, đường kính ngoài 3.14mm, 3 điểm đánh dấu chiều dài 5,10,15cm cánh nhau 1cm; 4 hàng 4 lỗ thoát dịch dài 3cm. - Bộ lọc hydrophobic trên buồng nhỏ giọt hoạt động như rào cản vi sinh vật và không khí thông gió ngay cả sau khi tiếp xúc với dịch. - Hình dạng hình nón của buồng khoang 50cc giúp cho phép đo chính xác chất lỏng. - Túi chứa dịch có vạch đo được lượng dịch chảy, có thể tháo rời. -Kích thước bảng đo 64x13cm - Đạt tiêu chuẩn FDA, CE | 6.200.000 | vn0310471834 | CÔNG TY CỔ PHẦN TRANG THIẾT BỊ Y TẾ ĐỨC TÍN | IB2500089901 | vnz000017816 | Bệnh viện đa khoa Tỉnh Khánh Hòa | Đấu thầu rộng rãi | 27/05/2025 | KQ2500089901_2505271014 | 27/05/2025 | 2 | Thành phố Nha Trang,Tỉnh Khánh Hoà
197 | Dịch nhầy dùng trong phẫu thuật nhãn khoa (nhầy đặt kính) | Hộp | 360 | Ấn Độ | 3006 | iVista Vida 2% | iVista Vida | Heil Pharma |  |  | 2024 về sau | Chất nhầy Hydroxyproxyl Methylcellulose (HPMC) nồng độ 2% Độ nhớt ( mPa.s) : 4.500 - 9.500 mPas pH: 6.8 - 7.6 Trọng lượng phân tử: 80.000 - 100.000 dalton Độ thẩm thấu: 270 - 400 mOsm/kg | 63.800 | vn0315112885 | CÔNG TY TNHH NT SOLUTIONS | IB2400448561 | vn0304254750 | BỆNH VIỆN ĐA KHOA KHU VỰC HÓC MÔN | Đấu thầu rộng rãi | 23/05/2025 | 445/QĐ-BVHM | 23/05/2025 | 4 | Huyện Hóc Môn,TP. Hồ Chí Minh
198 | Lam kính tích điện dương dùng trong kỹ thuật hóa mô miễn dịch | Cái | 200000 | Ý |  | 09-3000 | Bio-Optica | Bio-Optica Milano S.p.A |  |  | 2024 trở về sau | Độ truyền sáng: >90%.Hàng hóa được lưu hành tại 01 nước tham chiếu. | 11.375 | vn0109989039 | CÔNG TY CỔ PHẦN ĐẦU TƯ VÀ PHÁT TRIỂN ECOLINK | IB2500024552 | vn0301483294 | BỆNH VIỆN UNG BƯỚU | Đấu thầu rộng rãi | 22/05/2025 | KQ2500024552_2505221412 | 22/05/2025 | 3 | Thành phố Thủ Đức,TP. Hồ Chí Minh
199 | Đầu kim Phaco buồng dịch kính | Chiếc | 6 | Geuder AG | 9018 | G-24051 | G-24051 | Đức |  |  | Từ năm 2023 trở về sau | - Nước sản xuất: Nhóm G7 Chất liệu titan - Đường kính 0.9mm loại thẳng dùng để phaco trong buồng dịch kính - Phù hợp với máy cắt dịch kính Megatron S4 | 17.000.000 | vn0101442741 | CÔNG TY CỔ PHẦN THIÊN TRƯỜNG | IB2500005707 | vnz000009752 | Bệnh viện Quân y 211 | Đấu thầu rộng rãi | 16/05/2025 | KQ2500005707_2505160818 | 16/05/2025 | 3 | Thành phố Pleiku,Tỉnh Gia Lai
200 | Lam kính nhuộm hoá mô miễn dịch | Hộp | 200 | Trung Quốc |  | 0312-7771-12 | Citotest Labware Manufacturing Co.,Ltd | Citotest Labware Manufacturing Co.,Ltd |  |  | 2024 trở về sau | Theo nội dung "Bảng đáp ứng TSKT" | 444.960 | vn0105120470 | CÔNG TY TNHH THIẾT BỊ CÔNG NGHỆ VÀ ĐẦU TƯ MDC | IB2500035298 | vn0103599265 | Bệnh viện Quân Y 103 | Đấu thầu rộng rãi | 06/05/2025 | KQ2500035298_2505060904 | 06/05/2025 | 3 | Quận Hà Đông,Thành phố Hà Nội
201 | Phần 28: Cassette dùng trong phẫu thuật Phaco và cắt dịch kính BPT tương thích máy Stellaris PC. | Cái | 150 | Mỹ | 9018 | BL5111 | BL5111 | Bausch+Lomb |  |  | 2024 | "1.Dụng cụ chứa chất bẩn dùng cho máy phẫu thuật mắt( Phẫu thuật Phaco). tương thích máy Stellaris PC của hãng Bausch+Lomb/Mỹ 2. Đóng gói tiệt trùng 3.Đạt tiêu chuẩn chất lượng : ISO, CE, FDA Ký mã hiệu: BL5111 " | 4.500.000 | vn0301913719 | CÔNG TY TNHH MINH TUỆ | IB2500029301 | vn3500734149 | Bệnh viện Mắt tỉnh Bà Rịa Vũng Tàu | Đấu thầu rộng rãi | 29/04/2025 | KQ2500029301_2504291037 | 29/04/2025 | 2 | Tỉnh Bà Rịa - Vũng Tàu
202 | Phần 26: Bóng đèn dùng trong phẫu thuật dịch kính, tương thích máy Stellaris PC. | Cái | 1 | Mỹ | 9033 | BL3320 | BL3320 | Bausch+Lomb |  |  | 2024 | "1. Bóng đèn cung cấp nguồn sáng cho máy phẩu thuật dịch kính, thời gian sử dụng 400 giờ. Độ sáng 25 lument ± 2 lumens,tương thích máy Stellaris PC 3.Đạt tiêu chuẩn chất lượng : ISO, CE, FDA Ký mã hiệu: BL3320" | 99.099.000 | vn0301913719 | CÔNG TY TNHH MINH TUỆ | IB2500029301 | vn3500734149 | Bệnh viện Mắt tỉnh Bà Rịa Vũng Tàu | Đấu thầu rộng rãi | 29/04/2025 | KQ2500029301_2504291037 | 29/04/2025 | 2 | Tỉnh Bà Rịa - Vũng Tàu
203 | Phần 29: Đầu cắt dịch kính bán phần trước, tương thích máy Stellaris PC. | Cái | 12 | Mỹ | 9018 | BL5623S | BL5623S | Bausch+Lomb |  |  | 2024 | "1. Đầu cắt dịch kính 23G sử dụng cho máy phẫu thuật mắt Stellaris PC của hãng Bausch+Lomb/Mỹ 2. Đóng gói tiệt trùng 3.Đạt tiêu chuẩn chất lượng : ISO, CE, FDA Ký mã hiệu: BL5623S" | 11.695.000 | vn0301913719 | CÔNG TY TNHH MINH TUỆ | IB2500029301 | vn3500734149 | Bệnh viện Mắt tỉnh Bà Rịa Vũng Tàu | Đấu thầu rộng rãi | 29/04/2025 | KQ2500029301_2504291037 | 29/04/2025 | 2 | Tỉnh Bà Rịa - Vũng Tàu
204 | Bộ tay cầm cắt dịch kính dùng với máy phaco Signature Pro | Cái | 6 | Mexico | 9018 | NGP0023 | Johnson & Johnson Surgical Vision | AvailMed S.A.De C.V. |  |  | Năm 2022 trở về sau | Bộ tay cầm cắt dịch kính 23G, dùng một lần, tương thích máy phaco Signature Pro | 7.500.000 | vn0107705972 | CÔNG TY TNHH MEDITEX VIỆT NAM | IB2500037631 | vn0301261735 | Bệnh viện Thống Nhất | Đấu thầu rộng rãi | 28/04/2025 | KQ2500037631_2504281749 | 28/04/2025 | 4 | Quận Tân Bình,TP. Hồ Chí Minh
205 | Dung dịch chống mờ kính nội soi | Lọ | 300 | Anh Quốc | 9018 | FG002 | ClearVueTM Endoscopic de-Mister Solution with Self-Adhesive Pad | LaproSurge Limited |  |  | 2023 trở về sau | - Dung dịch chống mờ kèm một miếng bọt biển chuyên dụng để lau lớp sương khi dùng thiết bị đốt gây mờ kính camera nội soi. - Bộ sản phẩm gồm: 1 lọ dung dịch và 1 miếng bọt biển. - Thành phần: 2-6% dipropylene glycol monomethyl ether, 8-12% isopropyl alcohol, 82 – 90% Nước khử ion. - Dung dịch không màu trong suốt, pH: ~7.5At ở 20oC - Dung tích lọ: 6cc/ 6ml - Tiệt trùng bằng tia gamma radiation , không chứa latex, sử dụng 1 lần. - Tiêu chuẩn : ISO, CE | 155.000 | vn0313554398 | CÔNG TY CỔ PHẦN TRANG THIẾT BỊ Y TẾ HẠNH NGUYÊN | IB2400618834 | vn1800271748 | Bệnh viện Đa khoa Trung ương Cần Thơ | Đấu thầu rộng rãi | 17/04/2025 | KQ2400618834_2504170920 | 17/04/2025 | 3 | Quận Ninh Kiều,Thành phố Cần Thơ
206 | Lam kính dùng làm tiêu bản nhuộm Hóa mô miễn dịch | Cái | 18720 | Trung Quốc | 7017 | 0303-7771-16 | Citotest | CITOTEST LABWARE Manufacturing Co.,Ltd |  |  | 2024 | Lam kính tĩnh điện hoặc phủ polysine hoặc chất khác có khả năng bám dính cao với mô vùi nến, mô cắt lạnh và tế bào học - Hàm lượng sắt rất thấp hoặc không có để hạn chế ảnh hưởng điện tích quá trình nhuộm - Bề mặt kính sạch, phẳng, phù hợp với độ dày lát cắt mô từ 2 đến 5 micromet. - Có vùng nhãn màu trắng. - Có chứng nhận IVD | 6.250 | vn0109989039 | CÔNG TY CỔ PHẦN ĐẦU TƯ VÀ PHÁT TRIỂN ECOLINK | IB2400480861 | vn0302203609 | Bệnh viện Đại học Y Dược Thành phố Hồ Chí Minh | Đấu thầu rộng rãi | 14/04/2025 | 921/QĐ-BVĐHYD | 11/04/2025 | 2 | Quận 5,TP. Hồ Chí Minh
207 | Lam kính hóa mô miễn dịch | Cái | 1800 | Trung Quốc |  | 0312-7161-12 | Citotest | Citotest Labware manufacturing Co.,Ltd |  |  | 2024 trở đi | Lam kính hóa mô miễn dịch | 7.800 | vn0101849706 | CÔNG TY TNHH THIẾT BỊ Y TẾ VÀ HOÁ CHẤT HOÀNG PHƯƠNG | IB2400529273 | vn2500225196 | Bệnh viện Đa khoa tỉnh Vĩnh Phúc | Đấu thầu rộng rãi | 14/04/2025 | Bệnh viện Đa khoa tỉnh Vĩnh Phúc | 11/04/2025 | 5 | Thành phố Vĩnh Yên,Tỉnh Vĩnh Phúc
208 | Bộ cắt dịch kính tổng hợp dùng một lần (bao gồm đầu cắt dịch kính tốc độ 5000 lần/phút và dây dẫn sáng nội nhãn) phù hợp với máy cắt dịch kính Faros | Bộ | 300 | Thụy sỹ |  | VV621213BP | Oertli Instrumente AG | Oertli Instrumente AG |  |  | 2023-2024 | - Tiệt trùng sẵn - Loại 23G - Bao gồm: + Đầu cắt dòng liên tục + Dây dẫn sáng nội nhãn + Bộ troca + Hệ thống ống dây tưới + Dây tưới nước + Dây dẫn khí + Ba chạc + Túi bọc PE cho điều khiển - Phù hợp với máy cắt dịch kính Faros | 11.500.000 | vn0312920901 | CÔNG TY TNHH THIẾT BỊ Y KHOA TÂM AN | IB2400589816 | vn0102138381 | Bệnh viện Mắt Trung ương | Đấu thầu rộng rãi | 03/04/2025 | KQ2400589816_2504031029 | 03/04/2025 | 2 | Quận Hai Bà Trưng,Thành phố Hà Nội
209 | Đầu cắt dịch kính 23G phù hợp với máy cắt dịch kính Megatron S4 | Chiếc | 600 | Đức |  | G-46301 | G-46301 | Geuder AG |  |  | Từ 2024 trở về sau | - Đảm bảo vô khuẩn - Loại 23G - Tốc độ cắt 6000lần/phút - Phù hợp với máy cắt dịch kính Megatron S4 | 5.900.000 | vn0101442741 | CÔNG TY CỔ PHẦN THIÊN TRƯỜNG | IB2400589816 | vn0102138381 | Bệnh viện Mắt Trung ương | Đấu thầu rộng rãi | 03/04/2025 | KQ2400589816_2504031029 | 03/04/2025 | 2 | Quận Hai Bà Trưng,Thành phố Hà Nội
210 | Đầu cắt dịch kính phù hợp với máy phaco Centurion | Cái | 200 | Mỹ | 90185000 | 8065752134 | Alcon | Alcon |  |  | Từ 2024 trở về sau | Đầu cắt dịch kính bán phần trước 23G dùng cho máy Centurion | 4.233.438 | vn3700303206 | CÔNG TY TNHH DKSH VIỆT NAM | IB2400589816 | vn0102138381 | Bệnh viện Mắt Trung ương | Đấu thầu rộng rãi | 03/04/2025 | KQ2400589816_2504031029 | 03/04/2025 | 2 | Quận Hai Bà Trưng,Thành phố Hà Nội
211 | Casette phù hợp với máy cắt dịch kính Megatron S4 | Chiếc | 600 | Đức |  | G-30161 | G-30161 | Geuder AG |  |  | Từ 2024 trở về sau | - Đảm bảo vô khuẩn - Hệ thống rửa hút Phù hợp với máy - Phù hợp với máy cắt dịch kính Megatron S4 | 3.100.000 | vn0101442741 | CÔNG TY CỔ PHẦN THIÊN TRƯỜNG | IB2400589816 | vn0102138381 | Bệnh viện Mắt Trung ương | Đấu thầu rộng rãi | 03/04/2025 | KQ2400589816_2504031029 | 03/04/2025 | 2 | Quận Hai Bà Trưng,Thành phố Hà Nội
212 | Đầu kim Phaco buồng dịch kính phù hợp với máy cắt dịch kính Megatron S4 | Chiếc | 5 | Đức |  | G-24051 | G-24051 | Geuder AG |  |  | Từ 2024 trở về sau | - Chất liệu titanium, có thể hấp sử dụng nhiều lần - Đường kính 0,9mm, tổng chiều dài đầu kim 30,6mm, đầu kim thẳng - Phù hợp với máy cắt dịch kính Megatron S4 | 14.500.000 | vn0101442741 | CÔNG TY CỔ PHẦN THIÊN TRƯỜNG | IB2400589816 | vn0102138381 | Bệnh viện Mắt Trung ương | Đấu thầu rộng rãi | 03/04/2025 | KQ2400589816_2504031029 | 03/04/2025 | 2 | Quận Hai Bà Trưng,Thành phố Hà Nội
213 | Dây bơm cho máy miễn dịch đường kính 1.29mm | Túi | 2 | Mỹ | 4014 | 77372 | Tên thương mại: TUBE PUMP 1.29MM ID Quy cách: Túi 1 cái | Beckman Coulter, Inc., Mỹ |  |  | Từ năm 2023 trở đi | Đường kính trong 1.29mm, bằng cao su Đạt tiêu chuẩn ISO 13485 | 2.574.000 | vn0101268476 | CÔNG TY TNHH THIẾT BỊ MINH TÂM | IB2400523290 | vn2900995859 | Trung tâm Y tế huyện Tân Kỳ | Đấu thầu rộng rãi | 02/04/2025 | 236/QĐ-TTYT | 17/03/2025 | 2 | Tỉnh Nghệ An
214 | Dây bơm cho máy miễn dịch đường kính 2.79mm | Túi | 2 | Mỹ | 4014 | 77512 | Tên thương mại: TUBE PERI PUMP 2.79MM Quy cách: Túi 1 cái | Beckman Coulter, Inc., Mỹ |  |  | Từ năm 2023 trở đi | Đường kính trong 2.79mm, bằng cao su Đạt tiêu chuẩn ISO 13485 | 2.904.000 | vn0101268476 | CÔNG TY TNHH THIẾT BỊ MINH TÂM | IB2400523290 | vn2900995859 | Trung tâm Y tế huyện Tân Kỳ | Đấu thầu rộng rãi | 02/04/2025 | 236/QĐ-TTYT | 17/03/2025 | 2 | Tỉnh Nghệ An
215 | Hóa chất kiểm tra kính lọc máy miễn dịch | mL | 3680 | Trung Quốc |  | Starter 1+2/ 130299004M | MAGLUMI Starter Kit 1+2 | Shenzhen New Industries Biomedical Engineering Co., Ltd |  |  | từ 2024 đổ về sau | • Sử dụng tương thích cho máy xét nghiệm miễn dịch Maglumi 800 • Thành phần: + Starter 1: Catalyst 1.5% NaOH; + Starter 2: 0.18%H2O2 • Đạt tiêu chuẩn chất lượng ISO 13485 | 6.000 | vn0102294729 | CÔNG TY TNHH XUẤT NHẬP KHẨU Y TẾ MINH DŨNG | IB2500066724 | vn5200149895 | Trung tâm y tế huyện Văn Yên | Đấu thầu rộng rãi | 28/03/2025 | KQ2500066724_2503281545 | 28/03/2025 | 2 | Huyện Văn Yên,Tỉnh Yên Bái
216 | Tăm bông 1 đầu gòn tiệt trùng đường kính 3-5mm dài 15cm (Gói/5 que) | Cái | 300000 | Việt Nam | Vật tư tiêu hao | TBYP3T05 | Công ty TNHH Thương Mại Dịch Vụ MB Regentox Việt Nam | Công ty TNHH Mi Sa |  |  | 2024 trở về sau | Đầu bông của Que Tăm Bông màu trắng tự nhiên; Không có tạp chất, chỉ có sợi bông. Thân que là nhựa PP (Polypropylen) nguyên sinh dài 15cm Phần đầu thân que được khứa nhiệt giúp đầu bông bám chắc thân que. Sản phẩm tiệt trùng bằng khí EO. Đóng gói: 5 que/ gói, 100 que/ lốc Đạt tiêu chuẩn ISO - Kích thước bông: Ø3±0.2 mm - Không chứa Formaldehyde - Không chứa nấm men, nấm mốc, vi sinh vật hiếu khí theo tiêu chuẩn y tế * Tiêu chuẩn chất lượng: ISO 13485, ISO 9001, ISO 14184, DĐVN V, FDA | 166 | vn0315582270 | CÔNG TY TNHH THƯƠNG MẠI DỊCH VỤ MB REGENTOX VIỆT NAM | IB2400527023 | vn0301514513 | Bệnh viện Hùng Vương | Đấu thầu rộng rãi | 27/03/2025 | 1586/QĐ-BVHV | 20/03/2025 | 4 | Quận 5,TP. Hồ Chí Minh
217 | Đầu cắt dịch kính 23G | Cái | 90 | Nhật Bản | 90330010 | 18601-6530 | NIDEK | Nidek |  |  | 2024 | - Kích thước 23G - Sử dụng 1 lần - Cán cầm chất liệu nhựa - Tiêu chuẩn ISO | 7.120.000 | vn0302438819 | CÔNG TY CỔ PHẦN THƯƠNG MẠI & DỊCH VỤ VIỆT CAN | IB2400509905 | vn3300269409 | Bệnh viện đa khoa Trung ương Huế | Đấu thầu rộng rãi | 25/03/2025 | 588/QĐ-BVH | 25/03/2025 | 3 | Thành phố Huế,Tỉnh Thừa Thiên Huế
218 | Chất kiểm tra kính lọc máy miễn dịch | ml | 3680 | Trung Quốc |  | Starter 1+2 (CLIA)/ 130299004M | MAGLUMI Starter Kit 1+2 | Shengzhen New Industries Biomedical |  |  | 2024 trở về sau | • Thành phần: + Starter 1: Catalyst 1.5% NaOH; + Starter 2: 0.18%H2O2 • Đạt tiêu chuẩn chất lượng ISO 13485:2016 • Sử dụng được cho máy xét nghiệm miễn dịch MAGLUMI 800 Xuất xứ: Trung Quốc | 7.500 | vn0107315309 | CÔNG TY TNHH THƯƠNG MẠI VÀ DỊCH VỤ Y TẾ ĐẠI DƯƠNG | IB2500048025 | vn5200902068 | Trung tâm Y tế huyện Văn Chấn | Đấu thầu rộng rãi | 25/03/2025 | KQ2500048025_2503251407 | 25/03/2025 | 2 | Huyện Văn Chấn,Tỉnh Yên Bái
219 | Đầu cắt dịch kính | Cái | 20 | Mỹ | 90185000 | 8065752134 | 8065752134 | Alcon |  |  | 2023-2024 | Đầu cắt dịch kính bán phần trước 23G dùng cho Hệ thống phẫu thuật phaco model: Centurion Silver System | 4.233.438 | vn0303549279 | CÔNG TY TNHH DƯỢC PHẨM THIÊN BẢO NGUYÊN | IB2400566059 | vn3700255922 | Bệnh viện Đa khoa tỉnh Bình Dương | Đấu thầu rộng rãi | 19/03/2025 | KQ2400566059_2503181051 | 18/03/2025 | 3 | Thành phố Thủ Dầu Một,Tỉnh Bình Dương
220 | Lam kính nhuộm máy hóa mô miễn dịch | Hộp | 465 | Ý | Vật tư tiêu hao, hóa chất nhuộm máy hóa mô miễn dịch | 09-3000 | Bio Optica | Bio-Optica Milano S.p.A |  |  | 2024 | Kích thước: (25-25,5) mm x (75- 75,5) mm Được xử lý bằng công nghệ phủ giúp cho các slide có độ bám dính mạnh và bề mặt ưa nước | 900.000 | vn0109989039 | CÔNG TY CỔ PHẦN ĐẦU TƯ VÀ PHÁT TRIỂN ECOLINK | IB2500020212 | vn0101555946 | BỆNH VIỆN UNG BƯỚU HÀ NỘI | Đấu thầu rộng rãi | 17/03/2025 | KQ2500020212_2503171746 | 17/03/2025 | 1 | Quận Hai Bà Trưng,Thành phố Hà Nội
221 | Dây dẫn sáng chandelier 25G phù hợp với máy cắt dịch kính Constellation. | Cái | 30 | Pháp |  | S9.2301.25 | FCI S.A.S/ Pháp | FCI S.A.S |  |  | Từ năm 2024 trở đi | Mã hiệu: S9.2301.25 Hãng sản xuất: FCI S.A.S Chandelier - Cỡ 25G - Chiếu sáng 360° - Vòng silicon được thiết kế đặc biệt để vừa khít với ống trocar và đảm bảo sự ổn định và độ kín - Nam châm an toàn để tránh việc ống trocar bị rơi bất ngờ trong quá trình thực hiện thủ thuật - Vòng silicon để điều chỉnh độ sâu của chandelier - Bao gồm một ống trocar được gắn trên dao cực sắc - Vô trùng, sử dụng 1 lần - Phù hợp với máy cắt dịch kính Constellation | 3.675.000 | vn0101032110 | CÔNG TY TNHH KIM HƯNG | IB2400590933 | vn0102138381 | Bệnh viện Mắt Trung ương | Đấu thầu rộng rãi | 11/03/2025 | KQ2400590933_2503071150 | 11/03/2025 | 2 | Quận Hai Bà Trưng,Thành phố Hà Nội
222 | Bộ cắt dịch kính tổng hợp 25G phù hợp với máy cắt dịch kính Constellation. | Bộ | 100 | Mỹ | 90185000 | 8065752437 | Alcon | Alcon |  |  | Từ 2024 trở về sau | - Đảm bảo vô khuẩn Cassette Constellation cắt dịch kính tổng hợp, bao gồm: Đầu cắt dịch kính 25+ ULTRAVIT, đầu vát Cassette/túi đựng nước thải Đèn nội nhãn 25+ Dây nước tưới 4mm Bộ dao trocar EDGEPLUS Chốt củng mạc (3) Hộp đựng dây GFI Dây nước tưới có van tự động Ống dây đường hút phụ Bao phủ vô trùng Van 3 ngã Xilanh 20cc Phù hợp với máy cắt dịch kính Constellation | 11.642.400 | vn3700303206 | CÔNG TY TNHH DKSH VIỆT NAM | IB2400590933 | vn0102138381 | Bệnh viện Mắt Trung ương | Đấu thầu rộng rãi | 11/03/2025 | KQ2400590933_2503071150 | 11/03/2025 | 2 | Quận Hai Bà Trưng,Thành phố Hà Nội
223 | Đầu phát quang laser nội nhãn cong 23G phù hợp với máy cắt dịch kính Constellation. | Cái | 150 | Mỹ | 9018 | VS0120.23 | Vortex | Vortex Surgical, Inc |  |  | Từ năm 2024 trở đi | - Đóng gói vô khuẩn - Kích thước đầu laser 23G - Đầu cong - Phù hợp với máy cắt dịch kính Constellation | 3.255.000 | vn0107594451 | CÔNG TY TNHH LEGATEK | IB2400590933 | vn0102138381 | Bệnh viện Mắt Trung ương | Đấu thầu rộng rãi | 11/03/2025 | KQ2400590933_2503071150 | 11/03/2025 | 2 | Quận Hai Bà Trưng,Thành phố Hà Nội
224 | Dây đốt điện phù hợp với máy cắt dịch kính Constellation. | Cái | 5 | Mỹ | 85444294 | 8065128402 | Alcon | Alcon |  |  | Từ 2022 trở về sau | Cáp lưỡng cực silicon có thể tái sử dụng12 inch Phù hợp với máy cắt dịch kính Constellation | 3.024.945 | vn3700303206 | CÔNG TY TNHH DKSH VIỆT NAM | IB2400590933 | vn0102138381 | Bệnh viện Mắt Trung ương | Đấu thầu rộng rãi | 11/03/2025 | KQ2400590933_2503071150 | 11/03/2025 | 2 | Quận Hai Bà Trưng,Thành phố Hà Nội
225 | Đầu phát quang laser nội nhãn có thể điều chỉnh độ cong 23G phù hợp với máy cắt dịch kính Constellation. | Cái | 150 | Mỹ | 9018 | VS0140.23 | Vortex | Vortex Surgical, Inc |  |  | Từ năm 2024 trở đi | - Đóng gói vô khuẩn - Kích thước đầu laser 23G - Đầu thẳng có thể chuyển thành cong - Phù hợp với máy cắt dịch kính Constellation | 4.725.000 | vn0107594451 | CÔNG TY TNHH LEGATEK | IB2400590933 | vn0102138381 | Bệnh viện Mắt Trung ương | Đấu thầu rộng rãi | 11/03/2025 | KQ2400590933_2503071150 | 11/03/2025 | 2 | Quận Hai Bà Trưng,Thành phố Hà Nội
226 | Bộ bơm dầu phù hợp với máy cắt dịch kính Constellation | Cái | 50 | Pháp |  | S5.7591 | FCI S.A.S/ Pháp | FCI S.A.S |  |  | Từ năm 2024 trở đi | Mã hiệu: S5.7591 Hãng sản xuất: FCI S.A.S Bộ bơm hút dầu silicone lỏng, gồm xy lanh, đầu và ống nối, kim Kim bơm 23G hoặc 25G Tương thích với máy cắt dịch kính Constellation Áp lực tối đa 5 bars Đóng gói vô trùng Thể hiện trên hình ảnh, mỗi gói gồm: + Hệ thống ống nối (tube) có 1 đầu kết nối được với máy cắt dịch kính Constellation và 1 đầu có hệ thống kết nối chặt với bơm tiêm + Bơm tiêm đầu có rãnh xoắn 20ml | 2.100.000 | vn0101032110 | CÔNG TY TNHH KIM HƯNG | IB2400590933 | vn0102138381 | Bệnh viện Mắt Trung ương | Đấu thầu rộng rãi | 11/03/2025 | KQ2400590933_2503071150 | 11/03/2025 | 2 | Quận Hai Bà Trưng,Thành phố Hà Nội
227 | Đầu phát quang laser nội nhãn thẳng 25G phù hợp với máy cắt dịch kính Constellation. | Cái | 50 | Mỹ | 9018 | VS0110.25 | Vortex | Vortex Surgical, Inc |  |  | Từ năm 2024 trở đi | - Đóng gói vô khuẩn - Kích thước đầu laser 25G - Đầu thẳng - Phù hợp với máy cắt dịch kính Constellation | 3.255.000 | vn0107594451 | CÔNG TY TNHH LEGATEK | IB2400590933 | vn0102138381 | Bệnh viện Mắt Trung ương | Đấu thầu rộng rãi | 11/03/2025 | KQ2400590933_2503071150 | 11/03/2025 | 2 | Quận Hai Bà Trưng,Thành phố Hà Nội
228 | Đầu phát quang laser nội nhãn thẳng 23G phù hợp với máy cắt dịch kính Constellation. | Cái | 150 | Mỹ | 9018 | VS0110.23 | Vortex | Vortex Surgical, Inc |  |  | Từ năm 2024 trở đi | - Đóng gói vô khuẩn - Kích thước đầu laser 23G - Đầu thẳng - Phù hợp với máy cắt dịch kính Constellation | 3.255.000 | vn0107594451 | CÔNG TY TNHH LEGATEK | IB2400590933 | vn0102138381 | Bệnh viện Mắt Trung ương | Đấu thầu rộng rãi | 11/03/2025 | KQ2400590933_2503071150 | 11/03/2025 | 2 | Quận Hai Bà Trưng,Thành phố Hà Nội
229 | Bộ cắt dịch kính tổng hợp 23G phù hợp với máy cắt dịch kính Constellation. | Bộ | 500 | Mỹ | 90185000 | 8065752435 | Alcon | Alcon |  |  | Từ 2024 trở về sau | - Đảm bảo vô khuẩn Cassette Constellation cắt dịch kính tổng hợp, bao gồm: Đầu cắt dịch kính 23G ULTRAVIT, đầu vát Cassette/túi đựng nước thải Đèn nội nhãn 23G Dây nước tưới 4mm Bộ dao trocar EDGEPLUS Chốt 23Gauge (3) Hộp đựng dây GFI Dây nước tưới có van tự động Ống dây đường hút phụ Bao phủ vô trùng Van 3 ngã Xilanh 20cc Phù hợp với máy cắt dịch kính Constellation | 11.642.400 | vn3700303206 | CÔNG TY TNHH DKSH VIỆT NAM | IB2400590933 | vn0102138381 | Bệnh viện Mắt Trung ương | Đấu thầu rộng rãi | 11/03/2025 | KQ2400590933_2503071150 | 11/03/2025 | 2 | Quận Hai Bà Trưng,Thành phố Hà Nội
230 | Đầu đốt điện nội nhãn 25G phù hợp với máy cắt dịch kính Constellation | Cái | 20 | Thụy Sĩ | 90185000 | 339.21 | Alcon | Alcon |  |  | Từ 2023 trở về sau | - Đầu đốt điện 25G tương thích máy Constellation, đảm bảo vô khuẩn - Được thiết kế để làm đông mô có chọn lọc - Mũi nhọn 30 độ ở đầu tip để tối ưu cho việc quan sát - Tay cầm thiết kế công thái học | 1.550.934 | vn3700303206 | CÔNG TY TNHH DKSH VIỆT NAM | IB2400590933 | vn0102138381 | Bệnh viện Mắt Trung ương | Đấu thầu rộng rãi | 11/03/2025 | KQ2400590933_2503071150 | 11/03/2025 | 2 | Quận Hai Bà Trưng,Thành phố Hà Nội
231 | Lam kính nhuộm hóa mô miễn dịch | Cái | 30000 | Trung Quốc |  | 0312-7771-12 | Citotest | Citotest |  |  | 2024 | Lam tích điện dương, chuyên dùng trong nhuộm IHC, Molecular | 6.180 | vn0107487996 | CÔNG TY TNHH PHÁT TRIỂN CÔNG NGHỆ NHẬT ĐỨC | IB2400549593 | vn0100914889 | Bệnh viện Hữu Nghị Việt Đức | Đấu thầu rộng rãi | 05/03/2025 | KQ2400549593_2503051056 | 05/03/2025 | 2 | Quận Hoàn Kiếm,Thành phố Hà Nội
232 | Bộ kít bảo quản tế bào cổ tử cung | Bộ | 400 | Hàn Quốc | 3824 | AHGYNV100/GYN- PL :A | GYN- QC : Bộ bao gồm: 01 lọ dung dịch Gyn, 01 lọ Filter; 01 Chổi lấy mẫu; 01 Lam kính | Celltrazone Co.,ltd- SĐK :250000011/PCBA-HN | AHGYNV100/GYN- PL :A | 250000011/PCBA-HN | Năm 2024 trở về sau | Tương thích với máy chiết tách tế bào HURO PATH | 241.500 | vn5200262682 | Công ty Cổ phần y tế AMV Hoàng Liên | IB2500005483 | vn5200148838 | Bệnh viện đa khoa tỉnh Yên Bái | Đấu thầu rộng rãi | 04/03/2025 | KQ2500005483_2503041838 | 04/03/2025 | 2 | Thành phố Yên Bái,Tỉnh Yên Bái
233 | Bộ kít bảo quản tế bào dịch phổi | Bộ | 50 | Hàn Quốc | 3824 | AHNGV100/NON-GYN- PL : A | NON-GYN- QC : Bộ bao gồm: 01 lọ dung dịch Non-Gyn; 01 lọ Filter; 01 Lam kính | Celltrazone Co.,ltd- SĐK :250000015/PCBA-HN | AHNGV100/NON-GYN- PL : A | 250000015/PCBA-HN | Năm 2024 trở về sau | Tương thích với máy chiết tách tế bào HURO PATH | 241.500 | vn5200262682 | Công ty Cổ phần y tế AMV Hoàng Liên | IB2500005483 | vn5200148838 | Bệnh viện đa khoa tỉnh Yên Bái | Đấu thầu rộng rãi | 04/03/2025 | KQ2500005483_2503041838 | 04/03/2025 | 2 | Thành phố Yên Bái,Tỉnh Yên Bái
234 | Kéo cong 23G dùng trong phẫu thuật dịch kính võng mạc | Cái | 120 | Thụy Sĩ | 90185000 | 706.52 | 706.52 | Alcon |  | - | Từ 2023 trở về sau | - Có 16 đòn bẩy - Dẫn động xoay tự do 360 độ - Tay cầm bằng polymer - Kéo cong 23 gauge - Lưỡi cắt cong mỏng có thể sử dụng đa chức năng - Độ cong 40 độ - Xuất xứ: Thụy Sĩ | 4.370.058 | vn3700303206 | CÔNG TY TNHH DKSH VIỆT NAM | IB2400571395 | vn0301483745 | Bệnh viện Mắt | Đấu thầu rộng rãi | 03/03/2025 | KQ2400571395_2502272010 | 28/02/2025 | 2 | Quận 3,TP. Hồ Chí Minh
235 | Kẹp gắp có đầu nhám 25G dùng trong phẫu thuật dịch kính võng mạc | Cái | 150 | Thụy Sĩ | 90185000 | 705.43P | 705.43P | Alcon |  | - | Từ 2023 trở về sau | - Có 16 đòn bẩy - Dẫn động xoay tự do 360 độ - Tay cầm bằng polymer - Kích cỡ: 25 gauge - Vô trùng, sử dụng 1 lần - Đầu tip thanh mảnh giúp cải thiện khả năng quan sát - Xuất xứ: Thụy Sĩ. | 4.078.998 | vn3700303206 | CÔNG TY TNHH DKSH VIỆT NAM | IB2400571395 | vn0301483745 | Bệnh viện Mắt | Đấu thầu rộng rãi | 03/03/2025 | KQ2400571395_2502272010 | 28/02/2025 | 2 | Quận 3,TP. Hồ Chí Minh
236 | Kẹp bóc màng ngăn trong 23G dùng trong phẫu thuật dịch kính võng mạc | Cái | 700 | Thụy Sĩ | 90185000 | 706.44 | 706.44 | Alcon |  | - | Từ 2023 trở về sau | - Có 16 đòn bẩy. - Dẫn động xoay tự do 360 độ - Tay cầm bằng polymer - Kích cỡ 23 gauge, có đầu tận cùng dùng để kẹp màng - Vô trùng - Xuất xứ: Thụy Sĩ | 3.430.350 | vn3700303206 | CÔNG TY TNHH DKSH VIỆT NAM | IB2400571395 | vn0301483745 | Bệnh viện Mắt | Đấu thầu rộng rãi | 03/03/2025 | KQ2400571395_2502272010 | 28/02/2025 | 2 | Quận 3,TP. Hồ Chí Minh
237 | Kéo cong 25G dùng trong phẫu thuật dịch kính võng mạc | Cái | 300 | Thụy Sĩ | 90185000 | 705.52P | 705.52P | Alcon |  | - | Từ 2023 trở về sau | - Có 16 đòn bẩy - Dẫn động xoay tự do 360 độ - Tay cầm bằng polymer - Kéo cong 25 gauge - Lưỡi cắt cong mỏng có thể sử dụng đa chức năng - Độ cong 40 độ - Xuất xứ: Thụy Sĩ | 5.081.076 | vn3700303206 | CÔNG TY TNHH DKSH VIỆT NAM | IB2400571395 | vn0301483745 | Bệnh viện Mắt | Đấu thầu rộng rãi | 03/03/2025 | KQ2400571395_2502272010 | 28/02/2025 | 2 | Quận 3,TP. Hồ Chí Minh
238 | Bộ cassette dùng trong cắt dịch kính và phaco - đầu cắt 23G tương thích máy Stellaris | Bộ | 100 | Mỹ | 9018 | SE5523WV | SE5523WV | Bausch +Lomb |  | - | 2024 | Cassette dùng mổ Phaco và cắt dịch kính cho máy Stellaris bao gồm: Hộp đựng chất bẩn, Bao chụp đầu kim I/A, Nút đậy hộp đựng chất bẩn, Buồng kiểm tra, Khóa vặn kim US. Dùng đầu cắt 23G | 17.089.000 | vn0301913719 | CÔNG TY TNHH MINH TUỆ | IB2400571395 | vn0301483745 | Bệnh viện Mắt | Đấu thầu rộng rãi | 03/03/2025 | KQ2400571395_2502272010 | 28/02/2025 | 2 | Quận 3,TP. Hồ Chí Minh
239 | Kẹp bóc màng ngăn trong 25G dùng trong phẫu thuật dịch kính võng mạc | Cái | 150 | Thụy Sĩ | 90185000 | 705.44P | 705.44P | Alcon |  | - | Từ 2023 trở về sau | - Có 16 đòn bẩy. - Dẫn động xoay tự do 360 độ - Tay cầm bằng polymer - Kích cỡ 25 gauge, có đầu tận cùng dùng để kẹp màng - Vô trùng - Xuất xứ: Thụy Sĩ. | 3.496.878 | vn3700303206 | CÔNG TY TNHH DKSH VIỆT NAM | IB2400571395 | vn0301483745 | Bệnh viện Mắt | Đấu thầu rộng rãi | 03/03/2025 | KQ2400571395_2502272010 | 28/02/2025 | 2 | Quận 3,TP. Hồ Chí Minh
240 | Lam kính cho nhuộm hóa mô miễn dịch | cái | 6000 | Trung Quốc | 7017 | 0303-7771-16 | CITOTEST | CITOTEST LABWARE Manufacturing Co.,Ltd |  |  | 2024 | Lam kính dùng cho máy nhuộm hóa mô miễn dịch.Kích thước: 25 x 75 x 1mm.Có sơn trắng 01 đầu để ghi thông tin. | 6.250 | vn0109989039 | CÔNG TY CỔ PHẦN ĐẦU TƯ VÀ PHÁT TRIỂN ECOLINK | IB2400521146 | vn1800679022 | BỆNH VIỆN UNG BƯỚU THÀNH PHỐ CẦN THƠ | Đấu thầu rộng rãi | 26/02/2025 | 99/QĐ-BVUB | 21/02/2025 | 3 | Quận Ninh Kiều,Thành phố Cần Thơ
241 | Lam kính dùng cho máy chuẩn bị mẫu tế bào nhúng dịch tự động | Hộp | 10 | Hàn Quốc | 7017 | WellPrep Coating Slide | WellPrep Coating Slide | Bionit Inc., Hàn Quốc |  |  | Năm 2024 trở đi | Lam kính tích điện, dùng để phết tế bào. - Sản xuất đạt tiêu chuẩn ISO 13485 | 13.434.750 | vn0100411564 | CÔNG TY CỔ PHẦN THIẾT BỊ SISC VIỆT NAM | IB2400581412 | vn0101437558 | Bệnh viện Phụ Sản Hà Nội | Đấu thầu rộng rãi | 17/02/2025 | KQ2400581412_2502131501 | 14/02/2025 | 2 | Quận Ba Đình,Thành phố Hà Nội
242 | Lam kính dùng để nhuộm bệnh phẩm bằng phương pháp nhuộm hematoxylin, eosin (HE) và nhuộm hóa mô miễn dịch | Hộp | 4 | Nhật Bản | 7017 | 08082286001 | TOMO IHC Adhesive Glass Slide | MATSUNAMI GLASS IND., LTD., Nhật Bản |  |  | Năm 2023 trở đi | Lam kính dùng để nhuộm hematoxylin và eosin (HE) và nhuộm hóa mô miễn dịch. - Kích thước phần kính mờ: 20 mm. - Sản xuất đạt tiêu chuẩn ISO 13485 | 16.800.000 | vn0100411564 | CÔNG TY CỔ PHẦN THIẾT BỊ SISC VIỆT NAM | IB2400581412 | vn0101437558 | Bệnh viện Phụ Sản Hà Nội | Đấu thầu rộng rãi | 17/02/2025 | KQ2400581412_2502131501 | 14/02/2025 | 2 | Quận Ba Đình,Thành phố Hà Nội
243 | Dịch nhầy bơm vào kính, mắt | Ống | 4000 | Đức | 3006 | Alsavisc 2.0% | Alsavisc 2.0% | Alsanza Medizintechnik und Pharma GmbH |  |  | 2023 trở về sau | 1. Độ kết dính cao. 2. Thành phần: Sodium hyaluronate nồng độ 2%, nguồn gốc lên men sinh học. 3. Độ thẩm thấu: từ 300 đến 350 mOsm/kg 4. Thể tích ống: 1.1 ml, kim bơm 27G. 5. Độ PH: từ 6.8 -7.6 6. Trọng lượng phân tử: 3.000.000 Dalton 7. Chỉ số dẻo: từ 240 8. Độ nhớt biểu kiến: 900.000 mPa.s 9. Phương pháp tiệt trùng: hơi nước và ETO. 10. Sản phẩm đạt tiêu chuẩn CE. | 325.000 | vn0312215970 | CÔNG TY TNHH THƯƠNG MẠI DỊCH VỤ KỸ THUẬT THIẾT BỊ Y TẾ ANH DUY | IB2400293951 | vnz000011828 | Bệnh viện Nguyễn Đình Chiểu | Đấu thầu rộng rãi | 16/02/2025 | 506/QĐ-BVNĐC | 14/02/2025 | 2 | Thành phố Bến Tre,Tỉnh Bến Tre
244 | Bộ cắt dịch kính tổng hợp 23G | Cái | 10 | Mỹ | 90185000 | 8065752435 | Cassette TH 23Ga 10K CPM V 8065752435 | Alcon |  |  | Từ năm 2024 trở đi | Gói Cassette CONSTELLATION® cắt dịch kính tổng hợp,nội dung bao gồm: • Đầu cắt dịch kính 23G ULTRAVIT, vát • Cassette/túi đựng nước thải • Đèn nội nhãn 23G • Dây nước tưới 4mm • Bộ dao trocar EDGEPLUS (có van) • Chốt 23 Gauge (3) • Hộp đựng dây GFI • Dây nước tưới có van tự động • Ống dây đường hút phụ • Bao phủ vô trùng • Van 3 ngã • Xilanh 20cc | 11.642.400 | vn2801416116 | CÔNG TY TNHH THIẾT BỊ Y TẾ VÀ DƯỢC PHẨM AN PHÚC | IB2400409704 | vn0105486549 | Bệnh viện Trung ương Quân đội 108 | Đấu thầu rộng rãi | 14/02/2025 | 8894/QĐ-BV | 26/12/2024 | 2 | Quận Hai Bà Trưng,Thành phố Hà Nội
245 | Đầu cắt dịch kính tốc độ 12.000 vòng | Cái | 30 | Đức | 9018 | G-46302 | G-46302 | Geuder AG |  |  | Từ 2024 trở đi | Đầu cắt dịch kính tốc độ cao sử dụng một lần, đường kính đầu cắt 23G/0.64mm, màu xanh lá cây, tiệt trùng dùng một lần. Phù hợp với Hệ thống phẫu thuật dịch kính Megatron S4 HPS | 5.900.000 | vn0101442741 | CÔNG TY CỔ PHẦN THIÊN TRƯỜNG | IB2400409704 | vn0105486549 | Bệnh viện Trung ương Quân đội 108 | Đấu thầu rộng rãi | 14/02/2025 | 8894/QĐ-BV | 26/12/2024 | 2 | Quận Hai Bà Trưng,Thành phố Hà Nội
246 | Kẹp gắp có đầu nhám 23G dùng trong phẫu thuật dịch kính võng mạc | Cái | 3 | Pháp |  | S9.6018.23 | FCI | FCI |  |  | Từ năm 2024 Trở đi | Panh bóc màng Cỡ 23G, đầu kẹp có nhám Đầu thiết kế cải tiến chống rách màng Sức kẹp tối đa 100g Điều khiển tay cầm dễ dàng chỉ với lực ép nhỏ Chiều dài ngắn, cho khả năng điều khiển tối ưu Vô trùng, sử dụng 1 lần Tay cầm dẫn động xoay tự do 360° Tay cầm có thể tháo rời giúp dễ dàng thay đổi | 3.255.000 | vn0101032110 | CÔNG TY TNHH KIM HƯNG | IB2400409704 | vn0105486549 | Bệnh viện Trung ương Quân đội 108 | Đấu thầu rộng rãi | 14/02/2025 | 8894/QĐ-BV | 26/12/2024 | 2 | Quận Hai Bà Trưng,Thành phố Hà Nội
247 | Bộ cắt dịch kính tổng hợp 25G | Cái | 5 | Mỹ | 90185000 | 8065752437 | Cassette tổng hợp 25+Ga 10K V 8065752437 | Alcon |  |  | Từ năm 2024 trở đi | Gói Cassette CONSTELLATION® cắt dịch kính tổng hợp Nội dung bao gồm: • Đầu cắt dịch kính 25+ ULTRAVIT • Cassette/túi đựng nước thải • Đèn nội nhãn 25+, thẳng • Dây nước tưới 4mm • • Bộ dao trocar EDGEPLUS • Chốt củng mạc (3) • Hộp đựng dây GFI • Dây nước tưới có van tự động • Ống dây đường hút phụ • Bao phủ tuyệt trùng • Van 3 ngã • Xilanh 20cc | 11.642.400 | vn2801416116 | CÔNG TY TNHH THIẾT BỊ Y TẾ VÀ DƯỢC PHẨM AN PHÚC | IB2400409704 | vn0105486549 | Bệnh viện Trung ương Quân đội 108 | Đấu thầu rộng rãi | 14/02/2025 | 8894/QĐ-BV | 26/12/2024 | 2 | Quận Hai Bà Trưng,Thành phố Hà Nội
248 | Kéo cong 23G dùng trong phẫu thuật dịch kính võng mạc | Cái | 3 | Pháp |  | S9.6014.23 | FCI | FCI |  |  | Từ năm 2024 Trở đi | Kéo phẫu thuật nội nhãn Kéo cong, cỡ 23G, ngang Cán bóp có 2 đòn bẩy Vô trùng, sử dụng 1 lần | 4.200.000 | vn0101032110 | CÔNG TY TNHH KIM HƯNG | IB2400409704 | vn0105486549 | Bệnh viện Trung ương Quân đội 108 | Đấu thầu rộng rãi | 14/02/2025 | 8894/QĐ-BV | 26/12/2024 | 2 | Quận Hai Bà Trưng,Thành phố Hà Nội
249 | Tay cầm phaco trong buồng dịch kính phù hơp với máy Constellation | Cái | 2 | Mỹ | 90185000 | 8065750888 | Tay cầm Phaco Constellation 8065750888 | Alcon |  |  | Từ năm 2024 trở đi | - Tương thích máy Constellation - Tần số cộng hưởng: 43.5 ± 3.0 KHz - Hành trình đầu tip: 3.1 ± 0.5 mils tại 100% năng lượng - Tốc độ đầu tip: 10.8m/s | 99.498.861 | vn2801416116 | CÔNG TY TNHH THIẾT BỊ Y TẾ VÀ DƯỢC PHẨM AN PHÚC | IB2400409704 | vn0105486549 | Bệnh viện Trung ương Quân đội 108 | Đấu thầu rộng rãi | 14/02/2025 | 8894/QĐ-BV | 26/12/2024 | 2 | Quận Hai Bà Trưng,Thành phố Hà Nội
250 | Bộ bơm dầu phù hợp với máy cắt dịch kính Constellation | Cái | 5 | Mỹ | 90330010 | 8065750957 | Bộ hút dịch máy Constellation 8065750957 | Alcon |  |  | Từ năm 2024 trở đi | Gói CONSTELLATION® VFC • Gói vô trùng dùng để bơm và hút dầu silicon • Bao gồm: xylanh chuyển đổi VFC với ENGAUGE® RFID, Ống xylanh 10 cc, Nút chặn xylanh, Ống thông 20 Gauge, Ống thông 23 Gauge, Ống thông 25 Gauge, Bầu chiết tốc độ cao, Thanh đẩy • ENGAUGE®RFID • Vô trùng, sử dụng 1 lần | 2.133.945 | vn2801416116 | CÔNG TY TNHH THIẾT BỊ Y TẾ VÀ DƯỢC PHẨM AN PHÚC | IB2400409704 | vn0105486549 | Bệnh viện Trung ương Quân đội 108 | Đấu thầu rộng rãi | 14/02/2025 | 8894/QĐ-BV | 26/12/2024 | 2 | Quận Hai Bà Trưng,Thành phố Hà Nội
251 | Dây dẫn sáng 25G phù hợp với máy cắt dịch kính Constellation | Cái | 2 | Mỹ | 85444292 | 8065751577 | Dây đèn 25 GA 8065751577 | Alcon |  |  | Từ năm 2024 trở đi | Dây dẫn sáng Chandelier • Bao gồm dao và trocar 25G để chèn • Có thể sử dụng với các ống thông với kích thước 23Ga và 25Ga • Vùng chiếu sáng rộng hơn tiêu chuẩn hoặc góc rộng • Góc chiếu sáng là 106° • Phù hợp với máy cắt dịch kính Constellation | 3.728.835 | vn2801416116 | CÔNG TY TNHH THIẾT BỊ Y TẾ VÀ DƯỢC PHẨM AN PHÚC | IB2400409704 | vn0105486549 | Bệnh viện Trung ương Quân đội 108 | Đấu thầu rộng rãi | 14/02/2025 | 8894/QĐ-BV | 26/12/2024 | 2 | Quận Hai Bà Trưng,Thành phố Hà Nội
252 | Đầu tip phaco trong buồng dịch kính | Cái | 2 | Mỹ | 90185000 | 8065750958 | Đầu típ phaco buồng dịch kính 8065750958 | Alcon |  |  | Từ năm 2024 trở đi | Gói đầu phaco Fragmentation Constellation chứa các dụng cụ cần thiết cho một cuộc phẫu thuật phaco trong buồng dịch kính. Gói đầu phaco Fragmentation Constellation được thiết kế nhằm sử dụng với tay cầm phaco Fragmentation ConstellationTM (mã 8065750888). Thành phần: Mỗi gói bao gồm: một (1) đầu tip Fragmentation 20 Ga, một (1) mũ bảo vệ đầu tip, một (1) đầu nối ren trong/đầu nối luer ren trong. | 1.748.439 | vn2801416116 | CÔNG TY TNHH THIẾT BỊ Y TẾ VÀ DƯỢC PHẨM AN PHÚC | IB2400409704 | vn0105486549 | Bệnh viện Trung ương Quân đội 108 | Đấu thầu rộng rãi | 14/02/2025 | 8894/QĐ-BV | 26/12/2024 | 2 | Quận Hai Bà Trưng,Thành phố Hà Nội
253 | Casset mổ phaco phù hợp với máy cắt dịch kính | Cái | 10 | Mỹ | 90185000 | 8065751155 | Cassette mổ phaco 0.9mm không tip 8065751155 | Alcon |  |  | Từ năm 2024 trở đi | CONSTELLATION® Gói phẫu thuật phaco (Không tip) • Cassette/Túi đựng nước thải • Hộp đựng dây GFI • Bộ ống tưới/hút • Bao phủ vô trùng • Buồng kiếm tra • Khóa vặn đầu tip I/A • Ống tưới Sleeve (2) với BSI (1) | 3.380.157 | vn2801416116 | CÔNG TY TNHH THIẾT BỊ Y TẾ VÀ DƯỢC PHẨM AN PHÚC | IB2400409704 | vn0105486549 | Bệnh viện Trung ương Quân đội 108 | Đấu thầu rộng rãi | 14/02/2025 | 8894/QĐ-BV | 26/12/2024 | 2 | Quận Hai Bà Trưng,Thành phố Hà Nội
254 | Lam kính hóa mô miễn dịch | Hộp | 20 | Ý |  | 09-3000 | 09-3000 | Bio-Optica Milano Spa | 402012 | 220002000/PCBA-HN | 2023;2024 | Kích thước( 25-25,5) mm x (75-76,5) mm, độ dày/mỏng 1-1,2mm, bề mặt trơn. Hộp 72 miếng. - Đạt tiêu chuẩn ISO 13485 | 723.000 | vn0101849706 | CÔNG TY TNHH THIẾT BỊ Y TẾ VÀ HOÁ CHẤT HOÀNG PHƯƠNG | IB2400412666 | vn2700354079 | Bệnh viện đa khoa tỉnh Ninh Bình | Đấu thầu rộng rãi | 30/01/2025 | 239/QĐ-BVĐK | 22/01/2025 | 6 | Thành phố Ninh Bình,Tỉnh Ninh Bình
255 | Đầu cắt dịch kính, bao sau, màng đồng tử, thủy tinh thể | Cái | 10 | Mỹ | 90185000 | 8065752134 | 8065752134 | Alcon |  |  | Từ 2024 về sau | Đầu cắt dịch kính bán phần trước kích thước 23G và 1 kim tưới. Có thể kết nối với máy mổ Phaco và thực hiện cắt dịch kính lên ≥ 4000 nhát cắt/ phút. | 4.233.438 | vn3700303206 | CÔNG TY TNHH DKSH VIỆT NAM | IB2400456868 | vnz000011893 | Bệnh viện chuyên khoa Mắt tỉnh Vĩnh Long | Đấu thầu rộng rãi | 22/01/2025 | 09/QĐ-BVCKM | 20/01/2025 | 4 | Thành phố Vĩnh Long,Tỉnh Vĩnh Long
256 | Lam kính xét nghiệm hóa mô miễn dịch | Tấm | 2500 | Mỹ | 7017 | BSB 7028 | Hydrophilic Plus Slides | Bio SB |  |  | 2025 | Slide tích điện dương phù hợp cho IHC, ICC, CISH, FISH. Bề mặt ưa nước giúp hóa chất, chất thử bám tốt trên bề mặt hỗ trợ nhuộm. Đạt chứng chỉ của FDA Mỹ và có GPNK của Bộ Y Tế. | 14.100 | vn0101192851 | CÔNG TY CỔ PHẦN XUẤT NHẬP KHẨU KỸ THUẬT - TECHNIMEX | IB2400541942 | vn0400228672 | BỆNH VIỆN ĐÀ NẴNG | Đấu thầu rộng rãi | 21/01/2025 | KQ2400541942_2501211658 | 21/01/2025 | 2 | Quận Hải Châu,Thành phố Đà Nẵng
257 | Bộ cắt dịch kính dùng 1 lần | Hộp | 5 | Ý |  | 303060-0301-000 | 303060-0301-000 | Optikon 2000 Spa, |  |  | Năm 2023 trở về sau | Đầu dò cắt dịch kính trước 20G, tương thích máy visalis 500 | 27.720.000 | vn1801617526 | CÔNG TY TNHH ĐẦU TƯ PHÁT TRIỂN DHC VIỆT NAM | IB2400595571 | vnz000024257 | Bệnh Viện đa khoa Cà Mau | Đấu thầu rộng rãi | 17/01/2025 | KQ2400595571_2501171619 | 17/01/2025 | 1 | Thành phố Cà Mau,Tỉnh Cà Mau
258 | Lam kính chuyên dụng dùng trong hóa mô miễn dịch sử dụng trên Hệ thống nhuộm hóa mô miễn dịch tự động và lai tại chỗ tự động hoàn toàn Dako Omnis | Cái | 70000 | Nhật |  | K8020 | K8020 | Muto Pure Chemicals Co., Ltd. |  |  | 2024 trở về sau | - Kích thước: 75x25x1mm - Có 01 giấy chứng nhận lưu hành tự do (01 CFS) Lam kính chuyên dụng dùng trong hóa mô miễn dịch (Đáp ứng: FLEX IHC Microscope Slides are intended for automated laboratory use for mounting formalin-fixed, paraffin-embedded (FFPE) tissue sections used in qualitative or semiquantitative immunohistochemistry) sử dụng trên Hệ thống nhuộm hóa mô miễn dịch tự động và lai tại chỗ tự động hoàn toàn Dako Omnis (Đáp ứng: Compatible instruments. FLEX IHC Microscope Slides are compatible with the following instruments from Agilent: Dako Omnis) | 26.750 | vn0310905898 | Công ty Cổ phần Thiết bị và Công nghệ Lifelabs | IB2400483821 | vn0301483294 | BỆNH VIỆN UNG BƯỚU | Đấu thầu rộng rãi | 14/01/2025 | 403/QĐ-BVUB | 14/01/2025 | 2 | Thành phố Thủ Đức,TP. Hồ Chí Minh
259 | Giấy in nhiệt cao 57cm, đường kính 45mm | Cuộn | 450 | Việt Nam |  | . | Giấy in nhiệt K57 x 45mm | Công ty TNHH Thương mại dịch vụ giấy Hải Anh |  |  | 2023-2024 | Giấy in nhiệt K57 | 15.000 | vn0101849706 | CÔNG TY TNHH THIẾT BỊ Y TẾ VÀ HOÁ CHẤT HOÀNG PHƯƠNG | IB2400528048 | vnz000023650 | Bệnh viện đa khoa tỉnh Bắc Kạn | Đấu thầu rộng rãi | 08/01/2025 | 11/QĐ-BVĐK | 03/01/2025 | 1 | Thành phố Bắc Kạn,Tỉnh Bắc Kạn
260 | Module cắt dịch kính bán phần sau của máy phẫu thuật mắt Stellaris Elite (bộ phận máy phẫu thuật) | Cái | 1 | Mỹ | 90330000 | BL 2215 | BL 2215 | Bausch& Lomb, |  |  | 2023-2024 | Tương thích máy mổ dịch kính võng mạc , model: Stellaris Elite | 525.000.000 | vn0301913719 | CÔNG TY TNHH MINH TUỆ | IB2400281417 | vn0301483745 | Bệnh viện Mắt | Đấu thầu rộng rãi | 06/01/2025 | 1753/QĐ-BVM | 31/12/2024 | 2 | Quận 3,TP. Hồ Chí Minh
261 | Cáp bàn đạp máy mổ dịch kính võng mạc | Cái | 2 | Trung Quốc | 85444929 | 212-1666-003 | 212-1666-003 | Alcon |  |  | 2018 trở về sau | Cáp bàn đạp máy mổ dịch kính võng mạc tương thích máy mổ dịch kính võng mạc, Model: Constellation | 21.196.890 | vn3700303206 | CÔNG TY TNHH DKSH VIỆT NAM | IB2400281417 | vn0301483745 | Bệnh viện Mắt | Đấu thầu rộng rãi | 06/01/2025 | 1753/QĐ-BVM | 31/12/2024 | 2 | Quận 3,TP. Hồ Chí Minh
262 | Dung dịch vệ sinh kính hiển vi | Chai | 10 | Việt Nam | Dung dịch | Dung dịch | Dung dịch | Việt Nam |  |  | 2023-2024 | Chai nhựa pet có nắp; Dung tích ≥ 100ml; Chuyên dùng cho việc vệ sinh các bộ phận quang học của kính hiển vi, thấu kính, ống kính máy ảnh; Bay hơi nhanh; Khả năng tẩy vết bẩn cao; An toàn cho hệ thống lăng kính; Đạt tiêu chuẩn ISO/CE hoặc tương đương | 400.000 | vn0307780776 | CÔNG TY TNHH TRANG THIẾT BỊ Y TẾ HƯNG PHÁT | IB2400461406 | vnz000009562 | BỆNH VIỆN ĐA KHOA KHU VỰC TIỂU CẦN | Đấu thầu rộng rãi | 31/12/2024 | 693/QĐ-BVĐKKV | 30/12/2024 | 3 | Huyện Tiểu Cần,Tỉnh Trà Vinh
263 | Dung dịch chống mờ kính nội soi | Lọ | 200 | Anh Quốc | 9018 | FG002 | ClearVueTM Endoscopic de-Mister Solution with Self-Adhesive Pad | LaproSurge Limited |  |  | 2023 trở về sau | - Dung dịch chống mờ kèm một miếng bọt biển chuyên dụng để lau lớp sương khi dùng thiết bị đốt gây mờ kính camera nội soi. - Bộ sản phẩm gồm: 1 lọ dung dịch và 1 miếng bọt biển. - Thành phần: 2-6% dipropylene glycol monomethyl ether, 8-12% isopropyl alcohol, 82 – 90% Nước khử ion. - Dung dịch không màu trong suốt, pH: ~7.5At ở 20oC - Dung tích lọ: 6cc/ 6ml - Tiệt trùng bằng tia gamma radiation, không chứa latex, sử dụng 1 lần. - Chứng nhận: ISO 13485, CE | 135.000 | vn0313554398 | CÔNG TY CỔ PHẦN TRANG THIẾT BỊ Y TẾ HẠNH NGUYÊN | IB2400332697 | vn1800271748 | Bệnh viện Đa khoa Trung ương Cần Thơ | Đấu thầu rộng rãi | 26/12/2024 | 3970/QĐ-BVTWCT | 25/12/2024 | 4 | Quận Ninh Kiều,Thành phố Cần Thơ
264 | Dây bơm máy miễn dịch (đường kính trong 1.29mm) | Túi | 4 | Mỹ |  | 77372 | Tên thương mại: TUBE PUMP 1.29MM ID Quy cách: Túi 1cái | Beckman Coulter, Inc., Mỹ |  |  | Từ năm 2023 trở đi | Đường kính trong 1.29mm, bằng cao su | 2.527.195 | vn0101268476 | CÔNG TY TNHH THIẾT BỊ MINH TÂM | IB2400351128 | vnz000022181 | Bệnh Viện Đa khoa Thành Phố Vinh | Đấu thầu rộng rãi | 18/12/2024 | 2905/QĐ-BVTP | 16/12/2024 | 2 | Thành phố Vinh,Tỉnh Nghệ An
265 | Dây bơm máy miễn dịch (đường kính trong 2.79mm) | Túi | 4 | Mỹ |  | 77512 | Tên thương mại: TUBE PERI PUMP 2.79MM Quy cách: Túi 1cái | Beckman Coulter, Inc., Mỹ |  |  | Từ năm 2023 trở đi | Đường kính trong 2.79mm, bằng cao su | 2.904.000 | vn0101268476 | CÔNG TY TNHH THIẾT BỊ MINH TÂM | IB2400351128 | vnz000022181 | Bệnh Viện Đa khoa Thành Phố Vinh | Đấu thầu rộng rãi | 18/12/2024 | 2905/QĐ-BVTP | 16/12/2024 | 2 | Thành phố Vinh,Tỉnh Nghệ An
266 | Đầu cắt dịch kính 23G dùng cho máy Megatron | Cái | 2 | Đức |  | 0 | Đầu cắt dịch kính 23G | Geuder AG |  |  |  | Đầu cắt dịch kính 23G dùng được cho máy cắt dịch kính Megatron | 5.900.000 | vn3301068656 | CÔNG TY CỔ PHẦN DƯỢC PHẨM VÀ THIẾT BỊ Y TẾ TÂM ĐỨC | IB2400482661 | vn3300378581 | Bệnh Viện Mắt Huế | Đấu thầu rộng rãi | 17/12/2024 | 1603/QĐ-BVMH | 16/12/2024 | 1 | Thành phố Huế,Tỉnh Thừa Thiên Huế
267 | Đẩu cắt dịch kính 20G máy phaco Faros | Cái | 10 | Thụy sỹ |  | VV104110 | Đẩu cắt dịch kính 20G | Oertli instrumente AG |  |  |  | Đầu cắt dịch kính 20G dùng được cho máy phaco Faros | 9.500.000 | vn3301068656 | CÔNG TY CỔ PHẦN DƯỢC PHẨM VÀ THIẾT BỊ Y TẾ TÂM ĐỨC | IB2400482661 | vn3300378581 | Bệnh Viện Mắt Huế | Đấu thầu rộng rãi | 17/12/2024 | 1603/QĐ-BVMH | 16/12/2024 | 1 | Thành phố Huế,Tỉnh Thừa Thiên Huế
268 | Dầu Silicone phẫu thuật cắt dịch kính | Hộp | 100 | Tây Ban Nha |  | S2000 | Dầu Silicone phẫu thuật cắt dịch kính | AJL |  |  |  | Dầu silicon dùng trong phẫu thuật bong võng mạc, độ nhớt 2000cSt, đóng sẵn trong xy-lanh, thể tích tối thiểu 10ml, đóng gói vô trùng. | 3.360.000 | vn3301068656 | CÔNG TY CỔ PHẦN DƯỢC PHẨM VÀ THIẾT BỊ Y TẾ TÂM ĐỨC | IB2400482661 | vn3300378581 | Bệnh Viện Mắt Huế | Đấu thầu rộng rãi | 17/12/2024 | 1603/QĐ-BVMH | 16/12/2024 | 1 | Thành phố Huế,Tỉnh Thừa Thiên Huế
269 | Bộ van dẫn lưu dịch não tủy VP Shunt áp lực cao/trung bình/thấp, đường kính van 16 mm. | Bộ | 8 | Pháp | 9021 | SM1-2010H; SM1-2010M; SM1-2010L | SM1-2010H; SM1-2010M; SM1-2010L | SOPHYSA S.A |  |  | Năm 2024 trở về sau | Có 03 loại van tương ứng với 03 mức áp lực: áp lực thấp 50 mm H2O; áp lực trung bình 110 mm H2O; áp lực cao 170 mm H2O. Vỏ van bằng Polysulfone trong suốt Đường kính van 16 mm; đường kính ống dẫn dịch 1.8 mm Cơ chế hoạt động dạng bóng trong ống hình côn Catheter não thất gắn sẵn vào van, dài 23 cm; đường kính trong 1.3 mm; đường kính ngoài 2.5 mm Dây dẫn lưu xuống ổ bụng dài 110 cm; đường kính trong 1.1mm; đường kính ngoài 2.5 mm. | 12.900.000 | vn0303445745 | CÔNG TY CỔ PHẦN TRANG THIẾT BỊ Y TẾ CỔNG VÀNG | IB2400380659 | vnz000017816 | Bệnh viện đa khoa Tỉnh Khánh Hòa | Đấu thầu rộng rãi | 11/12/2024 | Số 2229/QĐ-BVĐKT | 09/12/2024 | 3 | Thành phố Nha Trang,Tỉnh Khánh Hoà
270 | Van dẫn lưu dịch não tủy loại SM1, áp lực cao/trung bình/thấp, đường kính van 16 mm | Bộ/ hộp | 7 | Mỹ |  | NL850-4110; NL850-4111; NL850-4112 | Integra LifeSciences Corporation - Mỹ | Integra NeuroSciences PR |  |  | Từ 2022 trở đi | Có 03 loại van tương ứng với 03 mức áp lực: áp lực thấp 5-50 mm H2O; áp lực trung bình 51-110 mm H2O; áp lực cao 111-180 mm H2O. Vỏ van bằng Silicone Đường kính van 16 mm; Thiết kế dạng van cong hình cầu để đặt vào lỗ khoan sọ, Catheter não thất dài 18 cm; đường kính trong 1.3 mm; đường kính ngoài 2.5 mm Dây dẫn lưu xuống ổ bụng dài 120 cm; đường kính trong 1.3mm; đường kính ngoài 2.5 mm. | 6.000.000 | vn0101841390 | CÔNG TY TNHH THIẾT BỊ Y TẾ THIÊN Y | IB2400380659 | vnz000017816 | Bệnh viện đa khoa Tỉnh Khánh Hòa | Đấu thầu rộng rãi | 11/12/2024 | Số 2229/QĐ-BVĐKT | 09/12/2024 | 3 | Thành phố Nha Trang,Tỉnh Khánh Hoà
271 | Dịch nhầy dùng trong phẫu thuật mắt 2,0 (nhầy đặt kính) | cái | 70 | Ấn Độ |  | HYDROXY PROPYL METHYLCELLULOSE OR HYPROMELLOSE OPHTHALMIC SOLUTION USP | HYDROXY PROPYL METHYLCELLULOSE OR HYPROMELLOSE OPHTHALMIC SOLUTION USP | I-Care Ophthalmic Inc |  |  |  | Chất nhầy được chỉ định cho bước đầu tiên của phẫu thuật đục thủy tinh thể với : Công thức: Hydroxyproxyl Methylcellulose(HPMC) Nồng độ (độ cô đặc) : 2% Độ nhớt ( mPa.s) : 5.000 pcs pH: 7.0 Trọng lượng phân tử: 100.000 dalton Độ thẩm thấu: 285mOsm/kg | 97.000 | vn0300483319 | CÔNG TY CỔ PHẦN DƯỢC PHẨM TRUNG ƯƠNG CODUPHA | IB2400516348 | vn0304254750 | BỆNH VIỆN ĐA KHOA KHU VỰC HÓC MÔN | Chào hàng cạnh tranh | 10/12/2024 | 1039/QĐ-BVHM | 05/12/2024 | 1 | Huyện Hóc Môn,TP. Hồ Chí Minh
272 | Bộ kit tầm soát tế bào ung thư cổ tử cung và dịch cơ thể, Max-prep Pap Test hoặc tương đương (lọ dung dịch bảo quản, màng lọc tế bào, chổi lấy mãu, lame kính) | Kit | 1200 | Hàn Quốc | 3822 | CB810001 | Other reagent of sample preparation kit (gyn preserve solution) | Corebiotech |  |  | 2024 | "- Bộ kit xét nghiệm cổ tử cung sử dụng công nghệ màng lọc kép chọn lọc tối đa các tế bào cổ tử cung thuận tiện cho quá trình chẩn đoán - Đạt tiêu chuẩn chất lượng ISO 13485:2016 - Bộ kit bao gồm: +01 lọ dung dịch bảo quản Thành phần: Chứa 20ml dung dịch đệm bảo quản có thành phần chính là Ethanol và Isopropanol, có bổ sung Formaldehyd 10% Tác dụng: Giữ được hình thái tế bào tốt nhất trong vòng >= 8 tuần ở nhiệt độ phòng thí nghiệm Ngoài ra dung dịch bảo quản có thể được sử dụng để thực hiện các xét nghiệm chuyên sâu khác như HPV-DNA genotype, Chlamydia trachomatis/Neisseria gonorrhoeae, 13 STDs… +01 màng lọc tế bào Hình trụ, bằng nhựa, đường kính 20mm với một màng lọc kép gắn ở cuối hình trụ Tác dụng: Lọc bỏ phần lớn chất nhầy, hồng cầu, bạch cầu, chọn lọc các tế bào và dán lên lam kính +01 lam kính Làm bằng thủy tinh Tác dụng: giữ các tế bào bám dính trên bề mặt lam kính, tập trung được nhiều tế bào và dán trải đều, không bị chồng tế bào +01 chổi lấy mẫu tế bào cổ tử cung Được làm bằng nhựa PE Tác dụng: Thu hoạch tế bào ở cả 3 vị trí cổ trong, ngoài và kênh cổ tử cung " | 270.000 | vn8531840322 | HỘ KINH DOANH CỬA HÀNG THIẾT BỊ Y TẾ NHÂN ĐỨC | IB2400335638 | vnz000005358 | BỆNH VIỆN SẢN NHI TỈNH HẬU GIANG | Đấu thầu rộng rãi | 09/12/2024 | 568/QĐ-BVSN | 02/12/2024 | 4 | Tp Vị Thanh,Tỉnh Hậu Giang
273 | Bộ dẫn lưu dịch não tủy từ não thất ra ngoài có thang đo áp lực theo dòng chảy kèm catheter não thất, đường kính trong 1.6 - 1.9mm | Bộ | 10 | Mỹ | - | NL850-8501 (NL850-500V) + INS-4500 (INS-8420) | Integra NeuroSciences PR, Mỹ | Integra NeuroSciences PR | - | - | 2022 trở đi | Bộ dẫn lưu dịch não tủy có thang đo áp lực dòng chảy dùng trong phẫu thuật dẫn lưu não thất ra ngoài 1. Dây dẫn: dài 175 - 200cm 2. Túi chứa dịch não tuỷ, thể tích chứa 700ml 3. Van chống trào ngược, khóa 4 chiều giúp kiểm soát dòng chảy dịch não tuỷ 4. Thang đo áp lực dẫn lưu dịch: 30 cmH2O và 20 mmHg 5. Catheter não thất: chất liệu silicone, chiều dài 35cm, đường kính trong: 1.6 - 1.9mm, đường kính ngoài: 3.0 - 3.3mm 6. Trocar: 10Fr, dài 15cm 7. Dụng cụ đặt catheter não thất bằng thép không gỉ, dài 38cm Tiệt khuẩn/ tiệt trùng Tiêu chuẩn FDA (Cục quản lý Thực phẩm và Dược phẩm Hoa Kỳ) | 4.700.000 | vn0101841390 | CÔNG TY TNHH THIẾT BỊ Y TẾ THIÊN Y | IB2400276066 | vn0302203609 | Bệnh viện Đại học Y Dược Thành phố Hồ Chí Minh | Đấu thầu rộng rãi | 04/12/2024 | 3695/QĐ-BVĐHYD | 28/11/2024 | 2 | Quận 5,TP. Hồ Chí Minh
274 | Bộ dẫn lưu dịch não tủy từ não thất ra ngoài có thang đo áp lực theo dòng chảy kèm catheter não thất, đường kính trong ≤ 1.5mm | Bộ | 24 | Đài Loan | - | 06128; 06118 | 06128; 06118 | WELLONG Instrument Co., Ltd. | - | - | Năm 2024 trở về sau | Bộ dẫn lưu dịch não tủy có thang đo áp lực dòng chảy dùng trong phẫu thuật dẫn lưu não thất ra ngoài 1. Dây dẫn: kết nối một đầu với catheter não thất và đầu còn lại với thang đo thông qua van khoá, dài 63cm, chất liệu nhựa hoặc tương đương 2. Túi chứa: chứa dịch não tuỷ, thể tích chứa 700ml 3. Van điều chỉnh dòng chảy: giúp khoá mở dòng chảy dịch não tuỷ 4. Thang đo áp lực dẫn lưu dịch: 0 - 25 mmHg . Catheter não thất: chất liệu silicone, chiều dài 35cm, đường kính trong 1.5mm, đường kính ngoài 2.8mm 6. Trocar: đặt vào lõi dây dẫn lúc đặt vào não thất, chất liệu thép không gỉ hoặc tương đương, chiều dài 35cm tương ứng với catheter não thất Tiệt khuẩn Tiêu chuẩn CE (Châu Âu) và Tiêu chuẩn ISO | 3.600.000 | vn0303445745 | CÔNG TY CỔ PHẦN TRANG THIẾT BỊ Y TẾ CỔNG VÀNG | IB2400276066 | vn0302203609 | Bệnh viện Đại học Y Dược Thành phố Hồ Chí Minh | Đấu thầu rộng rãi | 04/12/2024 | 3695/QĐ-BVĐHYD | 28/11/2024 | 2 | Quận 5,TP. Hồ Chí Minh
275 | Máy mổ Phaco và cắt dịch kính | Máy | 1 | Xuất xứ máy chính: Đức |  | Model/ký mã hiệu/nhãn hiệu/chủng loại máy chính: Quatera 700 | Model/ký mã hiệu/nhãn hiệu/chủng loại máy chính: Quatera 700 | Hãng sản xuất máy chính: Carl Zeiss Meditec AG |  |  |  | Chi tiết xem tại Bảng chào đáp ứng thông số kỹ thuật đính kèm E-HSDT | 2.580.000.000 | vn0106688530 | CÔNG TY CỔ PHẦN NGHIÊN CỨU VÀ PHÁT TRIỂN Y TẾ VIỆT NAM | IB2400451192 | vn0101572726 | Bệnh Viện Mắt Hà Nội | Đấu thầu rộng rãi | 26/11/2024 | 1249/QĐ-BVM | 25/11/2024 | 3 | Quận Hà Đông,Thành phố Hà Nội
276 | - 02 Bóng nong thân đốt sống, chiều dài ban đầu của bóng là 10mm/15mm/20mm, có hai điểm cản quang kiểm soát độ sâu. Thể tích tối đa lần lượt là 3cc/5cc/7cc, đường kính tối đa khi bơm phồng là 14mm/17mm/19mm. Tiêu chuẩn ISO, FDA 510(k) - 02 Bơm áp lực có đồng hồ đo áp suất dạng Xi lanh có đồng hồ cơ thể hiện áp lực, dung tích chứa 20ml. Tiêu chuẩn ISO, FDA 510(k) - 02 Kim chọc dò cán chữ T, mũi vát 1 bên. Chiều dài khả dụng (C) 115mm, tổng chiều dài ống (D) 136mm, đường kính 3mm. - 02 Ống dẫn hướng dạng rỗng nòng để dẫn mũi khoan, chiều dài khả dụng (C) 160.5mm, tổng chiều dài (D) 174.5mm, đường kính thân ống 3.8mm. 2 Thanh định vị. - 02 Kim mũi khoan tạo đường hầm dạng vát, tổng chiều dài (D) 236mm, chiều dài khả dụng (C) 209mm, đường kính 3.5mm. - 06 Kim chứa và chọc đẩy Xi măng vào thân đốt sống. Tổng chiều dài (C) 258mm, đường kính 3mm. Xi măng xương kèm dung dịch pha. Đóng gói bao gồm: 20g xi-măng sinh học và 8.5g dung dịch pha. Thành phần bột Xi-măng: Poly-methylmethacrylate: 7.70g; Zirconium dioxide: 12.00g (60%); Benzoyl Peroxide: 0.30g; thành phần dung dịch pha: Methyl methacrylate (monomer) 8.436g, N.N-dimethyl para toluidine 0.064g, hydroquinone 150ppm. Tiêu chuẩn chất lượng: ISO, CE | Bộ | 20 | Hàn Quốc |  | TYP-0515; TYP-PCDA; OpaCem | TYP-0515; TYP-PCDA; OpaCem | Taeyeon Medical Co., Ltd.; Meta Biomed Co., Ltd. |  |  | 2024 | - 02 Bóng nong thân đốt sống, chiều dài ban đầu của bóng là 10mm/15mm/20mm, bóng chịu lực tối đa 300psi, có hai điểm cản quang kiểm soát độ sâu. Thể tích tối đa lần lượt là 3cc/5cc/7cc, đường kính tối đa khi bơm phồng là 14mm/17mm/19mm, chiều dài tối đa khi bơm phồng là 16mm/22mm/34mm. Tiêu chuẩn ISO, FDA 510(k) - 02 Bơm áp lực có đồng hồ đo áp suất dạng Xi lanh có đồng hồ cơ thể hiện áp lực, có tay cầm và đòn bẩy giúp điều chỉnh tăng giảm áp suất, dung tích chứa 20ml. Hiển thị áp suất tối đa đo được là 350psi. Tiêu chuẩn ISO, FDA 510(k) - 02 Kim chọc dò cán chữ T, mũi vát 1 bên: Bao gồm kim mũi vát, cán chữ T và nòng (trocar) vật liệu nhựa và thép không gỉ, Ống kim có chiều dài khả dụng (C) 115mm, tổng chiều dài ống (D) 136mm, đường kính trong 2mm, đường kính ngoài 3mm ; Lõi kim chiều dài khả dụng (B) 139mm, tổng chiều dài (C) 153mm; đường kính 2mm. - 02 Ống dẫn hướng trong dạng rỗng nòng để dẫn mũi khoan, vật liệu nhựa và thép không gỉ, chiều dài khả dụng (C) 160.5mm, tổng chiều dài (D) 174.5mm, đường kính thân ống 3.8mm, đường kính mũi vát 2mm . 2 Ống dẫn hướng ngoài dạng rỗng nòng để dẫn mũi khoan, vật liệu nhựa và thép không gỉ, chiều dài khả dụng (C) 136mm, tổng chiều dài (D) 157mm, đường kính trong 3.8mm, đường kính ngoài 4.3mm. 2 Thanh định vị (chốt dây) dạng tròn bằng thép không gỉ, chiều dài 270mm, đường kính 1.8mm, có tác dụng chốt dẫn hướng cho ống dẫn hướng sau khi dò cuống sống bằng kim dò. - 02 Kim mũi khoan tạo đường hầm dạng vát, vật liệu nhựa và thép không gỉ, tổng chiều dài (D) 236mm, chiều dài khả dụng (C) 209mm, chiều dài phần ren (B) 30mm, đường kính 3.5mm. - 06 Kim chứa và chọc đẩy Xi măng vào thân đốt sống, vật liệu nhựa và thép không gỉ. Thanh đẩy xi măng có tổng chiều dài (C) 258mm, chiều dài khả dụng (B) 223mm, đường kính 3mm. Ống chứa xi măng có tổng chiều dài (C) 223mm, đường kính trong 3.1mm, đường kinh ngoài 3.5mm. Xi măng xương kèm dung dịch pha. Đóng gói bao gồm: 20g xi-măng sinh học và 8.5g dung dịch pha. Thành phần bột Xi-măng: Poly-methylmethacrylate: 7.70g; Zirconium dioxide: 12.00g; Benzoyl Peroxide: 0.30g; thành phần dung dịch pha: Methyl methacrylate (monomer) 8.436g, N.N-dimethyl para toluidine 0.064g, hydroquinone 150ppm. Thời gian đông cứng: từ 7 - 14 phút tùy theo nhiệt độ phòng. Tiêu chuẩn chất lượng: ISO, CE | 40.500.000 | vn5100268137 | CÔNG TY CỔ PHẦN DƯỢC VÀ TRANG THIẾT BỊ Y TẾ BÌNH MINH | IB2400386760 | vn5100135641 | BỆNH VIỆN ĐA KHOA TỈNH HÀ GIANG | Đấu thầu rộng rãi | 12/11/2024 | 1329/QĐ-BV | 11/11/2024 | 2 | TP Hà Giang,Tỉnh Hà Giang
277 | Lam kính đặt vật dùng để nhuộm hematoxylin, eosin (HE) và nhuộm hóa mô miễn dịch. Kích thước phần kính mờ của sản phẩm là 20 mm. Sản phẩm có năm màu ở phần kính mờ: trắng, vàng, màu đào, xanh dương và xanh lá cây, với số sản phẩm tương ứng từ TOM 11 đến 15, 1190. 1000pcs/ hộp | Hộp | 2 | Trung Quốc | 7017 | "0312-7761-16 màu trắng 0312-7761-17 màu vàng 0312-7761-12 màu hồng đào 0312-7761-02 màu xanh dương 0312-7761-08 màu xanh lá cây" | "0312-7761-16 màu trắng 0312-7761-17 màu vàng 0312-7761-12 màu hồng đào 0312-7761-02 màu xanh dương 0312-7761-08 màu xanh lá cây" | Citotest Labware Manufacturing Co., Ltd |  |  | 2024 trở về sau | Lam kính đặt vật dùng để nhuộm hematoxylin, eosin (HE) và nhuộm hóa mô miễn dịch. Kích thước phần kính mờ của sản phẩm là 20 mm. Sản phẩm có năm màu ở phần kính mờ: trắng, vàng, màu đào, xanh dương và xanh lá cây, với số sản phẩm tương ứng từ 0312-7761-16 màu trắng, 0312-7761-17 màu vàng, 0312-7761-12 màu hồng đào, 0312-7761-02 màu xanh dương, 0312-7761-08 màu xanh lá cây. 50*20 cái/ hộp | 10.920.000 | vn0310905898 | Công ty Cổ phần Thiết bị và Công nghệ Lifelabs | IB2400386760 | vn5100135641 | BỆNH VIỆN ĐA KHOA TỈNH HÀ GIANG | Đấu thầu rộng rãi | 12/11/2024 | 1329/QĐ-BV | 11/11/2024 | 2 | TP Hà Giang,Tỉnh Hà Giang
278 | Đầu cắt dịch kính cho máy phaco | Cái | 2 | Nhật Bản |  | 18601-6350 | Nidek | Nidek |  |  |  | Đầu cắt dịch kính dùng cho máy mổ phaco Nidek. Loại 20G, dùng cho vết mổ 2.8mm. Quy cách hộp 5 cái. Loại dùng 1 lần | 35.200.000 | vn0302438819 | CÔNG TY CỔ PHẦN THƯƠNG MẠI & DỊCH VỤ VIỆT CAN | IB2400383809 | vnz000004226 | BỆNH VIỆN MẮT - DA LIỄU TỈNH CÀ MAU | Đấu thầu rộng rãi | 08/11/2024 | 152/QĐ-BVMDL | 07/11/2024 | 1 | Thành phố Cà Mau,Tỉnh Cà Mau
279 | Đầu cắt dịch kính máy phaco | Cái | 2 | Mỹ | 90185000 | 8065753056 | 8065753056 | Alcon |  |  |  | - Tương thích với máy Legion có chứa một đầu típ cắt dịch kính Legion vô trùng dùng một lần, ống hút và ống tưới - Tiêu chuẩn chất lượng ISO 13485 | 2.991.978 | vn3700303206 | CÔNG TY TNHH DKSH VIỆT NAM | IB2400383807 | vnz000004226 | BỆNH VIỆN MẮT - DA LIỄU TỈNH CÀ MAU | Đấu thầu rộng rãi | 08/11/2024 | 150/QĐ-BVMDL | 07/11/2024 | 1 | Thành phố Cà Mau,Tỉnh Cà Mau
280 | Lam kính dùng cho xét nghiệm hóa mô miễn dịch | cái | 25416 | Trung Quốc | Vật tư tiêu hao cho xét nghiệm | 0303-7771-16 | Citotest | Citotest |  |  | 2024 | - Kích thước: ~ 25.5 x 75.5 x 1 mm - Làm bằng chất liệu thủy tinh, có chất kết dính tạo thành từ công nghệ tĩnh điện hoặc công nghệ phủ hoặc tích điện dương được phủ trên bề mặt kính tại vị trí dự kiến gắn bệnh phẩm - Phù hợp với máy nhuộm hoá mô miễn dịch BondMax | 6.250 | vn0109989039 | CÔNG TY CỔ PHẦN ĐẦU TƯ VÀ PHÁT TRIỂN ECOLINK | IB2400246321 | vn0101474609 | Viện Huyết học Truyền máu Trung ương | Đấu thầu rộng rãi | 08/11/2024 | 1545 | 07/11/2024 | 4 | Quận Cầu Giấy,Thành phố Hà Nội
281 | Lame kính cho nhuộm hóa mô miễn dịch | cái | 1000 | Japan | 7017 | - Mã hàng hóa: 08082286001 -Tên thương mại: 08082286001 TOMO-11/90 Microscope Slides - Tên trên vỏ hộp: TOMO - 11/90 Microscope Slides - Quy cách: 1000 Cái | Roche | MATSUNAMI GLASS IND., LTD. |  |  |  | - Sản phẩm chuyên dụng này là một lam kính đặt vật dùng để nhuộm hematoxylin và eosin (HE) và nhuộm hóa mô miễn dịch cho các lát cắt mô cố định bằng formalin và vùi trong paraffin. | 16.800 | vn1800671785 | CÔNG TY TNHH XUẤT NHẬP KHẨU Y TẾ MINH ĐỨC | IB2400416962 | vn1800679022 | BỆNH VIỆN UNG BƯỚU THÀNH PHỐ CẦN THƠ | Chào hàng cạnh tranh | 07/11/2024 | 907/QĐ-BVUB | 06/11/2024 | 1 | Quận Ninh Kiều,Thành phố Cần Thơ
282 | Đầu cắt dịch kính bán phần sau | Cái | 10 | Ý |  | 303060-0407-000 | 303060-0407-000 | Optikon 2000 Spa | 303060-0407-000 | Phụ kiện theo máy không cần GPLH |  | "- Phù hợp hoặc tương đương với máy Visalis V500. Tiêu chuẩn chất lượng ISO" | 4.932.400 | vn0305243800 | CÔNG TY TNHH LÊ KHA | IB2400361103 | vn6000703476 | Bệnh viện Mắt tỉnh Đắk Lắk | Đấu thầu rộng rãi | 05/11/2024 | 117/QĐ-BVM | 04/11/2024 | 1 | TP.Buôn Ma Thuột,Tỉnh Đăk Lăk
283 | Đầu pince bóc màng thẳng dùng trong phẫu thuật dịch kính 23G | Cái | 40 | Đức | 9018 | G-46341 | G-46341 | Geuder AG |  |  | 2023-2024 | '- Kích thước 23G dùng trong phẫu thuật dịch kính, võng mạc; - Đảm bảo vô khuẩn; - Phù hợp với cán sẵn có của hãng Geuder AG - Đức tại bệnh viện; - Tiêu chuẩn chất lượng ISO 13485 | 2.910.000 | vn0101442741 | CÔNG TY CỔ PHẦN THIÊN TRƯỜNG | IB2400263546 | vn0500555112 | Bệnh viện Mắt Hà Đông | Đấu thầu rộng rãi | 24/10/2024 | 1030/QĐ-BVMHN | 23/10/2024 | 2 | Quận Hà Đông,Thành phố Hà Nội
284 | Đầu kim Phaco buồng dịch kính | cái | 1 | Thụy sĩ | 9033 | VV800051 | VV800051 | Oertli Instrumente AG |  |  | 2023-2024 | - Chất liệu titan; - Kích thước 20G; - Loại thẳng, hấp ướt dùng nhiều lần; - Phù hợp với máy cắt dịch kính Faros hiện có tại bệnh viện; - Tiêu chuẩn chất lượng ISO 13485 | 20.300.000 | vn0312920901 | CÔNG TY TNHH THIẾT BỊ Y KHOA TÂM AN | IB2400263546 | vn0500555112 | Bệnh viện Mắt Hà Đông | Đấu thầu rộng rãi | 24/10/2024 | 1030/QĐ-BVMHN | 23/10/2024 | 2 | Quận Hà Đông,Thành phố Hà Nội
285 | Đầu đốt điện đông nội nhãn dùng trong phẫu thuật cắt dịch kính các cỡ | cái | 5 | Thụy sĩ | 9033 | VE201733 | VE201733 | Oertli Instrumente AG |  |  | 2023-2024 | - Kích thước đầu đốt điện đông nội nhãn 23G; - Có thể hấp ướt sử dụng nhiều lần - Phù hợp với máy cắt dịch kính OS4 Oertli hiện có tại bệnh viện; - Tiêu chuẩn chất lượng ISO 13485 | 16.300.000 | vn0312920901 | CÔNG TY TNHH THIẾT BỊ Y KHOA TÂM AN | IB2400263546 | vn0500555112 | Bệnh viện Mắt Hà Đông | Đấu thầu rộng rãi | 24/10/2024 | 1030/QĐ-BVMHN | 23/10/2024 | 2 | Quận Hà Đông,Thành phố Hà Nội
286 | Lam kính xét nghiệm hóa mô miễn dịch | Tấm | 500 | Ý |  | 09-3000 | 09-3000 | Bio-Optica |  |  | 2023/2024 | "- Lam tích điện dương, kích thước (25-25,5) x (75-75,5) mm, độ dày 1 – 1,1 mm. Chất liệu: thủy tinh trắng (SiO2 72.30%, Na2O 14.20%), đạt chuẩn ISO 8037. Chỉ số khúc xạ 1.513 – 1.523. - Lam sạch và khử chất béo, trong suốt và không có bất kỳ loại hấp phụ chọn lọc nào. Được xử lý bằng một số công nghệ phủ, giúp cho lam có độ bám dính cao và bề mặt ưa nước. Các lam kính hiển vi chịu được tới -80°C - Có vùng đầu (nhãn) mờ trắng kháng dung môi, bo tron, cắt góc 45° - Sử dụng cho nhuộm H&E với mô (thường và đông lạnh) cần độ bám dính mạnh; nhuộm IHC thủ công và được tối ưu hóa để sử dụng với máy nhuộm tự động Roche Ventana (IHC/ISH System) hoặc tương đương - Ăn màu bút viết tay, máy in nhiệt, máy in tự động khác" | 9.500 | vn0309324289 | CÔNG TY TNHH CÔNG NGHỆ QUỐC TẾ PHÚ MỸ | IB2400334561 | vn0400228672 | BỆNH VIỆN ĐÀ NẴNG | Đấu thầu rộng rãi | 23/10/2024 | 1142/QĐ-BVĐN | 17/10/2024 | 2 | Quận Hải Châu,Thành phố Đà Nẵng
287 | Đầu TIP Phaco Constellation buồng dịch kính | Cái | 30 | Mỹ | 90185000 | 8065750958 | 8065750958 | Alcon |  |  | 2023 trở về sau | - Tương thích tay cầm Phaco Constellation - Kích cỡ 20G | 1.748.439 | vn3700303206 | CÔNG TY TNHH DKSH VIỆT NAM | IB2400279439 | vn0301483745 | Bệnh viện Mắt | Đấu thầu rộng rãi | 22/10/2024 | 1302/QĐ-BVM | 22/10/2024 | 2 | Quận 3,TP. Hồ Chí Minh
288 | Cassette dùng trong cắt dịch kính - đầu cắt 25G tương thích máy Constellation | Bộ | 200 | Mỹ | 90185000 | 8065752437 | 8065752437 | Alcon |  |  | 2023 trở về sau | Cassette tổng hợp 25G 10k, đèn thẳng, trocar có van cho máy constellation bao gồm: - Đầu cắt dịch kính 25G ULTRAVIT vát - Cassette/túi đựng nước thải - Đèn nội nhãn 25G - Dây nước tưới 4mm - Bộ dao trocar EDGEPLUS - Hộp đựng dây GFI - Dây nước tưới có van tự động - Ống dây đường hút phụ - Bao phủ tuyệt trùng - Van 3 ngã - Xilanh 20cc | 11.642.400 | vn3700303206 | CÔNG TY TNHH DKSH VIỆT NAM | IB2400279439 | vn0301483745 | Bệnh viện Mắt | Đấu thầu rộng rãi | 22/10/2024 | 1302/QĐ-BVM | 22/10/2024 | 2 | Quận 3,TP. Hồ Chí Minh
289 | Cassette dùng trong cắt dịch kính - đầu cắt 23G tương thích máy Constellation | Bộ | 1000 | Mỹ | 90185000 | 8065752435 | 8065752435 | Alcon |  |  | 2023 trở về sau | Cassette tổng hợp 23G 10k, đèn thẳng, trocar có van cho máy constellation bao gồm: - Đầu cắt dịch kính 23G ULTRAVIT vát - Cassette/túi đựng nước thải - Đèn nội nhãn 23G - Dây nước tưới 4mm - Bộ dao trocar EDGEPLUS - Hộp đựng dây GFI - Dây nước tưới có van tự động - Ống dây đường hút phụ - Bao phủ tiệt trùng - Van 3 ngã - Xilanh 20cc | 11.642.400 | vn3700303206 | CÔNG TY TNHH DKSH VIỆT NAM | IB2400279439 | vn0301483745 | Bệnh viện Mắt | Đấu thầu rộng rãi | 22/10/2024 | 1302/QĐ-BVM | 22/10/2024 | 2 | Quận 3,TP. Hồ Chí Minh
290 | Kẹp gắp có đầu nhám 23G dùng trong phẫu thuật dịch kính võng mạc | Cái | 500 | Thụy Sĩ | 90185000 | 706.43 | 706.43 | Alcon |  |  | 2023 trở về sau | - Có ≥12 đòn bẩy - Dẫn động xoay tự do 360 độ - Tay cầm bằng polymer - Kích cỡ 23G, có đầu tận cùng dùng để kẹp màng - Vô trùng | 3.275.811 | vn3700303206 | CÔNG TY TNHH DKSH VIỆT NAM | IB2400279439 | vn0301483745 | Bệnh viện Mắt | Đấu thầu rộng rãi | 22/10/2024 | 1302/QĐ-BVM | 22/10/2024 | 2 | Quận 3,TP. Hồ Chí Minh
291 | Thuốc thử kiểm tra kính lọc máy miễn dịch | mL | 3680 | Trung Quốc |  | Starter 1+2;130299004M | MAGLUMI Starter Kit 1+2 | Shenzhen New Industries Biomedical Engineering Co., Ltd |  |  | 2024 trờ về sau | • Đạt tiêu chuẩn ISO 13485 • Dùng để kiểm tra kính lọc máy miễn dịch • Thành phần chính: Catalyst NaOH, H2O2 • Phù hợp với máy xét nghiệm miễn dịch Snibe Maglumi 800 | 5.800 | vn0102294729 | CÔNG TY TNHH XUẤT NHẬP KHẨU Y TẾ MINH DŨNG | IB2400326315 | vn0600142711 | Trung tâm y tế thành phố Nam Định | Đấu thầu rộng rãi | 21/10/2024 | 619/QĐ-TTYT | 21/10/2024 | 2 | Thành phố Nam Định,Tỉnh Nam Định
292 | Lam kính chuyên dụng dùng trong hóa mô miễn dịch | Cái | 84000 | Nhật | 7017 | K8020 | K8020 | Muto Pure Chemicals Co., Ltd. |  |  |  | Lam kính chuyên dụng dùng trong hóa mô miễn dịch trên mẫu paraffin, kích thước 75 x 25 x 1 mm. Các mẫu mô sẽ dính vào lam trước khi được nhuộm hóa mô miễn dịch | 26.750 | vn0310905898 | Công ty Cổ phần Thiết bị và Công nghệ Lifelabs | IB2400172008 | vn0100960469 | Bệnh Viện K | Đấu thầu rộng rãi | 21/10/2024 | 3031/QĐ-BVK | 16/10/2024 | 1 | Huyện Thanh Trì,Thành phố Hà Nội
293 | Bo mạch điều khiển chức năng cắt dịch kính | Bộ | 1 | Thụy sĩ |  | VX210087 | Oertli Instrumente AG | Oertli Instrumente AG |  |  | 2023-2024 | Kiểm soát chức năng cắt dịch kính trước/ sau của máy Faros để đảm bảo thiết bị có thể hoạt động đúng với thông số: - Tốc độ cắt 0 – 10,000 lần cắt/phút đối với đầu cắt dòng liên tục (lưỡi cắt kép) - Độ chính xác: ± 20% - Áp lực đầu ra tối đa là 3.1 bar - Phù hợp cho máy cắt dịch kính model Faros | 144.000.000 | vn0312920901 | CÔNG TY TNHH THIẾT BỊ Y KHOA TÂM AN | IB2400290998 | vn0102138381 | Bệnh viện Mắt Trung ương | Đấu thầu rộng rãi | 18/10/2024 | 1132/QĐ-BVMTW | 18/10/2024 | 1 | Quận Hai Bà Trưng,Thành phố Hà Nội
294 | Module bơm tháo dầu sử dụng cho máy cắt dịch kính OS4 | Bộ | 1 | Thụy sĩ |  | VX210132 | Oertli Instrumente AG | Oertli Instrumente AG |  |  | 2023-2024 | Linh kiện có vai trò điều chỉnh chức năng bơm dầu/ tháo dầu hoạt động đúng với thông số: - Chức năng bơm dầu từ 0.05 bar – 5.0 bar với độ chính xác ± 0.2 bar) - Chức năng tháo dầu từ 0.01 bar – 1 bar với độ chính xác là ± 0.1 bar (trong dải 0.01 – 0.8 bar), và ± 20% (trong dải 0.8 – 1 bar) - Phù hợp với máy cắt dịch kính model OS4 | 143.000.000 | vn0312920901 | CÔNG TY TNHH THIẾT BỊ Y KHOA TÂM AN | IB2400290998 | vn0102138381 | Bệnh viện Mắt Trung ương | Đấu thầu rộng rãi | 18/10/2024 | 1132/QĐ-BVMTW | 18/10/2024 | 1 | Quận Hai Bà Trưng,Thành phố Hà Nội
295 | Bo mạch Fluidic sử dụng cho máy phẫu thuật cắt dịch kính OS4 | Bộ | 1 | Thụy sĩ |  | VX210130 | Oertli Instrumente AG | Oertli Instrumente AG |  |  | 2023-2024 | Bo mạch được sử dụng để kiểm soát thiết bị hoạt động đúng với thông số: - Áp lực âm (vacuum) từ 0 - 650 mmHg - Độ chính xác điều chỉnh áp lực âm ± 20 % hoặc 30 mmHg - Bước điều chỉnh áp lực 5 mmHg - Tốc độ dòng nhu động từ 0 ml/phút đến 60 ml/phút - Bước điều chỉnh tốc độ dòng 0.1ml/phút (trong dải 0-10 ml/phút) và 1ml/phút (trong dải 10-60 ml/phút) - Độ chính xác điều chỉnh dòng là 20% - Phù hợp với máy cắt dịch kính model OS4 | 140.000.000 | vn0312920901 | CÔNG TY TNHH THIẾT BỊ Y KHOA TÂM AN | IB2400290998 | vn0102138381 | Bệnh viện Mắt Trung ương | Đấu thầu rộng rãi | 18/10/2024 | 1132/QĐ-BVMTW | 18/10/2024 | 1 | Quận Hai Bà Trưng,Thành phố Hà Nội
296 | Module Air-GFI sử dụng cho máy cắt dịch kính OS4 | Bộ | 1 | Thụy sĩ |  | VX210161 | Oertli Instrumente AG | Oertli Instrumente AG |  |  | 2023-2024 | Linh kiện để điều chỉnh chức năng Air-GFI có thể vận hành trong dải: - Áp lực từ 0 mmHg – 120 mmHg - Độ chính xác ±10% - Bước điều chỉnh là 1 mmHg. - Phù hợp với máy cắt dịch kính model OS4 | 92.000.000 | vn0312920901 | CÔNG TY TNHH THIẾT BỊ Y KHOA TÂM AN | IB2400290998 | vn0102138381 | Bệnh viện Mắt Trung ương | Đấu thầu rộng rãi | 18/10/2024 | 1132/QĐ-BVMTW | 18/10/2024 | 1 | Quận Hai Bà Trưng,Thành phố Hà Nội
297 | Dây cáp bàn đạp sử dụng cho máy cắt dịch kính OS4 | Chiếc | 1 | Thụy sĩ |  | VX102522 | Oertli Instrumente AG | Oertli Instrumente AG |  |  | 2023-2024 | Là linh kiện thay thế cho bàn đạp máy OS4, phù hợp với máy cắt dịch kính OS4 | 21.500.000 | vn0312920901 | CÔNG TY TNHH THIẾT BỊ Y KHOA TÂM AN | IB2400290998 | vn0102138381 | Bệnh viện Mắt Trung ương | Đấu thầu rộng rãi | 18/10/2024 | 1132/QĐ-BVMTW | 18/10/2024 | 1 | Quận Hai Bà Trưng,Thành phố Hà Nội
298 | Lam kính hóa mô miễn dịch | Cái | 72000 | Trung Quốc | 7017 | 0303-7771-16 | Citotest | CITOTEST LABWARE Manufacturing Co.,Ltd. |  |  | 2024 | - Lam kính mài đầu, cắt góc 90 độ, kích thước 75x25x1mm. - Lớp phủ tích điện dương (+) trên bề mặt lam. - Sử dụng với các mảnh mô cắt có độ dày từ 2-5 micron. - Màu sắc của phần mài nhám ghi mã số: Các màu dễ phân biệt. | 6.250 | vn0109989039 | LIÊN DANH CÔNG TY CỔ PHẦN ĐẦU TƯ VÀ PHÁT TRIỂN ECOLINK - CÔNG TY TNHH LÊ LỢI | IB2400172847 | vn0100960469 | Bệnh Viện K | Đấu thầu rộng rãi | 18/10/2024 | 3030/QĐ-BVK | 16/10/2024 | 2 | Huyện Thanh Trì,Thành phố Hà Nội
299 | Dẫn lưu/ ống thông dẫn dịch qua da các cỡ đường kính lẻ | Cái | 1000 | Chi tiết tại Bảng đáp ứng tiêu chuẩn kỹ thuật hàng hóa dự thầu (Mẫu số 21) | 9018 | Chi tiết tại Bảng đáp ứng tiêu chuẩn kỹ thuật hàng hóa dự thầu (Mẫu số 21) | Chi tiết tại Bảng đáp ứng tiêu chuẩn kỹ thuật hàng hóa dự thầu (Mẫu số 21) | Chi tiết tại Bảng đáp ứng tiêu chuẩn kỹ thuật hàng hóa dự thầu (Mẫu số 21) |  |  | Năm 2023 trở đi | Chi tiết tại Bảng đáp ứng tiêu chuẩn kỹ thuật hàng hóa dự thầu (Mẫu số 21) | 2.200.000 | vn0106803656 | CÔNG TY TNHH DƯỢC PHẨM VÀ THIẾT BỊ Y TẾ LONG BÌNH | IB2400217893 | vn0102251531 | Bệnh viện Đại học Y Hà Nội | Đấu thầu rộng rãi | 16/10/2024 | 1579/QĐ-BVĐHYHN | 12/10/2024 | 3 | Quận Đống Đa,Thành phố Hà Nội
300 | Dẫn lưu/ ống thông dẫn dịch qua da các cỡ đường kính chẵn | Cái | 1000 | Đài Loan | 90183990 | BT-PD1-0630-W BT-PD1-0830-W BT-PD1-1030-W BT-PD1-1230-W BT-PD1-1430-W | BT-PD1-0630-W BT-PD1-0830-W BT-PD1-1030-W BT-PD1-1230-W BT-PD1-1430-W | Bioteque Corporation |  |  | từ năm 2022 trở về sau | * Chất liệu bằng thermoplastic polyurethane (TPU), được phủ 1 lớp ái nước, cản quang * Có khóa string lock, cố định độ cong của catheter bằng dây * Đường kính 6F, 8F, 10F, 12F và 14F, dài 30 cm * Số lượng lỗ trên ống ≥ 4, kích thước lỗ > 2mm * Chiều dài đầu cong 5 - 10cm * Thiết kế phần đầu có thể uốn cong, có đánh dấu chiều dài trên thân ống, tương thích dây dẫn đường tối thiểu 0.89mm * Các bộ phận khác đi kèm: kim chọc, trocar, bộ duỗi thẳng * Tiệt khuẩn * Tiêu chuẩn ISO/tiêu chuẩn Châu Âu (CE) | 922.950 | vn0302912274 | CÔNG TY TRÁCH NHIỆM HỮU HẠN HUY THÔNG | IB2400217893 | vn0102251531 | Bệnh viện Đại học Y Hà Nội | Đấu thầu rộng rãi | 16/10/2024 | 1579/QĐ-BVĐHYHN | 12/10/2024 | 3 | Quận Đống Đa,Thành phố Hà Nội
301 | Lam kính dùng cho hóa mô miễn dịch | Chiếc | 9800 | Mỹ | 7017 | J1800AMNZ | SuperFrost plus | New Erie Scientific LLC |  |  | 2024 | '+ Lam kính mài đầu, cắt góc 900, kích thước 75x25x1.0 mm + Sử dụng trên máy nhuộm tự động hoặc nhuộm thủ công + Lớp phủ tích điện dương (+) trên bề mặt lam + Sử dụng với các mảnh mô cắt có độ dày nhỏ nhất đạt được 2 micron + Màu sắc của phần mài nhám ghi mã số: các màu để dễ phân biệt | 14.448 | vn0105328038 | CÔNG TY TNHH CÔNG NGHỆ TACO | IB2400261207 | vnz000012296 | BỆNH VIỆN NHI TRUNG ƯƠNG | Đấu thầu rộng rãi | 11/10/2024 | 3481/QĐ-BVNTW | 08/10/2024 | 4 | Quận Đống Đa,Thành phố Hà Nội
302 | Dây hút dịch Silicol dùng trong phẫu thuật đường kính các cỡ | mét | 100 | Đức |  | 68-070-30 | 68-070-30 | VBM Medizintechnik GmbH |  |  | 2024 | Chất liệu silicon có đường kính từ 7-10cm sử dụng cho máy hút dịch | 187.000 | vn0101881386 | CÔNG TY TNHH THƯƠNG MẠI VÀ KHOA HỌC CÔNG NGHỆ NGUYỄN GIA | IB2400261325 | vnz000012296 | BỆNH VIỆN NHI TRUNG ƯƠNG | Đấu thầu rộng rãi | 11/10/2024 | 3475/QĐ-BVNTW | 08/10/2024 | 3 | Quận Đống Đa,Thành phố Hà Nội
303 | Đầu cắt dịch kính | Cái | 150 | Mỹ | 90185000 | 8065752134 | Alcon | Alcon Research, LLC, |  |  | 2023 trở về sau | Đầu cắt dịch kính bán phần trước 23G dùng cho máy Centurion | 4.233.438 | vn3700303206 | CÔNG TY TNHH DKSH VIỆT NAM | IB2400285719 | vn2800721942 | Bệnh viện Mắt Thanh Hóa | Đấu thầu rộng rãi | 07/10/2024 | 513/QĐ-BVM | 04/10/2024 | 3 | Tỉnh Thanh Hoá
304 | Kéo cắt dịch kính | Cái | 1 | Nga | 90185000 | 12-202-23 | Rumex | Rumex |  | 180002060/PCBA-HCM |  | - Đầu bẻ góc 70 độ Dùng để phân đoạn màng cứng - 23 Ga - Đầu sắc dài - Chỉ có đầu, không bao gồm thân | 25.389.000 | vn0302438819 | CÔNG TY CỔ PHẦN THƯƠNG MẠI & DỊCH VỤ VIỆT CAN | IB2400329729 | vnz000005117 | Bệnh Viện Mắt Quảng Trị | Chào hàng cạnh tranh | 02/10/2024 | 130/QĐ-BVM | 02/10/2024 | 1 | Thành phố Đông Hà,Tỉnh Quảng Trị
305 | Ống bơm hút dịch, chiều dài 36 cm, đường kính 5 mm | Cái | 19 | Đức |  | 26173BN | Dây tưới hút | KARL STORZ SE & Co. KG, Đức |  |  |  | Ống bơm hút dịch, sử dụng nhiều lần - Cấu tạo: + Chiều dài: 36 cm + Đường kính thân: 5 mm + Có nhiều lỗ bên ở đầu xa + Có khóa nước 2 chiều - Tiêu chuẩn Châu Âu | 13.680.000 | vn0400567178 | CÔNG TY CỔ PHẦN THIẾT BỊ Y TẾ NAM TRUNG | IB2400246793 | vn0302203609 | Bệnh viện Đại học Y Dược Thành phố Hồ Chí Minh | Chào hàng cạnh tranh | 02/10/2024 | 3018/QĐ-BVĐHYD | 01/10/2024 | 1 | Quận 5,TP. Hồ Chí Minh
306 | Hóa chất kiểm tra kính lọc máy miễn dịch | ml | 6440 | Trung Quốc |  | 130299004M | Starter 1+2 | Shenzhen New Industries Biomedical Engineering Co., Ltd |  |  | 2023, 2024 | Chi tiết theo bảng kĩ thuật đính kèm E-HSDT | 7.520 | vn0104675102 | CÔNG TY CỔ PHẦN KINH DOANH THIẾT BỊ Y TẾ ĐÔNG DƯƠNG | IB2400295619 | vn5200149895 | Trung tâm y tế huyện Văn Yên | Đấu thầu rộng rãi | 01/10/2024 | 526/QĐ-TTYT | 24/09/2024 | 2 | Huyện Văn Yên,Tỉnh Yên Bái
307 | Lam kính nhuộm hóa mô miễn dịch | Hộp | 20 | Ý |  | 09-3000 | Bio-Optica Milano S.p.A | Bio-Optica Milano S.p.A |  |  | 2024 | Lam kính tích điện dương, cạnh mài 90°, góc cắt 45°, sạch và không có chất béo, trong suốt. Dùng được cho nhuộm IHC thủ công và nhuộm IHC tự động. Kích thước: (25-25,5) mm x (75-75,5) mm. | 710.000 | vn0106932073 | CÔNG TY TNHH DỊCH VỤ THƯƠNG MẠI VÀ ĐẦU TƯ GIA HƯNG | IB2400191313 | vnz000004557 | Bệnh viện 19-8, Bộ Công an | Đấu thầu rộng rãi | 30/09/2024 | 2932/QĐ-BV198-VTTB | 27/09/2024 | 2 | Quận Cầu Giấy,Thành phố Hà Nội
308 | Lam kính hóa mô miễn dịch | Hộp | 20 | Citotest Labware Manufacturing Co., Ltd - Trung Quốc |  | 0303-7161-16 | 0303-7161-16 | Citotest Labware Manufacturing Co., Ltd - Trung Quốc |  |  | từ 2023 trở đi | Kích thước: 25.0mm×75.0mm Độ dày: 1.0-1.2mm, sử dụng trong nhuộm hóa mô miễn dịch, có khả năng bám dính đặc biệt và bề mặt ưa nước hơn, đồng thời luôn đi kèm với lớp phủ màu mượt ở một bề mặt có khả năng chống chịu cho tất cả các hóa chất thông thường và các vết bẩn thông thường được sử dụng trong phòng thí nghiệm. Đánh dấu nhãn bằng bút chì, bút đánh dấu, hoặc máy in nhãn 50 cái/hộp | 500.000 | vn0106459308 | CÔNG TY TNHH CÔNG NGHỆ Y HỌC AN ĐÔ | IB2400129809 | vn0101992865 | Trường Đại học Y Hà Nội | Đấu thầu rộng rãi | 24/09/2024 | 5402/QĐ-ĐHYHN | 19/09/2024 | 3 | Quận Đống Đa,Thành phố Hà Nội
309 | Kính hiển vi miễn dịch huỳnh quang có camera | Cái | 1 | Trung Quốc | 9011 | CX43 | CX43 | Evident ( thương hiệu :Olympus/Nhật Bản)/Trung Quốc |  |  | 2024 | Thân kính hiển vi: 01 cái Thị kính 10X, vi trường quan sát 20 mm: 02 cái Vật kính phẳng tiêu sắc 4X: 01 cái Vật kính phẳng tiêu sắc 10X: 01 cái Vật kính phẳng tiêu sắc 40X: 01 cái Vật kính phẳng tiêu sắc 100XO: 01 cái Bàn để mẫu kèm theo bộ phận dịch chuyển mẫu: 01 cái Hộp tụ quang có 7 vị trí dùng cho kỹ thuật trường sáng, huỳnh quang: 01 cái Nguồn đèn huỳnh quang: 01 cái Phin lọc huỳnh quang: 01 cái Lọ dầu soi : 01 lọ Dây nguồn: 01 cái Bao che bụi: 01 cái Tài liệu hướng dẫn sử dụng: 01 bộ | 1.090.000.000 | vn0105933370 | CÔNG TY TNHH AMEC HOLDINGS | IB2400154979 | vn0301394608 | Bệnh viện Da Liễu | Đấu thầu rộng rãi | 24/09/2024 | 876/QĐ-BVDL | 24/09/2024 | 3 | Quận 3,TP. Hồ Chí Minh
310 | Dây hút dịch phẫu thuật đường kính 8 mm, dài 2m | sợi | 29850 | Việt Nam | 3926.90.39 | DH04 | MEDI Pro | Thời Thanh Bình |  |  | 2024 trở về sau | Chất liệu: nhựa PVC chính phẩm, ống dây có gân dọc theo thân ống chống xoắn. Đặc điểm: Ống dây mềm dẻo, không bị rò rỉ, không bị bẹp khi hút dịch, không bị trầy xước. Hai đầu nối nhựa mềm dẻo. Kích thước: đường kính 8 mm, dài 2 mét, có 2 đầu nối. Bao bì 2 lớp: 1 bao bì ngoài là giấy ép tiệt trùng một mặt giấy 1 mặt màng nhựa có in chỉ thị tiệt trùng, 1 bao bì trong bằng nylon. Tiệt trùng theo tiêu chuẩn ISO 11135:2014 hoặc tương đương | 9.439 | vn0304175675 | CÔNG TY TNHH TRANG THIẾT BỊ Y TẾ THỜI THANH BÌNH | IB2400130241 | vn0302436748 | Bệnh viện Răng Hàm Mặt Trung ương Thành phố Hồ Chí Minh | Đấu thầu rộng rãi | 16/09/2024 | 1099/QĐ-RHMTW | 12/09/2024 | 3 | Quận 5,TP. Hồ Chí Minh
311 | Đầu cắt dịch kính | Cái | 5 | Mỹ | 90185000 | 8065752134 | Alcon | Alcon |  |  | 2023 trở về sau | Đầu cắt dịch kính 23G, tốc độ cắt tối đa 4000 lần/phút | 4.233.438 | vn3700303206 | CÔNG TY TNHH DKSH VIỆT NAM | IB2400171607 | vn2900927496 | BỆNH VIỆN ĐA KHOA HUYỆN NGHI LỘC | Đấu thầu rộng rãi | 11/09/2024 | 326/QĐ-BVĐKNL | 10/09/2024 | 3 | Huyện Nghi Lộc,Tỉnh Nghệ An
312 | Lam nhuộm hóa mô miễn dịch | Cái | 144 | Ý |  | Microscope slides Mã hàng hoá : 09-3000 | Lam kính tích điện dương | Bio-Optica Milano S.p.a |  |  |  | Kích thước : 76 x 26 x 1mm | 12.500 | vn0107445178 | Công ty TNHH Thương mại dược phẩm và thiết bị y tế ABCOM | IB2400305400 | vnz000006446 | Bệnh viện Ung bướu tỉnh Bắc Giang | Chào hàng cạnh tranh | 09/09/2024 | 746/QĐ-BVUB | 09/09/2024 | 2 | Thành phố Bắc Giang,Tỉnh Bắc Giang
313 | Dung dịch chống mờ sương ống kính soi | Chai | 800 | Anh Quốc | 9018 | FG002 | ClearVue™ endoscopic de mister solution with self- adhesive pad | LaproSurge Limited |  |  | Năm 2024 trở về sau | - Dung dịch chống mờ kèm một miếng bọt biển chuyên dụng để lau lớp sương khi dùng thiết bị đốt gây mờ kính camera nội soi. - Bộ sản phẩm gồm: 1 lọ dung dịch và 1 miếng bọt biển. - Thành phần: 2-6% dipropylene glycol monomethyl ether, 8-12% isopropyl alcohol, 82 – 90% Nước khử ion. - Dung dịch không màu trong suốt, pH: ~7.5At ở 20oC - Dung tích lọ: 6cc/ 6ml - Tiệt trùng bằng tia gamma radiation, không chứa latex, sử dụng 1 lần. | 147.000 | vn0313554398 | CÔNG TY CỔ PHẦN TRANG THIẾT BỊ Y TẾ HẠNH NGUYÊN | IB2400184869 | vn0301483294 | BỆNH VIỆN UNG BƯỚU | Đấu thầu rộng rãi | 05/09/2024 | 5698/QĐ-BVUB | 05/09/2024 | 3 | Quận Bình Thạnh,TP. Hồ Chí Minh
314 | Khí nở dùng cho phẫu thuật dịch kính võng mạc | Lọ | 10 | Thổ Nhĩ Kỳ | 2812 | VT10CFA | Teknomek/ Thổ Nhĩ Kỳ | Teknomek |  |  | Năm 2023 trở đi | Khí nở C3F8 C3F8 là khí không màu, không mùi Chứa 100% C3F8, đóng sẵn trong bình xịt Dung tích 10ml | 1.890.000 | vn0101032110 | CÔNG TY TNHH KIM HƯNG | IB2400103435 | vn0103599265 | Bệnh viện Quân Y 103 | Đấu thầu rộng rãi | 05/09/2024 | số 3222/QĐ-BVQY103 | 04/09/2024 | 3 | Quận Hà Đông,Thành phố Hà Nội
315 | Đầu cắt dịch kính 23G kèm phụ kiện | Cái | 10 | Thụy Sỹ | 9033 | VV660213BP | VV660213BP | Oertli Instrumente AG |  |  | Năm 2023 trở đi | Bộ cắt tổng hợp 23G gồm có: Đầu cắt kép có kích thước 23G Sử dụng khí nén cho cả 2 chiều: đẩy và kéo Tốc độ cắt 10.000 lần/phút Bộ dao troca kèm đinh tưới kích thước 23G Dây dẫn khí nội nhãn 23G kèm phin lọc Phù hợp với máy phẫu thuật OS4 của hãng Oertli. | 11.500.000 | vn0312920901 | CÔNG TY TNHH THIẾT BỊ Y KHOA TÂM AN | IB2400103435 | vn0103599265 | Bệnh viện Quân Y 103 | Đấu thầu rộng rãi | 05/09/2024 | số 3222/QĐ-BVQY103 | 04/09/2024 | 3 | Quận Hà Đông,Thành phố Hà Nội
316 | Bộ kít bảo quản tế bào dịch phổi | Bộ | 100 | Hàn Quốc | 3822 | NON-GYN | Bộ kit xét nghiệm ung thư: tuyến giáp; vú; tuyến tiền liệt; bàng quang; thận; tiết niệu; phổi; bệnh lao; dịch màng phổi; dịch não tuỷ Huro Path Solution (NON-GYN) dùng cho máy tách chiết tế bào Huro Path - bộ bao gồm: 01 lọ dung dịch Non-Gyn; 01 lọ Filter; 01 Lam kính - Celltrazone Co., Ltd | 240000316/PCBA-HN - Celltrazone Co., Ltd |  |  | Năm 2023 trở về sau | Bộ kit xét nghiệm ung thư: tuyến giáp; vú; tuyến tiền liệt; bàng quang; thận; tiết niệu; phổi; bệnh lao; dịch màng phổi; dịch não tuỷ Huro Path Solution (NON-GYN) dùng cho máy tách chiết tế bào Huro Path. gồm: 01 lọ dung dịch Non-Gyn; 01 lọ Filter; 01 lam kính | 239.400 | vn5200262682 | Công ty Cổ phần y tế AMV Hoàng Liên | IB2400276060 | vn5200148838 | Bệnh viện đa khoa tỉnh Yên Bái | Đấu thầu rộng rãi | 30/08/2024 | 456/QĐ-BVĐK | 30/08/2024 | 2 | Thành phố Yên Bái,Tỉnh Yên Bái
317 | Đầu cắt dịch kính | Chiếc | 2 | Mexico | 9018 | NGP0023 | NGP0023 | Availmed |  |  |  | Đầu cắt dịch kính sử dụng cho máy mổ phaco Compact Intuitiv, cỡ 23G Đạt tiêu chuẩn: ISO13485 Vùng lãnh thổ sản xuất: Nhóm G20. | 6.000.000 | vn2800588271 | CÔNG TY CỔ PHẦN THIẾT BỊ VẬT TƯ Y TẾ THANH HÓA | IB2400190659 | vnz000023759 | Bệnh viện Bưu Điện | Đấu thầu rộng rãi | 29/08/2024 | 2490/QĐ-BVBĐ-VTTBYT | 26/08/2024 | 2 | Quận Hoàng Mai,Thành phố Hà Nội
318 | Hóa chất sử dụng cho máy chiết tách tế bào | Bộ (100 bộ/ thùng) | 260 | Malaysia | 3822 | -Dung dịch Preserve Cell Solution: PCS-200920 -Chổi lấy mẫu tế bào cổ tử cung Disposable cell sampling device: CB1-10100 -Màng lọc Gyn Filter: GF-0825100 -Lam kính Cyto- Slide: CS-36100 | Pathtezt | Biocytech Corporation SDN, BHD |  |  |  | Thành phần: 01 lọ dung dịch Preserve Cell Solution: - Ký mã hiệu: PCS-200920 - Thành phần: Dung dịch đệm bảo quản có chứa methanol. - Tác dụng: Bảo quản tế bào 01 chổi lấy mẫu tế bào cổ tử cung Disposable cell sampling device - Ký mã hiệu: CB1-10100 - Được làm bằng nhựa PE - Tác dụng: Dùng để lấy tế bào cổ tử cung 01 màng lọc Gyn Filter: - Ký mã hiệu: GF-0825100 - Tác dụng: Lọc tế bào và dán các tế bào lên lam kính. 01 lam kính Cyto- Slide: - Ký mã hiệu: CS-36100 - Làm bằng thủy tinh - Tác dụng: giữ các tế bào bám dính trên bề mặt lam kính. | 320.000 | vn0106622681 | CÔNG TY CỔ PHẦN THIẾT BỊ Y TẾ THÀNH AN | IB2400234464 | vn5701937551 | Trung tâm Kiểm soát bệnh tật tỉnh Quảng Ninh | Đấu thầu rộng rãi | 29/08/2024 | 797/QĐ-TTKSBT | 21/08/2024 | 1 | Thành phố Hạ Long,Tỉnh Quảng Ninh
319 | Lam kính dùng cho dung dịch chứa tế bào cổ tử cung | Cái | 15000 | Mỹ | 3822 | 70373-002/ 70303-002 | ThinPrep Pap Test Microscope Slides | Hologic, Inc |  |  |  | Làm bằng thủy tinh 7.5 x 2.5cm. Phần đầu trám 1 lớp nhám hình chữ nhật kích thước 2.8 x 2.5 cm, tích điện dương. | 120.500 | vn0103686870 | CÔNG TY CỔ PHẦN THƯƠNG MẠI CỔNG VÀNG | IB2400172071 | vn0100960469 | Bệnh Viện K | Đấu thầu rộng rãi | 15/08/2024 | 2464/QĐ-BVK | 09/08/2024 | 1 | Huyện Thanh Trì,Thành phố Hà Nội
320 | Panh bóc màng dùng trong phẫu thuật dịch kính võng mạc (Chất liệu phần hoạt động: thép không gỉ; Chất liệu phần tay cầm: ABS, Polypropylene) | Cái | 50 | Mỹ | 9018 | VS0744.23 VS0743.23 | Vortex | Vortex Surgical, Inc |  |  | Từ năm 2023 trở đi | Panh bóc màng dùng trong phẫu thuật dịch kính võng mạc. Cỡ 23G 8 đòn bẩy riêng biệt, thao tác 360 độ Trục chống chói Phần đuôi có thể tháo rời Thiết kế để kẹp và giữ màng ngăn trong Phù hợp sử dụng cho màng ngăn trong và màng trước võng mạc Chất liệu phần hoạt động: thép không gỉ Chất liệu phần tay cầm: ABS, Polypropylene Đóng gói vô trùng Đạt tiêu chuẩn ISO 13485, FDA | 4.620.000 | vn0107594451 | CÔNG TY TNHH LEGATEK | IB2400182600 | vn2900594078 | Bệnh viện Mắt Nghệ An | Đấu thầu rộng rãi | 14/08/2024 | 283/QĐ-BVM | 12/08/2024 | 2 | Thành phố Vinh,Tỉnh Nghệ An
321 | Dây hút dịch, đường kính 8mm | Mét | 32110 | Việt Nam | 9018.39.10 | DC08 | Medi Pro | Thời Thanh Bình |  |  | 2024 trở về sau | Dây hút dịch - Chất liệu: nhựa PVC trong suốt - Đường kính 8mm, dài 40 m, (± 5%) - Tiêu chuẩn chất lượng: ISO 9001, ISO 13485 | 2.690 | vn0304175675 | CÔNG TY TNHH TRANG THIẾT BỊ Y TẾ THỜI THANH BÌNH | IB2400104020 | vn0302203609 | Bệnh viện Đại học Y Dược Thành phố Hồ Chí Minh | Đấu thầu rộng rãi | 26/07/2024 | 2210/QĐ-BVDHDYD | 25/07/2024 | 2 | Quận 5,TP. Hồ Chí Minh
322 | Dây hút dịch, đường kính 6mm | Mét | 2390 | Việt Nam | 9018.39.10 | DC06 | Medi Pro | Thời Thanh Bình |  |  | 2024 trở về sau | Dây hút dịch - Chất liệu: nhựa PVC trong suốt - Đường kính 6mm, dài 40 m, (± 5%) - Tiêu chuẩn chất lượng: ISO 9001, ISO 13485 | 2.100 | vn0304175675 | CÔNG TY TNHH TRANG THIẾT BỊ Y TẾ THỜI THANH BÌNH | IB2400104020 | vn0302203609 | Bệnh viện Đại học Y Dược Thành phố Hồ Chí Minh | Đấu thầu rộng rãi | 26/07/2024 | 2210/QĐ-BVDHDYD | 25/07/2024 | 2 | Quận 5,TP. Hồ Chí Minh
323 | Dây hút dịch dùng trong phẫu thuật đường kính 8mm, dài khoảng 3.5m | Cái | 38974 | Việt Nam | 9018 | NM50 | Dây hút dịch phẫu thuật 3.5m | Công ty TNHH Thương mại và Thiết bị y tế Nhật Minh |  |  | 2024 | Dây hút dịch dùng trong phẫu thuật - Chất liệu: nhựa PVC trong suốt, đầu nối bằng nhựa PVC - Chiều dài dây: 3.5m, đầu nối dài 40mm, (± 5%) - Đường kính ngoài: 10 mm - Đường kính trong: 8 mm - Đường kính đầu nối miệng trong: 9mm. - Đường kính đầu nối miệng ngoài: 14 mm - Đóng gói tiệt khuẩn | 13.503 | vn0310363437 | CÔNG TY TNHH THƯƠNG MẠI VÀ THIẾT BỊ Y TẾ NHẬT MINH | IB2400104020 | vn0302203609 | Bệnh viện Đại học Y Dược Thành phố Hồ Chí Minh | Đấu thầu rộng rãi | 26/07/2024 | 2210/QĐ-BVDHDYD | 25/07/2024 | 2 | Quận 5,TP. Hồ Chí Minh
324 | Đầu cắt dịch kính tương thích máy Ceturion | Cái | 234 | Mỹ, 8065752134, Alcon | 90185000 | 8065752134 | Alcon | Alcon |  |  | 2023 trở về sau | Đầu cắt dịch kính bán phần trước 23G dùng cho máy Centurion | 4.233.438 | vn3700303206 | CÔNG TY TNHH DKSH VIỆT NAM | IB2400124294 | vn0301483745 | Bệnh viện Mắt | Đấu thầu rộng rãi | 11/07/2024 | 692/QĐ-BVM | 11/07/2024 | 2 | Quận 3,TP. Hồ Chí Minh
325 | Đầu cắt dịch kính tương thích máy Infiniti | Cái | 1141 | Mỹ |  | 8065750157 | 8065750157 | Alcon |  |  | 2023 trở về sau | Đầu cắt dịch kính bán phần trước dùng cho máy Infiniti | 3.974.157 | vn2801416116 | CÔNG TY TNHH THIẾT BỊ Y TẾ VÀ DƯỢC PHẨM AN PHÚC | IB2400124294 | vn0301483745 | Bệnh viện Mắt | Đấu thầu rộng rãi | 11/07/2024 | 692/QĐ-BVM | 11/07/2024 | 2 | Quận 3,TP. Hồ Chí Minh
326 | Hóa chất kiểm tra kính lọc máy miễn dịch | ml | 1840 | Shenzhen New Industries Biomedical Engineering Co., Ltd/ Trung Quốc |  | 130299004M | Starter 1+2 | Shenzhen New Industries Biomedical Engineering Co., Ltd |  |  | 2023÷2024 | • Sử dụng tương thích cho máy xét nghiệm miễn dịch Maglumi 800 • Thành phần chính: Catalyst NaOH, H2O2 • Đạt tiêu chuẩn ISO 13485 | 7.550 | vn0107315309 | CÔNG TY TNHH THƯƠNG MẠI VÀ DỊCH VỤ Y TẾ ĐẠI DƯƠNG | IB2400129893 | vn5200149895 | Trung tâm y tế huyện Văn Yên | Đấu thầu rộng rãi | 24/06/2024 | 335-QĐ-TTYT | 19/06/2024 | 2 | Tỉnh Yên Bái
327 | Đầu cắt dịch kính bán phần trước Centurion hoặc tương đương | Cái | 50 | 8065752134, Alcon, Mỹ | 90185000 | [7 empty] | 4.233.438 | vn3700303206 | CÔNG TY TNHH DKSH VIỆT NAM | IB2300261706 | vn1700285218 | Sở Y tế tỉnh Kiên Giang | Đấu thầu rộng rãi | 13/06/2024 | 1568/QĐ-SYT; 1578/QĐ-SYT | 10/06/2024 | 3 | Thành phố Rạch Giá,Tỉnh Kiên Giang Huyện Kiên Lương,Tỉnh Kiên Giang Huyện Giang Thành,Tỉnh Kiên Giang Huyện Hòn Đất,Tỉnh Kiên Giang Huyện Tân Hiệp,Tỉnh Kiên Giang Huyện Châu Thành,Tỉnh Kiên Giang Huyện Giồng Riềng,Tỉnh Kiên Giang Huyện Gò Quao,Tỉnh Kiên Giang Huyện An Biên,Tỉnh Kiên Giang Huyện An Minh,Tỉnh Kiên Giang Huyện Vĩnh Thuận,Tỉnh Kiên Giang Huyện Kiên Hải,Tỉnh Kiên Giang Thành phố Hà Tiên,Tỉnh Kiên Giang Huyện U Minh Thượng,Tỉnh Kiên Giang Thành phố Phú Quốc,Tỉnh Kiên Giang
328 | Đầu cắt dịch kính 23G sử dụng cho máy phẫu thuật OS4 | Cái | 20 | Thụy Sỹ | 9033 | VV106110 | VV106110 | Oertli Instrumente AG |  |  | từ 2023 trở đi | - Đầu cắt loại 23G - Kết nối an toàn và dễ dàng với máy - Tốc độ cắt lên tới 10.000 lần/phút. - Vô khuẩn/ tiệt khuẩn - Phù hợp với máy cắt dịch kính OS4 của hãng Oertli | 8.150.000 | vn0312920901 | CÔNG TY TNHH THIẾT BỊ Y KHOA TÂM AN | IB2400094980 | vn2900594078 | Bệnh viện Mắt Nghệ An | Đấu thầu rộng rãi | 27/05/2024 | 219/QĐ-BVM | 24/05/2024 | 2 | Thành phố Vinh,Tỉnh Nghệ An
329 | Bộ cắt dịch kính tổng hợp sử dụng cho máy phẫu thuật OS4 | Bộ | 240 | Thụy Sỹ | 9033 | VV660213BP | VV660213BP | Oertli Instrumente AG |  |  | từ 2023 trở đi | Bộ cắt tổng hợp 23G, tiệt trùng vô khuẩn gồm có: - Đầu cắt có tốc độ cắt lên tới 10.000 lần/phút; - Bộ dao troca. - Dây dẫn khí nội nhãn - Dây dẫn sáng - Dây tưới hút Phù hợp với máy phẫu thuật OS4 của hãng Oertli | 11.500.000 | vn0312920901 | CÔNG TY TNHH THIẾT BỊ Y KHOA TÂM AN | IB2400094980 | vn2900594078 | Bệnh viện Mắt Nghệ An | Đấu thầu rộng rãi | 27/05/2024 | 219/QĐ-BVM | 24/05/2024 | 2 | Thành phố Vinh,Tỉnh Nghệ An
330 | Bộ dây lọc máu (đường kính trong 8 x đường kính ngoài 12 x chiều dài đoạn bơm 400 mm) , dây tĩnh mạch, túi xả , dây truyền dịch , 1 Transducer | Bộ | 45000 | Vital Healthcare SDN. BHD/ Malaysia; BLU005E | 90183990 | [7 empty] | 41.900 | vn0304728672 | CÔNG TY CP CÔNG NGHỆ SINH HỌC THỤY AN | IB2300383235 | vn0301465062 | Bệnh Viện Chợ Rẫy | Đấu thầu rộng rãi | 21/05/2024 | 2038/QĐ-BVCR | 17/05/2024 | 2 | Quận 5,TP. Hồ Chí Minh
331 | Bộ dây lọc máu (đường kính trong 8 x đường kính ngoài 12 x chiều dai 400 mm) , dây tĩnh mạch , túi xả 2 000 ml , dây truyền dịch , 2 Transducer protectors | Bộ | 25000 | Vital Healthcare SDN. BHD/ Malaysia; BLU006E | 90183990 | [7 empty] | 41.900 | vn0304728672 | CÔNG TY CP CÔNG NGHỆ SINH HỌC THỤY AN | IB2300383235 | vn0301465062 | Bệnh Viện Chợ Rẫy | Đấu thầu rộng rãi | 21/05/2024 | 2038/QĐ-BVCR | 17/05/2024 | 2 | Quận 5,TP. Hồ Chí Minh
332 | Dung dịch chống mờ sương ống kính soi | Cái | 40 | Đài Loan | 9018 | JG910 | JG910 | Unimax Medical system |  |  | 2023-2024 | Dung dịch chống mờ sương ống kính soi - Dung tích 6ml - Dung dịch hoạt tính bề mặt có chứa nước gồm: Sodium laurylether sulfate 5-10%, Polyethylene Glycol -7-glyceryl cocoate 1-3% - Tiệt khuẩn | 185.000 | vn4201638329 | CÔNG TY TNHH ĐẦU TƯ THƯƠNG MẠI THIẾT BỊ ĐỨC HUY | IB2400056573 | vn0309747559 | Bệnh viện Quân y 175/BQP | Đấu thầu rộng rãi | 20/05/2024 | 1986/QĐ-BV | 15/05/2024 | 2 | Quận Gò Vấp,TP. Hồ Chí Minh
333 | Lam kính tích điện dương dùng trong nhuộm hóa mô miễn dịch | Cái | 30000 | Citotest Labware Manufacturing Co.,Ltd- TQ | [8 empty] | 9.000 | vn0106459308 | CÔNG TY TNHH CÔNG NGHỆ Y HỌC AN ĐÔ | IB2300386446 | vn0100914889 | Bệnh viện Hữu Nghị Việt Đức | Đấu thầu rộng rãi | 14/05/2024 | 1766/QĐ-VĐ | 13/05/2024 | 2 | Quận Hoàn Kiếm,Thành phố Hà Nội
334 | Đầu cắt dịch kính (dùng cho máy centurion) | Cái | 10 | 8065752134, Alcon, Mỹ | 90185000 | [7 empty] | 4.233.438 | vn3700303206 | CÔNG TY TNHH DKSH VIỆT NAM | IB2300328633 | vn0305066421 | Bệnh viện Quận Tân Phú | Đấu thầu rộng rãi | 07/05/2024 | 911/QĐ-BVQTP | 25/04/2024 | 2 | Quận Tân phú,TP. Hồ Chí Minh
335 | Đầu cắt dịch kính (dùng cho máy Infiniti) | Cái | 10 | 8065750157, Alcon, Mỹ | 90185000 | [7 empty] | 3.974.157 | vn3700303206 | CÔNG TY TNHH DKSH VIỆT NAM | IB2300328633 | vn0305066421 | Bệnh viện Quận Tân Phú | Đấu thầu rộng rãi | 07/05/2024 | 911/QĐ-BVQTP | 25/04/2024 | 2 | Quận Tân phú,TP. Hồ Chí Minh
336 | Bộ kít xét nghiệm tầm soát ung thư cổ tử cung - ĐTKT: Bộ kít xét nghiệm tầm soát ung thư cổ tử cung Thinprep Pap Test gồm: 01 lọ dung dịch đệm, 01 chổi lấy mẫu tế bào cổ tử cung, 01 màng lọc, 01 lam kính<> hoặc tương đương | Kít | 5020 | Biodyne Co., Ltd./ Hàn Quốc | 38229090 | [7 empty] | 340.000 | vn0102277113 | CÔNG TY CỔ PHẦN Y TẾ QUANG MINH | IB2300392673 | vn1400291362 | Bệnh viện đa khoa Đồng Tháp | Đấu thầu rộng rãi | 04/05/2024 | 1050/QĐ-BVĐT | 02/05/2024 | 4 | Tỉnh Đồng Tháp
337 | Đầu cắt dịch kính bán phần trước, sử dụng tương thích cho máy Phaco hãng Optikon | Cái | 5 | Italy | 9033 | 192304 | 192304 | Optikon 2000 S.p.A. |  |  | Sau 2023 | Đầu cắt dịch kính bán phần trước, dùng 1 lần, sử dụng cho máy Phaco hãng Optikon | 4.420.000 | vn0400101404 | CÔNG TY CỔ PHẦN DƯỢC - THIẾT BỊ Y TẾ ĐÀ NẴNG | IB2400054240 | vn0309747559 | Bệnh viện Quân y 175/BQP | Đấu thầu rộng rãi | 29/04/2024 | 1666/QĐ-BV | 25/04/2024 | 2 | Quận Gò Vấp,TP. Hồ Chí Minh
338 | Lam kính đặc biệt cho hóa mô miễn dịch | Cái | 6000 | Trung Quốc |  | 0313-4161-16 | Color-PLUS PCI Microscope Slides | Citotest Labware Manufacturing Co., Ltd - Trung Quốc |  |  | 2023 trở về sau | Có bề mặt ưa nước | 9.000 | vn0106459308 | CÔNG TY TNHH CÔNG NGHỆ Y HỌC AN ĐÔ | IB2400005016 | vn5700370069 | Bệnh viện Việt Nam - Thụy Điển Uông Bí | Đấu thầu rộng rãi | 25/04/2024 | 1061/QĐ-BVVNTĐ | 24/04/2024 | 2 | Thành phố Uông Bí,Tỉnh Quảng Ninh
339 | Lam kính chuyên dụng dùng trong hóa mô miễn dịch | cái | 1000 | Hộp 50 cái, Citotest - Trung Quốc | [8 empty] | 12.500 | vn0100108945 | Công ty cổ phần Hóa dược Việt Nam | IB2300348702 | vn0101437558 | Bệnh viện Phụ Sản Hà Nội | Đấu thầu rộng rãi | 24/04/2024 | 374/QĐ-PS | 15/04/2024 | 3 | Quận Ba Đình,Thành phố Hà Nội
340 | Cassette dùng trong cắt dịch kính - đầu cắt 23G tương thích máy Stellaris | Cái | 1806 | Chủng loại: SE5423WV Hãng sản xuất: Bausch+Lomb Nước sản xuất: Mỹ | 9018 | [7 empty] | 11.235.000 | vn0301913719 | CÔNG TY TNHH MINH TUỆ | IB2300277069 | vn0301483745 | Bệnh viện Mắt | Đấu thầu rộng rãi | 16/04/2024 | 286/QĐ-BVM | 16/04/2024 | 3 | Quận 3,TP. Hồ Chí Minh
341 | Cassette dùng trong cắt dịch kính và phaco - đầu cắt 23G tương thích máy Stellaris | Cái | 100 | Chủng loại: SE5523WV Hãng sản xuất: Bausch+Lomb Nước sản xuất: Mỹ | 9018 | [7 empty] | 15.535.800 | vn0301913719 | CÔNG TY TNHH MINH TUỆ | IB2300277069 | vn0301483745 | Bệnh viện Mắt | Đấu thầu rộng rãi | 16/04/2024 | 286/QĐ-BVM | 16/04/2024 | 3 | Quận 3,TP. Hồ Chí Minh
342 | Cassette dùng trong cắt dịch kính - đầu cắt 25G tương thích máy Stellaris | Cái | 100 | Chủng loại: SE5425WV Hãng sản xuất: Bausch+Lomb Nước sản xuất: Mỹ | 9018 | [7 empty] | 15.535.800 | vn0301913719 | CÔNG TY TNHH MINH TUỆ | IB2300277069 | vn0301483745 | Bệnh viện Mắt | Đấu thầu rộng rãi | 16/04/2024 | 286/QĐ-BVM | 16/04/2024 | 3 | Quận 3,TP. Hồ Chí Minh
343 | Đầu cắt dịch kính máy Infiniti | Cái | 5 | - Hãng sản xuất: Alcon - Nước sản xuất: Mỹ - Ký, mã hiệu: 8065750157 | 90185000 | [7 empty] | 3.974.157 | vn3700303206 | CÔNG TY TNHH DKSH VIỆT NAM | IB2300357137 | vnz000015852 | Bệnh viện Trường Đại học Y - Dược Huế | Đấu thầu rộng rãi | 12/04/2024 | 1506/QĐ-ĐHYD | 09/04/2024 | 2 | Thành phố Huế,Tỉnh Thừa Thiên Huế
344 | Lam kính chuyên dụng dùng trong hóa mô miễn dịch | Hộp | 301 | Mã hàng hóa: K8020 Hãng sản xuất: Muto Pure Chemicals Co., Ltd. | 7017 | [7 empty] | 13.374.900 | vn0310905898 | Công ty Cổ phần Thiết bị và Công nghệ Lifelabs | IB2300279671 | vn0100960469 | Bệnh Viện K | Đấu thầu rộng rãi | 05/04/2024 | 1388/QĐ-BVK | 28/03/2024 | 1 | Huyện Thanh Trì,Thành phố Hà Nội
345 | Bộ kít xét nghiệm tầm soát ung thư cổ tử cung; Mô tả đặc tính kỹ thuật: Bộ kít xét nghiệm tầm soát ung thư cổ tử cung Thinprep Pap Test gồm: 01 lọ dung dịch đệm, 01 chổi lấy mẫu tế bào cổ tử cung, 01 màng lọc, 01 lam kính <> hoặc tương đương | Kít | 1500 | Biocytech Corporation SDN.BHD/ Malaysia/PT-01 | [8 empty] | 264.999 | vn0302366480 | CÔNG TY CỔ PHẦN XUẤT NHẬP KHẨU Y TẾ THÀNH PHỐ HỒ CHÍ MINH | IB2300367223 | vn1400291362 | Bệnh viện đa khoa Đồng Tháp | Đấu thầu rộng rãi | 02/04/2024 | 791/QĐ-BVĐt | 01/04/2024 | 4 | Thành phố Cao Lãnh,Tỉnh Đồng Tháp
346 | Bộ kit xét nghiệm tầm soát ung thư cổ tử cung | kit | 7000 | + Xuất xứ: DIAPATH S.p.A., Ý (CP103, CP102, 06PMBZC) Rover Medical Devices B.V., Hà Lan (380100331) + Ký mã hiệu: CP103; CP102; 06PMBZC; 380100331 + Quy cách: 1 bộ bao gồm: + 1 lọ dung dịch bảo quản mẫu (CP103) + 1 màng lọc (CP102) + 1 lam kính (06PMBZC) + 1 chổi phết tế bào cổ tử cung (380100331) | 3822 | [7 empty] | 300.405 | vn0101268476 | CÔNG TY TNHH THIẾT BỊ MINH TÂM | IB2300309471 | vn1801351682 | Bệnh Viện Phụ Sản Thành Phố Cần Thơ | Đấu thầu rộng rãi | 01/04/2024 | 951/QĐ-BVPS | 29/02/2024 | 2 | Quận Ninh Kiều,Thành phố Cần Thơ
347 | Đầu cắt dịch kính 23G | Cái | 2 | Nidek- Nhật Bản | 9033 |  |  |  | 18601-6530 |  | 2023 | Kích cỡ khoảng 23G Tương thích cho Hệ thống phẫu thuật mắt phaco + cắt dịch kính CV-9000 của bệnh viện | 7.784.000 | vn0101849706 | CÔNG TY TNHH THIẾT BỊ Y TẾ VÀ HOÁ CHẤT HOÀNG PHƯƠNG | IB2300387656 | vnz000017238 | Bệnh viện đa khoa Xanh Pôn | Đấu thầu rộng rãi | 28/03/2024 | 258/QĐ - BVĐKXP | 25/03/2024 | 2 | Quận Ba Đình,Thành phố Hà Nội
348 | Lam kính cho nhuộm hóa mô miễn dịch | Cái | 3600 | Mã hàng: J1800AMNZ Hãng sản xuất:New Erie Scientific LLC (Epredia) - Mỹ | 70179000 | [7 empty] | 15.960 | vn0100365357 | CÔNG TY TNHH SINH NAM | IB2300348832 | vn1800679022 | BỆNH VIỆN UNG BƯỚU THÀNH PHỐ CẦN THƠ | Đấu thầu rộng rãi | 28/03/2024 | 199/QĐ-BVUB | 26/03/2024 | 4 | Quận Ninh Kiều,Thành phố Cần Thơ
349 | Đầu cắt dịch kính bán phần trước dùng cho máy Infiniti | Cái | 10 | Alcon- Mỹ | 9018 | [7 empty] | 3.974.400 | vn1800665083 | CÔNG TY TNHH TRANG THIẾT BỊ Y TẾ MIỀN TÂY | IB2300370760 | vn1700285659 | Bệnh viện đa khoa tỉnh Kiên Giang | Đấu thầu rộng rãi | 26/03/2024 | 94/QĐ-BV | 07/03/2024 | 2 | Thành phố Rạch Giá,Tỉnh Kiên Giang
350 | Bộ dụng cụ lấy huyết khối trong lòng mạch máu các loại, các cỡ (bao gồm: ống hút, vi ống thông, khoan huyết khối, giá đỡ kéo huyết khối...)/Bộ dụng cụ hút huyết khối dùng trong can thiệp tim mạch - ĐTKT: Có đường viền bện thép không gỉ, Đầu tip thuôn, Sử dụng cho mạch máu có đường kính >=1,5mm, Markers bằng chất liệu Platinum / Iridium, Chiều dài Catheter hút 145 cm, Catheter 4F được thiết kế khoang hút lớn nhất, Đường kính Guding catheter tương thích ≥0,066”, Guide wire tương thích: 0,014”, Có đầu Rapid Exchange dài 20 cm để đi dây guide wire 0,014" - Đoạn ái nước 30 cm - Cung cấp kèm theo: 2 syringe hút 30 ml, 1 cái syringe flushing 4 ml, 1 khay chứa và làm đông máu chứa tối đa 60ml dung dịch và 2 cái lọc 70 micron, 1 tubing: 21,5 cm có khoá stopcock<> hoặc tương đương | Bộ | 15 | - Nhà sản xuất : Merit Medical Systems, Inc - Nước sản xuất : Mỹ - Hãng, Nước chủ sở hữu : Merit Medical Systems, Inc / Mỹ - Ký mã hiệu : ASAPLP -Nhãn mác sản phẩm: ASAP LP | [8 empty] | 8.800.000 | vn0312572806 | CÔNG TY TNHH THƯƠNG MẠI DỊCH VỤ KỸ THUẬT XUẤT NHẬP KHẨU HUY HOÀNG | IB2300391449 | vn1400291362 | Bệnh viện đa khoa Đồng Tháp | Đấu thầu rộng rãi | 22/03/2024 | 647/QĐ-BVĐT | 18/03/2024 | 2 | Tỉnh Đồng Tháp
351 | Cassette sử dụng cho máy cắt dịch kính | Cái | 30 | Ký mã hiệu: BL5111 Hãng, nước sx: Bausch&Lomb Inc , Hoa Kỳ | 9018 | [7 empty] | 4.500.000 | vn0301913719 | CÔNG TY TNHH MINH TUỆ | IB2300389424 | vn3500734149 | Bệnh viện Mắt tỉnh Bà Rịa Vũng Tàu | Đấu thầu rộng rãi | 12/03/2024 | 132/QĐ-BVM | 11/03/2024 | 4 | Thành Phố Bà Rịa,Tỉnh Bà Rịa - Vũng Tàu
352 | Lam kính nhuộm máy hóa mô miễn dịch | Hộp | 100 | Citotest Labware Manufacturing Co., Ltd - Trung Quốc | [8 empty] | 980.000 | vn2900326174 | CÔNG TY CP THIẾT BỊ VẬT TƯ Y TẾ VÀ DƯỢC PHẨM NGHỆ AN | IB2300386668 | vnz000013513 | Bệnh viện Ung bướu Nghệ An | Đấu thầu rộng rãi | 21/02/2024 | 325/QĐ-BVUB | 16/02/2024 | 2 | Thành phố Vinh,Tỉnh Nghệ An
353 | Đầu phát quang laser nội nhãn có thể điều chỉnh độ cong 23G phù hợp với máy cắt dịch kính Eva - D.O.R.C | Cái | 50 | - Ký mã hiệu: 7223.DORC - Hãng sản xuất: D.O.R.C. Dutch Ophthalmic Research Center (International) B.V - Nước sản xuất: Hà Lan - Hãng chủ sở hữu: D.O.R.C. Dutch Ophthalmic Research Center (International) B.V - Nước chủ sở hữu: Hà Lan | 9018 | [7 empty] | 3.975.300 | vn0101585073 | Liên danh Công ty TNHH Thương mại và Dịch vụ Phúc Xuân và Công ty TNHH Thiết bị y tế Bảo Khanh | IB2300307760 | vn0102138381 | Bệnh viện Mắt Trung ương | Đấu thầu rộng rãi | 21/02/2024 | 96/QĐ-BVMTW | 21/02/2024 | 1 | Quận Hai Bà Trưng,Thành phố Hà Nội
354 | Dây điện đông phù hợp máy cắt dịch kính Eva – D.O.R.C | Cái | 5 | - Ký mã hiệu: 1120.A - Hãng sản xuất: D.O.R.C. Dutch Ophthalmic Research Center (International) B.V - Nước sản xuất: Hà Lan - Hãng chủ sở hữu: D.O.R.C. Dutch Ophthalmic Research Center (International) B.V - Nước chủ sở hữu: Hà Lan | 9018 | [7 empty] | 5.321.400 | vn0101585073 | Liên danh Công ty TNHH Thương mại và Dịch vụ Phúc Xuân và Công ty TNHH Thiết bị y tế Bảo Khanh | IB2300307760 | vn0102138381 | Bệnh viện Mắt Trung ương | Đấu thầu rộng rãi | 21/02/2024 | 96/QĐ-BVMTW | 21/02/2024 | 1 | Quận Hai Bà Trưng,Thành phố Hà Nội
355 | Bộ bơm dầu phù hợp máy cắt dịch kính Eva-D.O.R.C | Bộ | 20 | - Ký mã hiệu: 1363.DD - Hãng sản xuất: D.O.R.C. Dutch Ophthalmic Research Center (International) B.V - Nước sản xuất: Hà Lan - Hãng chủ sở hữu: D.O.R.C. Dutch Ophthalmic Research Center (International) B.V - Nước chủ sở hữu: Hà Lan | 9018 | [7 empty] | 1.155.000 | vn0101585073 | Liên danh Công ty TNHH Thương mại và Dịch vụ Phúc Xuân và Công ty TNHH Thiết bị y tế Bảo Khanh | IB2300307760 | vn0102138381 | Bệnh viện Mắt Trung ương | Đấu thầu rộng rãi | 21/02/2024 | 96/QĐ-BVMTW | 21/02/2024 | 1 | Quận Hai Bà Trưng,Thành phố Hà Nội
356 | Kim phaco trong buồng dịch kính phù hợp với máy Eva- D.O.R.C | Cái | 5 | - Ký mã hiệu: 3005.F106 - Hãng sản xuất: D.O.R.C. Dutch Ophthalmic Research Center (International) B.V - Nước sản xuất: Hà Lan - Hãng chủ sở hữu: D.O.R.C. Dutch Ophthalmic Research Center (International) B.V - Nước chủ sở hữu: Hà Lan | 9018 | [7 empty] | 5.237.400 | vn0101585073 | Liên danh Công ty TNHH Thương mại và Dịch vụ Phúc Xuân và Công ty TNHH Thiết bị y tế Bảo Khanh | IB2300307760 | vn0102138381 | Bệnh viện Mắt Trung ương | Đấu thầu rộng rãi | 21/02/2024 | 96/QĐ-BVMTW | 21/02/2024 | 1 | Quận Hai Bà Trưng,Thành phố Hà Nội
357 | Đầu phát quang laser nội nhãn cong 23G phù hợp với máy cắt dịch kính Eva - D.O.R.C | Cái | 50 | - Ký mã hiệu: 7511.DORC - Hãng sản xuất: Peregrine Surgical Ltd - Nước sản xuất: Hoa Kỳ - Hãng chủ sở hữu: D.O.R.C. Dutch Ophthalmic Research Center (International) B.V - Nước chủ sở hữu: Hà Lan | 9018 | [7 empty] | 3.975.300 | vn0101585073 | Liên danh Công ty TNHH Thương mại và Dịch vụ Phúc Xuân và Công ty TNHH Thiết bị y tế Bảo Khanh | IB2300307760 | vn0102138381 | Bệnh viện Mắt Trung ương | Đấu thầu rộng rãi | 21/02/2024 | 96/QĐ-BVMTW | 21/02/2024 | 1 | Quận Hai Bà Trưng,Thành phố Hà Nội
358 | Đầu điện đông nội nhãn 25G phù hợp máy cắt dịch kính Eva – D.O.R.C | Cái | 10 | - Ký mã hiệu: 1120.05 - Hãng sản xuất: D.O.R.C. Dutch Ophthalmic Research Center (International) B.V - Nước sản xuất: Hà Lan - Hãng chủ sở hữu: D.O.R.C. Dutch Ophthalmic Research Center (International) B.V - Nước chủ sở hữu: Hà Lan | 9018 | [7 empty] | 20.202.000 | vn0101585073 | Liên danh Công ty TNHH Thương mại và Dịch vụ Phúc Xuân và Công ty TNHH Thiết bị y tế Bảo Khanh | IB2300307760 | vn0102138381 | Bệnh viện Mắt Trung ương | Đấu thầu rộng rãi | 21/02/2024 | 96/QĐ-BVMTW | 21/02/2024 | 1 | Quận Hai Bà Trưng,Thành phố Hà Nội
359 | Bộ cắt dịch kính tổng hợp 23G phù hợp với máy cắt dịch kính Eva - D.O.R.C | Bộ | 300 | - Ký mã hiệu: 8310.23G12 - Hãng sản xuất: D.O.R.C. Dutch Ophthalmic Research Center (International) B.V - Nước sản xuất: Hà Lan - Hãng chủ sở hữu: D.O.R.C. Dutch Ophthalmic Research Center (International) B.V - Nước chủ sở hữu: Hà Lan | 9018 | [7 empty] | 13.797.000 | vn0101585073 | Liên danh Công ty TNHH Thương mại và Dịch vụ Phúc Xuân và Công ty TNHH Thiết bị y tế Bảo Khanh | IB2300307760 | vn0102138381 | Bệnh viện Mắt Trung ương | Đấu thầu rộng rãi | 21/02/2024 | 96/QĐ-BVMTW | 21/02/2024 | 1 | Quận Hai Bà Trưng,Thành phố Hà Nội
360 | Bộ cắt dịch kính tổng hợp 25G phù hợp với máy cắt dịch kính Eva - D.O.R.C | Bộ | 100 | - Ký mã hiệu: 8310.25G12 - Hãng sản xuất: D.O.R.C. Dutch Ophthalmic Research Center (International) B.V - Nước sản xuất: Hà Lan - Hãng chủ sở hữu: D.O.R.C. Dutch Ophthalmic Research Center (International) B.V - Nước chủ sở hữu: Hà Lan | 9018 | [7 empty] | 13.792.800 | vn0101585073 | Liên danh Công ty TNHH Thương mại và Dịch vụ Phúc Xuân và Công ty TNHH Thiết bị y tế Bảo Khanh | IB2300307760 | vn0102138381 | Bệnh viện Mắt Trung ương | Đấu thầu rộng rãi | 21/02/2024 | 96/QĐ-BVMTW | 21/02/2024 | 1 | Quận Hai Bà Trưng,Thành phố Hà Nội
361 | Đầu phát quang laser nội nhãn thẳng 25G phù hợp với máy cắt dịch kính Eva - D.O.R.C | Cái | 50 | - Ký mã hiệu: 7025.DORC - Hãng sản xuất: Peregrine Surgical Ltd - Nước sản xuất: Hoa Kỳ - Hãng chủ sở hữu: D.O.R.C. Dutch Ophthalmic Research Center (International) B.V - Nước chủ sở hữu: Hà Lan | 9018 | [7 empty] | 3.975.300 | vn0101585073 | Liên danh Công ty TNHH Thương mại và Dịch vụ Phúc Xuân và Công ty TNHH Thiết bị y tế Bảo Khanh | IB2300307760 | vn0102138381 | Bệnh viện Mắt Trung ương | Đấu thầu rộng rãi | 21/02/2024 | 96/QĐ-BVMTW | 21/02/2024 | 1 | Quận Hai Bà Trưng,Thành phố Hà Nội
362 | Đầu phát quang laser nội nhãn thẳng 23G phù hợp với máy cắt dịch kính Eva - D.O.R.C | Cái | 50 | - Ký mã hiệu: 7123.DORC - Hãng sản xuất: Peregrine Surgical Ltd - Nước sản xuất: Hoa Kỳ - Hãng chủ sở hữu: D.O.R.C. Dutch Ophthalmic Research Center (International) B.V - Nước chủ sở hữu: Hà Lan | 9018 | [7 empty] | 3.975.300 | vn0101585073 | Liên danh Công ty TNHH Thương mại và Dịch vụ Phúc Xuân và Công ty TNHH Thiết bị y tế Bảo Khanh | IB2300307760 | vn0102138381 | Bệnh viện Mắt Trung ương | Đấu thầu rộng rãi | 21/02/2024 | 96/QĐ-BVMTW | 21/02/2024 | 1 | Quận Hai Bà Trưng,Thành phố Hà Nội
363 | Đầu điện đông nội nhãn 23G phù hợp máy cắt dịch kính Eva – D.O.R.C | Cái | 10 | - Ký mã hiệu: 1120.06 - Hãng sản xuất: D.O.R.C. Dutch Ophthalmic Research Center (International) B.V - Nước sản xuất: Hà Lan - Hãng chủ sở hữu: D.O.R.C. Dutch Ophthalmic Research Center (International) B.V - Nước chủ sở hữu: Hà Lan | 9018 | [7 empty] | 20.202.000 | vn0101585073 | Liên danh Công ty TNHH Thương mại và Dịch vụ Phúc Xuân và Công ty TNHH Thiết bị y tế Bảo Khanh | IB2300307760 | vn0102138381 | Bệnh viện Mắt Trung ương | Đấu thầu rộng rãi | 21/02/2024 | 96/QĐ-BVMTW | 21/02/2024 | 1 | Quận Hai Bà Trưng,Thành phố Hà Nội
364 | Bộ kít xét nghiệm tế bào cổ tử cung công nghệ màng lọc:TC:FDA Hoa Kỳ;CE;ISO13485.Kít bao gồm:01 lọ dung dịch:-Thành phần:Chứa 20ml dung dịch đệm bảo quản có thành phần chính:≥50% methanol.Có nồng độ pH:5,6±0,5.-Tác dụng:Bảo quản tế bào≥6 tuần ở nhiệt độ thường.-Phân loại 3 theo FDA,phân loại C theo phân loại của Singapore 01 màng lọc-Hình trụ,bằng nhựa,đường kính≥2cm với một màng polycarbonate gắn ở cuối hình trụ,kích thước lỗ lọc 8 micron.-Tác dụng:Lọc bỏ phần lớn chất nhầy và hồng cầu.Lọc tế bào và dán các tế bào lên lam kính.-Phân loại 3 theo FDA, phân loại C theo phân loại của Singapore 01 lam kính.-Làm bằng thủy tinh,tích điện dương:-Tác dụng:giữ các tế bào bám dính trên bề mặt lam kính,tập trung được nhiều tế bào và dàn trải đều,không bị chồng tế bào.-Phân loại 3 theo FDA,phân loại C theo phân loại của Singapore 01 chổi lấy mẫu tế bào cổ tử cung:-Được làm bằng nhựa PE-Tác dụng:Dùng để lấy tế bào cổ tử cung-Phân loại 2 theo FDA, phân loại C theo phân loại của Singapore | Kit | 5000 | Hologic Inc./ Mỹ | 3822 | [7 empty] | 380.000 | vn0103686870 | CÔNG TY CỔ PHẦN THƯƠNG MẠI CỔNG VÀNG | IB2300390427 | vn0309747559 | Bệnh viện Quân y 175/BQP | Đấu thầu rộng rãi | 06/02/2024 | 464/QĐ-BV | 06/02/2024 | 2 | Quận Gò Vấp,TP. Hồ Chí Minh
365 | Dung dịch dầu lỏng, nhớt, trong suốt, dùng soi kính hiển vi, chỉ số khúc xạ khoảng 1.5 (gần với thủy tinh), cho hình ảnh thực khi soi. | Chai | 10 | Merck/Đức 104699.0500 | H805 | [7 empty] | 1.485.000 | vn0300534193 | CÔNG TY CỔ PHẦN TRANG THIẾT BỊ KỸ THUẬT Y TẾ THÀNH PHỐ HỒ CHÍ MINH | IB2300390427 | vn0309747559 | Bệnh viện Quân y 175/BQP | Đấu thầu rộng rãi | 06/02/2024 | 464/QĐ-BV | 06/02/2024 | 2 | Quận Gò Vấp,TP. Hồ Chí Minh
366 | Đầu cắt dịch kính tổng hợp 23G | Chiếc | 80 | Mã hàng: VV660213BP Hãng sản xuất: Oertli Instrumente AG Nước sản xuất:Thụy sỹ | 9033 | [7 empty] | 11.500.000 | vn0105736125 | CÔNG TY TNHH DỊCH VỤ KHOA HỌC KỸ THUẬT OLYMPIA | IB2300383845 | vn0101572726 | Bệnh Viện Mắt Hà Nội | Đấu thầu rộng rãi | 31/01/2024 | 112/QĐ-BVM | 30/01/2024 | 1 | Quận Hoàn Kiếm,Thành phố Hà Nội
367 | Kính chống giọt bắn (chống dịch) | Cái | 3500 | Trường Dương/Việt Nam | [8 empty] | 2.100 | vn0312728203 | CÔNG TY TNHH TRANG THIẾT BỊ Y TẾ MINH HOÀNG | IB2300385633 | vn3401101868 | TRUNG TÂM Y TẾ HUYỆN HÀM TÂN | Đấu thầu rộng rãi | 27/01/2024 | 37/QĐ-TTYT | 26/01/2024 | 1 | Huyện Hàm Tân,Tỉnh Bình Thuận
368 | Catset dùng cho máy cắt dịch kính Megatron S4 G-30161 | Cái | 5 | Ký mã hiệu: G-30161 Hãng/ nước sản xuất: Geuder AG/ Đức | [8 empty] | 3.100.000 | vn0101442741 | CÔNG TY CỔ PHẦN THIÊN TRƯỜNG | IB2300329611 | vn4500203171 | Bệnh viện Mắt tỉnh Ninh Thuận | Đấu thầu rộng rãi | 25/01/2024 | 12/QĐ-BVM | 24/01/2024 | 3 | TP. Phan Rang-Tháp Chàm,Tỉnh Ninh Thuận
369 | Lam kính dùng cho xét nghiệm hóa mô miễn dịch | Cái | 25416 | Bio- Optica/ Ý , Mã sản phẩm: 09-3000 | [8 empty] | 15.000 | vn0500391288 | CÔNG TY TNHH LÊ LỢI | IB2300275953 | vn0101474609 | Viện Huyết học Truyền máu Trung ương | Đấu thầu rộng rãi | 24/01/2024 | 92 | 18/01/2024 | 3 | Quận Cầu Giấy,Thành phố Hà Nội
370 | Lam kính dùng cho dung dịch chứa tế bào cổ tử cung | Cái | 500 | Mỹ, 70373-002/70303-002, Hologic, Inc. | 3822 | [7 empty] | 120.500 | vn0103686870 | CÔNG TY CỔ PHẦN THƯƠNG MẠI CỔNG VÀNG | IB2300283122 | vn0100960469 | Bệnh Viện K | Đấu thầu rộng rãi | 22/01/2024 | 42/QĐ-BVK | 15/01/2024 | 1 | Huyện Thanh Trì,Thành phố Hà Nội
371 | Bộ khăn chụp mạch vành C Tối thiểu gồm: - Khăn trải bàn dụng cụ: 01 chiếc - Khăn chụp mạch vành : 01 chiếc - Đường kính lỗ ≥7 cm - Bao chụp đầu đèn MS : 01 chiếc - Khăn phủ bàn dụng cụ vô trùng : 01 chiếc - Tấm phủ chắn chì : 01 chiếc - Bao kính chắn chì (có thun) : 01 chiếc - Bao đựng remote : 01 chiếc - Khăn lót : 01 chiếc - Áo phẫu thuật size : 02 chiếc | Bộ | 800 | Hãng SX: CÔNG TY CỔ PHẦN THƯƠNG MẠI -DỊCH VỤ - XUẤT NHẬP KHẨU VIÊN PHÁT. Nước SX: Việt Nam | 6307 | [7 empty] | 300.000 | vn2801416116 | CÔNG TY TNHH THIẾT BỊ Y TẾ VÀ DƯỢC PHẨM AN PHÚC | IB2300234939 | vn2400229574 | Bệnh viện Đa khoa tỉnh Bắc Giang | Đấu thầu rộng rãi | 10/01/2024 | Số 38/QĐ-BVĐKBG | 03/01/2024 | 3 | Thành phố Bắc Giang,Tỉnh Bắc Giang
372 | Lam kính nhuộm máy hóa mô miễn dịch | Hộp | 435 | Bio-Optica/Ý 09-3000 | 7017 | [7 empty] | 1.080.000 | vn0500391288 | CÔNG TY TNHH LÊ LỢI | IB2300329912 | vn0101555946 | BỆNH VIỆN UNG BƯỚU HÀ NỘI | Đấu thầu rộng rãi | 02/01/2024 | Quyết định số 3523/QĐ-BVUB ngày 29/12/2023 | 29/12/2023 | 1 | Quận Hai Bà Trưng,Thành phố Hà Nội
373 | Dây truyền dịch, dài >=180cm, đường kính trong 3mm | Cái | 6000 | Bộ dây truyền dịch UVERDA/UVD-4, (UVD-41000000), USM - Việt Nam | [8 empty] | 7.900 | vn6000449389 | CÔNG TY CỔ PHẦN DƯỢC - VẬT TƯ Y TẾ ĐẮKLẮK | IB2300301915 | vn6400396389 | Trung tâm Y tế huyện Đắk Glong | Đấu thầu rộng rãi | 29/12/2023 | 423/QĐ-TTYT | 28/12/2023 | 3 | Huyện Đắk Glong,Tỉnh Đăk Nông
374 | Đầu cắt dịch kính 20G | Cái | 5 | Mã VV103006, hãng: Oertli Instrumente AG, xuất xứ: Thụy sĩ | [8 empty] | 5.850.000 | vn0312920901 | CÔNG TY TNHH THIẾT BỊ Y KHOA TÂM AN | IB2300332210 | vn0600142944 | BỆNH VIỆN MẮT TỈNH NAM ĐỊNH | Chào hàng cạnh tranh | 28/12/2023 | 341/QĐ-BVM | 27/12/2023 | 1 | Thành phố Nam Định,Tỉnh Nam Định
375 | Bộ bơm dầu phù hợp với máy cắt dịch kính Constellation | Bộ | 20 | - Hãng sản xuất: Alcon - Nước sản xuất: Mỹ - Ký, mã hiệu: 8065750957 | 90330010 | [7 empty] | 2.133.945 | vn3700303206 | CÔNG TY TNHH DKSH VIỆT NAM | IB2300259558 | vn0102138381 | Bệnh viện Mắt Trung ương | Đấu thầu rộng rãi | 27/12/2023 | Quyết định số: 1032/QĐ-BVMTW | 27/12/2023 | 1 | Quận Hai Bà Trưng,Thành phố Hà Nội
376 | Dây dẫn sáng chandelier 25G phù hợp với máy cắt dịch kính Constellation. | Cái | 10 | - Hãng sản xuất: Alcon - Nước sản xuất: Mỹ - Ký, mã hiệu: 8065751577 | 85444922 | [7 empty] | 3.728.835 | vn3700303206 | CÔNG TY TNHH DKSH VIỆT NAM | IB2300259558 | vn0102138381 | Bệnh viện Mắt Trung ương | Đấu thầu rộng rãi | 27/12/2023 | Quyết định số: 1032/QĐ-BVMTW | 27/12/2023 | 1 | Quận Hai Bà Trưng,Thành phố Hà Nội
377 | Đầu đốt điện nội nhãn 25G phù hợp với máy cắt dịch kính Constellation | Cái | 20 | - Hãng sản xuất: Alcon - Nước sản xuất: Thụy Sĩ - Ký, mã hiệu: 339.21 | 90185000 | [7 empty] | 1.550.934 | vn3700303206 | CÔNG TY TNHH DKSH VIỆT NAM | IB2300259558 | vn0102138381 | Bệnh viện Mắt Trung ương | Đấu thầu rộng rãi | 27/12/2023 | Quyết định số: 1032/QĐ-BVMTW | 27/12/2023 | 1 | Quận Hai Bà Trưng,Thành phố Hà Nội
378 | Đầu phát quang laser nội nhãn cong 23G phù hợp với máy cắt dịch kính Constellation. | Cái | 50 | - Hãng sản xuất: Alcon - Nước sản xuất: Mỹ - Ký, mã hiệu: 8065751113 | 90139010 | [7 empty] | 5.743.386 | vn3700303206 | CÔNG TY TNHH DKSH VIỆT NAM | IB2300259558 | vn0102138381 | Bệnh viện Mắt Trung ương | Đấu thầu rộng rãi | 27/12/2023 | Quyết định số: 1032/QĐ-BVMTW | 27/12/2023 | 1 | Quận Hai Bà Trưng,Thành phố Hà Nội
379 | Đầu cắt dịch kính tiền phòng phù hợp với máy phaco Infinity | Chiếc | 10 | - Hãng sản xuất: Alcon - Nước sản xuất: Mỹ - Ký, mã hiệu: 8065750157 | 90185000 | [7 empty] | 3.974.157 | vn3700303206 | CÔNG TY TNHH DKSH VIỆT NAM | IB2300259558 | vn0102138381 | Bệnh viện Mắt Trung ương | Đấu thầu rộng rãi | 27/12/2023 | Quyết định số: 1032/QĐ-BVMTW | 27/12/2023 | 1 | Quận Hai Bà Trưng,Thành phố Hà Nội
380 | Bộ cắt dịch kính tổng hợp 23G phù hợp với máy cắt dịch kính Constellation. | Bộ | 300 | - Hãng sản xuất: Alcon - Nước sản xuất: Mỹ - Ký, mã hiệu: 8065752435 | 90185000 | [7 empty] | 11.642.400 | vn3700303206 | CÔNG TY TNHH DKSH VIỆT NAM | IB2300259558 | vn0102138381 | Bệnh viện Mắt Trung ương | Đấu thầu rộng rãi | 27/12/2023 | Quyết định số: 1032/QĐ-BVMTW | 27/12/2023 | 1 | Quận Hai Bà Trưng,Thành phố Hà Nội
381 | Đầu cắt dịch kính 23G phù hợp với máy cắt dịch kính Megatron S4 | Chiếc | 376 | Đức / G- 46301 / Geuder AG | [8 empty] | 5.900.000 | vn0101442741 | CÔNG TY CỔ PHẦN THIÊN TRƯỜNG | IB2300259558 | vn0102138381 | Bệnh viện Mắt Trung ương | Đấu thầu rộng rãi | 27/12/2023 | Quyết định số: 1032/QĐ-BVMTW | 27/12/2023 | 1 | Quận Hai Bà Trưng,Thành phố Hà Nội
382 | Đầu phát quang laser nội nhãn thẳng 25G phù hợp với máy cắt dịch kính Constellation. | Cái | 50 | - Hãng sản xuất: Alcon - Nước sản xuất: Mỹ - Ký, mã hiệu: 8065750978 | 90185000 | [7 empty] | 6.350.157 | vn3700303206 | CÔNG TY TNHH DKSH VIỆT NAM | IB2300259558 | vn0102138381 | Bệnh viện Mắt Trung ương | Đấu thầu rộng rãi | 27/12/2023 | Quyết định số: 1032/QĐ-BVMTW | 27/12/2023 | 1 | Quận Hai Bà Trưng,Thành phố Hà Nội
383 | Bộ cắt dịch kính tổng hợp 25G phù hợp với máy cắt dịch kính Constellation. | Bộ | 100 | - Hãng sản xuất: Alcon - Nước sản xuất: Mỹ - Ký, mã hiệu: 8065752437 | 90185000 | [7 empty] | 11.642.400 | vn3700303206 | CÔNG TY TNHH DKSH VIỆT NAM | IB2300259558 | vn0102138381 | Bệnh viện Mắt Trung ương | Đấu thầu rộng rãi | 27/12/2023 | Quyết định số: 1032/QĐ-BVMTW | 27/12/2023 | 1 | Quận Hai Bà Trưng,Thành phố Hà Nội
384 | Đầu phát quang laser nội nhãn thẳng 23G phù hợp với máy cắt dịch kính Constellation. | Cái | 50 | - Hãng sản xuất: Alcon - Nước sản xuất: Mỹ - Ký, mã hiệu: 8065750991 | 90185000 | [7 empty] | 6.467.769 | vn3700303206 | CÔNG TY TNHH DKSH VIỆT NAM | IB2300259558 | vn0102138381 | Bệnh viện Mắt Trung ương | Đấu thầu rộng rãi | 27/12/2023 | Quyết định số: 1032/QĐ-BVMTW | 27/12/2023 | 1 | Quận Hai Bà Trưng,Thành phố Hà Nội
385 | Đầu kim Phaco buồng dịch kính phù hợp với máy cắt dịch kính Megatron S4 | Chiếc | 5 | Đức / G-24051 / Geuder AG | [8 empty] | 14.500.000 | vn0101442741 | CÔNG TY CỔ PHẦN THIÊN TRƯỜNG | IB2300259558 | vn0102138381 | Bệnh viện Mắt Trung ương | Đấu thầu rộng rãi | 27/12/2023 | Quyết định số: 1032/QĐ-BVMTW | 27/12/2023 | 1 | Quận Hai Bà Trưng,Thành phố Hà Nội
386 | Đầu cắt dịch kính phù hợp với máy phaco Centurion | Cái | 30 | - Hãng sản xuất: Alcon - Nước sản xuất: Mỹ - Ký, mã hiệu: 8065752134 | 90185000 | [7 empty] | 4.233.438 | vn3700303206 | CÔNG TY TNHH DKSH VIỆT NAM | IB2300259558 | vn0102138381 | Bệnh viện Mắt Trung ương | Đấu thầu rộng rãi | 27/12/2023 | Quyết định số: 1032/QĐ-BVMTW | 27/12/2023 | 1 | Quận Hai Bà Trưng,Thành phố Hà Nội
387 | Casette phù hợp với máy cắt dịch kính Megatron S4 | Chiếc | 376 | Đức / G-30161 / Geuder AG | [8 empty] | 3.100.000 | vn0101442741 | CÔNG TY CỔ PHẦN THIÊN TRƯỜNG | IB2300259558 | vn0102138381 | Bệnh viện Mắt Trung ương | Đấu thầu rộng rãi | 27/12/2023 | Quyết định số: 1032/QĐ-BVMTW | 27/12/2023 | 1 | Quận Hai Bà Trưng,Thành phố Hà Nội
388 | Lam kính dùng làm tiêu bản nhuộm Hóa mô miễn dịch | Cái | 12456 | Hãng sản xuất: Citotest Labware Manufacturing Co., LTD | [5 empty] | 230000726/ PCBA-HCM |  |  | 10.920 | vn0310905898 | Công ty Cổ phần Thiết bị và Công nghệ Lifelabs | IB2300211660 | vn0302203609 | Bệnh viện Đại học Y Dược Thành phố Hồ Chí Minh | Đấu thầu rộng rãi | 27/12/2023 | 4173/QĐ-BVĐHYD | 16/12/2023 | 3 | Quận 5,TP. Hồ Chí Minh
389 | Dung dịch Dầu soi kính hiển vi | Chai | 3 | Merck - Đức | [8 empty] | 2.800.000 | vn3301584227 | CÔNG TY TNHH MỘT THÀNH VIÊN DỊCH VỤ THƯƠNG MẠI HÀ PHÚ | IB2300262405 | vn3300543242 | Trung Tâm y tế Thị xã Hương Thủy | Đấu thầu rộng rãi | 27/12/2023 | 1684/QĐ-TTYT | 22/12/2023 | 1 | Thành phố Huế,Tỉnh Thừa Thiên Huế
390 | Dây truyền dịch, dài >=180cm, đường kính trong 3mm | Cái | 6000 | Bộ dây truyền dịch UVERDA/UVD-4-USM - Việt Nam | [8 empty] | 8.080 | vn6000371421 | CÔNG TY TNHH DƯỢC PHẨM HOÀNG VŨ | IB2300245840 | vn6400072602 | Trung tâm Y tế huyện Đăk Mil | Đấu thầu rộng rãi | 26/12/2023 | 476/QĐ-TTYT | 21/12/2023 | 3 | Huyện Đắk Mil,Tỉnh Đăk Nông
391 | Bộ kết nối 3 cổng chất liệu Polycarbonate, đường kính trong 0.093 inch, chịu áp lực cao đến 500 PSI | Bộ | 1000 | Xuất xứ: Việt Nam, Ký mã hiệu: I1053 Nhãn hiệu: Bộ phân phối 3 cổng với 2 dây truyền dịch và dây đo áp lực, Hãng sản xuất: Viên Phát | [8 empty] | 168.000 | vn0305477703 | CÔNG TY CP TM DV XNK VIÊN PHÁT | IB2300176903 | vn0303390013 | Bệnh viện đa khoa khu vực Thủ Đức | Đấu thầu rộng rãi | 19/12/2023 | 1112/QĐ-BVĐKKVTĐ | 18/12/2023 | 3 | Thành phố Thủ Đức,TP. Hồ Chí Minh
392 | Gioăng đường kính Ø8 bơm hút dịch A | cái | 29 | Nikkiso / Nhật Bản | [8 empty] | 390.500 | vn0301856443 | CÔNG TY TNHH THƯƠNG MẠI-DỊCH VỤ ĐỒNG HỮU | IB2300275471 | vnz000023759 | Bệnh viện Bưu Điện | Đấu thầu rộng rãi | 18/12/2023 | 4718/QĐ-BVBĐ-VTTBYT | 11/12/2023 | 2 | Quận Hoàng Mai,Thành phố Hà Nội Quận Hai Bà Trưng,Thành phố Hà Nội
393 | Đầu cắt dịch kính 23G kèm phụ kiện | Cái | 15 | Mã: VV660213BP; Hãng sản xuất: Oertli Instrumente AG; Xuất xứ: Thụy Sĩ | [8 empty] | 11.500.000 | vn0312920901 | CÔNG TY TNHH THIẾT BỊ Y KHOA TÂM AN | IB2300207869 | vn0103599265 | Bệnh viện Quân Y 103 | Đấu thầu rộng rãi | 08/12/2023 | 4368/QĐ-BVQY103 | 07/12/2023 | 3 | Quận Hà Đông,Thành phố Hà Nội
394 | Bộ kính thử thị lực mắt + bảng thử thị lực | bộ | 2 | Model: CC Hãng sản xuất: TNE (CÔNG TY TNHH SẢN XUẤT - THƯƠNG MẠI - DỊCH VỤ THÀNH NHÂN T.N.E) Xuất xứ: Việt Nam | [8 empty] | 920.000 | vn0104766060 | CÔNG TY TNHH THIẾT BỊ HITECH | IB2300291223 | vn5700660748 | Trung tâm y tế huyện Ba Chẽ | Đấu thầu rộng rãi | 07/12/2023 | 633/QĐ-TTYT | 06/12/2023 | 1 | Huyện Ba Chẽ,Tỉnh Quảng Ninh
395 | Catset dùng cho máy cắt dịch kính Megatron S4 | cái | 1 | Geuder AG-Đức | [8 empty] | 3.100.000 | vn3301584227 | CÔNG TY TNHH MỘT THÀNH VIÊN DỊCH VỤ THƯƠNG MẠI HÀ PHÚ | IB2300267885 | vn3300378581 | Bệnh Viện Mắt Huế | Chào hàng cạnh tranh | 30/11/2023 | 1734/QĐ-BVMH | 28/11/2023 | 1 | Thành phố Huế,Tỉnh Thừa Thiên Huế
396 | Đầu cắt dịch kính 20G | cái | 5 | Hãng sản xuất: Oertli Instrumente AG Nước sản xuất: Thụy sĩ; Mã: VV104110 | [8 empty] | 6.100.000 | vn0312920901 | CÔNG TY TNHH THIẾT BỊ Y KHOA TÂM AN | IB2300260839 | vn0500555112 | Bệnh viện Mắt Hà Đông | Đấu thầu rộng rãi | 21/11/2023 | 390/QĐ-BVMHĐ | 14/11/2023 | 2 | Quận Hà Đông,Thành phố Hà Nội
397 | Đầu cắt dịch kính tổng hợp 23G | cái | 20 | Hãng sản xuất: Oertli Instrumente AG Nước sản xuất: Thụy sĩ; Mã: VV660213BP | [8 empty] | 11.500.000 | vn0312920901 | CÔNG TY TNHH THIẾT BỊ Y KHOA TÂM AN | IB2300260839 | vn0500555112 | Bệnh viện Mắt Hà Đông | Đấu thầu rộng rãi | 21/11/2023 | 390/QĐ-BVMHĐ | 14/11/2023 | 2 | Quận Hà Đông,Thành phố Hà Nội
398 | Đầu cắt dịch kính 23G | cái | 5 | Hãng sản xuất: Oertli Instrumente AG Nước sản xuất: Thụy sĩ; Mã: VV106110 | [8 empty] | 8.150.000 | vn0312920901 | CÔNG TY TNHH THIẾT BỊ Y KHOA TÂM AN | IB2300260839 | vn0500555112 | Bệnh viện Mắt Hà Đông | Đấu thầu rộng rãi | 21/11/2023 | 390/QĐ-BVMHĐ | 14/11/2023 | 2 | Quận Hà Đông,Thành phố Hà Nội
399 | Đầu đốt điện đông nội nhãn dùng trong phẫu thuật cắt dịch kính | cái | 3 | Hãng sản xuất: Oertli Instrumente AG Nước sản xuất: Thụy sĩ; Mã: VE201733 | [8 empty] | 16.300.000 | vn0312920901 | CÔNG TY TNHH THIẾT BỊ Y KHOA TÂM AN | IB2300260839 | vn0500555112 | Bệnh viện Mắt Hà Đông | Đấu thầu rộng rãi | 21/11/2023 | 390/QĐ-BVMHĐ | 14/11/2023 | 2 | Quận Hà Đông,Thành phố Hà Nội
400 | Đầu pince bóc màng thẳng dùng trong phẫu thuật dịch kính 23G | Cái | 20 | Ký mã hiệu: G-46341; Hãng/ nước sản xuất: Geuder AG/ Đức | [8 empty] | 2.910.000 | vn0101442741 | CÔNG TY CỔ PHẦN THIÊN TRƯỜNG | IB2300260839 | vn0500555112 | Bệnh viện Mắt Hà Đông | Đấu thầu rộng rãi | 21/11/2023 | 390/QĐ-BVMHĐ | 14/11/2023 | 2 | Quận Hà Đông,Thành phố Hà Nội
401 | Lam kính hóa mô miễn dịch | Cái | 100000 | Mỹ, J1800AMNZ, SuperFrost Plus Slides, New Erie Scientific LLC | 70179000 | [7 empty] | 17.640 | vn0105328038 | CÔNG TY TNHH CÔNG NGHỆ TACO | IB2300166216 | vn0100960469 | Bệnh Viện K | Đấu thầu rộng rãi | 21/11/2023 | 2321/QĐ-BVK | 14/11/2023 | 2 | Huyện Thanh Trì,Thành phố Hà Nội
402 | Đầu đốt điện đông nội nhãn dùng trong phẫu thuật cắt dịch kính các cỡ | Chiếc | 2 | hãng sản xuất: Oertli Instrumente AG/ Thụy sỹ. Mã: VE201733 | HĐTT: HĐ cung cấp VTYT cùng chỉnh loại, tương tự về đặc tính kỹ thuật, tính năng sử dụng với HH gói thầu đang xét hoặc hợp đồng VTYT cùng mã HS hàng hóa dự thầu | [7 empty] | 16.300.000 | vn0105736125 | CÔNG TY TNHH DỊCH VỤ KHOA HỌC KỸ THUẬT OLYMPIA | IB2300242168 | vn0101572726 | Bệnh Viện Mắt Hà Nội | Đấu thầu rộng rãi | 20/11/2023 | 1006/QĐ-BVM | 13/11/2023 | 2 | Quận Hoàn Kiếm,Thành phố Hà Nội
403 | Máy cắt dịch kính | Máy | 1 | Ký mã hiệu: Megatron S4 HPS Hãng sản xuất: Geuder A.G Nước sản xuất: Đức | [8 empty] | 2.108.000.000 | vn0101442741 | CÔNG TY CỔ PHẦN THIÊN TRƯỜNG | IB2300265844 | vn0101572726 | Bệnh Viện Mắt Hà Nội | Đấu thầu rộng rãi | 20/11/2023 | 1018/QĐ-BVM | 14/11/2023 | 2 | Quận Hoàn Kiếm,Thành phố Hà Nội
404 | Lam kính xét nghiệm hóa mô miễn dịch | Tấm | 2000 | Nhãn hiệu: Hydrophilic Plus Slides; Ký mã hiệu: BSB 7028; Hãng sản xuất: BioSB; Xuất xứ: Mỹ | 3822 | [7 empty] | 14.100 | vn0101192851 | CÔNG TY CỔ PHẦN XUẤT NHẬP KHẨU KỸ THUẬT - TECHNIMEX | IB2300254125 | vn0400228672 | BỆNH VIỆN ĐÀ NẴNG | Đấu thầu rộng rãi | 03/11/2023 | 1075/QĐ-BVĐN | 26/10/2023 | 1 | Quận Hải Châu,Thành phố Đà Nẵng
405 | Dịch nhầy dùng trong phẫu thuật mắt 2,0 (nhầy đặt kính) | Hộp | 180 | RA/drugs/MFG/2019/196283, I-Care/ Ấn Độ | 9018 | [7 empty] | 97.000 | vn0305243800 | CÔNG TY TNHH LÊ KHA | IB2300178872 | vn0304254750 | BỆNH VIỆN ĐA KHOA KHU VỰC HÓC MÔN | Đấu thầu rộng rãi | 01/11/2023 | 801/QĐ-BVHM | 24/10/2023 | 3 | Huyện Hóc Môn,TP. Hồ Chí Minh
406 | Lam nhuộm hóa mô miễn dịch | Cái | 13000 | Trung Quốc; 0312-7181-16; Lam kính tĩnh điện; Citotest | [8 empty] | 12.500 | vn0400408435 | CÔNG TY TNHH THƯƠNG MẠI & DỊCH VỤ THIẾT BỊ Y TẾ - KHOA HỌC KỸ THUẬT M.E.D.I.C | IB2300171180 | vn0401694450 | BỆNH VIỆN UNG BƯỚU ĐÀ NẴNG | Đấu thầu rộng rãi | 30/10/2023 | 973/QĐ-BVUBĐN | 26/10/2023 | 3 | Quận Liên Chiểu,Thành phố Đà Nẵng
407 | Kẹp bóc màng ngăn trong 25G dùng trong phẫu thuật dịch kính võng mạc | Cái | 50 | 705.44P , Alcon, Thụy Sĩ | 90185000 | [7 empty] | 1.994.300 | vn0400101404 | CÔNG TY CỔ PHẦN DƯỢC - THIẾT BỊ Y TẾ ĐÀ NẴNG | IB2300090722 | vn0301483745 | Bệnh viện Mắt | Đấu thầu rộng rãi | 25/10/2023 | 1287/QĐ-BVM | 25/10/2023 | 2 | Quận 3,TP. Hồ Chí Minh
408 | Đầu TIP Phaco Constellation buồng dịch kính | Cái | 30 | 8065750958 , Alcon, Mỹ | 90185000 | [7 empty] | 822.962,96 | vn3700303206 | CÔNG TY TNHH DKSH VIỆT NAM | IB2300090722 | vn0301483745 | Bệnh viện Mắt | Đấu thầu rộng rãi | 25/10/2023 | 1287/QĐ-BVM | 25/10/2023 | 2 | Quận 3,TP. Hồ Chí Minh
409 | Cassette dùng trong cắt dịch kính - đầu cắt 25G tương thích máy Constellation | Cái | 100 | 8065752437 , Alcon, Mỹ | 90185000 | [7 empty] | 5.757.500 | vn0400101404 | CÔNG TY CỔ PHẦN DƯỢC - THIẾT BỊ Y TẾ ĐÀ NẴNG | IB2300090722 | vn0301483745 | Bệnh viện Mắt | Đấu thầu rộng rãi | 25/10/2023 | 1287/QĐ-BVM | 25/10/2023 | 2 | Quận 3,TP. Hồ Chí Minh
410 | Cassette dùng trong cắt dịch kính - đầu cắt 23G tương thích máy Constellation | Cái | 1303 | 8065752435 , Alcon, Mỹ | 90185000 | [7 empty] | 6.247.500 | vn3700303206 | CÔNG TY TNHH DKSH VIỆT NAM | IB2300090722 | vn0301483745 | Bệnh viện Mắt | Đấu thầu rộng rãi | 25/10/2023 | 1287/QĐ-BVM | 25/10/2023 | 2 | Quận 3,TP. Hồ Chí Minh
411 | Kéo cong 25G dùng trong phẫu thuật dịch kính võng mạc | Cái | 300 | 705.52P , Alcon, Thụy Sĩ | 90185000 | [7 empty] | 2.900.890,65 | vn0400101404 | CÔNG TY CỔ PHẦN DƯỢC - THIẾT BỊ Y TẾ ĐÀ NẴNG | IB2300090722 | vn0301483745 | Bệnh viện Mắt | Đấu thầu rộng rãi | 25/10/2023 | 1287/QĐ-BVM | 25/10/2023 | 2 | Quận 3,TP. Hồ Chí Minh
412 | Kéo cong 23G dùng trong phẫu thuật dịch kính võng mạc | Cái | 232 | 706.52 , Alcon, Thụy Sĩ | 90185000 | [7 empty] | 2.498.179,32 | vn3700303206 | CÔNG TY TNHH DKSH VIỆT NAM | IB2300090722 | vn0301483745 | Bệnh viện Mắt | Đấu thầu rộng rãi | 25/10/2023 | 1287/QĐ-BVM | 25/10/2023 | 2 | Quận 3,TP. Hồ Chí Minh
413 | Kẹp bóc màng ngăn trong 23G dùng trong phẫu thuật dịch kính võng mạc | Cái | 1860 | 706.44 , Alcon, Thụy Sĩ | 90185000 | [7 empty] | 1.960.215,6 | vn0400101404 | CÔNG TY CỔ PHẦN DƯỢC - THIẾT BỊ Y TẾ ĐÀ NẴNG | IB2300090722 | vn0301483745 | Bệnh viện Mắt | Đấu thầu rộng rãi | 25/10/2023 | 1287/QĐ-BVM | 25/10/2023 | 2 | Quận 3,TP. Hồ Chí Minh
414 | Kẹp gắp có đầu nhám 23G dùng trong phẫu thuật dịch kính võng mạc | Cái | 2660 | 706.43 , Alcon, Thụy Sĩ | 90185000 | [7 empty] | 1.869.112,35 | vn3700303206 | CÔNG TY TNHH DKSH VIỆT NAM | IB2300090722 | vn0301483745 | Bệnh viện Mắt | Đấu thầu rộng rãi | 25/10/2023 | 1287/QĐ-BVM | 25/10/2023 | 2 | Quận 3,TP. Hồ Chí Minh
415 | Đầu cắt dịch kính bán phần sau | Cái | 20 | hãng chủ sở hũu Carl Zeiss Meditec AG;Đức | 9018 | [7 empty] | 4.437.400 | vn0300483319 | CÔNG TY CỔ PHẦN DƯỢC PHẨM TRUNG ƯƠNG CODUPHA | IB2300218324 | vn6000703476 | Bệnh viện Mắt tỉnh Đắk Lắk | Đấu thầu rộng rãi | 21/10/2023 | 99/QĐ-BVM | 19/10/2023 | 1 | TP.Buôn Ma Thuột,Tỉnh Đăk Lăk
416 | Lame kính cho nhuộm hóa mô miễn dịch | Cái | 3000 | 08082286001 TOMO-11/90 Microscope Slides Mã sản phẩm: 08082286001 Xuất xứ: Matsunami Glass Ind., Ltd., Japan Quy cách: Hộp 1000 cái | 70179000 | [7 empty] | 16.800 | vn1800671785 | CÔNG TY TNHH XUẤT NHẬP KHẨU Y TẾ MINH ĐỨC | IB2300216662 | vn1800679022 | BỆNH VIỆN UNG BƯỚU THÀNH PHỐ CẦN THƠ | Chào hàng cạnh tranh | 12/10/2023 | 762/QĐ-BVUB | 10/10/2023 | 2 | Quận Ninh Kiều,Thành phố Cần Thơ
417 | Lam kính chuyên dụng dùng trong hóa mô miễn dịch | cái | 1000 | Nước sản xuất: Đan Mạch Ký mã hiệu: K8020 | 7017 | [7 empty] | 26.749 | vn0310905898 | Công ty Cổ phần Thiết bị và Công nghệ Lifelabs | IB2300180520 | vn0101437558 | Bệnh viện Phụ Sản Hà Nội | Đấu thầu rộng rãi | 10/10/2023 | 1862/QĐ-PS | 03/10/2023 | 3 | Quận Ba Đình,Thành phố Hà Nội
418 | Cọc truyền dịch loại 05 chân đường kính chân từ 450 đến 550 mm, trụ 3cm có 4 móc, độ cao điều chỉnh | Cái | 20 | Hãng sản xuất: i-biomed Việt Nam/ Việt Nam - Nước sản xuất: Việt Nam | [8 empty] | 2.500.000 | vn0108118624 | CÔNG TY TNHH I-BIOMED VIỆT NAM | IB2300141916 | vnz000023759 | Bệnh viện Bưu Điện | Đấu thầu rộng rãi | 31/08/2023 | 3035/QĐ-BVBĐ-VTTBYT | 24/08/2023 | 2 | Quận Hoàng Mai,Thành phố Hà Nội
419 | Lam kính nhuộm hóa mô miễn dịch | Cái | 1000 | Trung Quốc/ CITOTEST LABWARE MANUFACTURING CO., LTD | [8 empty] | 10.920 | vn0310905898 | Công ty Cổ phần Thiết bị và Công nghệ Lifelabs | IB2300093071 | vn0302642067 | Bệnh viện Nhi Đồng 2 | Đấu thầu rộng rãi | 25/08/2023 | 1332/QĐ-BVNĐ2 | 25/08/2023 | 2 | Quận 1,TP. Hồ Chí Minh
420 | Bộ dây lọc máu (đường kính trong 8 x đường kính ngoài 12 x chiều dài đoạn bơm 400 mm), dây tĩnh mạch, túi xả, dây truyền dịch, 1 Transducer | Bộ | 19000 | Bain Medical Equipment (Guangzhou) Co., Ltd., Trung Quốc | [8 empty] | 46.690 | vn0309545168 | CÔNG TY TNHH THIẾT BỊ Y TẾ ĐỨC LỘC | IB2300093010 | vn0305306948 | BỆNH VIỆN QUẬN 7 | Đấu thầu rộng rãi | 21/08/2023 | 1550/QĐ-BV | 11/08/2023 | 3 | Quận 7,TP. Hồ Chí Minh
421 | Hóa chất kiểm tra kính lọc máy miễn dịch | ml | 6210 | Shenzhen New Industries Biomedical Engineering Co., Ltd/ Trung Quốc | [8 empty] | 6.200 | vn0102294729 | Liên danh Công ty TNHH Xuất nhập khẩu Y tế Minh Dũng với Công ty TNHH Dược phẩm Vật tư Thiết bị Y tế Minh An (Gọi tắt là LIÊN DANH NHÀ THẦU MEDIMEX - MINH AN) | IB2300145086 | vn5200149895 | Trung tâm y tế huyện Văn Yên | Đấu thầu rộng rãi | 14/08/2023 | 473/QĐ-TTYT | 04/08/2023 | 1 | Tỉnh Yên Bái
422 | Đầu cắt dịch kính | Chiếc | 2 | Availmed/ Mexico | 9018 | [7 empty] | 6.000.000 | vn2800588271 | CÔNG TY CỔ PHẦN THIẾT BỊ VẬT TƯ Y TẾ THANH HÓA | IB2300117551 | vnz000023759 | Bệnh viện Bưu Điện | Đấu thầu rộng rãi | 11/08/2023 | Số 2689/QĐ-BVBĐ-VTTBYT | 03/08/2023 | 2 | Quận Hoàng Mai,Thành phố Hà Nội
423 | Lam kính nhuộm hóa mô miễn dịch | Cái | 1000 | Kaltek Srl - Ý; Code 2726 | [8 empty] | 20.000 | vn0106459308 | CÔNG TY TNHH CÔNG NGHỆ Y HỌC AN ĐÔ | IB2300085718 | vn4600417297 | Bệnh viện Trung ương Thái Nguyên | Đấu thầu rộng rãi | 09/08/2023 | 1200/QĐ-BVTWTN | 01/08/2023 | 2 | Thành phố Thái Nguyên,Tỉnh Thái Nguyên
424 | Đầu kim Phaco buồng dịch kính | Chiếc | 3 | Code: G-24051 Hãng sản xuất: Geuder AG Nước sản xuất: Đức | 9018 | [7 empty] | 14.500.000 | vn0101442741 | CÔNG TY CỔ PHẦN THIÊN TRƯỜNG | IB2300057350 | vnz000009752 | Bệnh viện Quân y 211/ Cục Hậu cần/ Quân đoàn 3 | Đấu thầu rộng rãi | 26/07/2023 | 466/QĐ-BV | 24/07/2023 | 2 | Thành phố Pleiku,Tỉnh Gia Lai
425 | Dẫn lưu/ ống thông dẫn dịch qua da các cỡ đường kính chẵn | Cái | 500 | Bioteque Corporation, Đài Loan | 90183990 | [7 empty] | 976.500 | vn0302912274 | CÔNG TY TRÁCH NHIỆM HỮU HẠN HUY THÔNG | IB2300145045 | vn0102251531 | Bệnh viện Đại học Y Hà Nội | Đấu thầu rộng rãi | 21/07/2023 | 1229/QĐ-BVĐHYHN | 14/07/2023 | 2 | Quận Đống Đa,Thành phố Hà Nội
426 | Dẫn lưu/ ống thông dẫn dịch qua da các cỡ đường kính lẻ | Cái | 900 | Chi tiết tại Bảng đáp ứng tiêu chuẩn kỹ thuật hàng hóa dự thầu (Mẫu số 21) | 9018 | [7 empty] | 2.200.000 | vn0106803656 | CÔNG TY TNHH DƯỢC PHẨM VÀ THIẾT BỊ Y TẾ LONG BÌNH | IB2300145045 | vn0102251531 | Bệnh viện Đại học Y Hà Nội | Đấu thầu rộng rãi | 21/07/2023 | 1229/QĐ-BVĐHYHN | 14/07/2023 | 2 | Quận Đống Đa,Thành phố Hà Nội
427 | Bộ cắt dịch kính tổng hợp sử dụng cho máy phẫu thuật OS4 | Bộ | 90 | Mã: VV660213BP, hãng sx: Oertli Instrumente AG, Thụy sĩ | G2.26 | [7 empty] | 10.900.000 | vn0312920901 | CÔNG TY TNHH THIẾT BỊ Y KHOA TÂM AN | IB2300139570 | vn2900594078 | Bệnh viện Mắt Nghệ An | Chào hàng cạnh tranh | 19/07/2023 | 210/QĐ-BVM | 14/07/2023 | 1 | Thành phố Vinh,Tỉnh Nghệ An
428 | Thuốc thử kiểm tra kính lọc máy miễn dịch | mL | 3450 | Shenzhen New Industries Biomedical Engineering Co., Ltd; Trung Quốc | [8 empty] | 6.200 | vn0102294729 | CÔNG TY TNHH XUẤT NHẬP KHẨU Y TẾ MINH DŨNG | IB2300129344 | vn0600142711 | Trung tâm y tế thành phố Nam Định | Đấu thầu rộng rãi | 19/07/2023 | Số 833/QĐ-TTYTTP | 18/07/2023 | 2 | Thành phố Nam Định,Tỉnh Nam Định
429 | Dây hút dịch, đường kính 10mm | Mét | 320 | DC10/Thời Thanh Bình/Việt Nam | 3926.90.39 | [7 empty] | 3.780 | vn0304175675 | CÔNG TY TNHH TRANG THIẾT BỊ Y TẾ THỜI THANH BÌNH | IB2300037686 | vn0302203609 | Bệnh viện Đại học Y Dược Thành phố Hồ Chí Minh | Đấu thầu rộng rãi | 14/07/2023 | 2173 | 10/07/2023 | 2 | Quận 5,TP. Hồ Chí Minh
430 | Dây hút dịch, đường kính 8mm | Mét | 70000 | DC08/Thời Thanh Bình/Việt Nam | 3926.90.39 | [7 empty] | 2.730 | vn0304175675 | CÔNG TY TNHH TRANG THIẾT BỊ Y TẾ THỜI THANH BÌNH | IB2300037686 | vn0302203609 | Bệnh viện Đại học Y Dược Thành phố Hồ Chí Minh | Đấu thầu rộng rãi | 14/07/2023 | 2173 | 10/07/2023 | 2 | Quận 5,TP. Hồ Chí Minh
431 | Dây hút dịch, đường kính 6mm | Mét | 3000 | DC06/Thời Thanh Bình/Việt Nam | 3926.90.39 | [7 empty] | 2.100 | vn0304175675 | CÔNG TY TNHH TRANG THIẾT BỊ Y TẾ THỜI THANH BÌNH | IB2300037686 | vn0302203609 | Bệnh viện Đại học Y Dược Thành phố Hồ Chí Minh | Đấu thầu rộng rãi | 14/07/2023 | 2173 | 10/07/2023 | 2 | Quận 5,TP. Hồ Chí Minh
432 | Lam kính đặc biệt cho hóa mô miễn dịch | Cái | 3000 | Ký mã hiệu: BSB 7028; Hãng sản xuất: Biosb/Mỹ | 7017 | [7 empty] | 12.950 | vn0101192851 | CÔNG TY CỔ PHẦN XUẤT NHẬP KHẨU KỸ THUẬT - TECHNIMEX | IB2300066781 | vn5700370069 | Bệnh viện Việt Nam - Thụy Điển Uông Bí | Đấu thầu rộng rãi | 10/07/2023 | 2134 /QĐ-BVVNTĐ | 29/06/2023 | 2 | Thành phố Uông Bí,Tỉnh Quảng Ninh
433 | Máy cắt dịch kính bán phần sau tích hợp quang đông nội nhãn | Bộ | 1 | - Model: OS4 - Hãng sản xuất: Oertli Instrument AG - Nước sản xuất: Thụy Sỹ | 9018 | [7 empty] | 4.389.997.500 | vn0107923346 | CÔNG TY CỔ PHẦN PHÁT TRIỂN VÀ ĐẦU TƯ PHÚC KHANG | IB2300080486 | vn0200891120 | Bệnh viện Hữu nghị Việt Tiệp | Đấu thầu rộng rãi | 04/07/2023 | 3388/QĐ-BVVT | 26/06/2023 | 1 | Quận Lê Chân,Thành phố Hải Phòng
434 | Dung dịch chống mờ sương ống kính soi | ml | 3960 | Ký mã hiệu: JG910 Hãng sản xuất/Xuất xứ: Unimax Medical Systems Inc./ Đài Loan | 90189090 | [7 empty] | 25.000 | vn0301445732 | CÔNG TY TNHH Y TẾ VIỆT TIẾN | IB2300067400 | vn0301483294 | BỆNH VIỆN UNG BƯỚU | Đấu thầu rộng rãi | 03/07/2023 | 3728/QĐ-BVUB | 02/07/2023 | 2 | Quận Bình Thạnh,TP. Hồ Chí Minh
435 | Lam kính dùng cho hóa mô miễn dịch | Cái | 8640 | Mỹ; J1800AMNZ; New Erie Scientific | 7017 | [7 empty] | 15.810 | vn0105328038 | CÔNG TY TNHH CÔNG NGHỆ TACO | IB2300045435 | vnz000012296 | BỆNH VIỆN NHI TRUNG ƯƠNG | Đấu thầu rộng rãi | 23/06/2023 | 3167/QĐ-BVNTW | 23/06/2023 | 4 | Quận Đống Đa,Thành phố Hà Nội
436 | Bộ dây lọc máu (đường kính trong 8 x đường kính ngoài 12 x chiều dai 400 mm) , dây tĩnh mạch , túi xả 2 000 ml , dây truyền dịch , 2 Transducer protectors | Bộ | 40000 | Vital Healthcare SDN. BHD/ Malaysia; BLU006E | 90183990 | [7 empty] | 47.250 | vn0304728672 | CÔNG TY CP CÔNG NGHỆ SINH HỌC THỤY AN | IB2300041432 | vn0301465062 | Bệnh Viện Chợ Rẫy | Đấu thầu rộng rãi | 19/06/2023 | 3163/QĐ-BVCR | 08/06/2023 | 3 | TP. Hồ Chí Minh
437 | Bộ dây lọc máu (đường kính trong 8 x đường kính ngoài 12 x chiều dài đoạn bơm 400 mm) , dây tĩnh mạch, túi xả , dây truyền dịch , 1 Transducer | Bộ | 40000 | Bain Medical Equipment (Guangzhou) Co., Ltd. - Trung Quốc | [8 empty] | 46.710 | vn0309545168 | CÔNG TY TNHH THIẾT BỊ Y TẾ ĐỨC LỘC | IB2300041432 | vn0301465062 | Bệnh Viện Chợ Rẫy | Đấu thầu rộng rãi | 19/06/2023 | 3163/QĐ-BVCR | 08/06/2023 | 3 | TP. Hồ Chí Minh
438 | Dây hút dịch Silicol dùng trong phẫu thuật đường kính 10-7mm | m | 700 | Hsx: VBM Medizintechnik GmbH/Đức, Mvt: 68-070-30 | G17.63 | [7 empty] | 187.000 | vn0101881386 | CÔNG TY TNHH THƯƠNG MẠI VÀ KHOA HỌC CÔNG NGHỆ NGUYỄN GIA | IB2300045748 | vnz000012296 | BỆNH VIỆN NHI TRUNG ƯƠNG | Đấu thầu rộng rãi | 19/06/2023 | 3086/QĐ-BVNTW | 16/06/2023 | 2 | Quận Đống Đa,Thành phố Hà Nội
439 | Lam kính cho máy nhuộm hóa mô miễn dịch | Cái | 30000 | Hộp 50 cái , Citotest - Trung Quốc | [8 empty] | 9.975 | vn0100108945 | Công ty cổ phần Hóa dược Việt Nam | IB2300070235 | vn0100914889 | Bệnh viện Hữu Nghị Việt Đức | Đấu thầu rộng rãi | 15/06/2023 | 1475/QĐ-VĐ | 15/06/2023 | 3 | Quận Hoàn Kiếm,Thành phố Hà Nội
440 | Lam kính xét nghiệm hóa mô miễn dịch | Tấm | 1500 | Bio-Optica Milano Spa / Ý 09- 3000 | [8 empty] | 12.350 | vn0400408435 | CÔNG TY TNHH THƯƠNG MẠI & DỊCH VỤ THIẾT BỊ Y TẾ - KHOA HỌC KỸ THUẬT M.E.D.I.C | IB2300049420 | vn0400228672 | BỆNH VIỆN ĐÀ NẴNG | Đấu thầu rộng rãi | 02/06/2023 | 429/QĐ-BVĐN | 29/05/2023 | 2 | Quận Hải Châu,Thành phố Đà Nẵng
441 | Khí nở dùng pt cắt dịch kính, bóc màng, bong võng mạc | Lọ | 7 | EasyGasC3F8/ G-80970/ Fluoron - Đức | 90219000 | [7 empty] | 3.500.000 | vn0101442741 | CÔNG TY CỔ PHẦN THIÊN TRƯỜNG | IB2300038080 | vn0105486549 | Bệnh viện Trung ương Quân đội 108 | Đấu thầu rộng rãi | 26/05/2023 | 2233/QĐ-BV | 09/05/2023 | 2 | Quận Hai Bà Trưng,Thành phố Hà Nội
442 | Kẹp bóc màng thẳng 23g dùng trong phẫu thuật dịch kính, võng mạc | Cái | 10 | G-46341/ Geuder AG - Đức | 90185000 | [7 empty] | 2.900.000 | vn0101442741 | CÔNG TY CỔ PHẦN THIÊN TRƯỜNG | IB2300038080 | vn0105486549 | Bệnh viện Trung ương Quân đội 108 | Đấu thầu rộng rãi | 26/05/2023 | 2233/QĐ-BV | 09/05/2023 | 2 | Quận Hai Bà Trưng,Thành phố Hà Nội
443 | Đầu cắt dịch kính tốc độ 12.000 vòng | Cái | 20 | G-46302/ Geuder AG - Đức | 90185000 | [7 empty] | 5.900.000 | vn0101442741 | CÔNG TY CỔ PHẦN THIÊN TRƯỜNG | IB2300038080 | vn0105486549 | Bệnh viện Trung ương Quân đội 108 | Đấu thầu rộng rãi | 26/05/2023 | 2233/QĐ-BV | 09/05/2023 | 2 | Quận Hai Bà Trưng,Thành phố Hà Nội
444 | Lam kính nhuộm hóa mô miễn dịch | Hộp | 20 | Mỹ/ J1800AMNZ/ New Erie Scientific | 7017 | [7 empty] | 1.439.550 | vn0105698938 | CÔNG TY TNHH VẬT TƯ KHOA HỌC NAM VIỆT | IB2300047726 | vnz000004557 | Bệnh viện 198, Bộ Công an | Đấu thầu rộng rãi | 15/05/2023 | 1110/QĐ-BV198-VTTB | 12/05/2023 | 2 | Quận Cầu Giấy,Thành phố Hà Nội
445 | Lam kính dùng cho xét nghiệm hóa mô miễn dịch | Hộp | 360 | Hoa kỳ, J1800AMNZ, New Erie Scientific LLC | 70179000 | [7 empty] | 1.100.000 | vn0101160578 | CÔNG TY TNHH THIẾT BỊ Y TẾ CÔNG NGHỆ MỚI | IB2300011189 | vn0101474609 | Viện Huyết học Truyền máu Trung ương | Đấu thầu rộng rãi | 24/04/2023 | 688/QĐ-HHTM | 24/04/2023 | 4 | Quận Cầu Giấy,Thành phố Hà Nội
446 | Panh bóc màng dùng trong phẫu thuật dịch kính võng mạc | Cái | 20 | Vortex/ Mỹ | 9018 | [7 empty] | 3.885.000 | vn0101032110 | CÔNG TY TNHH KIM HƯNG | IB2300023500 | vn2900594078 | Bệnh viện Mắt Nghệ An | Đấu thầu rộng rãi | 06/04/2023 | 100/QĐ-BVM | 29/03/2023 | 2 | Thành phố Vinh,Tỉnh Nghệ An
447 | Đầu cắt dịch kính 23G cắt kép tốc độ cao | Chiếc | 10 | Mã: VV106110, hãng sx: Oertli Instrumente AG, Thụy sỹ | G2.27 | [7 empty] | 6.500.000 | vn0312920901 | CÔNG TY TNHH THIẾT BỊ Y KHOA TÂM AN | IB2300023500 | vn2900594078 | Bệnh viện Mắt Nghệ An | Đấu thầu rộng rãi | 06/04/2023 | 100/QĐ-BVM | 29/03/2023 | 2 | Thành phố Vinh,Tỉnh Nghệ An
448 | Đầu cắt dịch kính | Cái | 5 | Oertli Instrumente AG, Thụy sỹ | [8 empty] | 4.980.000 | vn0100774769 | CÔNG TY TNHH THIẾT BỊ Y TẾ THÀNH CÔNG | IB2300014846 | vn0102251531 | Bệnh viện Đại học Y Hà Nội | Đấu thầu rộng rãi | 24/03/2023 | 441/QĐ-BVĐHYHN | 20/03/2023 | 2 | Quận Đống Đa,Thành phố Hà Nội