6595 | Dao cắt hàn mạch hàn mô dùng cho mổ nội soi | Cái | 25 | Mỹ | 90189030 | LF1937 | LF1937 | Covidien (Medtronic) |  | 44/MED0920 | Năm 2023 trở đi | Tay dao cắt hàn mạch, hàn mô, đầu cong, hàm phủ nano chống dính, chiều dài thân dao 37cm, đường kính 5mm, quay 350 độ. Đạt ISO 13485 | 21.000.000 | vn0100124376 | TỔNG CÔNG TY THIẾT BỊ Y TẾ VIỆT NAM - CTCP | IB2400097298 | vn2700354079 | Bệnh viện đa khoa tỉnh Ninh Bình | Đấu thầu rộng rãi | 19/06/2024 | 1386/QĐ-BVĐK | 13/06/2024 | 4 | Thành phố Ninh Bình,Tỉnh Ninh Bình
6596 | Lưỡi dao mổ các loại, các số | Cái | 200 | Trung Quốc |  | Disposable Surgical Blade | Lưỡi dao mổ | Huaian Helen |  |  |  | Chất liệu: thép không rỉ hoặc thép carbon, các số, đầu tù/đầu nhọn. Tiệt trùng | 798 | vn0310363437 | CÔNG TY TNHH THƯƠNG MẠI VÀ THIẾT BỊ Y TẾ NHẬT MINH | IB2400139996 | vn5800069507 | Trung tâm y tế huyện Đức Trọng | Chào hàng cạnh tranh | 19/06/2024 | 430/QĐ-TTYT | 14/06/2024 | 2 | Huyện Đức Trọng,Tỉnh Lâm Đồng
6597 | Lưỡi dao mổ số 11 | Cái | 200 | Trung Quốc | 9018 | Surgical Blade | Dao mổ số 11 | Huaian Helen Medical Instruments Co.,Ltd |  |  | 2023 | Số 11, đã được tiệt trùng | 850 | vn6000371421 | CÔNG TY TNHH DƯỢC PHẨM HOÀNG VŨ | IB2400049610 | vn6000945563 | TRUNG TÂM Y TẾ HUYỆN KRÔNG BÚK | Đấu thầu rộng rãi | 18/06/2024 | 109/QĐ-TTYT | 18/06/2024 | 3 | Huyện Krông Búk,Tỉnh Đăk Lăk
6598 | Dao mổ Phaco 2.2mm | Cái | 2050 | Ấn Độ | 9018 | DMH 5322 | DMH 5322 | Devine Meditech |  |  | 2023-2024 | -Chất liệu lưỡi dao làm bằng thép không rỉ, kích thước 2.2 mm. - Tiệt trùng. | 94.000 | vn0107512970 | CÔNG TY CỔ PHẦN CÔNG NGHỆ Y TẾ VIỆT ĐỨC | IB2400092275 | vn5700391598 | BỆNH VIỆN ĐA KHOA TỈNH QUẢNG NINH | Đấu thầu rộng rãi | 18/06/2024 | 1539/QĐ-BVT | 17/06/2024 | 4 | Thành phố Hạ Long,Tỉnh Quảng Ninh
6599 | Dao mổ phaco 15 độ | Cái | 2050 | Ấn Độ |  | 3K012-15 | Ophtechnics Unlimited | Ophtechnics Unlimited |  |  | Từ năm 2023 trở đi | Chất liệu lưỡi dao làm bằng thép không rỉ chất lượng cao, lưỡi dao 15 độ. - Vô trùng | 52.500 | vn0107594451 | CÔNG TY TNHH LEGATEK | IB2400092275 | vn5700391598 | BỆNH VIỆN ĐA KHOA TỈNH QUẢNG NINH | Đấu thầu rộng rãi | 18/06/2024 | 1539/QĐ-BVT | 17/06/2024 | 4 | Thành phố Hạ Long,Tỉnh Quảng Ninh
6600 | Dao phẫu thuật mổ mộng | Cái | 150 | Ấn Độ |  | 3K028-2.0 3K028-2.25 3K028-2.5 | Ophtechnics Unlimited | Ophtechnics Unlimited |  |  | Từ năm 2023 trở đi | Chất liệu thép không rỉ chất lượng cao - Lưỡi dao 2 mặt vát - Kích thước: 2.0mm, 2.25, 2.5mm | 105.000 | vn0107594451 | CÔNG TY TNHH LEGATEK | IB2400092275 | vn5700391598 | BỆNH VIỆN ĐA KHOA TỈNH QUẢNG NINH | Đấu thầu rộng rãi | 18/06/2024 | 1539/QĐ-BVT | 17/06/2024 | 4 | Thành phố Hạ Long,Tỉnh Quảng Ninh
6601 | Dao đốt điện sử dụng một lần | Cái | 1000 | Trung Quốc |  | CP1001 | Cathay Manufacturing Corp. - Trung Quốc | Cathay Manufacturing Corp. |  |  | 2023; 2024 | Đầu gắn vào máy 3 chấu, tương thích với tất cả các máy cắt đốt, Dây nối dài 3 m, tay cầm dài, Kèm đầu dao hình kiếm. Đóng gói tiệt trùng, sử dụng một lần; Tiêu chuẩn ISO, CE | 31.500 | vn0401321018 | CÔNG TY TNHH K.A.L.H.U | IB2400095313 | vnz000015086 | Bệnh viện Quân y 13 | Đấu thầu rộng rãi | 18/06/2024 | 483/QĐ-BV | 17/06/2024 | 3 | Thành phố Quy Nhơn,Tỉnh Bình Định
6602 | Lưỡi dao mổ số 11 - 15 | Cái | 1280 | Trung Quốc | 9018 | 11#, 12#, 15# | Falcon | Huaian Helen |  |  | 2023/ 2024 | Cỡ số 11-15, 100 cái/hộp; Tiêu chuẩn ISO | 794 | vn4100867273 | CÔNG TY TNHH TRANG THIẾT BỊ Y TẾ - VẬT TƯ KHOA HỌC KỸ THUẬT LINH ANH | IB2400095313 | vnz000015086 | Bệnh viện Quân y 13 | Đấu thầu rộng rãi | 18/06/2024 | 483/QĐ-BV | 17/06/2024 | 3 | Thành phố Quy Nhơn,Tỉnh Bình Định
6603 | Dao mổ số 11 | Cái | 3000 | China | 9018 | 11# | Huaian Helen | Huaian Helen |  | 220002737/PCBB-HCM | 2023 | Chất liệu thép không gỉ | 819 | vn1200583720 | CÔNG TY TNHH DƯỢC PHẨM VÀ TRANG THIẾT BỊ Y TẾ HÀO TÍN | IB2400008183 | vn1300245108 | Trung tâm Y tế huyện Châu Thành, tỉnh Bến Tre | Đấu thầu rộng rãi | 14/06/2024 | 301/QĐ-TTYT | 12/06/2024 | 3 | Huyện Châu Thành,Tỉnh Bến Tre
6604 | Dao cắt cơ vòng 3 kênh | Cái | 200 | - Nhà sản xuất : MTW - Endoskopie W.Haag KG - Nước sản xuất : Đức - Hãng, Nước chủ sở hữu : MTW - Endoskopie W.Haag KG/ Đức - Ký mã hiệu : 99 02 83 71 | 9018 | [7 empty] | 3.750.000 | vn0310520947 | CÔNG TY TNHH THIẾT BỊ Y TẾ ETC | IB2300261706 | vn1700285218 | Sở Y tế tỉnh Kiên Giang | Đấu thầu rộng rãi | 13/06/2024 | 1568/QĐ-SYT; 1578/QĐ-SYT | 10/06/2024 | 3 | Thành phố Rạch Giá,Tỉnh Kiên Giang Huyện Kiên Lương,Tỉnh Kiên Giang Huyện Giang Thành,Tỉnh Kiên Giang Huyện Hòn Đất,Tỉnh Kiên Giang Huyện Tân Hiệp,Tỉnh Kiên Giang Huyện Châu Thành,Tỉnh Kiên Giang Huyện Giồng Riềng,Tỉnh Kiên Giang Huyện Gò Quao,Tỉnh Kiên Giang Huyện An Biên,Tỉnh Kiên Giang Huyện An Minh,Tỉnh Kiên Giang Huyện Vĩnh Thuận,Tỉnh Kiên Giang Huyện Kiên Hải,Tỉnh Kiên Giang Thành phố Hà Tiên,Tỉnh Kiên Giang Huyện U Minh Thượng,Tỉnh Kiên Giang Thành phố Phú Quốc,Tỉnh Kiên Giang
6605 | Tay dao đốt điện đơn cực có đầu dao bằng thép không rỉ, loại dùng 1 lần, kèm dây cáp 3m. | Cái | 10008 | "- Nhà sản xuất : MSB Medical (Wuhan) Co., Ltd. - Nước sản xuất : Trung Quốc - Hãng, Nước chủ sở hữu : MSB Medical (Wuhan) Co., Ltd./ Trung Quốc - Ký mã hiệu : FD100L | [8 empty] | 30.000 | vn0302422840 | CÔNG TY TNHH THƯƠNG MẠI - DỊCH VỤ - Y TẾ ĐỊNH GIANG | IB2300261706 | vn1700285218 | Sở Y tế tỉnh Kiên Giang | Đấu thầu rộng rãi | 13/06/2024 | 1568/QĐ-SYT; 1578/QĐ-SYT | 10/06/2024 | 3 | Thành phố Rạch Giá,Tỉnh Kiên Giang Huyện Kiên Lương,Tỉnh Kiên Giang Huyện Giang Thành,Tỉnh Kiên Giang Huyện Hòn Đất,Tỉnh Kiên Giang Huyện Tân Hiệp,Tỉnh Kiên Giang Huyện Châu Thành,Tỉnh Kiên Giang Huyện Giồng Riềng,Tỉnh Kiên Giang Huyện Gò Quao,Tỉnh Kiên Giang Huyện An Biên,Tỉnh Kiên Giang Huyện An Minh,Tỉnh Kiên Giang Huyện Vĩnh Thuận,Tỉnh Kiên Giang Huyện Kiên Hải,Tỉnh Kiên Giang Thành phố Hà Tiên,Tỉnh Kiên Giang Huyện U Minh Thượng,Tỉnh Kiên Giang Thành phố Phú Quốc,Tỉnh Kiên Giang
6606 | Tay dao 2 nút bấm dùng một lần | Cái | 2176 | "- Nhà sản xuất : MSB Medical (Wuhan) Co., Ltd. - Nước sản xuất : Trung Quốc - Hãng, Nước chủ sở hữu : MSB Medical (Wuhan) Co., Ltd./ Trung Quốc - Ký mã hiệu : FD100L | [8 empty] | 30.000 | vn0302422840 | CÔNG TY TNHH THƯƠNG MẠI - DỊCH VỤ - Y TẾ ĐỊNH GIANG | IB2300261706 | vn1700285218 | Sở Y tế tỉnh Kiên Giang | Đấu thầu rộng rãi | 13/06/2024 | 1568/QĐ-SYT; 1578/QĐ-SYT | 10/06/2024 | 3 | Thành phố Rạch Giá,Tỉnh Kiên Giang Huyện Kiên Lương,Tỉnh Kiên Giang Huyện Giang Thành,Tỉnh Kiên Giang Huyện Hòn Đất,Tỉnh Kiên Giang Huyện Tân Hiệp,Tỉnh Kiên Giang Huyện Châu Thành,Tỉnh Kiên Giang Huyện Giồng Riềng,Tỉnh Kiên Giang Huyện Gò Quao,Tỉnh Kiên Giang Huyện An Biên,Tỉnh Kiên Giang Huyện An Minh,Tỉnh Kiên Giang Huyện Vĩnh Thuận,Tỉnh Kiên Giang Huyện Kiên Hải,Tỉnh Kiên Giang Thành phố Hà Tiên,Tỉnh Kiên Giang Huyện U Minh Thượng,Tỉnh Kiên Giang Thành phố Phú Quốc,Tỉnh Kiên Giang
6607 | Tay dao hàn mạch mổ mở hàm phủ nano chống dính, đầu cong, chiều dài thân dao 23cm, đường kính thân dao 5mm, quay 350 độ | Cái | 40 | _ Nhà sản xuất : Covidien _ Nước sản xuất : Mỹ _ Hãng, Nước chủ sở hữu : Covidien LLC - Mỹ _ Ký mã hiệu : LF1923 | [8 empty] | 21.000.000 | vn0312067352 | CÔNG TY TNHH THƯƠNG MẠI DỊCH VỤ N.T.K | IB2300261706 | vn1700285218 | Sở Y tế tỉnh Kiên Giang | Đấu thầu rộng rãi | 13/06/2024 | 1568/QĐ-SYT; 1578/QĐ-SYT | 10/06/2024 | 3 | Thành phố Rạch Giá,Tỉnh Kiên Giang Huyện Kiên Lương,Tỉnh Kiên Giang Huyện Giang Thành,Tỉnh Kiên Giang Huyện Hòn Đất,Tỉnh Kiên Giang Huyện Tân Hiệp,Tỉnh Kiên Giang Huyện Châu Thành,Tỉnh Kiên Giang Huyện Giồng Riềng,Tỉnh Kiên Giang Huyện Gò Quao,Tỉnh Kiên Giang Huyện An Biên,Tỉnh Kiên Giang Huyện An Minh,Tỉnh Kiên Giang Huyện Vĩnh Thuận,Tỉnh Kiên Giang Huyện Kiên Hải,Tỉnh Kiên Giang Thành phố Hà Tiên,Tỉnh Kiên Giang Huyện U Minh Thượng,Tỉnh Kiên Giang Thành phố Phú Quốc,Tỉnh Kiên Giang
6608 | Tay dao hàn mạch mổ nội soi hàm phủ nano chống dính, đầu cong, chiều dài thân dao 37 cm, đường kính thân dao 5mm, quay 350 độ | Cái | 184 | _ Nhà sản xuất : Covidien _ Nước sản xuất : Mỹ _ Hãng, Nước chủ sở hữu : Covidien LLC - Mỹ _ Ký mã hiệu : LF1937 | [8 empty] | 21.000.000 | vn0312067352 | CÔNG TY TNHH THƯƠNG MẠI DỊCH VỤ N.T.K | IB2300261706 | vn1700285218 | Sở Y tế tỉnh Kiên Giang | Đấu thầu rộng rãi | 13/06/2024 | 1568/QĐ-SYT; 1578/QĐ-SYT | 10/06/2024 | 3 | Thành phố Rạch Giá,Tỉnh Kiên Giang Huyện Kiên Lương,Tỉnh Kiên Giang Huyện Giang Thành,Tỉnh Kiên Giang Huyện Hòn Đất,Tỉnh Kiên Giang Huyện Tân Hiệp,Tỉnh Kiên Giang Huyện Châu Thành,Tỉnh Kiên Giang Huyện Giồng Riềng,Tỉnh Kiên Giang Huyện Gò Quao,Tỉnh Kiên Giang Huyện An Biên,Tỉnh Kiên Giang Huyện An Minh,Tỉnh Kiên Giang Huyện Vĩnh Thuận,Tỉnh Kiên Giang Huyện Kiên Hải,Tỉnh Kiên Giang Thành phố Hà Tiên,Tỉnh Kiên Giang Huyện U Minh Thượng,Tỉnh Kiên Giang Thành phố Phú Quốc,Tỉnh Kiên Giang
6609 | Tay dao 2 nút bấm dùng một lần | Cái | 4500 | "- Nhà sản xuất : MSB Medical (Wuhan) Co., Ltd. - Nước sản xuất : Trung Quốc - Hãng, Nước chủ sở hữu : MSB Medical (Wuhan) Co., Ltd./ Trung Quốc - Ký mã hiệu : FD100L | [8 empty] | 30.000 | vn0302422840 | CÔNG TY TNHH THƯƠNG MẠI - DỊCH VỤ - Y TẾ ĐỊNH GIANG | IB2300261706 | vn1700285218 | Sở Y tế tỉnh Kiên Giang | Đấu thầu rộng rãi | 13/06/2024 | 1568/QĐ-SYT; 1578/QĐ-SYT | 10/06/2024 | 3 | Thành phố Rạch Giá,Tỉnh Kiên Giang Huyện Kiên Lương,Tỉnh Kiên Giang Huyện Giang Thành,Tỉnh Kiên Giang Huyện Hòn Đất,Tỉnh Kiên Giang Huyện Tân Hiệp,Tỉnh Kiên Giang Huyện Châu Thành,Tỉnh Kiên Giang Huyện Giồng Riềng,Tỉnh Kiên Giang Huyện Gò Quao,Tỉnh Kiên Giang Huyện An Biên,Tỉnh Kiên Giang Huyện An Minh,Tỉnh Kiên Giang Huyện Vĩnh Thuận,Tỉnh Kiên Giang Huyện Kiên Hải,Tỉnh Kiên Giang Thành phố Hà Tiên,Tỉnh Kiên Giang Huyện U Minh Thượng,Tỉnh Kiên Giang Thành phố Phú Quốc,Tỉnh Kiên Giang
6610 | Tay dao hàn mạch mổ mở, hàm thon nhọn, chiều dài 21 cm | Cái | 164 | _ Nhà sản xuất : Covidien _ Nước sản xuất : Mỹ _ Hãng, Nước chủ sở hữu : Covidien LLC - Mỹ _ Ký mã hiệu : LF2019 | [8 empty] | 23.500.000 | vn0312067352 | CÔNG TY TNHH THƯƠNG MẠI DỊCH VỤ N.T.K | IB2300261706 | vn1700285218 | Sở Y tế tỉnh Kiên Giang | Đấu thầu rộng rãi | 13/06/2024 | 1568/QĐ-SYT; 1578/QĐ-SYT | 10/06/2024 | 3 | Thành phố Rạch Giá,Tỉnh Kiên Giang Huyện Kiên Lương,Tỉnh Kiên Giang Huyện Giang Thành,Tỉnh Kiên Giang Huyện Hòn Đất,Tỉnh Kiên Giang Huyện Tân Hiệp,Tỉnh Kiên Giang Huyện Châu Thành,Tỉnh Kiên Giang Huyện Giồng Riềng,Tỉnh Kiên Giang Huyện Gò Quao,Tỉnh Kiên Giang Huyện An Biên,Tỉnh Kiên Giang Huyện An Minh,Tỉnh Kiên Giang Huyện Vĩnh Thuận,Tỉnh Kiên Giang Huyện Kiên Hải,Tỉnh Kiên Giang Thành phố Hà Tiên,Tỉnh Kiên Giang Huyện U Minh Thượng,Tỉnh Kiên Giang Thành phố Phú Quốc,Tỉnh Kiên Giang
6611 | Dao tạo đường hầm trong mổ phaco 2.2mm | Cái | 17800 | Ấn Độ, GVSK2.20, GVSK2.80, GVSK3.00, GVSK3.10, Surgi Edge | [8 empty] | 98.000 | vn0107512970 | CÔNG TY CỔ PHẦN CÔNG NGHỆ Y TẾ VIỆT ĐỨC | IB2300261706 | vn1700285218 | Sở Y tế tỉnh Kiên Giang | Đấu thầu rộng rãi | 13/06/2024 | 1568/QĐ-SYT; 1578/QĐ-SYT | 10/06/2024 | 3 | Thành phố Rạch Giá,Tỉnh Kiên Giang Huyện Kiên Lương,Tỉnh Kiên Giang Huyện Giang Thành,Tỉnh Kiên Giang Huyện Hòn Đất,Tỉnh Kiên Giang Huyện Tân Hiệp,Tỉnh Kiên Giang Huyện Châu Thành,Tỉnh Kiên Giang Huyện Giồng Riềng,Tỉnh Kiên Giang Huyện Gò Quao,Tỉnh Kiên Giang Huyện An Biên,Tỉnh Kiên Giang Huyện An Minh,Tỉnh Kiên Giang Huyện Vĩnh Thuận,Tỉnh Kiên Giang Huyện Kiên Hải,Tỉnh Kiên Giang Thành phố Hà Tiên,Tỉnh Kiên Giang Huyện U Minh Thượng,Tỉnh Kiên Giang Thành phố Phú Quốc,Tỉnh Kiên Giang
6612 | Lưỡi dao mổ các cỡ | Cái | 153870 | Xuất xứ: Ấn Độ, Hãng sản xuất: Ribbel International Ltd. | [8 empty] | 1.890 | vn0100108536 | CÔNG TY CỔ PHẦN DƯỢC PHẨM TRUNG ƯƠNG CPC1 | IB2300261706 | vn1700285218 | Sở Y tế tỉnh Kiên Giang | Đấu thầu rộng rãi | 13/06/2024 | 1568/QĐ-SYT; 1578/QĐ-SYT | 10/06/2024 | 3 | Thành phố Rạch Giá,Tỉnh Kiên Giang Huyện Kiên Lương,Tỉnh Kiên Giang Huyện Giang Thành,Tỉnh Kiên Giang Huyện Hòn Đất,Tỉnh Kiên Giang Huyện Tân Hiệp,Tỉnh Kiên Giang Huyện Châu Thành,Tỉnh Kiên Giang Huyện Giồng Riềng,Tỉnh Kiên Giang Huyện Gò Quao,Tỉnh Kiên Giang Huyện An Biên,Tỉnh Kiên Giang Huyện An Minh,Tỉnh Kiên Giang Huyện Vĩnh Thuận,Tỉnh Kiên Giang Huyện Kiên Hải,Tỉnh Kiên Giang Thành phố Hà Tiên,Tỉnh Kiên Giang Huyện U Minh Thượng,Tỉnh Kiên Giang Thành phố Phú Quốc,Tỉnh Kiên Giang
6613 | Dao cắt hớt dưới niêm mạc hình núm có tưới rửa | Cái | 10 | Mã sản phẩm: KD-655Q Hãng sản xuất: Aomori Olympus Co., Ltd. Xuất xứ: Nhật Hãng chủ sở hữu: Olympus Medical Systems Corp. | Vật tư y tế | [7 empty] | 9.550.000 | vn0313600710 | CÔNG TY TNHH MK GROUP | IB2300261706 | vn1700285218 | Sở Y tế tỉnh Kiên Giang | Đấu thầu rộng rãi | 13/06/2024 | 1568/QĐ-SYT; 1578/QĐ-SYT | 10/06/2024 | 3 | Thành phố Rạch Giá,Tỉnh Kiên Giang Huyện Kiên Lương,Tỉnh Kiên Giang Huyện Giang Thành,Tỉnh Kiên Giang Huyện Hòn Đất,Tỉnh Kiên Giang Huyện Tân Hiệp,Tỉnh Kiên Giang Huyện Châu Thành,Tỉnh Kiên Giang Huyện Giồng Riềng,Tỉnh Kiên Giang Huyện Gò Quao,Tỉnh Kiên Giang Huyện An Biên,Tỉnh Kiên Giang Huyện An Minh,Tỉnh Kiên Giang Huyện Vĩnh Thuận,Tỉnh Kiên Giang Huyện Kiên Hải,Tỉnh Kiên Giang Thành phố Hà Tiên,Tỉnh Kiên Giang Huyện U Minh Thượng,Tỉnh Kiên Giang Thành phố Phú Quốc,Tỉnh Kiên Giang
6614 | Tay dao 2 nút bấm dùng một lần | Cái | 37000 | "- Nhà sản xuất : Shining World Health Care - Nước sản xuất : Đài Loan - Hãng, Nước chủ sở hữu : Shining World Health Care, Đài Loan - Ký mã hiệu : SW12200 | [8 empty] | 59.850 | vn0312737705 | CÔNG TY TNHH THƯƠNG MẠI DỊCH VỤ QUỐC TẾ VAVI | IB2300261706 | vn1700285218 | Sở Y tế tỉnh Kiên Giang | Đấu thầu rộng rãi | 13/06/2024 | 1568/QĐ-SYT; 1578/QĐ-SYT | 10/06/2024 | 3 | Thành phố Rạch Giá,Tỉnh Kiên Giang Huyện Kiên Lương,Tỉnh Kiên Giang Huyện Giang Thành,Tỉnh Kiên Giang Huyện Hòn Đất,Tỉnh Kiên Giang Huyện Tân Hiệp,Tỉnh Kiên Giang Huyện Châu Thành,Tỉnh Kiên Giang Huyện Giồng Riềng,Tỉnh Kiên Giang Huyện Gò Quao,Tỉnh Kiên Giang Huyện An Biên,Tỉnh Kiên Giang Huyện An Minh,Tỉnh Kiên Giang Huyện Vĩnh Thuận,Tỉnh Kiên Giang Huyện Kiên Hải,Tỉnh Kiên Giang Thành phố Hà Tiên,Tỉnh Kiên Giang Huyện U Minh Thượng,Tỉnh Kiên Giang Thành phố Phú Quốc,Tỉnh Kiên Giang
6615 | Dao mổ phụ 15°, 30° chọc tiền phòng trong mổ phaco | Cái | 17800 | Ấn Độ, GVSP15D, GVSP30D, Surgi Edge | [8 empty] | 59.000 | vn0107512970 | CÔNG TY CỔ PHẦN CÔNG NGHỆ Y TẾ VIỆT ĐỨC | IB2300261706 | vn1700285218 | Sở Y tế tỉnh Kiên Giang | Đấu thầu rộng rãi | 13/06/2024 | 1568/QĐ-SYT; 1578/QĐ-SYT | 10/06/2024 | 3 | Thành phố Rạch Giá,Tỉnh Kiên Giang Huyện Kiên Lương,Tỉnh Kiên Giang Huyện Giang Thành,Tỉnh Kiên Giang Huyện Hòn Đất,Tỉnh Kiên Giang Huyện Tân Hiệp,Tỉnh Kiên Giang Huyện Châu Thành,Tỉnh Kiên Giang Huyện Giồng Riềng,Tỉnh Kiên Giang Huyện Gò Quao,Tỉnh Kiên Giang Huyện An Biên,Tỉnh Kiên Giang Huyện An Minh,Tỉnh Kiên Giang Huyện Vĩnh Thuận,Tỉnh Kiên Giang Huyện Kiên Hải,Tỉnh Kiên Giang Thành phố Hà Tiên,Tỉnh Kiên Giang Huyện U Minh Thượng,Tỉnh Kiên Giang Thành phố Phú Quốc,Tỉnh Kiên Giang
6616 | Cán dao số 3, dài 12.5 cm | Cái | 148 | Hãng sản xuất: PRO-MED Instrumente GmbH Nước sản xuất: Đức Hãng, nước chủ sở hữu: PRO-MED Instrumente GmbH, Đức Ký hiệu mã: 12.0103 | [8 empty] | 342.300 | vn0310143488 | Liên danh Liên danh Công ty TNHH Thiết Bị Y Tế Sao Mai và Công ty TNHH DP TBVTYT B.T.D | IB2300261706 | vn1700285218 | Sở Y tế tỉnh Kiên Giang | Đấu thầu rộng rãi | 13/06/2024 | 1568/QĐ-SYT; 1578/QĐ-SYT | 10/06/2024 | 3 | Thành phố Rạch Giá,Tỉnh Kiên Giang Huyện Kiên Lương,Tỉnh Kiên Giang Huyện Giang Thành,Tỉnh Kiên Giang Huyện Hòn Đất,Tỉnh Kiên Giang Huyện Tân Hiệp,Tỉnh Kiên Giang Huyện Châu Thành,Tỉnh Kiên Giang Huyện Giồng Riềng,Tỉnh Kiên Giang Huyện Gò Quao,Tỉnh Kiên Giang Huyện An Biên,Tỉnh Kiên Giang Huyện An Minh,Tỉnh Kiên Giang Huyện Vĩnh Thuận,Tỉnh Kiên Giang Huyện Kiên Hải,Tỉnh Kiên Giang Thành phố Hà Tiên,Tỉnh Kiên Giang Huyện U Minh Thượng,Tỉnh Kiên Giang Thành phố Phú Quốc,Tỉnh Kiên Giang
6617 | Dao cắt hớt dưới niêm mạc loại Clutch Cutter | Cái | 20 | Fujifilm Corporation/ Nhật Bản DP2618DT-50 | 9018 | [7 empty] | 22.990.000 | vn0101147344 | CÔNG TY TNHH ĐẦU TƯ PHÁT TRIỂN TRANG THIẾT BỊ Y TẾ | IB2300261706 | vn1700285218 | Sở Y tế tỉnh Kiên Giang | Đấu thầu rộng rãi | 13/06/2024 | 1568/QĐ-SYT; 1578/QĐ-SYT | 10/06/2024 | 3 | Thành phố Rạch Giá,Tỉnh Kiên Giang Huyện Kiên Lương,Tỉnh Kiên Giang Huyện Giang Thành,Tỉnh Kiên Giang Huyện Hòn Đất,Tỉnh Kiên Giang Huyện Tân Hiệp,Tỉnh Kiên Giang Huyện Châu Thành,Tỉnh Kiên Giang Huyện Giồng Riềng,Tỉnh Kiên Giang Huyện Gò Quao,Tỉnh Kiên Giang Huyện An Biên,Tỉnh Kiên Giang Huyện An Minh,Tỉnh Kiên Giang Huyện Vĩnh Thuận,Tỉnh Kiên Giang Huyện Kiên Hải,Tỉnh Kiên Giang Thành phố Hà Tiên,Tỉnh Kiên Giang Huyện U Minh Thượng,Tỉnh Kiên Giang Thành phố Phú Quốc,Tỉnh Kiên Giang
6618 | Dao cắt cơ vòng dạng kim | Cái | 200 | - Nhà sản xuất : Boston Scientific - Nước sản xuất : Costa Rica - Hãng, Nước chủ sở hữu : Boston Scientific/ Mỹ - Ký mã hiệu : M00545840 | 9018 | [7 empty] | 4.200.000 | vn0310520947 | CÔNG TY TNHH THIẾT BỊ Y TẾ ETC | IB2300261706 | vn1700285218 | Sở Y tế tỉnh Kiên Giang | Đấu thầu rộng rãi | 13/06/2024 | 1568/QĐ-SYT; 1578/QĐ-SYT | 10/06/2024 | 3 | Thành phố Rạch Giá,Tỉnh Kiên Giang Huyện Kiên Lương,Tỉnh Kiên Giang Huyện Giang Thành,Tỉnh Kiên Giang Huyện Hòn Đất,Tỉnh Kiên Giang Huyện Tân Hiệp,Tỉnh Kiên Giang Huyện Châu Thành,Tỉnh Kiên Giang Huyện Giồng Riềng,Tỉnh Kiên Giang Huyện Gò Quao,Tỉnh Kiên Giang Huyện An Biên,Tỉnh Kiên Giang Huyện An Minh,Tỉnh Kiên Giang Huyện Vĩnh Thuận,Tỉnh Kiên Giang Huyện Kiên Hải,Tỉnh Kiên Giang Thành phố Hà Tiên,Tỉnh Kiên Giang Huyện U Minh Thượng,Tỉnh Kiên Giang Thành phố Phú Quốc,Tỉnh Kiên Giang
6619 | Cán dao số 3 có thước đo | Cái | 162 | - Ký mã hiệu: BB074R - Hãng/Nước sản xuất: B. Braun Medical Industries Sdn. Bhd./ Malaysia | 90189090 | [7 empty] | 360.000 | vn0301445732 | CÔNG TY TNHH Y TẾ VIỆT TIẾN | IB2300261706 | vn1700285218 | Sở Y tế tỉnh Kiên Giang | Đấu thầu rộng rãi | 13/06/2024 | 1568/QĐ-SYT; 1578/QĐ-SYT | 10/06/2024 | 3 | Thành phố Rạch Giá,Tỉnh Kiên Giang Huyện Kiên Lương,Tỉnh Kiên Giang Huyện Giang Thành,Tỉnh Kiên Giang Huyện Hòn Đất,Tỉnh Kiên Giang Huyện Tân Hiệp,Tỉnh Kiên Giang Huyện Châu Thành,Tỉnh Kiên Giang Huyện Giồng Riềng,Tỉnh Kiên Giang Huyện Gò Quao,Tỉnh Kiên Giang Huyện An Biên,Tỉnh Kiên Giang Huyện An Minh,Tỉnh Kiên Giang Huyện Vĩnh Thuận,Tỉnh Kiên Giang Huyện Kiên Hải,Tỉnh Kiên Giang Thành phố Hà Tiên,Tỉnh Kiên Giang Huyện U Minh Thượng,Tỉnh Kiên Giang Thành phố Phú Quốc,Tỉnh Kiên Giang
6620 | Cán dao mổ, số 3, dài 125mm | Cây/ Cái | 44 | PAKISTAN, 02-192, ADI | 9018.9090/ Vật tư y tế | [7 empty] | 39.900 | vn0311978169 | CÔNG TY TNHH XUẤT NHẬP KHẨU KỸ THUẬT MINH THÀNH | IB2300261706 | vn1700285218 | Sở Y tế tỉnh Kiên Giang | Đấu thầu rộng rãi | 13/06/2024 | 1568/QĐ-SYT; 1578/QĐ-SYT | 10/06/2024 | 3 | Thành phố Rạch Giá,Tỉnh Kiên Giang Huyện Kiên Lương,Tỉnh Kiên Giang Huyện Giang Thành,Tỉnh Kiên Giang Huyện Hòn Đất,Tỉnh Kiên Giang Huyện Tân Hiệp,Tỉnh Kiên Giang Huyện Châu Thành,Tỉnh Kiên Giang Huyện Giồng Riềng,Tỉnh Kiên Giang Huyện Gò Quao,Tỉnh Kiên Giang Huyện An Biên,Tỉnh Kiên Giang Huyện An Minh,Tỉnh Kiên Giang Huyện Vĩnh Thuận,Tỉnh Kiên Giang Huyện Kiên Hải,Tỉnh Kiên Giang Thành phố Hà Tiên,Tỉnh Kiên Giang Huyện U Minh Thượng,Tỉnh Kiên Giang Thành phố Phú Quốc,Tỉnh Kiên Giang
6621 | Cán Dao bào da dài 300mm | Cái | 5 | - Ký mã hiệu: BA717R - Hãng/Nước sản xuất: Aesculap AG/ Đức | 90189090 | [7 empty] | 26.784.000 | vn0301445732 | CÔNG TY TNHH Y TẾ VIỆT TIẾN | IB2300261706 | vn1700285218 | Sở Y tế tỉnh Kiên Giang | Đấu thầu rộng rãi | 13/06/2024 | 1568/QĐ-SYT; 1578/QĐ-SYT | 10/06/2024 | 3 | Thành phố Rạch Giá,Tỉnh Kiên Giang Huyện Kiên Lương,Tỉnh Kiên Giang Huyện Giang Thành,Tỉnh Kiên Giang Huyện Hòn Đất,Tỉnh Kiên Giang Huyện Tân Hiệp,Tỉnh Kiên Giang Huyện Châu Thành,Tỉnh Kiên Giang Huyện Giồng Riềng,Tỉnh Kiên Giang Huyện Gò Quao,Tỉnh Kiên Giang Huyện An Biên,Tỉnh Kiên Giang Huyện An Minh,Tỉnh Kiên Giang Huyện Vĩnh Thuận,Tỉnh Kiên Giang Huyện Kiên Hải,Tỉnh Kiên Giang Thành phố Hà Tiên,Tỉnh Kiên Giang Huyện U Minh Thượng,Tỉnh Kiên Giang Thành phố Phú Quốc,Tỉnh Kiên Giang
6622 | Lưỡi dao mổ | Cái | 500 | Ấn Độ |  | Surgical Private Limited | Surgical Private Limited | Kehr Surgical Private Limited |  |  | 2023-2024 | Các số; Tiệt trùng, đóng gói riêng từng cái. Đạt tiêu chuẩn ISO 13485:2016 | 1.050 | vn0104888615 | CÔNG TY TNHH MỘT THÀNH VIÊN THƯƠNG MẠI VÀ DỊCH VỤ ĐỨC BẢO | IB2400087973 | vnz000016114 | Trung tâm Y tế huyện Hoa Lư, tỉnh Ninh Bình | Đấu thầu rộng rãi | 13/06/2024 | 477/QĐ-TTYTHL | 12/06/2024 | 4 | Huyện Hoa Lư,Tỉnh Ninh Bình
6623 | Lưỡi dao mổ các số | Cái | 1000 | Theo biểu dự thầu kỹ thuật |  | Theo biểu dự thầu kỹ thuật | Theo biểu dự thầu kỹ thuật | Theo biểu dự thầu kỹ thuật |  |  |  | Theo biểu dự thầu kỹ thuật | 1.500 | vn2400368627 | CÔNG TY TNHH THƯƠNG MẠI VÀ DỊCH VỤ DƯỢC PHẨM TRANG THIẾT BỊ DỤNG CỤ Y TẾ HOÀN PHÁT | IB2400149524 | vnz000009446 | SƯ ĐOÀN BỘ BINH 3/ QUÂN KHU 1 | Chào hàng cạnh tranh | 12/06/2024 | 1260/QĐ-SĐ | 10/06/2024 | 1 | Huyện Lạng Giang,Tỉnh Bắc Giang
6624 | Lưỡi dao mổ | Cái | 3000 | Ấn Độ |  | KIATO 10; 11; 12; 15; 20; 21; 22 | Kiato | Kehr |  |  | ≥2023 | Dao sắc. Chất liệu thép các bon, tiệt trùng bằng tia gamma, các số 10, 11, 12 ,15, 20, 21, 22. | 1.260 | vn0200423732 | CÔNG TY TNHH HOÀNG OÁNH | IB2400110199 | vn0201579933 | Viện Y học Hải quân | Đấu thầu rộng rãi | 12/06/2024 | 513/QĐ-VYH | 11/06/2024 | 2 | Quận Dương Kinh,Thành phố Hải Phòng
6625 | Dao phẫu thuật 15° | Cái | 300 | Trung Quốc |  | CJY - 05-15° | CJY - 05-15° | GeeEdge Medical Instrument Co.,Ltd / Trung Quốc |  |  | ≥2023 | Dao mổ Phaco vết mổ phụ loại 15 độ. Lưỡi dao được làm bằng thép khổng rỉ 30Crl3. Tay cầm được làm bằng chất liệu polycarbonate. Chiều dài dao 135 mm; độ rộng 1,6mm; độ dày 0.12 - 0.22 mm. Dùng 1 lần, bề mặt không nhẵn bóng. | 128.000 | vn0200423732 | CÔNG TY TNHH HOÀNG OÁNH | IB2400110199 | vn0201579933 | Viện Y học Hải quân | Đấu thầu rộng rãi | 12/06/2024 | 513/QĐ-VYH | 11/06/2024 | 2 | Quận Dương Kinh,Thành phố Hải Phòng
6626 | Dao phẫu thuật 2.8mm | Cái | 300 | Trung Quốc |  | CJY-01-2.8 | Dao phẫu thuật 2.8mm, Model: CJY-01-2.8 | GeeEdge Medical Instrument Co.,Ltd / Trung Quốc |  |  | ≥2023 | Dao mổ Phaco vết mổ chính cho kích thước vết mổ 2.8 mm; độ dày 0.12 - 0.22 mm; lưỡi dao cong; độ sâu 2.0 mm. Lưỡi dao được làm bằng thép khổng rỉ 30Crl3. Tay cầm được làm bằng chất liệu polycarbonate. Dao nghiêng góc 45 độ.Lưỡi dao dài 9mm. Chiều dài dao dài 136 mm. Dùng 1 lần, bề mặt không nhẵn bóng. | 160.000 | vn0200423732 | CÔNG TY TNHH HOÀNG OÁNH | IB2400110199 | vn0201579933 | Viện Y học Hải quân | Đấu thầu rộng rãi | 12/06/2024 | 513/QĐ-VYH | 11/06/2024 | 2 | Quận Dương Kinh,Thành phố Hải Phòng
6627 | Dao cắt cơ vòng | Cái | 30 | Model: M00535920 Hãng/ nước sản xuất: Boston Scientific/ Costa Rica Hãng/ nước chủ sở hữu: Boston Scientific/ Mỹ | 9018 9090 | [6 empty] | Chiều dài dao 30mm. Đường kính đầu dao 1,8mm. Chiều dài đầu tip = 5mm. Đường kính dụng cụ 5.5Fr - Chiều dài dụng cụ 200cm Ngã luồn dây dẫn tương thích 0.035 inch Thiết kế ngã bơm và ngã luồn dây dẫn riêng biệt. Tiêu chuẩn FDA, CE, ISO | 4.750.000 | vn0310520947 | CÔNG TY TNHH THIẾT BỊ Y TẾ ETC | IB2300314563 | vnz000010856 | Bệnh viện thành phố Thủ Đức | Đấu thầu rộng rãi | 11/06/2024 | 1075/QĐ-BV | 10/06/2024 | 3 | Thành phố Thủ Đức,TP. Hồ Chí Minh
6628 | Dây dao siêu âm Harmonic màu xanh | Cái | 15 | Ethicon Endo-Surgery S.A. de C.V. Planta II, Mexico | 9018 | [6 empty] | Dây dao xanh dương HARMONIC được thiết kế để chuyển đổi năng lượng điện từ Máy phát chính Harmonic (GEN11) tương thích sang chuyển động cơ học của lưỡi dao dụng cụ, thực hiện được tối đa 100 lần phẫu thuật | 52.123.050 | vn0309133132 | CÔNG TY CỔ PHẦN DƯỢC PHẨM SAKAE | IB2300314563 | vnz000010856 | Bệnh viện thành phố Thủ Đức | Đấu thầu rộng rãi | 11/06/2024 | 1075/QĐ-BV | 10/06/2024 | 3 | Thành phố Thủ Đức,TP. Hồ Chí Minh
6629 | Lưỡi dao cắt vi thể | Cái | 1800 | Kaltek S.r.l. - Ý; Code 2695; Hộp 50 cái | [7 empty] | Lưỡi dao cắt vi thể - Cắt được tất cả các loại mô (mô cứng, mô mềm, …) - phù hợp với hầu hết các máy cắt thường và cắt lạnh | 61.000 | vn0106459308 | CÔNG TY TNHH CÔNG NGHỆ Y HỌC AN ĐÔ | IB2300314563 | vnz000010856 | Bệnh viện thành phố Thủ Đức | Đấu thầu rộng rãi | 11/06/2024 | 1075/QĐ-BV | 10/06/2024 | 3 | Thành phố Thủ Đức,TP. Hồ Chí Minh
6630 | Tay dao cắt hàn mạch mổ mở 21 cm | Cái | 50 | LF2019/ Covidien - Mỹ | 9018 | [6 empty] | Tay dao hàn mạch mổ mở, hàm thon nhọn, phủ nano - Chiều dài thân dao 21 cm - Sử dụng tương thích cho máy Valleylab LS10, Valleylab FT10. | 24.450.000 | vn0106202888 | CÔNG TY TNHH THƯƠNG MẠI TỔNG HỢP VẬT TƯ Y TẾ | IB2300314563 | vnz000010856 | Bệnh viện thành phố Thủ Đức | Đấu thầu rộng rãi | 11/06/2024 | 1075/QĐ-BV | 10/06/2024 | 3 | Thành phố Thủ Đức,TP. Hồ Chí Minh
6631 | Dao cắt cơ vòng dạng kim | Cái | 5 | Model: M00545840 Hãng/ nước sản xuất: Boston Scientific/ Costa Rica Hãng/ nước chủ sở hữu: Boston Scientific/ Mỹ | 9018 9090 | [6 empty] | Dao cắt cơ vòng dạng kim nhọn 3 kênh (kênh C, ngã bơm, ngã luồn dây dẫn) Chiều dài dao kim : 5mm Đường kính dụng cụ 5.5Fr - Chiều dài dụng cụ 200cm Ngã luồn dây dẫn 0.035 inch Tiêu chuẩn FDA, CE, ISO | 4.200.000 | vn0310520947 | CÔNG TY TNHH THIẾT BỊ Y TẾ ETC | IB2300314563 | vnz000010856 | Bệnh viện thành phố Thủ Đức | Đấu thầu rộng rãi | 11/06/2024 | 1075/QĐ-BV | 10/06/2024 | 3 | Thành phố Thủ Đức,TP. Hồ Chí Minh
6632 | Tay dao cắt hàn mạch mổ nội soi 37 cm | Cái | 50 | LF1937/ Covidien - Mỹ | 9018 | [6 empty] | Tay dao hàn mạch mổ nội soi hàm phủ nano, đầu cong - Chiều dài thân dao 37cm - Đường kính thân dao 5mm, - Sử dụng tương thích cho máy Valleylab LS10, Valleylab FT10, Forcetriad. | 21.000.000 | vn0106202888 | CÔNG TY TNHH THƯƠNG MẠI TỔNG HỢP VẬT TƯ Y TẾ | IB2300314563 | vnz000010856 | Bệnh viện thành phố Thủ Đức | Đấu thầu rộng rãi | 11/06/2024 | 1075/QĐ-BV | 10/06/2024 | 3 | Thành phố Thủ Đức,TP. Hồ Chí Minh
6633 | Dao siêu âm mổ mở ,lưỡi hook | Cái | 2 | Ethicon Endo-Surgery S.A. de C.V. Planta II, Mexico | 9018 | [6 empty] | Dao siêu âm mổ mở Synergy lưỡi móc, cán dài 4-9cm, kết hợp với dây dao Harmonic Xanh HPBLUE và máy phát chính GEN11 (máy cắt cầm máu kết hợp công nghệ siêu âm và công nghệ hàn mạch lưỡng cực tiên tiến). | 10.795.750 | vn0309133132 | CÔNG TY CỔ PHẦN DƯỢC PHẨM SAKAE | IB2300314563 | vnz000010856 | Bệnh viện thành phố Thủ Đức | Đấu thầu rộng rãi | 11/06/2024 | 1075/QĐ-BV | 10/06/2024 | 3 | Thành phố Thủ Đức,TP. Hồ Chí Minh
6634 | Tay dao 2 nút bấm dùng một lần | Cái | 12000 | - Xuất xứ: Trung Quốc - Ký mã hiệu: XY-P401 - Nhãn hiệu: Electrosurgical Pencil - Hãng sản xuất: Shaoxing Shangyu Xinyue Medical Appliance Co., Ltd | [7 empty] | Tay dao 3 chấu, 2 nút bấm, kèm đầu dao. - Dây dài 3m - Thiết kế dạng thân lục giác chống trượt. - Nút bấm mềm dễ kích hoạt. | 28.300 | vn2901260173 | Công ty TNHH y tế Bình Minh | IB2300314563 | vnz000010856 | Bệnh viện thành phố Thủ Đức | Đấu thầu rộng rãi | 11/06/2024 | 1075/QĐ-BV | 10/06/2024 | 3 | Thành phố Thủ Đức,TP. Hồ Chí Minh
6635 | Dao siêu âm Harmonic, đường kính 5mm, dài 9cm | Cái | 30 | Ethicon Endo-Surgery S.A. de C.V. Planta II, Mexico/ NPA de Mexico S. de R.L. de C.V., Mexico | 9018 | [6 empty] | Dao siêu âm mổ mở Harmonic Focus+ với Công nghệ thích ứng mô, cán dài 9cm, kết hợp với dây dao Harmonic Xanh HPBLUE và máy phát chính GEN11 (máy cắt cầm máu kết hợp công nghệ siêu âm và công nghệ hàn mạch lưỡng cực tiên tiến). Đầu dao cong, thon, dài 16mm cho phép kẹp giữ mô, phẫu tích, hàn và cắt mô chính xác. Độ mở hàm trên 10,4mm. | 12.270.650 | vn0309133132 | CÔNG TY CỔ PHẦN DƯỢC PHẨM SAKAE | IB2300314563 | vnz000010856 | Bệnh viện thành phố Thủ Đức | Đấu thầu rộng rãi | 11/06/2024 | 1075/QĐ-BV | 10/06/2024 | 3 | Thành phố Thủ Đức,TP. Hồ Chí Minh
6636 | Dao mổ mắt 2.2 mm | Cái | 800 | Ấn Độ, GVSK2.20, Surgi Edge | [7 empty] | - Dao mổ mắt - Đường kính: 2.2mm - Dao tạo đường hầm trong mổ Phaco độ dày dao: 0.2mm - Chiều dài 130mm - Chất liệu: lưỡi thép không gỉ vát 2 mặt, cán nhựa polycarbonate - Được đóng vô trùng từng cái - Đạt tiêu chuẩn ISO13485 | 110.000 | vn0107512970 | CÔNG TY CỔ PHẦN CÔNG NGHỆ Y TẾ VIỆT ĐỨC | IB2300314563 | vnz000010856 | Bệnh viện thành phố Thủ Đức | Đấu thầu rộng rãi | 11/06/2024 | 1075/QĐ-BV | 10/06/2024 | 3 | Thành phố Thủ Đức,TP. Hồ Chí Minh
6637 | Dao siêu âm lưỡi 23cm | Cái | 12 | Ethicon Endo-Surgery S.A. de C.V. Planta II, Mexico/ NPA de Mexico S. de R.L. de C.V., Mexico | 9018 | [6 empty] | Dao siêu âm Harmonic ACE+ với Công nghệ thích ứng mô cho phản hồi bằng âm thanh và chức năng cầm máu ưu việt, đường kính cán 5mm, chiều dài cán 23cm, kết hợp với dây dao Harmonic HP054 và máy phát chính GEN11 (máy cắt cầm máu kết hợp công nghệ siêu âm và công nghệ hàn mạch lưỡng cực tiên tiến). Lưỡi dao bằng hợp kim titan phủ lớp chống dính, chiều dài hàm dao 15mm, độ mở hàm 10mm. Cán xoay 360 độ, điều chỉnh bằng một tay. | 16.643.375 | vn0309133132 | CÔNG TY CỔ PHẦN DƯỢC PHẨM SAKAE | IB2300314563 | vnz000010856 | Bệnh viện thành phố Thủ Đức | Đấu thầu rộng rãi | 11/06/2024 | 1075/QĐ-BV | 10/06/2024 | 3 | Thành phố Thủ Đức,TP. Hồ Chí Minh
6638 | Dây dao siêu âm Harmonic | Cái | 10 | Ethicon Endo-Surgery S.A. de C.V. Planta II, Mexico | 9018 | [6 empty] | Dây dao được thiết kế để chuyển đổi năng lượng điện từ Máy phát chính HARMONIC (GEN11) tương thích sang chuyển động cơ học của lưỡi dao dụng cụ; thực hiện được tối đa 95 lần phẫu thuật | 53.698.050 | vn0309133132 | CÔNG TY CỔ PHẦN DƯỢC PHẨM SAKAE | IB2300314563 | vnz000010856 | Bệnh viện thành phố Thủ Đức | Đấu thầu rộng rãi | 11/06/2024 | 1075/QĐ-BV | 10/06/2024 | 3 | Thành phố Thủ Đức,TP. Hồ Chí Minh
6639 | Dao siêu âm dài 17cm | Cái | 70 | Ethicon Endo-Surgery S.A. de C.V. Planta II, Mexico | 9018 | [6 empty] | Dao siêu âm mổ mở Harmonic Focus+ với Công nghệ thích ứng mô, cán dài 17cm, kết hợp với dây dao Harmonic Xanh HPBLUE và máy phát chính GEN11 (máy cắt cầm máu kết hợp công nghệ siêu âm và công nghệ hàn mạch lưỡng cực tiên tiến). Đầu dao cong, thon, dài 16mm cho phép kẹp giữ mô, phẫu tích, hàn và cắt mô chính xác. | 11.855.025 | vn0309133132 | CÔNG TY CỔ PHẦN DƯỢC PHẨM SAKAE | IB2300314563 | vnz000010856 | Bệnh viện thành phố Thủ Đức | Đấu thầu rộng rãi | 11/06/2024 | 1075/QĐ-BV | 10/06/2024 | 3 | Thành phố Thủ Đức,TP. Hồ Chí Minh
6640 | Dao siêu âm dài 36cm | Cái | 56 | Ethicon Endo-Surgery S.A. de C.V. Planta II, Mexico/ NPA de Mexico S. de R.L. de C.V., Mexico | 9018 | [6 empty] | Dao siêu âm mổ nội soi Harmonic ACE+ với Công nghệ thích ứng mô cho phản hồi bằng âm thanh và chức năng cầm máu ưu việt, đường kính cán 5mm, chiều dài cán 36cm, kết hợp với dây dao Harmonic HP054 và máy phát chính GEN11 (máy cắt cầm máu kết hợp công nghệ siêu âm và công nghệ hàn mạch lưỡng cực tiên tiến). Lưỡi dao bằng hợp kim titan phủ lớp chống dính, chiều dài hàm dao 15mm, độ mở hàm 10mm. Cán xoay 360 độ, điều chỉnh bằng một tay. | 18.160.450 | vn0309133132 | CÔNG TY CỔ PHẦN DƯỢC PHẨM SAKAE | IB2300314563 | vnz000010856 | Bệnh viện thành phố Thủ Đức | Đấu thầu rộng rãi | 11/06/2024 | 1075/QĐ-BV | 10/06/2024 | 3 | Thành phố Thủ Đức,TP. Hồ Chí Minh
6641 | Tay dao cắt hàn mạch mổ mở 23 cm | Cái | 50 | LF1923/ Covidien - Mỹ | 9018 | [6 empty] | Tay dao hàn mạch mổ mở hàm phủ nano, đầu cong - Chiều dài thân dao 23cm - Đường kính thân dao 5mm - Sử dụng tương thích với máy Valleylab LS10,Valleylab FT10, Forcetriad. | 21.000.000 | vn0106202888 | CÔNG TY TNHH THƯƠNG MẠI TỔNG HỢP VẬT TƯ Y TẾ | IB2300314563 | vnz000010856 | Bệnh viện thành phố Thủ Đức | Đấu thầu rộng rãi | 11/06/2024 | 1075/QĐ-BV | 10/06/2024 | 3 | Thành phố Thủ Đức,TP. Hồ Chí Minh
6642 | Tay dao siêu âm không dây | Cái | 50 | SCDA13/ SCDA26/ SCDA39/ Covidien - Mỹ | 9018 | [6 empty] | - Tay dao siêu âm mổ mở, đầu cong - Chiều dài thân dao 13cm/26cm/39cm - Đường kính thân dao 5mm - Sử dụng cho dao siêu âm không dây Sonicision | 23.500.000 | vn0106202888 | CÔNG TY TNHH THƯƠNG MẠI TỔNG HỢP VẬT TƯ Y TẾ | IB2300314563 | vnz000010856 | Bệnh viện thành phố Thủ Đức | Đấu thầu rộng rãi | 11/06/2024 | 1075/QĐ-BV | 10/06/2024 | 3 | Thành phố Thủ Đức,TP. Hồ Chí Minh
6643 | Lưỡi dao mổ sử dụng một lần các loại các cỡ | Cái | 10000 | Bỉ |  | ZB10; ZB11;ZB12; ZB15; ZB20; ZB21;ZB22 | Smi | Smi AG |  |  |  | Chất liệu thép cacbon không gỉ, sắc nhọn. Trọng lượng 24g; các cỡ 10; 11; 15; 20; 21 -Đạt tiêu chuẩn ISO 13485:2016. Quy cách: hộp 100 cái | 1.890 | vn0103020713 | CÔNG TY CỔ PHẦN ĐẦU TƯ VÀ THƯƠNG MẠI LINH SƠN | IB2400123965 | vn0801258988 | Trung tâm Y tế huyện Ninh Giang | Chào hàng cạnh tranh | 11/06/2024 | 503b/QĐ-TTYT | 31/05/2024 | 1 | Huyện Ninh Giang,Tỉnh Hải Dương
6644 | Lưỡi dao mổ các số | Cái | 300 | Trung Quốc |  | Bee | Lưỡi dao mổ các số | Huaiyin medical instruments Co., ltd |  |  | 2023-2024 | Lưỡi dao mổ vô trùng. Chất liệu : Lưỡi sắc, mảnh, bằng thép không gỉ, không gây kích ứng | 940 | vn0108908453 | CÔNG TY TNHH THIẾT BỊ Y TẾ VÀ HÓA CHẤT PHƯƠNG MAI | IB2400121130 | vn4600537442 | Trung tâm y tế thành phố Thái Nguyên | Đấu thầu rộng rãi | 11/06/2024 | 651/QĐ-TTYT | 11/06/2024 | 3 | Thành phố Thái Nguyên,Tỉnh Thái Nguyên
6645 | Lưỡi dao mổ | Hộp | 2 | Trung quốc |  | 10#, 11#, 12#, 15#, 18#, 19#, 20#, 21#, 22#, 23#, 24#, 25# | Huaian Helen Medical Instrument Co., Ltd | Huaian Helen Medical Instrument Co., Ltd |  |  |  | "Lưỡi dao mổ số 10,11, mũi nhọn Hộp 100 cái " | 86.100 | vn3101091859 | CÔNG TY TNHH Y DƯỢC MINH ANH | IB2400109810 | vn3100544672 | Trung Tâm Y Tế Huyện Quảng Trạch | Chào hàng cạnh tranh | 07/06/2024 | 150/QĐ-TTYT | 07/06/2024 | 2 | Huyện Quảng Trạch,Tỉnh Quảng Bình
6646 | Dao cắt cầm máu siêu âm mổ nội soi | Chiếc | 40 | Miconvey technologies co.,ltd. - Trung Quốc | 9018 | [7 empty] | 9.850.000 | vn0107699091 | CÔNG TY TRÁCH NHIỆM HỮU HẠN THIẾT BỊ Y TẾ ADC | IB2300374088 | vn0101411983 | Bệnh viện E | Đấu thầu rộng rãi | 07/06/2024 | 1407/QĐ-BVE | 06/06/2024 | 3 | Quận Cầu Giấy,Thành phố Hà Nội
6647 | Dây dao siêu âm mổ mở | Chiếc | 4 | Miconvey technologies co.,ltd. - Trung Quốc | 9018 | [7 empty] | 36.500.000 | vn0107699091 | CÔNG TY TRÁCH NHIỆM HỮU HẠN THIẾT BỊ Y TẾ ADC | IB2300374088 | vn0101411983 | Bệnh viện E | Đấu thầu rộng rãi | 07/06/2024 | 1407/QĐ-BVE | 06/06/2024 | 3 | Quận Cầu Giấy,Thành phố Hà Nội
6648 | Tay dao hàn mạch kèm cắt dùng trong mổ mở dài 21cm | Cái | 100 | LF2019; Covidien (Medtronic); Mỹ | 9018 | [7 empty] | 24.450.000 | vn0100124376 | TỔNG CÔNG TY THIẾT BỊ Y TẾ VIỆT NAM - CTCP | IB2300374088 | vn0101411983 | Bệnh viện E | Đấu thầu rộng rãi | 07/06/2024 | 1407/QĐ-BVE | 06/06/2024 | 3 | Quận Cầu Giấy,Thành phố Hà Nội
6649 | Tay dao hàn mạch kèm cắt dùng trong mổ mở dài 23cm | Cái | 50 | LF1923; Covidien (Medtronic); Mỹ | 9018 | [7 empty] | 21.000.000 | vn0100124376 | TỔNG CÔNG TY THIẾT BỊ Y TẾ VIỆT NAM - CTCP | IB2300374088 | vn0101411983 | Bệnh viện E | Đấu thầu rộng rãi | 07/06/2024 | 1407/QĐ-BVE | 06/06/2024 | 3 | Quận Cầu Giấy,Thành phố Hà Nội
6650 | Dây dao siêu âm nội soi | Chiếc | 4 | Miconvey technologies co.,ltd. - Trung Quốc | 9018 | [7 empty] | 36.500.000 | vn0107699091 | CÔNG TY TRÁCH NHIỆM HỮU HẠN THIẾT BỊ Y TẾ ADC | IB2300374088 | vn0101411983 | Bệnh viện E | Đấu thầu rộng rãi | 07/06/2024 | 1407/QĐ-BVE | 06/06/2024 | 3 | Quận Cầu Giấy,Thành phố Hà Nội
6651 | Dao cắt cầm máu siêu âm mổ mở, chiều dài cán 17cm | Cái | 10 | Miconvey technologies co.,ltd. - Trung Quốc | 9018 | [7 empty] | 7.650.000 | vn0107699091 | CÔNG TY TRÁCH NHIỆM HỮU HẠN THIẾT BỊ Y TẾ ADC | IB2300374088 | vn0101411983 | Bệnh viện E | Đấu thầu rộng rãi | 07/06/2024 | 1407/QĐ-BVE | 06/06/2024 | 3 | Quận Cầu Giấy,Thành phố Hà Nội
6652 | Tay dao hàn mạch kèm cắt dùng trong mổ nội soi dài 37cm | Cái | 300 | LF1937; Covidien (Medtronic); Mỹ | 9018 | [7 empty] | 21.000.000 | vn0100124376 | TỔNG CÔNG TY THIẾT BỊ Y TẾ VIỆT NAM - CTCP | IB2300374088 | vn0101411983 | Bệnh viện E | Đấu thầu rộng rãi | 07/06/2024 | 1407/QĐ-BVE | 06/06/2024 | 3 | Quận Cầu Giấy,Thành phố Hà Nội
6653 | Dao cắt cầm máu siêu âm mổ mở, chiều dài cán 9cm | Chiếc | 30 | Miconvey technologies co.,ltd. - Trung Quốc | 9018 | [7 empty] | 7.650.000 | vn0107699091 | CÔNG TY TRÁCH NHIỆM HỮU HẠN THIẾT BỊ Y TẾ ADC | IB2300374088 | vn0101411983 | Bệnh viện E | Đấu thầu rộng rãi | 07/06/2024 | 1407/QĐ-BVE | 06/06/2024 | 3 | Quận Cầu Giấy,Thành phố Hà Nội
6654 | Lưỡi dao mổ các số | Cái | 3000 | Trung Quốc, 10;11; 12; 15;18; 19; 20; 21; 22; 23; 24; 25, Huaian Helen | 9018 | [7 empty] | 800 | vn0101384017 | LIÊN DANH HOA CẨM CHƯỚNG - TÂN HÒA PHÁT - MKMED | IB2300394309 | vn3000560991 | Trung tâm Y tế huyện Hương Sơn | Đấu thầu rộng rãi | 07/06/2024 | Số: 482/QĐ-TTYT | 10/05/2024 | 2 | Huyện Hương Sơn,Tỉnh Hà Tĩnh
6655 | Dao Mổ Mắt 15 Độ | Cái | 300 | - Ký mã hiệu: MST15 - Hãng sản xuất: Mani Inc - Nước sản xuất: Nhật Bản/ Việt Nam | 9018 | [7 empty] | 128.000 | vn0108803556 | Công ty TNHH Y tế Phú Thắng - Công ty Cổ phần Thương mại Dịch vụ Thiết bị Y tế Tân Hoà Phát - Công ty TNHH thiết bị Y khoa Tâm An - Công ty Cổ phần Thiết bị Y tế và Thương mại Hoa Cẩm Chướng và Công ty cổ phần Dược phẩm thiết bị Y tế Việt Long. (Viết tắt là: Liên danh Phú Thắng - Tân Hòa Phát - Tâm An - Hoa Cẩm Chướng - Việt Long). | IB2300355153 | vn3000560991 | Trung tâm Y tế huyện Hương Sơn | Đấu thầu rộng rãi | 07/06/2024 | Sô: 54/QĐ-TTYT | 06/01/2024 | 1 | Huyện Hương Sơn,Tỉnh Hà Tĩnh
6656 | Dao nạo mộng và tạo vạt củng mạc | 6 cái/hộp | 12 | - Ký mã hiệu: MCU26 - Hãng sản xuất: Mani Inc - Nước sản xuất : Nhật Bản/ Việt Nam | 9018 | [7 empty] | 248.000 | vn0108803556 | Công ty TNHH Y tế Phú Thắng - Công ty Cổ phần Thương mại Dịch vụ Thiết bị Y tế Tân Hoà Phát - Công ty TNHH thiết bị Y khoa Tâm An - Công ty Cổ phần Thiết bị Y tế và Thương mại Hoa Cẩm Chướng và Công ty cổ phần Dược phẩm thiết bị Y tế Việt Long. (Viết tắt là: Liên danh Phú Thắng - Tân Hòa Phát - Tâm An - Hoa Cẩm Chướng - Việt Long). | IB2300355153 | vn3000560991 | Trung tâm Y tế huyện Hương Sơn | Đấu thầu rộng rãi | 07/06/2024 | Sô: 54/QĐ-TTYT | 06/01/2024 | 1 | Huyện Hương Sơn,Tỉnh Hà Tĩnh
6657 | Dao mổ phaco 2.2mm-3.2mm | Cái | 300 | - Ký mã hiệu: MSL22 - Hãng sản xuất: Mani Inc - Nước sản xuất: Nhật Bản/ Việt Nam | 9018 | [7 empty] | 248.000 | vn0108803556 | Công ty TNHH Y tế Phú Thắng - Công ty Cổ phần Thương mại Dịch vụ Thiết bị Y tế Tân Hoà Phát - Công ty TNHH thiết bị Y khoa Tâm An - Công ty Cổ phần Thiết bị Y tế và Thương mại Hoa Cẩm Chướng và Công ty cổ phần Dược phẩm thiết bị Y tế Việt Long. (Viết tắt là: Liên danh Phú Thắng - Tân Hòa Phát - Tâm An - Hoa Cẩm Chướng - Việt Long). | IB2300355153 | vn3000560991 | Trung tâm Y tế huyện Hương Sơn | Đấu thầu rộng rãi | 07/06/2024 | Sô: 54/QĐ-TTYT | 06/01/2024 | 1 | Huyện Hương Sơn,Tỉnh Hà Tĩnh
6658 | Dao mổ Mắt 15 độ | Cái | 20 | Việt Nam, Nhật Bản, MST15, Mani Inc | 9018 | [7 empty] | 128.000 | vn3001039132 | Liên danh nhà thầu Công ty Cổ phần Thương mại Dịch vụ Thiết bị Y tế Tân Hoà Phát và Công ty TNHH Y tế Phú Thắng. (Viết tắt là: Liên danh Tân Hòa Phát – Phú Thắng) | IB2300334692 | vn3000560991 | Trung tâm Y tế huyện Hương Sơn | Chào hàng cạnh tranh | 07/06/2024 | Số 862/QĐ-TTYT | 05/12/2023 | 1 | Huyện Hương Sơn,Tỉnh Hà Tĩnh
6659 | Dao mổ phaco 2.8mm | Cái | 20 | Việt Nam, Nhật Bản, MSL22, Mani Inc | 9018 | [7 empty] | 248.000 | vn3001039132 | Liên danh nhà thầu Công ty Cổ phần Thương mại Dịch vụ Thiết bị Y tế Tân Hoà Phát và Công ty TNHH Y tế Phú Thắng. (Viết tắt là: Liên danh Tân Hòa Phát – Phú Thắng) | IB2300334692 | vn3000560991 | Trung tâm Y tế huyện Hương Sơn | Chào hàng cạnh tranh | 07/06/2024 | Số 862/QĐ-TTYT | 05/12/2023 | 1 | Huyện Hương Sơn,Tỉnh Hà Tĩnh
6660 | Cán dao phẫu thuật (không kèm lưỡi) | Cái | 10 | Malaysia | 9018 | BB073R | BB073R | B. Braun Medical Industries Sdn. Bhd., |  |  |  | Cán dao mổ, số 3, dài 125mm Vật liệu bằng thép không gỉ, tiêu chuẩn DINchứng nhận CE. | 250.000 | vn0301445732 | CÔNG TY TNHH Y TẾ VIỆT TIẾN | IB2400096478 | vn1200337813 | BỆNH VIỆN ĐA KHOA TỈNH TIỀN GIANG | Đấu thầu rộng rãi | 06/06/2024 | 303/QĐ-BVĐKTG | 05/06/2024 | 2 | Thành phố Mỹ Tho,Tỉnh Tiền Giang
6661 | Lưỡi dao bào da (lạng da) | Cái | 136 | Feather Safety Razor Co., Ltd.,Nhật Bản | [5 empty] | 220001415/PCBB-BYT |  | 1 túi/1 cái. Tiệt trùng bằng tia Gamma | 52.500 | vn0303244037 | CÔNG TY TNHH TRANG THIẾT BỊ Y TẾ HOÀNG ÁNH DƯƠNG | IB2300382784 | vn4300227023 | Bệnh viện đa khoa tỉnh Quảng Ngãi | Đấu thầu rộng rãi | 06/06/2024 | 416/QĐ-BVĐK | 03/06/2024 | 2 | Thành phố Quảng Ngãi,Tỉnh Quảng Ngãi
6662 | Lưỡi dao cắt vi phẫu | Hộp | 8 | Feather Safety Razor Co., Ltd.,Nhật Bản |  |  |  |  | A-35 | 240000110/PCBA-HCM |  | Dùng để cắt tiêu bản, Hộp 50 lưỡi | 2.625.000 | vn0303244037 | CÔNG TY TNHH TRANG THIẾT BỊ Y TẾ HOÀNG ÁNH DƯƠNG | IB2300382784 | vn4300227023 | Bệnh viện đa khoa tỉnh Quảng Ngãi | Đấu thầu rộng rãi | 06/06/2024 | 416/QĐ-BVĐK | 03/06/2024 | 2 | Thành phố Quảng Ngãi,Tỉnh Quảng Ngãi
6663 | Dao cắt cơ vòng ba kênh | Cái | 6 | Xuất xứ: Trung Quốc Mã hiệu: VDK-KE-0325190-A; VDK-KE-0720200-A; VDK-KE-0730200-A Hãng sản xuất: Jiangsu Vedkang Medical Science & Technology Co., Ltd. | 9018 |  |  |  | VDK-KE-0325190-A; VDK-KE-0720200-A; VDK-KE-0730200-A | Hồ sơ công bố tiêu chuẩn áp dụng của trang thiết bị y tế thuộc loại B: 240000141/PCBB-HCM Ngày công bố: 11/01/2024 |  | Dao cắt cơ vòng 3 kênh, có thể xoay được (ERCP), Chiều dài Catheter: 1700-2000 mm tương thích dây dẫn: 0.035 inch. Dây cắt: 20-30 mm Chiều dài đầu trong khoảng từ 3mm đến7 mm. Có đánh dấu bằng màu, đầu tip cản quang. | 3.025.000 | vn0310623082 | CÔNG TY CỔ PHẦN KỸ THUẬT MINH LONG | IB2300382784 | vn4300227023 | Bệnh viện đa khoa tỉnh Quảng Ngãi | Đấu thầu rộng rãi | 06/06/2024 | 416/QĐ-BVĐK | 03/06/2024 | 2 | Thành phố Quảng Ngãi,Tỉnh Quảng Ngãi
6664 | Lưỡi dao mổ vô khuẩn | Cái | 3000 | Bỉ |  | ZB10; ZB11; ZB12 | Lưỡi dao mổ vô trùng các số | SMI AG |  |  | 2024 | Dao sắc. Chất liệu thép các bon, tiệt trùng, các số 10, 11,15, 20, 21,. Đạt tiêu chuẩn ISO, CE. | 1.743 | vn4400979355 | CÔNG TY TNHH THIẾT BỊ Y TẾ HOÀNG LÂM | IB2400123496 | vnz000009562 | BỆNH VIỆN ĐA KHOA KHU VỰC TIỂU CẦN | Chào hàng cạnh tranh | 06/06/2024 | 371/QĐ-BVĐKKV | 05/06/2024 | 2 | Huyện Tiểu Cần,Tỉnh Trà Vinh
6665 | Trocar nhựa không dao dùng trong phẫu thuật nội soi các cỡ | Cái | 3 | Dominican | 9018 | ONB5STF ONB11STF ONB12STF | Versaone™ Optical Trocar | Covidien |  |  | 2023;2024 | Trocar nội soi nhựa, loại không dao 5mm, 11mm, 12mm dài khoảng 100mm, có đầu và nòng ngoài trong suốt, nòng ngoài có rảnh cố định, có khóa giữ camera, van hai mảnh tích hợp van tròn tăng cường, có đầu mũi cá heo. Tiêu chuẩn ISO, CE, FDA | 2.100.000 | vn0303649788 | CÔNG TY TNHH THƯƠNG MẠI - DỊCH VỤ VÀ SẢN XUẤT VIỆT TƯỜNG | IB2400072507 | vn0301514591 | Bệnh Viện Đa Khoa Sài Gòn | Đấu thầu rộng rãi | 05/06/2024 | 254/QĐ-BVĐKSG | 29/05/2024 | 3 | Quận 1,TP. Hồ Chí Minh
6666 | Dao mổ phaco 15 độ | Cái | 160 | Cộng hòa Ấn Độ | 9018 | L15022HT | L15022HT | Aurolab |  |  | từ 2023 trở đi | Dao phẫu thuật nhãn khoa thiết kế với công nghệ đánh bóng điện, sắc nét, giảm thiểu độ nhám vi mô, khả năng làm sạch bề mặt cao, loại bỏ ánh sáng chói phản chiếu từ nguồn sáng của phòng mổ. + Chất liệu lưỡi dao: Bằng thép không rỉ + Tay cầm: Nhựa polycarbonate + Góc nghiêng giữa dao và cán dao: 15 độ + Đóng gói vô khuẩn | 65.000 | vn0101442741 | CÔNG TY CỔ PHẦN THIÊN TRƯỜNG | IB2400072507 | vn0301514591 | Bệnh Viện Đa Khoa Sài Gòn | Đấu thầu rộng rãi | 05/06/2024 | 254/QĐ-BVĐKSG | 29/05/2024 | 3 | Quận 1,TP. Hồ Chí Minh
6667 | Dao cắt cơ vòng Oddi | Cái | 3 | Bỉ | 9018 | 525TL | 525TL | G-Flex Europe SPRL |  |  | Năm 2023 trở về sau | Theo phần "Thông số kỹ thuật của VTYT chào thầu" tại Danh mục hàng hóa dự thầu của E-HSDT | 3.528.000 | vn0305969367 | CÔNG TY TNHH THIẾT BỊ Y TẾ MINH KHOA | IB2400072507 | vn0301514591 | Bệnh Viện Đa Khoa Sài Gòn | Đấu thầu rộng rãi | 05/06/2024 | 254/QĐ-BVĐKSG | 29/05/2024 | 3 | Quận 1,TP. Hồ Chí Minh
6668 | Tấm điện cực trung tính (dùng cho tay dao hàn mạch) | Cái | 50 | Trung Quốc | 9033 | 9571F; 9572F | 9571F; 9572F | Bio Protech |  |  | Năm 2023 trở về sau | Theo phần "Thông số kỹ thuật của VTYT chào thầu" tại Danh mục hàng hóa dự thầu của E-HSDT | 21.670 | vn0305969367 | CÔNG TY TNHH THIẾT BỊ Y TẾ MINH KHOA | IB2400072507 | vn0301514591 | Bệnh Viện Đa Khoa Sài Gòn | Đấu thầu rộng rãi | 05/06/2024 | 254/QĐ-BVĐKSG | 29/05/2024 | 3 | Quận 1,TP. Hồ Chí Minh
6669 | Dao mổ các cỡ số | Cái | 4500 | Huaian Helen Medical Instrument Co., Ltd | 9018 | Disposable Surgical Blade | Disposable Surgical Blade | Trung Quốc |  |  | 2023-2024 | • Chất liệu được làm từ thép carbon với công nghệ sản xuất hiện đại của Đức. • Lưỡi dao cực kỳ sắc bén với nhiều đầu mũi khác nhau. • Lưỡi dao đã được tiệt trùng. • Gồm các size: 10, 11, 12, 15, 20, 21, 22, 23. | 777 | vn0310363437 | CÔNG TY TNHH THƯƠNG MẠI VÀ THIẾT BỊ Y TẾ NHẬT MINH | IB2400072507 | vn0301514591 | Bệnh Viện Đa Khoa Sài Gòn | Đấu thầu rộng rãi | 05/06/2024 | 254/QĐ-BVĐKSG | 29/05/2024 | 3 | Quận 1,TP. Hồ Chí Minh
6670 | Dao mổ phaco các cỡ (2.2mm - 3.0mm) | Cái | 160 | Hy Lạp | 9018 | 620181-DB | 620181-DB | Sidapharm P.C |  |  | 2023 trở về sau | Dao phẫu thuật nhãn khoa Slit Knives Double Bevel được thiết kế với công nghệ đánh bóng điện, sắc nét, giảm thiểu độ nhám vi mô, khả năng làm sạch bề mặt cao, loại bỏ ánh sáng chói phản chiếu từ nguồn sáng của phòng mổ. + Chất liệu lưỡi dao: Bằng thép không rỉ, bốn mặt vát + Kích thước cắt rộng nhất của dao: 2.75mm + Tay cầm: Nhựa polycarbonate + Góc nghiêng giữa dao và cán dao: 45 độ + Đóng gói vô khuẩn | 238.000 | vn0314233291 | CÔNG TY TNHH THIẾT BỊ Y TẾ NHẬT HÀ | IB2400072507 | vn0301514591 | Bệnh Viện Đa Khoa Sài Gòn | Đấu thầu rộng rãi | 05/06/2024 | 254/QĐ-BVĐKSG | 29/05/2024 | 3 | Quận 1,TP. Hồ Chí Minh
6671 | Cán dao mổ | Cái | 10 | Pakistan | 9018 | 02-192 | ADI | ADI |  |  | 2022 trở về sau | Cán dao mổ số 3 Standard Chất liệu: Thép y tế không rỉ theo tiêu chuẩn ASTM-F899 Tiêu chuẩn chất lượng: ISO 9001, ISO 13485, CE | 38.850 | vn0311978169 | CÔNG TY TNHH XUẤT NHẬP KHẨU KỸ THUẬT MINH THÀNH | IB2400072507 | vn0301514591 | Bệnh Viện Đa Khoa Sài Gòn | Đấu thầu rộng rãi | 05/06/2024 | 254/QĐ-BVĐKSG | 29/05/2024 | 3 | Quận 1,TP. Hồ Chí Minh
6672 | Dao cắt đốt sử dụng 1 lần | Cái | 500 | Cathay Manufacturing Corp | 9033 | CP1001 | CP1001 | Trung Quốc |  |  | 2023-2024 | Dạng tay cầm, có 2 nút bấm, giắc dẹt 3 chân tròn. Dây dài 3m. Thiết kế dạng thân lục giác chống trượt, tránh đầu điện cực bị quay khi sử dụng. Nút bấm mềm dễ kích hoạt. Tiệt trùng EO. | 33.180 | vn0310363437 | CÔNG TY TNHH THƯƠNG MẠI VÀ THIẾT BỊ Y TẾ NHẬT MINH | IB2400072507 | vn0301514591 | Bệnh Viện Đa Khoa Sài Gòn | Đấu thầu rộng rãi | 05/06/2024 | 254/QĐ-BVĐKSG | 29/05/2024 | 3 | Quận 1,TP. Hồ Chí Minh
6673 | Dao cắt bệnh phẩm | Hộp | 5 | Nhật Bản |  | 3053835 | MX | Kai Industries |  |  |  | "Lưỡi dao có cấu hình cực thấp,sử dụng công nghệ làm cứng thép độc quyền (Pink Technol-ogy) để đạt được hiệu suất cắt và tuổi thọ cao mà bất kỳ lưỡi microtome nào khác không thể so sánh được, Đóng gói 1 hộp 50 cái. " | 4.400.000 | vn2300763158 | TT-3P | IB2400116117 | vnz000013702 | Bệnh viện Sản Nhi tỉnh Bắc Ninh | Đấu thầu rộng rãi | 05/06/2024 | 445/QĐ-BVSN | 04/06/2024 | 1 | Thành phố Bắc Ninh,Tỉnh Bắc Ninh
6674 | Lưỡi dao mổ y tế | Cái | 50 | Trung Quốc |  | Lưỡ016 | Lưỡi dao mổ phẫu thuật | Huaian Helen Medical Instrument Co., Ltd |  |  |  | Lưỡi dao phẫu thuật, sử dụng cắt da và mô trong quá trình phẫu thuật. Kích thước số 11. H/100 cái | 1.000 | vn0309851503 | CÔNG TY TNHH THƯƠNG MẠI - DỊCH VỤ - XUẤT NHẬP KHẨU ĐỨC DUY | IB2400121288 | vn0302944011 | CƠ SỞ CAI NGHIỆN MA TUÝ SỐ 3 | Chào hàng cạnh tranh | 05/06/2024 | 490/QĐ-CS3 | 03/06/2024 | 2 | Huyện Phú Giáo,Tỉnh Bình Dương
6675 | Dao phẫu thuật nhãn khoa 15 độ | Cái | 50 | Việt Nam | 9018 | MST15 | Mani | Mani Hanoi Co., Ltd |  |  | Từ năm 2023 trở về sau | Chất liệu lưỡi dao làm bằng thép cứng bó sợi không rỉ (Mani®'s original hard fiber), mài theo công nghệ cạnh mài ngang (Crosslapped Edge). Dao thẳng, góc 15 độ, cạnh mài ngang, hai mặt vát. Tiêu chuẩn ISO 13485, CE, FDA | 127.000 | vn0108239386 | Liên danh Hùng Vĩ – Việt Long – Thiên Trường | IB2400061565 | vn5600179012 | Bệnh viện đa khoa tỉnh Điện Biên | Đấu thầu rộng rãi | 05/06/2024 | 377/QĐ-BVT | 30/05/2024 | 2 | Thành phố Điện Biên Phủ,Tỉnh Điện Biên
6676 | Dao phẫu thuật nhãn khoa 45 độ, khe rạch 2.8mm | Cái | 50 | Việt Nam | 9018 | MSL28 | Mani | Mani Hanoi Co., Ltd |  |  | Từ năm 2023 trở về sau | Chất liệu lưỡi dao làm bằng thép cứng bó sợi không rỉ, mài theo công nghệ cạnh mài ngang (Crosslapped Edge). Kích thước lưỡi dao ngang: 2.8mm, độ dày lưỡi dao 0.14mm, cạnh mài ngang, hai mặt vát, gập góc. Tiêu chuẩn ISO 13485, CE, FDA | 248.000 | vn0108239386 | Liên danh Hùng Vĩ – Việt Long – Thiên Trường | IB2400061565 | vn5600179012 | Bệnh viện đa khoa tỉnh Điện Biên | Đấu thầu rộng rãi | 05/06/2024 | 377/QĐ-BVT | 30/05/2024 | 2 | Thành phố Điện Biên Phủ,Tỉnh Điện Biên
6677 | Dao lạng mộng | Cái | 20 | Hoa Kỳ | 9018 | PE3630 | PE3630 | Oasis Medical, Inc. |  |  | Từ năm 2023 trở về sau | - Dùng lạng mộng, kích thước 3,0mm - Dùng để mổ mộng thịt và cắt bè củng mạc. - Lưỡi làm bằng thép không rỉ. - Lưỡi dao bẻ góc, có miếng lót xốp bảo vệ lưỡi dao - Đóng túi tiệt trùng vô khuẩn. - Đạt tiêu chuẩn ISO 13485 CE, FDA. | 232.000 | vn0108239386 | Liên danh Hùng Vĩ – Việt Long – Thiên Trường | IB2400061565 | vn5600179012 | Bệnh viện đa khoa tỉnh Điện Biên | Đấu thầu rộng rãi | 05/06/2024 | 377/QĐ-BVT | 30/05/2024 | 2 | Thành phố Điện Biên Phủ,Tỉnh Điện Biên
6678 | Lưỡi dao mổ sử dụng một lần số 21 | Chiếc | 6500 | Trung Quốc |  | 21 | Lưỡi dao mổ số 21 | Huaiyin Medical Instruments Co., Ltd |  |  | 2023 -2024 | - Chất liệu thép các bon, tiệt trùng, không gỉ số 21. - Đạt tiêu chuẩn ISO. | 1.300 | vn5600187020 | Liên danh Hoàng Phương – Phương Thảo – Đô Thành | IB2400061565 | vn5600179012 | Bệnh viện đa khoa tỉnh Điện Biên | Đấu thầu rộng rãi | 05/06/2024 | 377/QĐ-BVT | 30/05/2024 | 2 | Thành phố Điện Biên Phủ,Tỉnh Điện Biên
6679 | Tay dao mổ điện sử dụng một lần | Cái | 3000 | Đài Loan (Trung Quốc) |  | 80307 | Tay dao mổ điện sử dụng một lần | Yueh Sheng Electronic Industrial Co., Ltd. |  |  | 2023 -2024 | - Đầu 3 giắc nối với dây dài 3m. Trên thân tay dao có hai nút bấm tương ứng với hai chế độ cắt (CUT) và cầm máu đơn cực (COAG). - Tiêu chuẩn ISO 13485. | 39.000 | vn5600187020 | Liên danh Hoàng Phương – Phương Thảo – Đô Thành | IB2400061565 | vn5600179012 | Bệnh viện đa khoa tỉnh Điện Biên | Đấu thầu rộng rãi | 05/06/2024 | 377/QĐ-BVT | 30/05/2024 | 2 | Thành phố Điện Biên Phủ,Tỉnh Điện Biên
6680 | Lưỡi dao mổ sử dụng một lần số 15 | Chiếc | 1500 | Trung Quốc |  | 15 | Lưỡi dao mổ số 15 | Huaiyin Medical Instruments Co., Ltd |  |  | 2023 -2024 | - Chất liệu thép các bon, tiệt trùng, không gỉ số 15. - Đạt tiêu chuẩn ISO. | 1.300 | vn5600187020 | Liên danh Hoàng Phương – Phương Thảo – Đô Thành | IB2400061565 | vn5600179012 | Bệnh viện đa khoa tỉnh Điện Biên | Đấu thầu rộng rãi | 05/06/2024 | 377/QĐ-BVT | 30/05/2024 | 2 | Thành phố Điện Biên Phủ,Tỉnh Điện Biên
6681 | Lưỡi dao mổ sử dụng một lần số 11 | Chiếc | 1500 | Trung Quốc |  | 11 | Lưỡi dao mổ số 11 | Huaiyin Medical Instruments Co., Ltd |  |  | 2023 -2024 | - Chất liệu thép các bon, tiệt trùng, không gỉ số 11. - Đạt tiêu chuẩn ISO. | 1.300 | vn5600187020 | Liên danh Hoàng Phương – Phương Thảo – Đô Thành | IB2400061565 | vn5600179012 | Bệnh viện đa khoa tỉnh Điện Biên | Đấu thầu rộng rãi | 05/06/2024 | 377/QĐ-BVT | 30/05/2024 | 2 | Thành phố Điện Biên Phủ,Tỉnh Điện Biên
6682 | Dao vá da | Cái | 200 | Nhật Bản |  | V14BLA002T | Lưỡi dao bào da Feather | FEATHER SAFETY RAZOR CO., LTD. |  |  | 2023 -2024 | Dao vá da đóng gói túi 1 cái. Lưỡi dao được làm bằng thép không gỉ. | 90.000 | vn5600187020 | Liên danh Hoàng Phương – Phương Thảo – Đô Thành | IB2400061565 | vn5600179012 | Bệnh viện đa khoa tỉnh Điện Biên | Đấu thầu rộng rãi | 05/06/2024 | 377/QĐ-BVT | 30/05/2024 | 2 | Thành phố Điện Biên Phủ,Tỉnh Điện Biên
6683 | Lưỡi dao mổ sử dụng 1 lần các số | Cái | 10000 | Huaian Medicom-Trung Quốc | 9018 | [7 empty] | 840 | vn0401321018 | CÔNG TY TNHH K.A.L.H.U | IB2300389642 | vn3100279865 | Bệnh viện Hữu nghị Việt Nam - Cu Ba Đồng Hới | Đấu thầu rộng rãi | 04/06/2024 | 1590/QĐ-BV | 29/05/2024 | 3 | Thành phố Đồng Hới,Tỉnh Quảng Bình
6684 | Dao phẫu thuật Phaco | Cái | 3000 | Xuất xứ: Mỹ; Ký mã hiệu: 962268; 962868; 962968; 963268; Hãng sản xuất: Surgistar, Inc. | 9018.50.00 | [7 empty] | 144.900 | vn0302657715 | CÔNG TY TNHH THƯƠNG MẠI BÁCH QUANG | IB2300389642 | vn3100279865 | Bệnh viện Hữu nghị Việt Nam - Cu Ba Đồng Hới | Đấu thầu rộng rãi | 04/06/2024 | 1590/QĐ-BV | 29/05/2024 | 3 | Thành phố Đồng Hới,Tỉnh Quảng Bình
6685 | Dao siêu âm mổ mở cán dài 17cm | Cái | 12 | Mã hàng: HAR17F, Ethicon Endo-Surgery S.A. de C.V. Planta II, Mexico | 9018 | [7 empty] | 11.855.025 | vn0100109699 | CÔNG TY CỔ PHẦN DƯỢC PHẨM THIẾT BỊ Y TẾ HÀ NỘI | IB2300388711 | vn3100279865 | Bệnh viện Hữu nghị Việt Nam - Cu Ba Đồng Hới | Đấu thầu rộng rãi | 04/06/2024 | 1590/BV-QĐ | 29/05/2024 | 2 | Thành phố Đồng Hới,Tỉnh Quảng Bình
6686 | Tay dao siêu âm không dây dùng cho mổ nội soi | Cái | 80 | Xuất xứ: Mỹ Ký mã hiệu, nhãn hiệu: SCDA39 Hãng sx: Covidien (Medtronic) | 9018 | [7 empty] | 23.500.000 | vn0100124376 | TỔNG CÔNG TY THIẾT BỊ Y TẾ VIỆT NAM - CTCP | IB2300388711 | vn3100279865 | Bệnh viện Hữu nghị Việt Nam - Cu Ba Đồng Hới | Đấu thầu rộng rãi | 04/06/2024 | 1590/BV-QĐ | 29/05/2024 | 2 | Thành phố Đồng Hới,Tỉnh Quảng Bình
6687 | Dây dao siêu âm dùng cho mổ mở | Cái | 2 | Mã hàng: HPBLUE, Ethicon Endo-Surgery S.A. de C.V. Planta II, Mexico | 9018 | [7 empty] | 52.123.050 | vn0100109699 | CÔNG TY CỔ PHẦN DƯỢC PHẨM THIẾT BỊ Y TẾ HÀ NỘI | IB2300388711 | vn3100279865 | Bệnh viện Hữu nghị Việt Nam - Cu Ba Đồng Hới | Đấu thầu rộng rãi | 04/06/2024 | 1590/BV-QĐ | 29/05/2024 | 2 | Thành phố Đồng Hới,Tỉnh Quảng Bình
6688 | Tay dao cắt và hàn mạch dùng trong mổ nội soi | Cái | 30 | Mã hàng: NSLX137C, Ethicon Endo-Surgery S.A. de C.V. Planta II, Mexico | 9018 | [7 empty] | 13.634.250 | vn0100109699 | CÔNG TY CỔ PHẦN DƯỢC PHẨM THIẾT BỊ Y TẾ HÀ NỘI | IB2300388711 | vn3100279865 | Bệnh viện Hữu nghị Việt Nam - Cu Ba Đồng Hới | Đấu thầu rộng rãi | 04/06/2024 | 1590/BV-QĐ | 29/05/2024 | 2 | Thành phố Đồng Hới,Tỉnh Quảng Bình
6689 | Dao cắt cầm máu siêu âm mổ nội soi | Cái | 30 | Mã hàng: HAR36, Ethicon Endo-Surgery S.A. de C.V. Planta II, Mexico | 9018 | [7 empty] | 18.160.450 | vn0100109699 | CÔNG TY CỔ PHẦN DƯỢC PHẨM THIẾT BỊ Y TẾ HÀ NỘI | IB2300388711 | vn3100279865 | Bệnh viện Hữu nghị Việt Nam - Cu Ba Đồng Hới | Đấu thầu rộng rãi | 04/06/2024 | 1590/BV-QĐ | 29/05/2024 | 2 | Thành phố Đồng Hới,Tỉnh Quảng Bình
6690 | Dao siêu âm mổ mở cán dài 9cm | Cái | 12 | Mã hàng: HAR9F, Ethicon Endo-Surgery S.A. de C.V. Planta II, Mexico | 9018 | [7 empty] | 12.270.650 | vn0100109699 | CÔNG TY CỔ PHẦN DƯỢC PHẨM THIẾT BỊ Y TẾ HÀ NỘI | IB2300388711 | vn3100279865 | Bệnh viện Hữu nghị Việt Nam - Cu Ba Đồng Hới | Đấu thầu rộng rãi | 04/06/2024 | 1590/BV-QĐ | 29/05/2024 | 2 | Thành phố Đồng Hới,Tỉnh Quảng Bình
6691 | Bộ dao siêu âm không dây | Bộ | 2 | Xuất xứ: Mỹ Ký mã hiệu, nhãn hiệu: SCGAA Hãng sx: Covidien (Medtronic) Xuất xứ: Mỹ Ký mã hiệu, nhãn hiệu: SCBA Hãng sx: Covidien (Medtronic) Xuất xứ: Canada Ký mã hiệu, nhãn hiệu: CBCA Hãng sx: Cadex Electronics Inc. Xuất xứ: Mỹ Ký mã hiệu, nhãn hiệu: SCSTA Hãng sx: Symmetry Medical Manufacturing Inc. | 9018 | [7 empty] | 180.272.000 | vn0100124376 | TỔNG CÔNG TY THIẾT BỊ Y TẾ VIỆT NAM - CTCP | IB2300388711 | vn3100279865 | Bệnh viện Hữu nghị Việt Nam - Cu Ba Đồng Hới | Đấu thầu rộng rãi | 04/06/2024 | 1590/BV-QĐ | 29/05/2024 | 2 | Thành phố Đồng Hới,Tỉnh Quảng Bình
6692 | Dây dao siêu âm dùng cho mổ nội soi | Cái | 2 | Mã hàng: HP054, Ethicon Endo-Surgery S.A. de C.V. Planta II, Mexico | 9018 | [7 empty] | 53.698.050 | vn0100109699 | CÔNG TY CỔ PHẦN DƯỢC PHẨM THIẾT BỊ Y TẾ HÀ NỘI | IB2300388711 | vn3100279865 | Bệnh viện Hữu nghị Việt Nam - Cu Ba Đồng Hới | Đấu thầu rộng rãi | 04/06/2024 | 1590/BV-QĐ | 29/05/2024 | 2 | Thành phố Đồng Hới,Tỉnh Quảng Bình
6693 | Tay dao cắt và hàn mạch dùng trong mổ mở | Cái | 3 | Mã hàng: NSLX125C, Ethicon Endo-Surgery S.A. de C.V. Planta II, Mexico | 9018 | [7 empty] | 13.634.250 | vn0100109699 | CÔNG TY CỔ PHẦN DƯỢC PHẨM THIẾT BỊ Y TẾ HÀ NỘI | IB2300388711 | vn3100279865 | Bệnh viện Hữu nghị Việt Nam - Cu Ba Đồng Hới | Đấu thầu rộng rãi | 04/06/2024 | 1590/BV-QĐ | 29/05/2024 | 2 | Thành phố Đồng Hới,Tỉnh Quảng Bình
6694 | Dao siêu âm 20cm, thích ứng mô, tương thích máy GEN11 | Cái | 5 | Mexico | 9018 | HARHD20 | Harmonic | Ethicon Endo-Surgery S.A. de C.V. Planta II, Mexico/ NPA de Mexico S. de R.L. de C.V., Mexico |  |  | 2023 - 2024 | Dao siêu âm 20cm tích hợp dây dao và công nghệ thích ứng mô , đường kính cán 5mm, lưỡi dao dài 18mm | 18.358.900 | vn0309133132 | CÔNG TY CỔ PHẦN DƯỢC PHẨM SAKAE | IB2400055757 | vn0309747559 | Bệnh viện Quân y 175/BQP | Đấu thầu rộng rãi | 04/06/2024 | 2256/QĐ-BV | 30/05/2024 | 3 | Quận Gò Vấp,TP. Hồ Chí Minh
6695 | Dao siêu âm lưỡng cực 23cm, cắt và cầm máu, tương thích máy GEN11 | Cái | 40 | Mexico | 9018 | HAR23 | Harmonic | Ethicon Endo-Surgery S.A. de C.V. Planta II, Mexico/ NPA de Mexico S. de R.L. de C.V., Mexico |  |  | 2023 - 2024 | Dao siêu âm 23cm với Công nghệ thích ứng mô cho phản hồi bằng âm thanh và chức năng cầm máu ưu việt, đường kính cán 5mm, kết hợp với dây dao Harmonic và máy phát chính GEN11 (máy cắt cầm máu kết hợp công nghệ siêu âm và công nghệ hàn mạch lưỡng cực tiên tiến). Lưỡi dao bằng hợp kim titan phủ lớp chống dính, chiều dài hàm dao 15mm, độ mở hàm 10mm. Cán xoay 360 độ, điều chỉnh bằng một tay. | 16.643.375 | vn0309133132 | CÔNG TY CỔ PHẦN DƯỢC PHẨM SAKAE | IB2400055757 | vn0309747559 | Bệnh viện Quân y 175/BQP | Đấu thầu rộng rãi | 04/06/2024 | 2256/QĐ-BV | 30/05/2024 | 3 | Quận Gò Vấp,TP. Hồ Chí Minh
6696 | Dao siêu âm lưỡng cực 36cm, cắt và cầm máu, tương thích máy GEN11 | Cái | 65 | Mexico | 9018 | HAR36 | Harmonic | Ethicon Endo-Surgery S.A. de C.V. Planta II, Mexico/ NPA de Mexico S. de R.L. de C.V., Mexico |  |  | 2023 - 2024 | Dao siêu âm mổ nội soi 36cm với Công nghệ thích ứng mô cho phản hồi bằng âm thanh và chức năng cầm máu ưu việt, đường kính cán 5mm, kết hợp với dây dao Harmonic và máy phát chính GEN11 (máy cắt cầm máu kết hợp công nghệ siêu âm và công nghệ hàn mạch lưỡng cực tiên tiến). Lưỡi dao bằng hợp kim titan phủ lớp chống dính, chiều dài hàm dao 15mm, độ mở hàm 10mm. Cán xoay 360 độ, điều chỉnh bằng một tay. | 18.160.450 | vn0309133132 | CÔNG TY CỔ PHẦN DƯỢC PHẨM SAKAE | IB2400055757 | vn0309747559 | Bệnh viện Quân y 175/BQP | Đấu thầu rộng rãi | 04/06/2024 | 2256/QĐ-BV | 30/05/2024 | 3 | Quận Gò Vấp,TP. Hồ Chí Minh
6697 | Dao bào da | Cái | 500 | Nhật Bản | 9018 | không có mã hàng | FEATHER SKIN GRAFT KNIFE BLADE | Feather Safety Razor Co., Ltd. |  |  | 2023 | - Lưỡi dao bào da Feather được làm từ thép không gỉ. Cạnh sắc bén giúp bào vết bỏng trơn tru, và ngăn cho các ngón tay co lại. Lưỡi dao bào da có độ dài 157mm dùng chung cho các cán dao. Cạnh sắc bén giúp bào vết bỏng trơn tru, và ngăn cho các ngón tay co lại. - Kích thước: 157mm (dài) x 18mm (cao) x 0.229mm (dày). - Đóng gói tiệt trùng phương pháp chiếu xạ Gamma. - Tiêu chuẩn Chất lượng: ISO, EC, Free Sales | 52.500 | vn0303244037 | CÔNG TY TNHH TRANG THIẾT BỊ Y TẾ HOÀNG ÁNH DƯƠNG | IB2400055757 | vn0309747559 | Bệnh viện Quân y 175/BQP | Đấu thầu rộng rãi | 04/06/2024 | 2256/QĐ-BV | 30/05/2024 | 3 | Quận Gò Vấp,TP. Hồ Chí Minh
6698 | Lưỡi dao mổ 15C, chuyên dùng cho nha khoa | Cái | 100 | Hoa Kỳ / Đức | 9018 | 10-256-15 | 10-256-15 | Hu-Friedy Mfg. Co. LLC |  |  | 2024 | Lưỡi dao rạch vi phẫu cho mắt 15 độ Dao chọc tiền phòng 15 độ bằng thép không gỉ, cạnh mài ngang, 2 mặt vát - Lưỡi dao thẳng và siêu bén được mài giũa chính xác đến từng micro đơn vị giúp tối ưu hóa rạch semilaminar và rạch chọc tiền phòng vùng củng mạc và giác mạc. Tiêu chuẩn Chất lượng: ISO, EC, Free Sales, FDA | 95.500 | vn0302130894 | CÔNG TY TNHH TRANG THIẾT BỊ NHA KHOA | IB2400055757 | vn0309747559 | Bệnh viện Quân y 175/BQP | Đấu thầu rộng rãi | 04/06/2024 | 2256/QĐ-BV | 30/05/2024 | 3 | Quận Gò Vấp,TP. Hồ Chí Minh
6699 | Dao cắt cơ vòng ODDI chiều dài dao cắt 25 - 30mm | Cái | 20 | Đức | 9018 | 99 02 83 71 | 99 02 83 71 | MTW - Endoskopie W.Haag KG |  |  | từ năm 2023 trở về sau | - Dao cắt cơ vòng 3 kênh, có đoạn cách điện an toàn. Có khóa dây dẫn và ngã bơm thuốc cản quang. - Chiều dài đoạn tip 8mm. - Chiều dài của đoạn cắt: 25mm. - Đường kính ngoài 2,45mm thuôn dần đến 1,95mm. - Guidewire tương thích 0.035 inch. Tương thích kênh dụng cụ ống soi ≥ 2.8mm. - Chiều dài dụng cụ 215cm. | 3.750.000 | vn0310520947 | CÔNG TY TNHH THIẾT BỊ Y TẾ ETC | IB2400055757 | vn0309747559 | Bệnh viện Quân y 175/BQP | Đấu thầu rộng rãi | 04/06/2024 | 2256/QĐ-BV | 30/05/2024 | 3 | Quận Gò Vấp,TP. Hồ Chí Minh
6700 | Dao lam | Cái | 1100 | Hy Lạp |  | BIC | BIC | BIC Violex SA |  |  | 2024 | Dao lam BIC Chrome Platinum | 7.700 | vn0314210953 | CÔNG TY TNHH FORICH | IB2400055757 | vn0309747559 | Bệnh viện Quân y 175/BQP | Đấu thầu rộng rãi | 04/06/2024 | 2256/QĐ-BV | 30/05/2024 | 3 | Quận Gò Vấp,TP. Hồ Chí Minh
6701 | Lưỡi dao cắt tiêu bản | Cái | 2400 | Nhật Bản | 9018 | A-35 | FEATHER MICROTOME BLADE | Feather Safety Razor Co., Ltd. |  |  | 2023 | Lưỡi dao cắt tiêu bản dùng một lần các loại, các cỡ: Nguyên liệu thô: -Chất liệu: thép không rỉ -Chiều dài: 80 mm -Chiều cao: 8 mm -Góc lưỡi: 35 độ -Dùng 1 lần, tiêu chuẩn tạo ra các phần rất mỏng và phù hợp với các mô cứng và mô mềm. -Chất lượng: tuổi thọ sử dụng rất cao (kể cả đối với mô cứng) -Độ bền cao -Thời gian cắt ngắn với góc hở tương ứng. - Rất sắc bén -Chưa tiệt trùng -Tiêu chuẩn Chất lượng: ISO, EC, Free Sales | 51.450 | vn0303244037 | CÔNG TY TNHH TRANG THIẾT BỊ Y TẾ HOÀNG ÁNH DƯƠNG | IB2400055757 | vn0309747559 | Bệnh viện Quân y 175/BQP | Đấu thầu rộng rãi | 04/06/2024 | 2256/QĐ-BV | 30/05/2024 | 3 | Quận Gò Vấp,TP. Hồ Chí Minh
6702 | Dây dao siêu âm HP054, tương thích máy GEN11 | Cái | 20 | Mexico | 9018 | HP054 | Harmonic | Ethicon Endo-Surgery S.A. de C.V. Planta II, Mexico |  |  | 2023 - 2024 | Dây dao cho phép chuyển đổi năng lượng điện thành năng lượng cơ học, kết hợp với máy phát chính GEN11.Tần số dao động: 55,500 lần/giây | 53.698.050 | vn0309133132 | CÔNG TY CỔ PHẦN DƯỢC PHẨM SAKAE | IB2400055757 | vn0309747559 | Bệnh viện Quân y 175/BQP | Đấu thầu rộng rãi | 04/06/2024 | 2256/QĐ-BV | 30/05/2024 | 3 | Quận Gò Vấp,TP. Hồ Chí Minh
6703 | Dây dao siêu âm HPBLUE, tương thích máy GEN11 | Cái | 30 | Mexico | 9018 | HPBLUE | Harmonic | Ethicon Endo-Surgery S.A. de C.V. Planta II, Mexico/ NPA de Mexico S. de R.L. de C.V, Mexico. |  |  | 2023 - 2024 | Dây dao màu xanh cho phép chuyển đổi năng lượng điện thành năng lượng cơ học, kết hợp với máy phát chính GEN11. Tần số dao động: 55,500 lần/giây | 52.123.050 | vn0309133132 | CÔNG TY CỔ PHẦN DƯỢC PHẨM SAKAE | IB2400055757 | vn0309747559 | Bệnh viện Quân y 175/BQP | Đấu thầu rộng rãi | 04/06/2024 | 2256/QĐ-BV | 30/05/2024 | 3 | Quận Gò Vấp,TP. Hồ Chí Minh
6704 | Trocar nhựa không dao các cỡ, dài 100mm | Cái | 100 | Hàn Quốc |  | E05,E10,E11,E12 | Enpole | YUWONMEDITECH Co,Ldt |  |  | 2024 | "Trocar nhựa không dao dùng trong nội soi - Đường kính: 5 - 12mm - Chiều dài: 100mm - Van tròn bên ngoài, bên trong van hai lá tăng cường giúp giữ khí tốt - Đường kính trong : 5.92mm - Đường kính ngoài: 8.46mm - Vỏ troca trong suốt làm tăng khả năng quan sát tất cả các lớp mô - Đầu lõi đâm hình mũi cá heo giúp đặt troca mượt hơn. " | 1.500.000 | vn0306470041 | CÔNG TY TNHH MỘT THÀNH VIÊN NGÔI SAO Y TẾ | IB2400055757 | vn0309747559 | Bệnh viện Quân y 175/BQP | Đấu thầu rộng rãi | 04/06/2024 | 2256/QĐ-BV | 30/05/2024 | 3 | Quận Gò Vấp,TP. Hồ Chí Minh
6705 | Lưỡi dao mổ các số 10, 11, 15, 20, 21 | Cái | 40000 | Nhật Bản | 9018 | không có mã hàng | FEATHER SURGICAL BLADE STAINLESS STEEL | Feather Safety Razor Co., Ltd. |  |  | 2023 | - Dao mổ Feather, Chất liệu : Thép không rỉ. Thiết kế cân đối, mềm dẽo, rất sắc bén, gắn vào cán dễ dàng. Thao tác thuận tiện cho các phẫu thật mắt, tai mũi họng, thẩm mỹ; tương thích với cán dao bằng tay. - Kích thước: số 10, 11, 15, 20, 21 - Đóng gói tiệt trùng phương pháp chiếu xạ Gamma. - Tiêu chuẩn Chất lượng: ISO, EC, Free Sales | 4.620 | vn0303244037 | CÔNG TY TNHH TRANG THIẾT BỊ Y TẾ HOÀNG ÁNH DƯƠNG | IB2400055757 | vn0309747559 | Bệnh viện Quân y 175/BQP | Đấu thầu rộng rãi | 04/06/2024 | 2256/QĐ-BV | 30/05/2024 | 3 | Quận Gò Vấp,TP. Hồ Chí Minh
6706 | Dao cắt cơ vòng ODDI các loại, các cỡ | Cái | 40 | Bỉ | 9018 | 530TLSC | 530TLSC | G-Flex Europe SPRL |  |  | Năm 2023 trở về sau | Theo phần "Thông số kỹ thuật của VTYT chào thầu" tại Mẫu số 22.1: Bảng thông tin tổng hợp hàng hóa dự thầu | 4.872.000 | vn0305969367 | CÔNG TY TNHH THIẾT BỊ Y TẾ MINH KHOA | IB2400055757 | vn0309747559 | Bệnh viện Quân y 175/BQP | Đấu thầu rộng rãi | 04/06/2024 | 2256/QĐ-BV | 30/05/2024 | 3 | Quận Gò Vấp,TP. Hồ Chí Minh
6707 | Dao siêu âm lưỡng cực 4 - 9cm, cắt mô và hàn mạch, tương thích máy GEN11 | Cái | 5 | Mexico | 9018 | SNGHK | Harmonic | Ethicon Endo-Surgery S.A. de C.V. Planta II, Mexico |  |  | 2023 - 2024 | Dao siêu âm mổ mở Synergy lưỡi hook, cán dài 4-9cm, kết hợp với dây dao xanh dương harmonic và máy phát chính GEN11 (máy cắt cầm máu kết hợp công nghệ siêu âm và công nghệ hàn mạch lưỡng cực tiên tiến) | 10.795.750 | vn0309133132 | CÔNG TY CỔ PHẦN DƯỢC PHẨM SAKAE | IB2400055757 | vn0309747559 | Bệnh viện Quân y 175/BQP | Đấu thầu rộng rãi | 04/06/2024 | 2256/QĐ-BV | 30/05/2024 | 3 | Quận Gò Vấp,TP. Hồ Chí Minh
6708 | Trocar nhựa có dao các cỡ, 5 -> 15mm x 100mm | Bộ | 100 | Trung Quốc | 9018 | 121-51815/ 121-01815/ 121-81815 | Hangzhou Optcla Medical Instrument CO., Ltd. (Mindray) | Hangzhou Optcla Medical Instrument CO., Ltd. (Mindray) |  |  | 2023 | "Bộ Troca nhựa không dao dùng trong phẫu thuật nội soi. - Nòng có các cánh giúp tách các mô cơ, vỏ ngoài có van để bơm khí. - Vỏ ngoài có 2 loại van giữ khí, van bên trong dạng mỏ vịt, van bên ngoài là loại van có thể điều chỉnh được độ rộng phù hợp với các dụng cụ đưa vào. Thân có ren (rãnh) để ngăn chặn sự dịch chuyển trong quá trình phẫu thuật. Có van luer bơm khí. - Đường kính: đường kính φ5.5mm, 10.5mm, 12.5 mm, với độ lệch giới hạn + 0.3mm. - Chiều dài: 100mm, 110mm, với giới hạn độ lệch chiều dài 2mm - Tương thích với các dụng cụ có kích thước 5 - 12.7mm. - Bộ troca gồm: Nòng troca và vỏ ngoài troca - Hàng dùng 1 lần - Chứng nhận ISO, CE" | 1.090.000 | vn0311439872 | CÔNG TY TNHH THIẾT BỊ Y TẾ DMED | IB2400055757 | vn0309747559 | Bệnh viện Quân y 175/BQP | Đấu thầu rộng rãi | 04/06/2024 | 2256/QĐ-BV | 30/05/2024 | 3 | Quận Gò Vấp,TP. Hồ Chí Minh
6709 | Dao siêu âm 36cm, thích ứng mô, tương thích máy GEN11 | Cái | 10 | Mexico | 9018 | HARHD36 | Harmonic | Ethicon Endo-Surgery S.A. de C.V. Planta II, Mexico/ NPA de Mexico S. de R.L. de C.V., Mexico |  |  | 2023 - 2024 | Dao siêu âm 36cm tích hợp dây dao và công nghệ thích ứng mô , đường kính cán 5mm, lưỡi dao dài 18mm | 20.020.175 | vn0309133132 | CÔNG TY CỔ PHẦN DƯỢC PHẨM SAKAE | IB2400055757 | vn0309747559 | Bệnh viện Quân y 175/BQP | Đấu thầu rộng rãi | 04/06/2024 | 2256/QĐ-BV | 30/05/2024 | 3 | Quận Gò Vấp,TP. Hồ Chí Minh
6710 | Trocar nhựa không dao các cỡ, 5 -> 15mm x 100mm | Cái | 100 | Mexico | 9018 | B5LT, B11LT, B12LT, B15LT | Endopath Xcel | Ethicon Endo-Surgery S.A. de C.V. Planta II, Mexico |  |  | 2023 - 2024 | Trocar an toàn không dao, đường kính 5mm/11mm/12mm/15mm, thân dài 100mm, thân ngoài có rãnh cố định. Van giữ khí 4 mảnh xếp chồng lên nhau, đường vào hình phễu có khóa giữ camera, đầu nối khí có chiều dài 10,4mm và đường kính 7,6mm. | 2.947.875 | vn0309133132 | CÔNG TY CỔ PHẦN DƯỢC PHẨM SAKAE | IB2400055757 | vn0309747559 | Bệnh viện Quân y 175/BQP | Đấu thầu rộng rãi | 04/06/2024 | 2256/QĐ-BV | 30/05/2024 | 3 | Quận Gò Vấp,TP. Hồ Chí Minh
6711 | Dao cắt đốt sử dụng một lần | Cái | 16000 | Trung Quốc | 9018 | FD100L | MSB Medical (Wuhan) Co., Ltd. | MSB Medical (Wuhan) Co., Ltd. |  |  | 2023 về sau | Tay dao cắt đốt điện đơn cực dùng 1 lần. - Thiết kế dạng thân lục giác chống trượt, có 2 nút bấm mềm dễ kích hoạt. Tổng chiều dài 170mm; lưỡi dao dài 70mm làm bằng thép không gỉ y tế; dây cáp dài 3m với đầu 3 chấu. - Hàng tiệt trùng khí EO. | 29.400 | vn0302422840 | CÔNG TY TNHH THƯƠNG MẠI - DỊCH VỤ - Y TẾ ĐỊNH GIANG | IB2400055757 | vn0309747559 | Bệnh viện Quân y 175/BQP | Đấu thầu rộng rãi | 04/06/2024 | 2256/QĐ-BV | 30/05/2024 | 3 | Quận Gò Vấp,TP. Hồ Chí Minh
6712 | Lưỡi dao mổ các số | Cái | 20000 | Nhật | 9018 | Kai | Kai | KAI |  |  | 2023-2024 | Chất liệu: thép y tế không gỉ cao cấp của Nhật Đđkt: lưỡi dao sắc, mảnh bằng thép y tế không gỉ của Nhật, dầy 0.38mm, độ cứng 720HV, mũi dao có góc 27 độ trừ số 11 và 25 có góc 22 độ; chiều dài lưỡi/dao/độ rộng (mm) của dao số 10: 27/40/7; số 11: 23/41/6; số 15: 12/38/6; số 20: 29/45/9; số 21: 36/52/10; số 22: 39/58/11; số 23: 30/51/10, rãnh gài cán dao dài 18mm cho dao số < 20; và dài 24mm cho các dao số ≥ 20 Đóng gói 1c/gói bọc vỏ nhôm, vô trùng bằng tia Gamma TCCL: ISO, CE | 4.620 | vn0302160987 | CÔNG TY TNHH THƯƠNG MẠI - DỊCH VỤ KỸ THUẬT HOÀNG LỘC | IB2400055757 | vn0309747559 | Bệnh viện Quân y 175/BQP | Đấu thầu rộng rãi | 04/06/2024 | 2256/QĐ-BV | 30/05/2024 | 3 | Quận Gò Vấp,TP. Hồ Chí Minh
6713 | Dao siêu âm lưỡng cực 9cm, cắt và cầm máu, tương thích máy GEN11 | Cái | 200 | Mexico | 9018 | HAR9F | Harmonic | Ethicon Endo-Surgery S.A. de C.V. Planta II, Mexico/ NPA de Mexico S. de R.L. de C.V., Mexico |  |  | 2023 - 2024 | Dao siêu âm mổ mở 9cm với Công nghệ thích ứng mô, kết hợp với dây dao xanh dương Harmonic và máy phát chính GEN11 (máy cắt cầm máu kết hợp công nghệ siêu âm và công nghệ hàn mạch lưỡng cực tiên tiến). Đầu dao cong, thon, dài 16mm cho phép kẹp giữ mô, phẫu tích, hàn và cắt mô chính xác. Độ mở hàm trên 10,4mm. | 12.270.650 | vn0309133132 | CÔNG TY CỔ PHẦN DƯỢC PHẨM SAKAE | IB2400055757 | vn0309747559 | Bệnh viện Quân y 175/BQP | Đấu thầu rộng rãi | 04/06/2024 | 2256/QĐ-BV | 30/05/2024 | 3 | Quận Gò Vấp,TP. Hồ Chí Minh
6714 | Trocar nhựa không dao các cỡ, 5 -> 15mm x 60mm | Cái | 100 | Mỹ | 9018 | 179308, 179309, 179310 | Thoracoport Auto Suture Soft Troca | Covidien |  |  | 2023; 2024 | Trocar nội soi nhựa, không dao dài 60mm, mềm, đường kính 5 - 15mm dùng trong phẩu thuật nội soi lồng ngực. | 1.400.000 | vn0303649788 | CÔNG TY TNHH THƯƠNG MẠI - DỊCH VỤ VÀ SẢN XUẤT VIỆT TƯỜNG | IB2400055757 | vn0309747559 | Bệnh viện Quân y 175/BQP | Đấu thầu rộng rãi | 04/06/2024 | 2256/QĐ-BV | 30/05/2024 | 3 | Quận Gò Vấp,TP. Hồ Chí Minh
6715 | Dao siêu âm lưỡng cực 17cm, cắt và cầm máu, tương thích máy GEN11 | Cái | 10 | Mexico | 9018 | HAR17F | Harmonic | Ethicon Endo-Surgery S.A. de C.V. Planta II, Mexico/ NPA de Mexico S. de R.L. de C.V., Mexico |  |  | 2023 - 2024 | Dao siêu âm mổ mở 17cm với Công nghệ thích ứng mô, kết hợp với dây dao xanh dương Harmonic và máy phát chính GEN11 (máy cắt cầm máu kết hợp công nghệ siêu âm và công nghệ hàn mạch lưỡng cực tiên tiến). Đầu dao cong, thon, dài 16mm cho phép kẹp giữ mô, phẫu tích, hàn và cắt mô chính xác. Độ mở hàm 10,4mm. | 11.855.025 | vn0309133132 | CÔNG TY CỔ PHẦN DƯỢC PHẨM SAKAE | IB2400055757 | vn0309747559 | Bệnh viện Quân y 175/BQP | Đấu thầu rộng rãi | 04/06/2024 | 2256/QĐ-BV | 30/05/2024 | 3 | Quận Gò Vấp,TP. Hồ Chí Minh
6716 | Dao hàn mạch | Chiếc | 1 | Xuất xứ: Mỹ Ký mã hiệu: Valleylab FT10 FT Series Energy Platform (VLFT10GEN) Hãng sx: Covidien (Medtronic) | 90189031 |  |  |  | Valleylab FT10 FT Series Energy Platform (VLFT10GEN) | 17231/NK/BYT-TB-CT | Sản xuất từ năm 2023 trở về sau; Xe đẩy chính hãng (năm sản xuất từ 2022 trở đi) | 1. Cấu hình: - Máy chính: 01 - Phụ kiện tiêu chuẩn đi kèm: 01 bộ  Bộ bàn đạp chân điều khiển (bàn đạp chân đơn cực, lưỡng cực, hàn mạch): 01 bộ  Tay dao và lưỡi dao mổ điện đơn cực, sử dụng một lần: 10 cái  Điện cực trung tính bệnh nhân người lớn, sử dụng một lần: 50 cái  Tấm cáp nối điện cực trung tính bệnh nhân, dùng nhiều lần: 01 cái  Kẹp lưỡng cực dùng nhiều lần: 01 cái  Dây nối kẹp lưỡng cực dùng nhiều lần: 01 cái  Tay dao hàn mạch kèm cắt dùng mổ mở: 01 cái  Tay dao hàn mạch kèm cắt dùng mổ nội soi: 01 cái  Tay dao hàn mạch kèm cắt dùng trong phẫu thuật tuyến giáp: 01 cái  Adaptor đa năng: 01 cái  Xe đẩy chính hãng (năm sản xuất từ 2022 trở đi)  Tài liệu hướng dẫn sử dụng tiếng Anh và tiếng Việt: 01 bộ 2. Tính năng chung và thông số kỹ thuật: - Là hệ thống đa chức năng, bao gồm các chức năng cơ bản của dao mổ điện cao tần (chức năng đơn cực và lưỡng cực) và chức năng hàn mạch máu. - Màn hình cảm ứng LCD 7 inches - Công suất hàn mạch tối đa 350W | 1.580.000.000 | vn0100124376 | TỔNG CÔNG TY THIẾT BỊ Y TẾ VIỆT NAM - CTCP | IB2300388416 | vn0200891120 | Bệnh viện Hữu nghị Việt Tiệp | Đấu thầu rộng rãi | 03/06/2024 | 1966/QĐ-BVVT | 29/05/2024 | 2 | Quận Lê Chân,Thành phố Hải Phòng
6717 | Tay dao 2 nút bấm, dây dài 3 m, đầu gắn 3 chấu, tiệt trùng, kèm đầu dao hình kiếm, sử dụng một lần | Cái | 2600 | -Xuất xứ: Trung Quốc -Model: HT-1 -Hãng sản xuất: Zhejiang Jinhua Huatong Medical Appliance Co., Ltd | [8 empty] | 29.400 | vn0304903412 | Công Ty TNHH Thương Mại Thiết Bị Y Tế An Lợi | IB2300386490 | vn0301465168 | Bệnh Viện Bình Dân | Đấu thầu rộng rãi | 03/06/2024 | 462/QĐ-BVBD ngày 31/5/2024 | 31/05/2024 | 2 | Quận 3,TP. Hồ Chí Minh
6718 | Tay dao hàn mạch, đường kính 5mm, dài 170mm | Cái | 100 | - Xuất xứ: Đức - Ký mã hiệu: PL775SU - Hãng sản xuất: Aesculap AG | 90189090 | [7 empty] | 19.000.000 | vn0301445732 | CÔNG TY TNHH Y TẾ VIỆT TIẾN | IB2300386490 | vn0301465168 | Bệnh Viện Bình Dân | Đấu thầu rộng rãi | 03/06/2024 | 462/QĐ-BVBD ngày 31/5/2024 | 31/05/2024 | 2 | Quận 3,TP. Hồ Chí Minh
6719 | Tay dao hàn mạch, đường kính 5mm, dài 360mm | Cái | 24 | - Xuất xứ: Đức - Ký mã hiệu: PL770SU - Hãng sản xuất: Aesculap AG | 90189090 | [7 empty] | 20.000.000 | vn0301445732 | CÔNG TY TNHH Y TẾ VIỆT TIẾN | IB2300386490 | vn0301465168 | Bệnh Viện Bình Dân | Đấu thầu rộng rãi | 03/06/2024 | 462/QĐ-BVBD ngày 31/5/2024 | 31/05/2024 | 2 | Quận 3,TP. Hồ Chí Minh
6720 | Dao cắt cơ vòng Oddi | Cái | 585 | Xuất xứ: Trung Quốc Mã hiệu: VDK-KE-0720200-A; VDK-KE-0725200-A; VDK-KE-0730200-A; VDK-KE-0735200-A Hãng sản xuất: Jiangsu Vedkang Medical Science & Technology Co.,Ltd. | 9018 | [7 empty] | 2.667.000 | vn0310623082 | CÔNG TY CỔ PHẦN KỸ THUẬT MINH LONG | IB2300386490 | vn0301465168 | Bệnh Viện Bình Dân | Đấu thầu rộng rãi | 03/06/2024 | 462/QĐ-BVBD ngày 31/5/2024 | 31/05/2024 | 2 | Quận 3,TP. Hồ Chí Minh
6721 | Dao mổ Phaco | Cái | 324 | Hoa Kỳ | 9018 | PE3828/PE3232 | PE3828/PE3232 | Oasis Medical, Inc. |  |  | Từ 2023 trở về sau | - Dao cắt kích thước từ 2.85 - 3.2mm, lưỡi dao làm bằng thép không gỉ. - Tuân thủ theo OSHA - Tay cầm bằng nhựa. - Đóng gói tiệt trùng vô khuẩn. - Có miếng xốp bảo vệ lưỡi dao. - Đạt tiêu chuẩn chất lượng: ISO 13485, FDA, CE. | 220.000 | vn0101442741 | Liên danh Thiên Trường – Việt Long | IB2400079013 | vn5300139097 | Bệnh viện Đa khoa tỉnh Lào Cai | Đấu thầu rộng rãi | 01/06/2024 | 290/QĐ-BVT | 23/05/2024 | 1 | Thành phố Lào Cai,Tỉnh Lào Cai
6722 | Dao mổ 15 độ | Cái | 324 | Hoa Kỳ | 9018 | PE3015 | PE3015 | Oasis Medical, Inc. |  |  | Từ 2023 trở về sau | Lưỡi làm bằng thép không rỉ, Tuân thủ OSHA và CMS - Tạo độ mở rộng 15 độ, góc tạo độ sâu từ 3-5mm; - Lưỡi dao 2 mặt vát, thẳng; - Đóng trong túi tiệt trùng vô khuẩn - Tiêu chuẩn chất lượng: ISO 13485, CE, FDA | 140.000 | vn0101442741 | Liên danh Thiên Trường – Việt Long | IB2400079013 | vn5300139097 | Bệnh viện Đa khoa tỉnh Lào Cai | Đấu thầu rộng rãi | 01/06/2024 | 290/QĐ-BVT | 23/05/2024 | 1 | Thành phố Lào Cai,Tỉnh Lào Cai
6723 | Dao lạng mộng | Cái | 120 | Hoa Kỳ | 9018 | PE3630 | PE3630 | Oasis Medical, Inc. |  |  | Từ 2023 trở về sau | - Kích thước 3 mm, 2 mặt vát, lưỡi bẻ góc - Tuân thủ theo OSHA và CMS - Đạt tiêu chuẩn chất lượng: ISO 13485, FDA | 260.000 | vn0101442741 | Liên danh Thiên Trường – Việt Long | IB2400079013 | vn5300139097 | Bệnh viện Đa khoa tỉnh Lào Cai | Đấu thầu rộng rãi | 01/06/2024 | 290/QĐ-BVT | 23/05/2024 | 1 | Thành phố Lào Cai,Tỉnh Lào Cai
6724 | Dao cắt vi thể | Cái | 350 | Nhật Bản | 9018 | 08-636-0 | 08-636-0 | Erma (Kai) |  |  | 2024 | Chất liệu bằng thép sắc dùng để cắt vi thể | 49.000 | vn0101849706 | CÔNG TY TNHH THIẾT BỊ Y TẾ VÀ HOÁ CHẤT HOÀNG PHƯƠNG | IB2400056917 | vn2400282458 | Bệnh viện Sản - Nhi Bắc Giang | Đấu thầu rộng rãi | 31/05/2024 | 720/QĐ-BVSN | 28/05/2024 | 3 | Thành phố Bắc Giang,Tỉnh Bắc Giang
6725 | Lưỡi dao | Cái | 300 | Huaiyin medical instruments Co., ltd Trung Quốc |  | 10,11,12,15,21,22 | Lưỡi dao mổ các số | Huaiyin medical instruments Co., ltd Trung Quốc |  |  | 2023 | Các số. Đã tiệt trùng. | 1.310 | vn0101849706 | CÔNG TY TNHH THIẾT BỊ Y TẾ VÀ HOÁ CHẤT HOÀNG PHƯƠNG | IB2400102440 | vn4600203584 | Trung tâm Y tế huyện Đồng Hỷ tỉnh Thái Nguyên | Chào hàng cạnh tranh | 31/05/2024 | 482/QĐ-TTYT | 30/05/2024 | 2 | Huyện Đồng Hỷ,Tỉnh Thái Nguyên
6726 | Dao siêu âm | Cái | 5 | HAR36; Ethicon Endo-Surgery S.A. de C.V. Planta II; Mexico | 9018 | [7 empty] | 18.160.443 | vn1200466287 | CÔNG TY TNHH THƯƠNG MẠI DƯỢC PHẨM LONG GIANG | IB2300371715 | vn1600360817 | Bệnh viện Đa khoa khu vực tỉnh An Giang | Đấu thầu rộng rãi | 31/05/2024 | 1580/QĐ-BV | 27/05/2024 | 3 | Thành phố Châu Đốc,Tỉnh An Giang
6727 | Dây đốt điện mono [Tay dao mổ điện 3 giắc] | cái | 100 | Hãng sản xuất: Emed Sp. Z O.O. Sp.K. Nước sản xuất: Ba Lan Ký hiệu mã: 280-130; 280-150 | [8 empty] | 3.750.000 | vn0313468156 | CÔNG TY TNHH DYNAMED | IB2300371715 | vn1600360817 | Bệnh viện Đa khoa khu vực tỉnh An Giang | Đấu thầu rộng rãi | 31/05/2024 | 1580/QĐ-BV | 27/05/2024 | 3 | Thành phố Châu Đốc,Tỉnh An Giang
6728 | Dao cắt cơ vòng | Cái | 50 | Xuất xứ: Nhật Kỹ mã hiệu: KD-V411M-0730 Hãng sản xuất: Aomori Olympus Co., Ltd. Hãng, nước chủ sở hữu: Olympus Medical Systems Corp - Nhật | 9018 | [7 empty] | 5.679.000 | vn0301603121 | CÔNG TY TNHH TRANG THIẾT BỊ Y TẾ ANH KHOA | IB2300371715 | vn1600360817 | Bệnh viện Đa khoa khu vực tỉnh An Giang | Đấu thầu rộng rãi | 31/05/2024 | 1580/QĐ-BV | 27/05/2024 | 3 | Thành phố Châu Đốc,Tỉnh An Giang
6729 | Dao mổ mắt | Cái | 500 | Xuất xứ: Kai Industries Co., Ltd. - Nhật Bản. Ký mã hiệu: A-15F | 9018 | [7 empty] | 74.550 | vn0310441075 | CÔNG TY TNHH THIẾT BỊ Y TẾ MINH NHI | IB2300371715 | vn1600360817 | Bệnh viện Đa khoa khu vực tỉnh An Giang | Đấu thầu rộng rãi | 31/05/2024 | 1580/QĐ-BV | 27/05/2024 | 3 | Thành phố Châu Đốc,Tỉnh An Giang
6730 | Lưỡi dao mổ | Cái | 10000 | Huaian Helen Medical Instrument Co., Ltd - Trung Quốc | [8 empty] | 777 | vn0310363437 | CÔNG TY TNHH THƯƠNG MẠI VÀ THIẾT BỊ Y TẾ NHẬT MINH | IB2300371715 | vn1600360817 | Bệnh viện Đa khoa khu vực tỉnh An Giang | Đấu thầu rộng rãi | 31/05/2024 | 1580/QĐ-BV | 27/05/2024 | 3 | Thành phố Châu Đốc,Tỉnh An Giang
6731 | Dao siêu âm mổ mở | Cái | 10 | HAR17F; Ethicon Endo-Surgery S.A. de C.V. Planta II; Mexico | 9018 | [7 empty] | 11.855.025 | vn1200466287 | CÔNG TY TNHH THƯƠNG MẠI DƯỢC PHẨM LONG GIANG | IB2300371715 | vn1600360817 | Bệnh viện Đa khoa khu vực tỉnh An Giang | Đấu thầu rộng rãi | 31/05/2024 | 1580/QĐ-BV | 27/05/2024 | 3 | Thành phố Châu Đốc,Tỉnh An Giang
6732 | Dao cắt kim | Cái | 5 | Xuất xứ: Nhật Kỹ mã hiệu: KD-V441M Hãng sản xuất: Aomori Olympus Co., Ltd. Hãng, nước chủ sở hữu: Olympus Medical Systems Corp - Nhật | 9018 | [7 empty] | 7.294.000 | vn0301603121 | CÔNG TY TNHH TRANG THIẾT BỊ Y TẾ ANH KHOA | IB2300371715 | vn1600360817 | Bệnh viện Đa khoa khu vực tỉnh An Giang | Đấu thầu rộng rãi | 31/05/2024 | 1580/QĐ-BV | 27/05/2024 | 3 | Thành phố Châu Đốc,Tỉnh An Giang
6733 | Dao mổ mắt (dao mổ phaco) | Cái | 500 | Xuất xứ: Kai Industries Co., Ltd. - Nhật Bản. Ký mã hiệu: CCR-22AGF/CCR-28AGF/CCR-30AGF/CCR-32AGF | 9018 | [7 empty] | 158.550 | vn0310441075 | CÔNG TY TNHH THIẾT BỊ Y TẾ MINH NHI | IB2300371715 | vn1600360817 | Bệnh viện Đa khoa khu vực tỉnh An Giang | Đấu thầu rộng rãi | 31/05/2024 | 1580/QĐ-BV | 27/05/2024 | 3 | Thành phố Châu Đốc,Tỉnh An Giang
6734 | Dao mổ phaco (2.2 mm-2.8mm-3.0mm-3.2mm) | Cái | 500 | Xuất xứ: Ấn Độ HSX: Shah Eye Care Pvt. Ltd Ký mã hiệu: KR BD 22-32 | 9018 | [7 empty] | 134.000 | vn0312215970 | CÔNG TY TNHH THƯƠNG MẠI DỊCH VỤ KỸ THUẬT THIẾT BỊ Y TẾ ANH DUY | IB2300319600 | vn0305405988 | TRUNG TÂM Y TẾ QUẬN 3 | Đấu thầu rộng rãi | 29/05/2024 | 138/QĐ-TTYT | 21/05/2024 | 2 | Quận 3,TP. Hồ Chí Minh
6735 | Dao chọc tiền phòng 15 độ | Cái | 500 | Xuất xứ: Ấn Độ HSX: Shah Eye Care Pvt. Ltd Ký mã hiệu:SP 15.0 | 9018 | [7 empty] | 65.000 | vn0312215970 | CÔNG TY TNHH THƯƠNG MẠI DỊCH VỤ KỸ THUẬT THIẾT BỊ Y TẾ ANH DUY | IB2300319600 | vn0305405988 | TRUNG TÂM Y TẾ QUẬN 3 | Đấu thầu rộng rãi | 29/05/2024 | 138/QĐ-TTYT | 21/05/2024 | 2 | Quận 3,TP. Hồ Chí Minh
6736 | Tay dao hàn mạch mổ mở | Cái | 2 | Mỹ | 9018 | LF1923 | LF1923 | Covidien (Medtronic) | LF1923 | TKHQ | 2024 | Tay dao hàn mạch mổ mở hàm phủ chống dính, đầu cong, chiều dài thân dao 23cm, đường kính thân dao 5mm, quay 350 độ (sử dụng cho máy Valleylab LS10,Valleylab FT10, Forcetriad) | 21.000.000 | vn0100124376 | TỔNG CÔNG TY THIẾT BỊ Y TẾ VIỆT NAM - CTCP | IB2400114091 | vn2901731626 | Bệnh viện Quân y 4, Cục Hậu cần Quân khu 4 | Chào hàng cạnh tranh | 29/05/2024 | 565/QĐ-BVQY4 | 28/05/2024 | 2 | Thành phố Vinh,Tỉnh Nghệ An
6737 | Tay dao hàn mạch mổ nội soi | Cái | 2 | Mỹ | 9018 | LF1937 | LF1937 | Covidien (Medtronic) | LF1937 | TKHQ | 2024 | Tay dao hàn mạch mổ nội soi hàm phủ chống dính, đầu cong, chiều dài thân dao 37 cm, đường kính thân dao 5mm, quay 350 độ (sử dụng cho máy Valleylab LS10,Valleylab FT10, Forcetriad) | 21.000.000 | vn0100124376 | TỔNG CÔNG TY THIẾT BỊ Y TẾ VIỆT NAM - CTCP | IB2400114091 | vn2901731626 | Bệnh viện Quân y 4, Cục Hậu cần Quân khu 4 | Chào hàng cạnh tranh | 29/05/2024 | 565/QĐ-BVQY4 | 28/05/2024 | 2 | Thành phố Vinh,Tỉnh Nghệ An
6738 | Bóng nong mạch vành có gắn lưỡi dao nhỏ để điều trị tổn thương tái hẹp trong stent, trục phủ Z-Glide Hydrophilic | Cái | 10 | Ireland | 9018 | H74939403062000; H7493940306xxxx; H7493940310xxxx; H7493940315xxxx | H74939403062000; H7493940306xxxx; H7493940310xxxx; H7493940315xxxx | Boston Scientific Limited |  |  | 2024 | Bóng nong mạch vành có gắn lưỡi dao nhỏ Đầu đệm (bumper tip), vạch đánh dấu đầu gần. Đầu vào vị trí tổn thương kích thước 0,017" Trục được phủ Z-Glide Hydrophilic. Có 3 hoặc 4 lưỡi dao gắn dọc trên bề mặt ngoài của sản phẩm. Đường kính: 2.0mm - 4.0mm (2mm - 3.25mm là loại có 3 lưỡi dao; 3.5mm - 4.0mm là loại có 4 lưỡi dao). Chiều dài: 6mm, 10mm và 15mm. Có 2 loại: MR và OTW, với chiều dài khả dụng của MR là 143cm, OTW là 142cm. Chứng nhận: ISO/EC tiêu chuẩn Châu Âu, CFS của Cơ quan Quản lý Sản phẩm Y tế (HPRA) Ireland, CFS của Bộ y tế Chính phủ Úc (Australian) | 23.000.000 | vn0312989533 | CÔNG TY TNHH HILIFE | IB2400037479 | vn0302133422 | Viện Tim Thành phố Hồ Chí Minh | Đấu thầu rộng rãi | 29/05/2024 | 375/QĐ-VT | 27/05/2024 | 2 | Quận 10,TP. Hồ Chí Minh
6739 | Lưỡi dao mổ dùng 1 lần các số | Cái | 25000 | Nhật | 90183990 | Kai | Kai | KAI |  |  | ≥2023 | Chất liệu: thép y tế không gỉ cao cấp của Nhật Đđkt: lưỡi dao sắc, mảnh bằng thép y tế không gỉ của Nhật, dầy 0.38mm, độ cứng 720HV, mũi dao có góc 27 độ trừ số 11 và 25 có góc 22 độ; chiều dài lưỡi/dao/độ rộng (mm) của dao số 10: 27/40/7; số 11: 23/41/6; số 15: 12/38/6; số 20: 29/45/9; số 21: 36/52/10; số 22: 39/58/11; số 23: 30/51/10, rãnh gài cán dao dài 18mm cho dao số < 20; và dài 24mm cho các dao số ≥ 20 Đóng gói 1c/gói bọc vỏ nhôm, vô trùng bằng tia Gamma TCCL: ISO, CE | 4.620 | vn0302160987 | CÔNG TY TNHH THƯƠNG MẠI - DỊCH VỤ KỸ THUẬT HOÀNG LỘC | IB2400037479 | vn0302133422 | Viện Tim Thành phố Hồ Chí Minh | Đấu thầu rộng rãi | 29/05/2024 | 375/QĐ-VT | 27/05/2024 | 2 | Quận 10,TP. Hồ Chí Minh
6740 | Lưỡi dao rạch vi phẫu 15 độ | Cái | 700 | Nhật Bản | 9018 | P-715 | MICRO FEATHER DISPOSABLE OPTHALMIC SCALPEL WITH PLASTIC HANDLE | Feather Safety Razor Co., Ltd. |  |  | 2023 | Lưỡi dao rạch vi phẫu cho mắt 15 độ Incision Knife Feather, Dao chọc tiền phòng 15 độ bằng thép không gỉ, cạnh mài ngang, 2 mặt vát,cán dao bằng nhựa, có vị trí giúp chống trượt Lưỡi dao thẳng và siêu bén được mài giữa chính xác đến từng micro đơn vị giúp tối ưu hóa rạch semilaminar và rạch chọc tiền phòng vùng củng mạc và giác mạc. Tiêu chuẩn Chất lượng: ISO, EC, Free Sales | 95.550 | vn0303244037 | CÔNG TY TNHH TRANG THIẾT BỊ Y TẾ HOÀNG ÁNH DƯƠNG | IB2400037479 | vn0302133422 | Viện Tim Thành phố Hồ Chí Minh | Đấu thầu rộng rãi | 29/05/2024 | 375/QĐ-VT | 27/05/2024 | 2 | Quận 10,TP. Hồ Chí Minh
6741 | Lưỡi dao mổ số 15 | Cái | 100 | Trung Quốc |  | Lưỡi dao mổ | Lưỡi dao mổ | Huaiyin Medical instruments |  |  | 2023-2024 | Lưỡi dao mổ được làm bằng chất liệu thép không gỉ hoặc thép carbon. | 945 | vn0101849706 | CÔNG TY TNHH THIẾT BỊ Y TẾ VÀ HOÁ CHẤT HOÀNG PHƯƠNG | IB2400093333 | vn4600696555 | Bệnh viện đa khoa huyện Định Hóa | Đấu thầu rộng rãi | 28/05/2024 | 226/QĐ-BVĐH | 27/05/2024 | 2 | Huyện Định Hoá,Tỉnh Thái Nguyên
6742 | Lưỡi dao mổ số 11 | Cái | 400 | Trung Quốc |  | Lưỡi dao mổ | Lưỡi dao mổ | Huaiyin Medical instruments |  |  | 2023-2024 | Lưỡi dao mổ được làm bằng chất liệu thép không gỉ hoặc thép carbon. | 945 | vn0101849706 | CÔNG TY TNHH THIẾT BỊ Y TẾ VÀ HOÁ CHẤT HOÀNG PHƯƠNG | IB2400093333 | vn4600696555 | Bệnh viện đa khoa huyện Định Hóa | Đấu thầu rộng rãi | 28/05/2024 | 226/QĐ-BVĐH | 27/05/2024 | 2 | Huyện Định Hoá,Tỉnh Thái Nguyên
6743 | Lưỡi dao mổ số 21 | Cái | 200 | Trung Quốc |  | Lưỡi dao mổ | Lưỡi dao mổ | Huaiyin Medical instruments |  |  | 2023-2024 | Lưỡi dao mổ được làm bằng chất liệu thép không gỉ hoặc thép carbon. | 945 | vn0101849706 | CÔNG TY TNHH THIẾT BỊ Y TẾ VÀ HOÁ CHẤT HOÀNG PHƯƠNG | IB2400093333 | vn4600696555 | Bệnh viện đa khoa huyện Định Hóa | Đấu thầu rộng rãi | 28/05/2024 | 226/QĐ-BVĐH | 27/05/2024 | 2 | Huyện Định Hoá,Tỉnh Thái Nguyên
6744 | Lưỡi dao phẩu thuật vô trùng | Cái | 3000 | Co., Ltd |  | Disposable Surgical Blade | Dao mổ | Huaian Helen Medical Instrument Co., Ltd |  |  |  | – Lưỡi dao phẩu thuật vô trùng các số. – Số: 10, 11, 12, 15, 20, 21, 23. – Làm bằng thép không rỉ. | 780 | vn6000449389 | CÔNG TY CỔ PHẦN DƯỢC - VẬT TƯ Y TẾ ĐẮKLẮK | IB2400032611 | vn6000510594 | Bệnh viện Đa khoa Thành phố Buôn Ma Thuột | Đấu thầu rộng rãi | 28/05/2024 | 641/QĐ-BVTP | 27/05/2024 | 2 | TP.Buôn Ma Thuột,Tỉnh Đăk Lăk
6745 | Dây dao siêu âm mổ nội soi (HP054) | Cái | 6 | Ký mã hiệu: HP054 Hãng/Nước sản xuất: Ethicon Endo-Surgery S.A. de C.V. Planta II/Mexico Hãng/Nước chủ sở hữu:Ethicon Endo-Surgery, LLC/Hoa Kỳ | xem tại quyết định kèm theo |  |  |  | xem tại quyết định kèm theo | xem tại quyết định kèm theo | xem tại quyết định kèm theo | xem tại quyết định kèm theo | 56.280.000 | vn0401340331 | CÔNG TY TNHH MỘT THÀNH VIÊN THƯƠNG MẠI VÂN THÔNG | IB2300337943 | vn5900197365 | Bệnh viện đa khoa tỉnh Gia Lai | Đấu thầu rộng rãi | 27/05/2024 | 325/QĐ-BV | 23/05/2024 | 3 | Thành phố Pleiku,Tỉnh Gia Lai
6746 | Lưỡi dao cắt vi phẫu | Hộp | 6 | KAI Industries/'Richard Allan Scientific (LLC) - Nhật | xem tại quyết định kèm theo |  |  |  | xem tại quyết định kèm theo | xem tại quyết định kèm theo | xem tại quyết định kèm theo | xem tại quyết định kèm theo | 3.740.000 | vn0300483319 | CÔNG TY CỔ PHẦN DƯỢC PHẨM TRUNG ƯƠNG CODUPHA | IB2300337943 | vn5900197365 | Bệnh viện đa khoa tỉnh Gia Lai | Đấu thầu rộng rãi | 27/05/2024 | 325/QĐ-BV | 23/05/2024 | 3 | Thành phố Pleiku,Tỉnh Gia Lai
6747 | Dao siêu âm | Cái | 48 | Ký mã hiệu: HAR36 Hãng/Nước sản xuất: Ethicon Endo-Surgery S.A. de C.V. Planta II/Mexico Hãng/Nước chủ sở hữu:Ethicon Endo-Surgery, LLC/Hoa Kỳ | xem tại quyết định kèm theo |  |  |  | xem tại quyết định kèm theo | xem tại quyết định kèm theo | xem tại quyết định kèm theo | xem tại quyết định kèm theo | 19.005.000 | vn0401340331 | CÔNG TY TNHH MỘT THÀNH VIÊN THƯƠNG MẠI VÂN THÔNG | IB2300337943 | vn5900197365 | Bệnh viện đa khoa tỉnh Gia Lai | Đấu thầu rộng rãi | 27/05/2024 | 325/QĐ-BV | 23/05/2024 | 3 | Thành phố Pleiku,Tỉnh Gia Lai
6748 | Dao siêu âm mổ mở | Cái | 48 | Ký mã hiệu:HAR9F Hãng/Nước sản xuất: NPA de Mexico S. de R.L. de C.V.; Ethicon Endo-Surgery S.A. de C.V. Planta II/Mexico Hãng/Nước chủ sở hữu:Ethicon Endo-Surgery, LLC/Hoa Kỳ | xem tại quyết định kèm theo |  |  |  | xem tại quyết định kèm theo | xem tại quyết định kèm theo | xem tại quyết định kèm theo | xem tại quyết định kèm theo | 12.810.000 | vn0401340331 | CÔNG TY TNHH MỘT THÀNH VIÊN THƯƠNG MẠI VÂN THÔNG | IB2300337943 | vn5900197365 | Bệnh viện đa khoa tỉnh Gia Lai | Đấu thầu rộng rãi | 27/05/2024 | 325/QĐ-BV | 23/05/2024 | 3 | Thành phố Pleiku,Tỉnh Gia Lai
6749 | Trocar nội soi nhựa, không dao các cỡ | Cái | 30 | Changzhou Waston Medical Appliance Co., Ltd./ Trung Quốc | xem tại quyết định kèm theo |  |  |  | xem tại quyết định kèm theo | xem tại quyết định kèm theo | xem tại quyết định kèm theo | xem tại quyết định kèm theo | 800.000 | vn0106441558 | CÔNG TY TNHH DỊCH VỤ THƯƠNG MẠI VÀ ĐẦU TƯ HƯNG PHÁT | IB2300337943 | vn5900197365 | Bệnh viện đa khoa tỉnh Gia Lai | Đấu thầu rộng rãi | 27/05/2024 | 325/QĐ-BV | 23/05/2024 | 3 | Thành phố Pleiku,Tỉnh Gia Lai
6750 | Đầu đốt điện, tay dao đốt điện dùng trong phẫu thuật nội soi | Cái | 15 | Reger medizintechnik GmbH/ Đức, 893-xxx | xem tại quyết định kèm theo |  |  |  | xem tại quyết định kèm theo | xem tại quyết định kèm theo | xem tại quyết định kèm theo | xem tại quyết định kèm theo | 6.000.000 | vn0302204137 | CÔNG TY TNHH TRANG THIẾT BỊ Y TẾ B.M.S | IB2300337943 | vn5900197365 | Bệnh viện đa khoa tỉnh Gia Lai | Đấu thầu rộng rãi | 27/05/2024 | 325/QĐ-BV | 23/05/2024 | 3 | Thành phố Pleiku,Tỉnh Gia Lai
6751 | Dao mổ các số | Cái | 20000 | Huiaian Helen - Trung Quốc | xem tại quyết định kèm theo |  |  |  | xem tại quyết định kèm theo | xem tại quyết định kèm theo | xem tại quyết định kèm theo | xem tại quyết định kèm theo | 780 | vn6000371421 | CÔNG TY TNHH DƯỢC PHẨM HOÀNG VŨ | IB2300337943 | vn5900197365 | Bệnh viện đa khoa tỉnh Gia Lai | Đấu thầu rộng rãi | 27/05/2024 | 325/QĐ-BV | 23/05/2024 | 3 | Thành phố Pleiku,Tỉnh Gia Lai
6752 | Dây dao siêu âm mổ mở (HPBLUE) | Cái | 6 | Ký mã hiệu: HPBLUE Hãng/Nước sản xuất: Ethicon Endo-Surgery S.A. de C.V. Planta II/Mexico Hãng/Nước chủ sở hữu:Ethicon Endo-Surgery, LLC/Hoa Kỳ | xem tại quyết định kèm theo |  |  |  | xem tại quyết định kèm theo | xem tại quyết định kèm theo | xem tại quyết định kèm theo | xem tại quyết định kèm theo | 54.600.000 | vn0401340331 | CÔNG TY TNHH MỘT THÀNH VIÊN THƯƠNG MẠI VÂN THÔNG | IB2300337943 | vn5900197365 | Bệnh viện đa khoa tỉnh Gia Lai | Đấu thầu rộng rãi | 27/05/2024 | 325/QĐ-BV | 23/05/2024 | 3 | Thành phố Pleiku,Tỉnh Gia Lai
6753 | Dao siêu âm mổ mở cán dài | Cái | 48 | Ký mã hiệu: HAR17F Hãng/Nước sản xuất: Ethicon Endo-Surgery S.A. de C.V. Planta II/Mexico Hãng/Nước chủ sở hữu:Ethicon Endo-Surgery, LLC/Hoa Kỳ | xem tại quyết định kèm theo |  |  |  | xem tại quyết định kèm theo | xem tại quyết định kèm theo | xem tại quyết định kèm theo | xem tại quyết định kèm theo | 12.390.000 | vn0401340331 | CÔNG TY TNHH MỘT THÀNH VIÊN THƯƠNG MẠI VÂN THÔNG | IB2300337943 | vn5900197365 | Bệnh viện đa khoa tỉnh Gia Lai | Đấu thầu rộng rãi | 27/05/2024 | 325/QĐ-BV | 23/05/2024 | 3 | Thành phố Pleiku,Tỉnh Gia Lai
6754 | Dao đốt điện | Cái | 1000 | MSB/ Trung Quốc | xem tại quyết định kèm theo |  |  |  | xem tại quyết định kèm theo | xem tại quyết định kèm theo | xem tại quyết định kèm theo | xem tại quyết định kèm theo | 37.275 | vn4100730085 | CÔNG TY CỔ PHẦN CÔNG NGHỆ VÀ THIẾT BỊ THẮNG LỢI | IB2300337943 | vn5900197365 | Bệnh viện đa khoa tỉnh Gia Lai | Đấu thầu rộng rãi | 27/05/2024 | 325/QĐ-BV | 23/05/2024 | 3 | Thành phố Pleiku,Tỉnh Gia Lai
6755 | Lưỡi dao mổ các số | Chiếc | 1000 | Ký mã hiệu: KIATO Hãng/ Nước sản xuất: Kehr/ Ấn Độ | 9018 | KIATO | Kehr | Kehr |  |  |  | Sản xuất từ thép carbon và thép không rỉ. Lưỡi dao mổ các số. Đóng gói riêng biệt vào túi nhôm mỏng, trong đó tiệt trùng bằng tia gama. | 1.100 | vn0101098538 | CÔNG TY TNHH THIẾT BỊ Y TẾ MEDICENT | IB2400097766 | vn2300305743 | Trung tâm Y tế huyện Yên Phong | Đấu thầu rộng rãi | 27/05/2024 | 499/QĐ-TTYT ngày 27/5/2024 | 27/05/2024 | 1 | Huyện Yên Phong,Tỉnh Bắc Ninh
6756 | Lưỡi dao cắt tiêu bản | Cái | 1200 | Đức | 9027 | 14.035.838.925 | Leica 819 (tên kê khai là Lưỡi dao cắt vi thể) | Leica Biosystems Nussloch GmbH |  |  |  | "Dùng trong quy trình cắt mỏng bằng máy cắt vi thể. - Dùng được cho máy cắt vi thể thường / cắt lạnh, tương thích với máy cắt của nhiều hãng. - Kích thước: 80 x 8 x 0,25mm; - Góc nghiêng 34~35o. - Độ cứng cao, bền, không rỉ sét. - Cắt được hầu hết các loại mô. - Bề mặt lưỡi dao được phủ Chromium và PTFE (Teflon)" | 52.000 | vn0312728274 | CÔNG TY TNHH THƯƠNG MẠI VÀ DỊCH VỤ LƯƠNG GIA | IB2400032787 | vn3500287437 | Bệnh Viện Bà Rịa | Đấu thầu rộng rãi | 27/05/2024 | 615/QĐ-BVBR | 27/03/2024 | 2 | Thành Phố Bà Rịa,Tỉnh Bà Rịa - Vũng Tàu
6757 | Dao mổ | Cái | 100 | Trung Quốc |  | Dao14 | Lưỡi dao mổ phẫu thuật | Huaian Helen Medical Instrument Co., Ltd |  |  |  | Lưỡi dao phẫu thuật, sử dụng cắt da và mô trong quá trình phẫu thuật. Kích thước số 11. | 1.000 | vn0309851503 | CÔNG TY TNHH THƯƠNG MẠI - DỊCH VỤ - XUẤT NHẬP KHẨU ĐỨC DUY | IB2400109339 | vn0302030219 | Cơ sở cai nghiện ma túy số 2 | Chào hàng cạnh tranh | 27/05/2024 | 677/QĐ-CS2 | 27/05/2024 | 2 | Huyện Lâm Hà,Tỉnh Lâm Đồng
6758 | Lưỡi dao cắt tiêu bản (Microtome blade MX35) | Cái | 100 | Nhật Bản - Microtome Balde A35 - Feather | 82089000 | [7 empty] | 67.980 | vn0106754504 | CÔNG TY CỔ PHẦN PHÁT TRIỂN NHỊP CẦU VÀNG | IB2300348510 | vn0301483745 | Bệnh viện Mắt | Đấu thầu rộng rãi | 27/05/2024 | 449/QĐ-BVM | 23/05/2024 | 2 | Quận 3,TP. Hồ Chí Minh
6759 | Lưỡi dao mổ các số | Cái | 50000 | Trung Quốc | 9018xxxx | Lưỡi dao mổ (phẫu thuật) | Lưỡi dao mổ (phẫu thuật) | Huaiyin Medical Instruments Co., Ltd. |  |  | từ 2023 | Chất liệu làm từ thép Carbon hoặc thép không gỉ. Hộp 100 cái. Đạt tiêu chuẩn ISO 13485. | 930 | vn0109950754 | CÔNG TY TNHH THIẾT BỊ Y TẾ & HÓA CHẤT MEDITEK VIỆT NAM | IB2400083857 | vn0101425792 | BỆNH VIỆN PHỤ SẢN TRUNG ƯƠNG | Đấu thầu rộng rãi | 27/05/2024 | 913/QĐ-PSTW | 23/05/2024 | 3 | Quận Hoàn Kiếm,Thành phố Hà Nội
6760 | Tay dao điện | Cái | 1500 | Đài Loan (Trung Quốc) | 3006 | 80307 | Tay dao mổ điện sử dụng một lần | Yueh Sheng Electronic Industrial Co., Ltd |  |  | 2023 | Tiệt trùng bằng khí EO, dùng cho máy mổ điện cao tần 3 giắc. Sử dụng một lần. | 35.300 | vn0101849706 | CÔNG TY TNHH THIẾT BỊ Y TẾ VÀ HOÁ CHẤT HOÀNG PHƯƠNG | IB2400043779 | vn2500449157 | Bệnh viện Sản Nhi tỉnh Vĩnh Phúc | Đấu thầu rộng rãi | 27/05/2024 | 201/QĐ-BVSN | 21/05/2024 | 2 | Tỉnh Vĩnh Phúc
6761 | Tay dao cắt Amidan/nạo VA bằng plasma | Cái | 70 | Đài Loan ( Trung Quốc) | 3006 | PS210-030S | Tay dao plasma 3mm | New Deantronics Taiwan Ltd |  |  | 2023 | Có nút điều khiển cắt và đốt trên tay dao. Đầu cắt, đốt có thể uốn cong, có kênh hút dịch, khói, mô, lưỡi dao dày 3mm, thân dao điều chỉnh được độ dài 5-15cm. Sử dụng với dao mổ Plasma model 40-405-1 AEX Generator | 8.500.000 | vn0101849706 | CÔNG TY TNHH THIẾT BỊ Y TẾ VÀ HOÁ CHẤT HOÀNG PHƯƠNG | IB2400043779 | vn2500449157 | Bệnh viện Sản Nhi tỉnh Vĩnh Phúc | Đấu thầu rộng rãi | 27/05/2024 | 201/QĐ-BVSN | 21/05/2024 | 2 | Tỉnh Vĩnh Phúc
6762 | Lưỡi dao mổ sử dụng một lần các số | Cái | 7400 | Bỉ | 3006 | ZB11; ZB21 | Lưỡi dao mổ sử dụng một lần | SMI A.G |  |  | 2023 | Lưỡi dao mổ dùng trong phẫu thuật các cỡ, dùng để cắt da và mô trong quá trình phẫu thuật. Nguyên liệu thép Carbon. Tiệt trùng. Đạt tiêu chuẩn ISO 13485:2016 | 1.600 | vn0101849706 | CÔNG TY TNHH THIẾT BỊ Y TẾ VÀ HOÁ CHẤT HOÀNG PHƯƠNG | IB2400043779 | vn2500449157 | Bệnh viện Sản Nhi tỉnh Vĩnh Phúc | Đấu thầu rộng rãi | 27/05/2024 | 201/QĐ-BVSN | 21/05/2024 | 2 | Tỉnh Vĩnh Phúc
6763 | Lưỡi dao mổ số 10 | Cái | 1440 | Ribbel International Ltd. Ấn Độ | 9018 | [7 empty] | 861 | vn0302013220 | CÔNG TY TNHH TRANG THIẾT BỊ Y TẾ ĐỨC ÂN | IB2300390417 | vn0301479883 | Bệnh viện Nhi Đồng 1 | Đấu thầu rộng rãi | 24/05/2024 | 1044/QĐ-BVNĐ1 | 17/05/2024 | 4 | Quận 10,TP. Hồ Chí Minh
6764 | Tay dao Harmonic mổ hở | Cái | 15 | Mexico - HAR9F - NPA de Mexico S. de R.L. de C.V.; Ethicon Endo-Surgery S.A. de C.V. Planta II/Mexico | 9018 | [7 empty] | 12.270.650 | vn0100109699 | CÔNG TY CỔ PHẦN DƯỢC PHẨM THIẾT BỊ Y TẾ HÀ NỘI | IB2300390417 | vn0301479883 | Bệnh viện Nhi Đồng 1 | Đấu thầu rộng rãi | 24/05/2024 | 1044/QĐ-BVNĐ1 | 17/05/2024 | 4 | Quận 10,TP. Hồ Chí Minh
6765 | Tay dao Harmonic mổ nội soi | Cái | 10 | Mexico - HAR36 - Ethicon Endo-Surgery S.A. de C.V. Planta II | 9018 | [7 empty] | 18.160.450 | vn0100109699 | CÔNG TY CỔ PHẦN DƯỢC PHẨM THIẾT BỊ Y TẾ HÀ NỘI | IB2300390417 | vn0301479883 | Bệnh viện Nhi Đồng 1 | Đấu thầu rộng rãi | 24/05/2024 | 1044/QĐ-BVNĐ1 | 17/05/2024 | 4 | Quận 10,TP. Hồ Chí Minh
6766 | Dây đốt điện 3 chấu có dao đốt | Cái | 7930 | Amnotec/ Đức | [8 empty] | 19.500 | vn0306470041 | CÔNG TY TNHH MỘT THÀNH VIÊN NGÔI SAO Y TẾ | IB2300390417 | vn0301479883 | Bệnh viện Nhi Đồng 1 | Đấu thầu rộng rãi | 24/05/2024 | 1044/QĐ-BVNĐ1 | 17/05/2024 | 4 | Quận 10,TP. Hồ Chí Minh
6767 | Lưỡi dao mổ số 11 | Cái | 27600 | Ribbel International Ltd. Ấn Độ | 9018 | [7 empty] | 861 | vn0302013220 | CÔNG TY TNHH TRANG THIẾT BỊ Y TẾ ĐỨC ÂN | IB2300390417 | vn0301479883 | Bệnh viện Nhi Đồng 1 | Đấu thầu rộng rãi | 24/05/2024 | 1044/QĐ-BVNĐ1 | 17/05/2024 | 4 | Quận 10,TP. Hồ Chí Minh
6768 | Trocar không dao có rãnh cố định (đường kính 5mm,11mm,1mm), | Cái | 17 | Taiwan Surgical Corporation / Đài Loan DT501-XB / DTW01-XB / DTY01-XB | 9018 |  |  |  | DT501-XB /DTW01-XB /DTY01-XB | 230002163/PCBB-HCM ngày 27/09/2023 | 2023 | Trocar nhựa không dao dùng trong nội soi. Đường kính: 5mm, 11mm, 12mm. Chiều dài: 100mm. Vỏ trocar bằng chất liệu nhựa trong suốt giúp tăng khả năng quan sát. Đầu lõi đâm hình mũi cá heo giúp đặt trocar mượt hơn. Khung cố định giúp giữ an toàn trocar không di chuyển trong quá trình phẫu thuật. Van trocar cải tiến giúp dụng cụ đi vào dễ dàng hơn. | 1.400.000 | vn0103686870 | CÔNG TY CỔ PHẦN THƯƠNG MẠI CỔNG VÀNG | IB2300232655 | vn1601196535 | Ban Quản lý dự án đầu tư xây dựng và Khu vực phát triển đô thị tỉnh An Giang | Đấu thầu rộng rãi | 24/05/2024 | 200/QĐ-BQLDA | 22/05/2024 | 2 | Tỉnh An Giang
6769 | Lưỡi dao mổ (các số) | Cái | 5000 | Huaian Helen/ Trung Quốc |  | Disposable Surgical Blade | Lưỡi dao mổ phẫu thuật | Huaian Helen |  |  | 2023-2024 | - Vật liệu chế tạo: Dao được chế tạo bằng thép không gỉ có khả năng chống ăn mòn, gỉ sét. - Bề mặt lưỡi dao sáng bóng, bề mặt dao không được có vết lõm, vết nứt, vết xước, ba via và rỗ. - Lưỡi cắt của dao và phần mũi nhọn sắc, không có vết nứt, vết răng cưa và sứt mẻ. - Từng lưỡi được tiệt trùng đóng gói riêng. . Tiêu chuẩn quản lý chất lượng ISO 13485 | 890 | vn2700484825 | CÔNG TY CP DƯỢC PHẨM HÀ NAM NINH | IB2400017435 | vn0800376555 | Bệnh viện quân y 7 Cục Hậu Cần Quân khu 3 | Đấu thầu rộng rãi | 23/05/2024 | 443/QĐ-BV | 08/05/2024 | 6 | Thành phố Hải Dương,Tỉnh Hải Dương
6770 | Lưỡi dao mổ các số | Cái | 70000 | HUAIAN MEDICOM MEDICAL TECHNOLOGY, Trung Quốc, Docter | 9018 | [7 empty] | 878 | vn0109373842 | CÔNG TY TNHH THIẾT BỊ VẬT TƯ HOÀNG BẢO | IB2300304171 | vn0100960469 | Bệnh Viện K | Đấu thầu rộng rãi | 22/05/2024 | 1691/QĐ-BVK | 17/05/2024 | 6 | Huyện Thanh Trì,Thành phố Hà Nội
6771 | Dao mổ Phaco 2,2mm, 2,8mm-3.0mm-3,2mm | Cái | 1050 | Hãng/ NSX: Ophtechnics/ Ấn Độ Mã hiệu: 3K004-2.2 3K004-2.8 3K004-3.2 | [8 empty] | 94.500 | vn0107594451 | LIÊN DANH LEGATEK | IB2300380628 | vn4000373552 | Bệnh viện đa khoa tỉnh Quảng Nam | Đấu thầu rộng rãi | 22/05/2024 | 1440/QĐ-BV | 20/05/2024 | 3 | Thành phố Tam Kỳ,Tỉnh Quảng Nam
6772 | Dao mổ mắt 2.8mm | Cái | 100 | Hãng/ NSX: Ophtechnics/ Ấn Độ Mã hiệu: 3K004-2.8 | [8 empty] | 94.500 | vn0107594451 | LIÊN DANH LEGATEK | IB2300380628 | vn4000373552 | Bệnh viện đa khoa tỉnh Quảng Nam | Đấu thầu rộng rãi | 22/05/2024 | 1440/QĐ-BV | 20/05/2024 | 3 | Thành phố Tam Kỳ,Tỉnh Quảng Nam
6773 | Dao mổ Phaco 15 độ | Cái | 1050 | Microtrack Surgicals - Ấn Độ | 9018 | [7 empty] | 59.000 | vn3300369033 | CÔNG TY TRÁCH NHIỆM HỮU HẠN DƯỢC PHẨM THIÊN THANH | IB2300380628 | vn4000373552 | Bệnh viện đa khoa tỉnh Quảng Nam | Đấu thầu rộng rãi | 22/05/2024 | 1440/QĐ-BV | 20/05/2024 | 3 | Thành phố Tam Kỳ,Tỉnh Quảng Nam
6774 | Lưỡi dao mổ | Cái | 1000 | Trung Quốc | 90189090 | # 15, # 20 | Falcon | Huaian Helen |  |  | 2023/2024 | * Chất liệu: Thép không rỉ hoặc thép carbon * Size số 15, 20 * Sản phẩm được tiệt trùng và đóng gói riêng lẻ trong từng túi. * Tiêu chuẩn chất lượng ISO13485 | 815 | vn4100867273 | CÔNG TY TNHH TRANG THIẾT BỊ Y TẾ - VẬT TƯ KHOA HỌC KỸ THUẬT LINH ANH | IB2400066629 | vn4100126821 | Trung tâm Y tế huyện Phù Mỹ | Chào hàng cạnh tranh | 22/05/2024 | 286/QĐ-TTYT | 17/05/2024 | 2 | Huyện Phù Mỹ,Tỉnh Bình Định
6775 | Tay dao đốt diện | Cái | 400 | Mã hàng: FD100L - Hãng/nước SX: MSB Medical (Wuhan) Co., Ltd./ Trung Quốc | [8 empty] | 30.450 | vn0302422840 | CÔNG TY TNHH THƯƠNG MẠI - DỊCH VỤ - Y TẾ ĐỊNH GIANG | IB2300374366 | vn1702218753 | BỆNH VIỆN UNG BƯỚU TỈNH KIÊN GIANG | Chào hàng cạnh tranh | 20/05/2024 | 123/QĐ-BVUB | 14/05/2024 | 2 | Thành phố Rạch Giá,Tỉnh Kiên Giang
6776 | Vít cột sống đa trục đường kính 4.75 - 8.5mm với góc dao động ≥ 60 độ kèm ốc khóa trong | Cái | 90 | Spinecraft LLC/ Mỹ/ SS6-T30; SS6-T30L; DP6-4725; DP6-4730; DP6-4735; DP6-4740; DP6-4745; DP6-4750; DP6-4755; DP6-4760; DP6-4765; DP6-4770; DP6-4775; DP6-4780; DP6-4785; DPF6-5525; DPF6-5530; DPF6-5535; DPF6-5540; DPF6-5545; DPF6-5550; DPF6-5555; DPF6-5560; DPF6-5565; DPF6-5570; DPF6-5575; DPF6-5580; DPF6-5585; DPF6-6225; DPF6-6230; DPF6-6235; DPF6-6240; DPF6-6245; DPF6-6250; DPF6-6255; DPF6-6260; DPF6-6265; DPF6-6270; DPF6-6275; DPF6-6280; DPF6-6285; DPF6-7025; DPF6-7030; DPF6-7035; DPF6-7040; DPF6-7045; DPF6-7050; DPF6-7055; DPF6-7060; DPF6-7070; DPF6-7080; DPF6-7090; DPF6-70100; DPF6-7725; DPF6-7730; DPF6-7735; DPF6-7740; DPF6-7745; DPF6-7750; DPF6-7755; DPF6-7760; DPF6-7770; DPF6-7780; DPF6-7790; DPF6-77100; DPF6-8525; DPF6-8530; DPF6-8535; DPF6-8540; DPF6-8545; DPF6-8550; DPF6-8555; DPF6-8560; DPF6-8570; DPF6-8580; DPF6-8590; DPF6-85100; DPF6-9225; DPF6-9230; DPF6-9235; DPF6-9240; DPF6-9245; DPF6-9250; DPF6-9255; DPF6-9260; DPF6-9270; DPF6-9280; DPF6-9290; DPF6-92100; DPF6-10025; DPF6-10030; DPF6-10035; DPF6-10040; DPF6-10045; DPF6-10050; DPF6-10055; DPF6-10060; DPF6-10070; DPF6-10080; DPF6-10090; DPF6-100100 | 9021.9000 | [7 empty] | 4.095.000 | vn0313041685 | CÔNG TY CỔ PHẦN TRANG THIẾT BỊ Y TẾ TRỌNG MINH | IB2300368219 | vn0302203510 | BỆNH VIỆN NGUYỄN TRI PHƯƠNG | Đấu thầu rộng rãi | 20/05/2024 | 440/QĐ-NTP | 17/05/2024 | 2 | Quận 5,TP. Hồ Chí Minh
6777 | Tấm điện cực trung tính sử dụng một lần, cho dao mổ điện | Cái | 8500 | Trung Quốc | 9033 | 9571F; 9572F | 9571F; 9572F | Bio Protech |  |  | Năm 2023 trở về sau | Theo phần "Thông số kỹ thuật của VTYT chào thầu" tại Mẫu số 22.1: Bảng thông tin tổng hợp hàng hóa dự thầu | 20.570 | vn0305969367 | CÔNG TY TNHH THIẾT BỊ Y TẾ MINH KHOA | IB2400056573 | vn0309747559 | Bệnh viện Quân y 175/BQP | Đấu thầu rộng rãi | 20/05/2024 | 1986/QĐ-BV | 15/05/2024 | 2 | Quận Gò Vấp,TP. Hồ Chí Minh
6778 | Bóng nong mạch vành có gắn lưỡi dao nhỏ để điều trị tổn thương tái hẹp trong stent | Chiếc | 5 | Ireland | 9018 | H74939403062000; H7493940306xxxx; H7493940310xxxx; H7493940315xxxx | H74939403062000; H7493940306xxxx; H7493940310xxxx; H7493940315xxxx | Boston Scientific Corporation |  |  | 2024 | Bóng nong có gắn lưỡi dao nhỏ, đầu đệm (bumper tip), vạch đánh dấu đầu gần. Đầu vào vị trí tổn thương kích thước 0,017" - Trục được phủ Z-Glide Hydrophilic. - Có 3 hoặc 4 lưỡi dao gắn dọc trên bề mặt ngoài của sản phẩm. - Đường kính: 2.0mm - 4.0mm (2mm - 3.25mm là loại có 3 lưỡi dao; 3.5mm - 4.0mm là loại có 4 lưỡi dao). - Chiều dài 6mm, 10mm và 15mm. - Có 2 loại: MR và OTW, với chiều dài khả dụng của MR là 143cm, OTW là 142cm. - Chứng nhận: ISO/EC tiêu chuẩn Châu Âu, CFS của Cơ quan Quản lý Sản phẩm Y tế (HPRA) Ireland, CFS của Bộ y tế Chính phủ Úc (Australian) | 22.000.000 | vn0312989533 | CÔNG TY TNHH HILIFE | IB2400055994 | vn0309747559 | Bệnh viện Quân y 175/BQP | Đấu thầu rộng rãi | 16/05/2024 | 1986/QĐ-BV | 15/05/2024 | 2 | Quận Gò Vấp,TP. Hồ Chí Minh
6779 | Dao chích đầu nhọn số 11 (Lưỡi dao mổ các số) | Cái | 430 | Ấn Độ |  | KIATO 10; 11; 12; 15; 20; 21; 22 | KIATO 10; 11; 12; 15; 20; 21; 22 | Kehr Surgical Private Limited |  |  |  | Chất liệu thép không gỉ, tiệt trùng bằng tia Gamma. Các số 10, 11, 12 ,15, 20, 21, 22. Các rãnh dọc lưỡi dao tương thích với mọi loại cán dao mổ tiêu chuẩn fitment số 3 và số 4 cũng như là 3L, 4L & 7... do bất kỳ công ty nào sản xuất. Đóng gói 1x100 cái/hộp. Tiêu chuẩn ISO 13485 | 1.000 | vn0106150742 | Liên danh Công ty TNHH Thiết bị và Dụng cụ Y Khoa – Công ty Cổ phần Meditronic – Công ty Cổ phần dược thiết bị y tế Thuận Thiên. Sau đây gọi tắt là: Liên danh Y Khoa – Meditronic – Thuận Thiên. | IB2400084646 | vn0104902588 | Trung tâm y tế huyện sóc Sơn | Đấu thầu rộng rãi | 16/05/2024 | 347/QĐ-TTYT | 16/05/2024 | 2 | Huyện Sóc sơn,Thành phố Hà Nội
6780 | Tay dao mổ điện | Cái | 100 | China |  | HT-1 | Tay dao mổ điện | Zhejiang Jinhua Huatong Medical Appliance CO.,LTD |  |  | 2024 | Tay dao mổ điện sử dụng 01 lần. Đạt tiêu chuẩn EN ISO 13485:2016,EC, CFS | 29.000 | vn5701368619 | CÔNG TY CỔ PHẦN TRANG THIẾT BỊ VẬT TƯ Y TẾ PHƯƠNG NAM | IB2400069577 | vn5701707156 | Bệnh viện Sản Nhi tỉnh Quảng Ninh | Đấu thầu rộng rãi | 16/05/2024 | 483/QĐ-BVSN | 15/05/2024 | 2 | Thành phố Hạ Long,Tỉnh Quảng Ninh
6781 | Dao cắt cầm máu siêu âm dùng cho mổ mở các loại | Cái | 1 | Mexico | 90189031 | HAR17F | Dao siêu âm HARMONIC FOCUS mổ mở cán dài với công nghệ thích ứng mô | Ethicon Endo-Surgery S.A. de C.V. Planta II |  |  | Năm 2023 trở về sau | Dao siêu âm cán dài 17cm với công nghệ thích ứng mô. Tương thích sử dụng với dao mổ siêu âm GEN11. Đạt tiêu chuẩn ISO 13485, CE, FDA hoặc tương đương. | 11.855.025 | vn0100276097 | Công ty TNHH Dược Phẩm Trí Hùng | IB2400069577 | vn5701707156 | Bệnh viện Sản Nhi tỉnh Quảng Ninh | Đấu thầu rộng rãi | 16/05/2024 | 483/QĐ-BVSN | 15/05/2024 | 2 | Thành phố Hạ Long,Tỉnh Quảng Ninh
6782 | Dao cắt cầm máu siêu âm dùng cho mổ nội soi các loại | Cái | 40 | Mexico | 90189031 | HAR36 | Dao siêu âm HARMONIC ACE với công nghệ thích ứng mô | Ethicon Endo-Surgery S.A. de C.V. Planta II |  |  | Năm 2023 trở về sau | Dao siêu âm đường kính 5mm, dài 36cm, với Công nghệ thích ứng mô. Chiều dài hàm dao 15mm, độ mở hàm 10mm. Tương thích sử dụng với dao mổ siêu âm GEN11. Đạt tiêu chuẩn ISO 13485, CE, FDA hoặc tương đương. | 18.160.450 | vn0100276097 | Công ty TNHH Dược Phẩm Trí Hùng | IB2400069577 | vn5701707156 | Bệnh viện Sản Nhi tỉnh Quảng Ninh | Đấu thầu rộng rãi | 16/05/2024 | 483/QĐ-BVSN | 15/05/2024 | 2 | Thành phố Hạ Long,Tỉnh Quảng Ninh
6783 | Dây dao siêu âm | Cái | 5 | Mexico | 90189090 | HP054 | Dây dao Harmonic | Ethicon Endo-Surgery S.A. de C.V. Planta II |  |  | Năm 2023 trở về sau | Dây dao siêu âm. Lưỡi dao dao động với tần số 55.500 lần một giây (55,5kHz) tương thích sử dụng với máy phát chính GEN11. Đạt tiêu chuẩn ISO 13485, CE, FDA hoặc tương đương. | 53.698.050 | vn0100276097 | Công ty TNHH Dược Phẩm Trí Hùng | IB2400069577 | vn5701707156 | Bệnh viện Sản Nhi tỉnh Quảng Ninh | Đấu thầu rộng rãi | 16/05/2024 | 483/QĐ-BVSN | 15/05/2024 | 2 | Thành phố Hạ Long,Tỉnh Quảng Ninh
6784 | Lưỡi dao mổ các cỡ, chất liệu thép không gỉ | CÁI | 88000 | Ribbel International Ltd. / Ấn Độ, Ký mã hiệu: VSB | [8 empty] | 1.575 | vn0100108536 | CÔNG TY CỔ PHẦN DƯỢC PHẨM TRUNG ƯƠNG CPC1 | IB2300383291 | vn0301465062 | Bệnh Viện Chợ Rẫy | Đấu thầu rộng rãi | 15/05/2024 | 1895/QĐ-BVCR | 08/05/2024 | 3 | Quận 5,TP. Hồ Chí Minh
6785 | Lưỡi dao mổ | Cái | 2000 | Nhật Bản |  | Dao phẫu thuật tiệt trùng | Dao phẫu thuật tiệt trùng | FEATHER SAFETY RAZOR CO., LTD./FEATHER SAFETY RAZOR CO., LTD. |  |  |  | Chất liệu thép không gỉ. Kích thước: Lưỡi dao số 10: chiều cao lưỡi: 5.2mm-6.5mm, độ dài lưỡi cong: 24.0mm-26.5mm, độ dài lưỡi: 38.0mm-40.5mm. Lưỡi dao số 11: chiều cao lưỡi: 5.3mm-6.2mm; độ dài lưỡi vác: 19-19.5mm, độ dài lưỡi: 39.1mm - 41.5mm. Lưỡi dao số 20: chiều cao lưỡi: 7.6mm-9.1mm, độ dài vác cong: 27.0mm-28.5mm, độ dài lưỡi: 44.4mm - 46.4mm. Lưỡi dao số 21: chiều cao lưỡi: 7.6mm - 9.2mm, độ dài vác cong: 32.0mm-34.1mm, độ dài vác cong: 50.1mm-52.1mm. Đóng gói tiệt trùng. Tiêu chuẩn Chất lượng: ISO, EC. | 5.490 | vn0107651702 | CÔNG TY TNHH THIẾT BỊ Y TẾ MINH THIÊN | IB2400074048 | vnz000019744 | Bệnh viện đa khoa Nông Nghiệp | Chào hàng cạnh tranh | 14/05/2024 | 810/QĐ-BVNN-KD | 16/04/2024 | 1 | Huyện Thanh Trì,Thành phố Hà Nội
6786 | Dao cắt cơ vòng | Cái | 7 | Mã hàng: OE1042230TRLC Hãng/ Nước SX: Endo - Flex GmbH/ Đức | [8 empty] | 4.480.000 | vn0313468156 | CÔNG TY TNHH DYNAMED | IB2300380682 | vn4000373552 | Bệnh viện đa khoa tỉnh Quảng Nam | Đấu thầu rộng rãi | 14/05/2024 | 1386/QĐ-BV | 13/05/2024 | 3 | Thành phố Tam Kỳ,Tỉnh Quảng Nam
6787 | Tay dao mổ điện đơn cực sử dụng 1 lần | Cái | 200 | Đài loan |  | Evershine | Evershine | Evershine |  |  |  | 3 phím bấm, có khả năng điều chính năng lượng trong môi trường vô khuẩn, đầu điện cực dạng dẹt phủ, có chế độ Valleylab Mode, đầu đốt phủ EDGE - Đạt tiêu chuẩn ISO hoặc tương đương - Sản xuất năm 2023 trở về sau | 65.000 | vn0108645966 | LIÊN DANH MAXMED - QUỐC KHÁNH | IB2400040525 | vn2700961436 | Bệnh viện Quân y 5, Cục Hậu cần-Kỹ Thuật, Quân đoàn 12 | Đấu thầu rộng rãi | 13/05/2024 | 388/QĐ-BV | 13/05/2024 | 1 | Thành phố Ninh Bình,Tỉnh Ninh Bình
6788 | Kẹp lưỡng cực cong dao mổ cao tần | Cái | 2 | Đức |  | KARL STORZ SE & Co. KG | KARL STORZ SE & Co. KG | KARL STORZ SE & Co. KG |  |  |  | Kẹp lưỡng cực cong dạng lưỡi lê, đầu tip cỡ 2 mm, chiều dài 19 cm, dùng với dao mổ điện cao tần - Đạt tiêu chuẩn ISO hoặc tương đương - Sản xuất năm 2023 trở về sau | 9.500.000 | vn0108645966 | LIÊN DANH MAXMED - QUỐC KHÁNH | IB2400040525 | vn2700961436 | Bệnh viện Quân y 5, Cục Hậu cần-Kỹ Thuật, Quân đoàn 12 | Đấu thầu rộng rãi | 13/05/2024 | 388/QĐ-BV | 13/05/2024 | 1 | Thành phố Ninh Bình,Tỉnh Ninh Bình
6789 | Lưỡi dao mổ các số | Cái | 1400 | Ấn Độ | 9018 | . | Ribbel | Ribbel |  |  |  | Bảng tuyên bố đáp ứng về kỹ thuật hàng hóa dự thầu | 900 | vn0310799199 | Liên danh Vạn Phát - Tân Long - Hoàng Lộc | IB2400065329 | vn6100425374 | Bệnh viện Đa khoa khu vực Ngọc Hồi | Đấu thầu rộng rãi | 13/05/2024 | 159/QĐ-BVKVNH | 10/05/2024 | 2 | Huyện Ngọc Hồi,Tỉnh Kon Tum
6790 | Bóng nong mạch vành có dao cắt | Cái | 10 | Hãng/ Nước sản xuất: Boston Scientific Limited/ Ireland Hãng/ Nước chủ sở hữu: Boston Scientific Corporation/Mỹ Mã hàng hóa: H74939403xxxxxx | 9018 | [7 empty] | 22.000.000 | vn0401419711 | CÔNG TY TNHH MỘT THÀNH VIÊN KHẢI CA | IB2300380706 | vn4000373552 | Bệnh viện đa khoa tỉnh Quảng Nam | Đấu thầu rộng rãi | 10/05/2024 | 1334/QĐ-BV | 07/05/2024 | 3 | Thành phố Tam Kỳ,Tỉnh Quảng Nam
6791 | Tay dao cắt đốt sử dụng 1 lần | Cái | 600 | Cathay Manufacturing Corp./Trung Quốc | 9018 | [7 empty] | 34.650 | vn0401321018 | CÔNG TY TNHH K.A.L.H.U | IB2300390755 | vn0400495558 | Trung tâm Y tế quận Hải Châu | Đấu thầu rộng rãi | 10/05/2024 | 111/QĐ-TTYT | 09/05/2024 | 3 | Quận Hải Châu,Thành phố Đà Nẵng
6792 | Lưỡi dao mổ các số | Cái | 4197 | Huaian Helen Medical Instrument Co., Ltd -Trung Quốc | 9018 | [7 empty] | 798 | vn0401321018 | CÔNG TY TNHH K.A.L.H.U | IB2300390755 | vn0400495558 | Trung tâm Y tế quận Hải Châu | Đấu thầu rộng rãi | 10/05/2024 | 111/QĐ-TTYT | 09/05/2024 | 3 | Quận Hải Châu,Thành phố Đà Nẵng
6793 | Dao mổ Phaco 15 độ | Cái | 200 | - Nhà sản xuất : Công ty TNHH Mani Hà Nội - Nước sản xuất : Việt Nam - Hãng, Nước chủ sở hữu : Mani Inc., Nhật Bản - Ký mã hiệu : MST15 | 9018.50.00 | [7 empty] | 130.000 | vn0312920901 | CÔNG TY TNHH THIẾT BỊ Y KHOA TÂM AN | IB2300391355 | vn0303389515 | BỆNH VIỆN HUYỆN CỦ CHI | Đấu thầu rộng rãi | 10/05/2024 | 240/QĐ-BVCC, ngày 09/05/2024 | 09/05/2024 | 2 | Huyện Củ Chi,TP. Hồ Chí Minh
6794 | Dao mổ Phaco 2.2mm | Cái | 200 | - Nhà sản xuất : Công ty TNHH Mani Hà Nội - Nước sản xuất : Việt Nam - Hãng, Nước chủ sở hữu : Mani Inc., Nhật Bản - Ký mã hiệu: MSL22 | 9018.50.00 | [7 empty] | 230.000 | vn0312920901 | CÔNG TY TNHH THIẾT BỊ Y KHOA TÂM AN | IB2300391355 | vn0303389515 | BỆNH VIỆN HUYỆN CỦ CHI | Đấu thầu rộng rãi | 10/05/2024 | 240/QĐ-BVCC, ngày 09/05/2024 | 09/05/2024 | 2 | Huyện Củ Chi,TP. Hồ Chí Minh
6795 | Dao cắt hàn mạch dài 37cm | Cái | 300 | LF1937/ Covidien - Mỹ | 9018 | [7 empty] | 21.000.000 | vn0106202888 | CÔNG TY TNHH THƯƠNG MẠI TỔNG HỢP VẬT TƯ Y TẾ | IB2300325534 | vn0301483294 | BỆNH VIỆN UNG BƯỚU | Đấu thầu rộng rãi | 10/05/2024 | 2081/QĐ-BVUB | 09/05/2024 | 3 | Quận Bình Thạnh,TP. Hồ Chí Minh
6796 | Dao đốt điện đơn cực 3 chấu | Cái | 10000 | HT-1 Zhejiang Jinhua HUATONG MEDICAL Appliance Co.,Ltd.,/ Trung Quốc | [8 empty] | 28.770 | vn0313922612 | CÔNG TY TNHH THIẾT BỊ Y TẾ 2T | IB2300325534 | vn0301483294 | BỆNH VIỆN UNG BƯỚU | Đấu thầu rộng rãi | 10/05/2024 | 2081/QĐ-BVUB | 09/05/2024 | 3 | Quận Bình Thạnh,TP. Hồ Chí Minh
6797 | Dao cắt hàn mạch dài 21cm | Cái | 1000 | LF2019/ Covidien - Mỹ | 9018 | [7 empty] | 24.450.000 | vn0106202888 | CÔNG TY TNHH THƯƠNG MẠI TỔNG HỢP VẬT TƯ Y TẾ | IB2300325534 | vn0301483294 | BỆNH VIỆN UNG BƯỚU | Đấu thầu rộng rãi | 10/05/2024 | 2081/QĐ-BVUB | 09/05/2024 | 3 | Quận Bình Thạnh,TP. Hồ Chí Minh
6798 | Cán Dao | Cái | 5 | Pakistan |  | EBCD | EBCD | Electro Bismed |  |  | 2023-2024 | Cán Dao | 12.500 | vn0400408435 | CÔNG TY TNHH THƯƠNG MẠI & DỊCH VỤ THIẾT BỊ Y TẾ - KHOA HỌC KỸ THUẬT M.E.D.I.C | IB2400071689 | vn5900253073 | TRUNG TÂM Y TẾ THÀNH PHỐ PLEIKU | Đấu thầu rộng rãi | 10/05/2024 | Quyết định số 99/QĐ-TTYT | 09/05/2024 | 3 | Thành phố Pleiku,Tỉnh Gia Lai
6799 | Lưỡi Dao Mổ Số 11 | Cái | 200 | Trung Quốc |  | Surgical blade | Surgical blade | Huaian |  |  | 2023-2024 | Số 11 | 790 | vn0400408435 | CÔNG TY TNHH THƯƠNG MẠI & DỊCH VỤ THIẾT BỊ Y TẾ - KHOA HỌC KỸ THUẬT M.E.D.I.C | IB2400071689 | vn5900253073 | TRUNG TÂM Y TẾ THÀNH PHỐ PLEIKU | Đấu thầu rộng rãi | 10/05/2024 | Quyết định số 99/QĐ-TTYT | 09/05/2024 | 3 | Thành phố Pleiku,Tỉnh Gia Lai
6800 | Lưỡi Dao Mổ Số 20 | Cái | 5500 | Trung Quốc |  | Surgical blade | Surgical blade | Huaian |  |  | 2023-2024 | Số 20 | 790 | vn0400408435 | CÔNG TY TNHH THƯƠNG MẠI & DỊCH VỤ THIẾT BỊ Y TẾ - KHOA HỌC KỸ THUẬT M.E.D.I.C | IB2400071689 | vn5900253073 | TRUNG TÂM Y TẾ THÀNH PHỐ PLEIKU | Đấu thầu rộng rãi | 10/05/2024 | Quyết định số 99/QĐ-TTYT | 09/05/2024 | 3 | Thành phố Pleiku,Tỉnh Gia Lai
6801 | Lưỡi Dao Mổ Số 15 | Cái | 4000 | Trung Quốc |  | Surgical blade | Surgical blade | Huaian |  |  | 2023-2024 | Số 15 | 790 | vn0400408435 | CÔNG TY TNHH THƯƠNG MẠI & DỊCH VỤ THIẾT BỊ Y TẾ - KHOA HỌC KỸ THUẬT M.E.D.I.C | IB2400071689 | vn5900253073 | TRUNG TÂM Y TẾ THÀNH PHỐ PLEIKU | Đấu thầu rộng rãi | 10/05/2024 | Quyết định số 99/QĐ-TTYT | 09/05/2024 | 3 | Thành phố Pleiku,Tỉnh Gia Lai
6802 | Dao siêu âm mổ nội soi, cỡ 36cm | Cái | 6 | Mexico, HAR36,Ethicon Endo-Surgery S.A. de C.V. Planta II | 9018 | [7 empty] | 18.160.450 | vn0100109699 | CÔNG TY CỔ PHẦN DƯỢC PHẨM THIẾT BỊ Y TẾ HÀ NỘI | IB2300393969 | vn3700255922 | Bệnh viện Đa khoa tỉnh Bình Dương | Đấu thầu rộng rãi | 09/05/2024 | 300/QĐ-BVĐK | 09/05/2024 | 3 | Thành phố Thủ Dầu Một,Tỉnh Bình Dương
6803 | Dao mổ chọc tiền phòng 15 độ | Cái | 300 | Xuất xứ: Kai Industries Co., Ltd. - Nhật Bản. Ký mã hiệu: A-15F | 9018 | [7 empty] | 77.700 | vn0310441075 | CÔNG TY TNHH THIẾT BỊ Y TẾ MINH NHI | IB2300393969 | vn3700255922 | Bệnh viện Đa khoa tỉnh Bình Dương | Đấu thầu rộng rãi | 09/05/2024 | 300/QĐ-BVĐK | 09/05/2024 | 3 | Thành phố Thủ Dầu Một,Tỉnh Bình Dương
6804 | Dao siêu âm mổ nội soi, cỡ 17cm | Cái | 1 | Mexico,HAR17F,Ethicon Endo-Surgery S.A. de C.V. Planta II | 9018 | [7 empty] | 11.855.025 | vn0100109699 | CÔNG TY CỔ PHẦN DƯỢC PHẨM THIẾT BỊ Y TẾ HÀ NỘI | IB2300393969 | vn3700255922 | Bệnh viện Đa khoa tỉnh Bình Dương | Đấu thầu rộng rãi | 09/05/2024 | 300/QĐ-BVĐK | 09/05/2024 | 3 | Thành phố Thủ Dầu Một,Tỉnh Bình Dương
6805 | Dây dao (xanh) | Cái | 2 | Mexico,HPBLUE,Ethicon Endo-Surgery S.A. de C.V. Planta II | 9018 | [7 empty] | 52.123.050 | vn0100109699 | CÔNG TY CỔ PHẦN DƯỢC PHẨM THIẾT BỊ Y TẾ HÀ NỘI | IB2300393969 | vn3700255922 | Bệnh viện Đa khoa tỉnh Bình Dương | Đấu thầu rộng rãi | 09/05/2024 | 300/QĐ-BVĐK | 09/05/2024 | 3 | Thành phố Thủ Dầu Một,Tỉnh Bình Dương
6806 | Lưỡi dao cắt vi thể | Cái | 450 | Feather Safety Razor Co., Ltd.,Nhật Bản | [8 empty] | 52.500 | vn0303244037 | CÔNG TY TNHH TRANG THIẾT BỊ Y TẾ HOÀNG ÁNH DƯƠNG | IB2300393969 | vn3700255922 | Bệnh viện Đa khoa tỉnh Bình Dương | Đấu thầu rộng rãi | 09/05/2024 | 300/QĐ-BVĐK | 09/05/2024 | 3 | Thành phố Thủ Dầu Một,Tỉnh Bình Dương
6807 | Dao mổ dùng cho Hệ thống phẫu thuật Phaco | Cái | 430 | Xuất xứ: Mỹ; Ký mã hiệu: 962268; 962868; 962968; 963268; Hãng sản xuất: Surgistar, Inc. | 9018.50.00 | [7 empty] | 159.450 | vn0302657715 | CÔNG TY TNHH THƯƠNG MẠI BÁCH QUANG | IB2300393969 | vn3700255922 | Bệnh viện Đa khoa tỉnh Bình Dương | Đấu thầu rộng rãi | 09/05/2024 | 300/QĐ-BVĐK | 09/05/2024 | 3 | Thành phố Thủ Dầu Một,Tỉnh Bình Dương
6808 | Dây dao (xám) | Cái | 2 | Mexico,HP054, Ethicon Endo-Surgery S.A. de C.V. Planta II | 9018 | [7 empty] | 53.698.050 | vn0100109699 | CÔNG TY CỔ PHẦN DƯỢC PHẨM THIẾT BỊ Y TẾ HÀ NỘI | IB2300393969 | vn3700255922 | Bệnh viện Đa khoa tỉnh Bình Dương | Đấu thầu rộng rãi | 09/05/2024 | 300/QĐ-BVĐK | 09/05/2024 | 3 | Thành phố Thủ Dầu Một,Tỉnh Bình Dương
6809 | Dao siêu âm mổ nội soi, cỡ 23cm | Cái | 2 | Mexico,HAR23,Ethicon Endo-Surgery S.A. de C.V. Planta II | 9018 | [7 empty] | 16.643.375 | vn0100109699 | CÔNG TY CỔ PHẦN DƯỢC PHẨM THIẾT BỊ Y TẾ HÀ NỘI | IB2300393969 | vn3700255922 | Bệnh viện Đa khoa tỉnh Bình Dương | Đấu thầu rộng rãi | 09/05/2024 | 300/QĐ-BVĐK | 09/05/2024 | 3 | Thành phố Thủ Dầu Một,Tỉnh Bình Dương
6810 | Tay dao mổ điện đơn cực dùng một lần | Cái | 500 | Yueh Sheng Electronic Industrial Co., Ltd. | 9018 | [7 empty] | 28.500 | vn0101849706 | CÔNG TY TNHH THIẾT BỊ Y TẾ VÀ HOÁ CHẤT HOÀNG PHƯƠNG | IB2300391012 | vn0101411983 | Bệnh viện E | Đấu thầu rộng rãi | 09/05/2024 | 1114/QĐ-BVE | 08/05/2024 | 3 | Quận Cầu Giấy,Thành phố Hà Nội
6811 | Lưỡi dao cắt tiêu bản | Hộp | 25 | Ký mã hiệu: 28407004 Hãng sản xuất: SLEE Xuất xứ: Đức | 9018 | [7 empty] | 3.020.000 | vn0101403090 | CÔNG TY TNHH VẬT TƯ KHOA HỌC KỸ THUẬT ĐÔNG DƯƠNG | IB2300391012 | vn0101411983 | Bệnh viện E | Đấu thầu rộng rãi | 09/05/2024 | 1114/QĐ-BVE | 08/05/2024 | 3 | Quận Cầu Giấy,Thành phố Hà Nội
6812 | Bản điện cực trung tính dùng 1 lần cho trẻ em sử dụng cho dao mổ điện Force FX | Cái | 100 | Ký mã hiệu: 818-092 Hãng sản xuất: Bowa electric GmbH & Co. KG, Germany Xuất xứ: Đức | 9018 | [7 empty] | 170.000 | vn0313750882 | CÔNG TY TNHH THƯƠNG MẠI DỊCH VỤ Y TẾ MIỀN ĐÔNG | IB2300391012 | vn0101411983 | Bệnh viện E | Đấu thầu rộng rãi | 09/05/2024 | 1114/QĐ-BVE | 08/05/2024 | 3 | Quận Cầu Giấy,Thành phố Hà Nội
6813 | Cán dao mổ | Cái | 50 | Ký mã hiệu: 7-103, 7-104, 7-107 Xuất xứ: Toklais pak industries/ Pakistan | 9018 | [7 empty] | 14.700 | vn0101954891 | CÔNG TY TNHH THIẾT BỊ Y TẾ MINH QUANG | IB2300391012 | vn0101411983 | Bệnh viện E | Đấu thầu rộng rãi | 09/05/2024 | 1114/QĐ-BVE | 08/05/2024 | 3 | Quận Cầu Giấy,Thành phố Hà Nội
6814 | Lưỡi dao mổ vô trùng các số | Cái | 60000 | Huaiyin Medical instruments | 9018 | [7 empty] | 924 | vn0101849706 | CÔNG TY TNHH THIẾT BỊ Y TẾ VÀ HOÁ CHẤT HOÀNG PHƯƠNG | IB2300391012 | vn0101411983 | Bệnh viện E | Đấu thầu rộng rãi | 09/05/2024 | 1114/QĐ-BVE | 08/05/2024 | 3 | Quận Cầu Giấy,Thành phố Hà Nội
6815 | Tay dao Plasma cắt cầm máu | Chiếc | 120 | Nước sản xuất: Đài Loan Ký mã hiệu: PS210-030S Hãng sản xuất: New Deantronics Taiwan LTD | 9018 | [7 empty] | 8.500.000 | vn0313130367 | CÔNG TY TNHH IDS MEDICAL SYSTEMS VIỆT NAM | IB2300391012 | vn0101411983 | Bệnh viện E | Đấu thầu rộng rãi | 09/05/2024 | 1114/QĐ-BVE | 08/05/2024 | 3 | Quận Cầu Giấy,Thành phố Hà Nội
6816 | Lưỡi dao nạo VA | Cái | 2 | Nước sản xuất: Mỹ Ký mã hiệu: 1884008 Hãng sản xuất: Medtronic Xomed, Inc. | 9018 | [7 empty] | 4.550.000 | vn0313130367 | CÔNG TY TNHH IDS MEDICAL SYSTEMS VIỆT NAM | IB2300391012 | vn0101411983 | Bệnh viện E | Đấu thầu rộng rãi | 09/05/2024 | 1114/QĐ-BVE | 08/05/2024 | 3 | Quận Cầu Giấy,Thành phố Hà Nội
6817 | Bản điện cực trung tính cho người lớn dùng 1 lần sử dụng cho dao mổ điện Force FX | Cái | 900 | E7507; Covidien (Medtronic); Mỹ/Mexico | 9018 | [7 empty] | 180.000 | vn0100124376 | TỔNG CÔNG TY THIẾT BỊ Y TẾ VIỆT NAM - CTCP | IB2300391012 | vn0101411983 | Bệnh viện E | Đấu thầu rộng rãi | 09/05/2024 | 1114/QĐ-BVE | 08/05/2024 | 3 | Quận Cầu Giấy,Thành phố Hà Nội
6818 | Dao mổ số 15 | Cái | 300 | Trung Quốc |  | Disposable Surgical Blade | Disposable Surgical Blade | Huaian Helen |  |  | Năm 2024 | Dao mổ số 15, mùi bầu Đạt tiêu chuẩn: ISO 13485 | 798 | vn0310363437 | CÔNG TY TNHH THƯƠNG MẠI VÀ THIẾT BỊ Y TẾ NHẬT MINH | IB2400036088 | vn4200786229 | Bệnh viện Y học cổ truyền và Phục hồi chức năng Khánh Hòa | Đấu thầu rộng rãi | 09/05/2024 | 153/QĐ-BVYHCT&PHCN | 03/05/2024 | 4 | Thành phố Nha Trang,Tỉnh Khánh Hoà
6819 | Tay dao 2 nút bấm dùng một lần | Cái | 1600 | Mã hiệu: SW12200 Hãng/Nước sản xuất: Shining World Health Care - Đài Loan Hãng/Nước sở hữu: Shining World Health Care - Đài Loan | 90189090 | [7 empty] | 59.850 | vn0312737705 | CÔNG TY TNHH THƯƠNG MẠI DỊCH VỤ QUỐC TẾ VAVI | IB2300390244 | vn1702217372 | BỆNH VIỆN SẢN NHI TỈNH KIÊN GIANG | Đấu thầu rộng rãi | 09/05/2024 | 223/QĐ-BVSN | 03/05/2024 | 3 | Thành phố Rạch Giá,Tỉnh Kiên Giang
6820 | Lưỡi dao mổ các số | Cái | 18000 | Ribbel International Ltd/ Ấn Độ | [8 empty] | 924 | vn0300483319 | CÔNG TY CỔ PHẦN DƯỢC PHẨM TRUNG ƯƠNG CODUPHA | IB2300390244 | vn1702217372 | BỆNH VIỆN SẢN NHI TỈNH KIÊN GIANG | Đấu thầu rộng rãi | 09/05/2024 | 223/QĐ-BVSN | 03/05/2024 | 3 | Thành phố Rạch Giá,Tỉnh Kiên Giang
6821 | Dao cắt tiêu bản | Hộp | 6 | Nhật Bản |  | LS35/48-1680-00 | TissueCut Microtome Blades | Medite Medical GmbH |  |  | 2023 | Dùng trong cắt mô bệnh phẩm đã đúc nến, cắt lạnh. | 3.500.000 | vn0100778058 | CÔNG TY TNHH TÂN ĐẠI DƯƠNG | IB2400040449 | vn2700961436 | Bệnh viện Quân y 5, Cục Hậu cần-Kỹ Thuật, Quân đoàn 12 | Đấu thầu rộng rãi | 09/05/2024 | 373/QĐ-BV | 06/05/2024 | 3 | Thành phố Ninh Bình,Tỉnh Ninh Bình
6822 | Lưỡi dao cắt tiêu bản | CÁI | 5000 | - Mã hàng: A-35 - Hãng, nước sản xuất: Feather Safety Razor Co., Ltd./ Nhật Bản | 9018 | [7 empty] | 51.450 | vn0303244037 | CÔNG TY TNHH TRANG THIẾT BỊ Y TẾ HOÀNG ÁNH DƯƠNG | IB2300383924 | vn0301465062 | Bệnh Viện Chợ Rẫy | Đấu thầu rộng rãi | 08/05/2024 | 1765/QĐ-BVCR | 24/04/2024 | 3 | Quận 5,TP. Hồ Chí Minh
6823 | Lưỡi dao mổ số 15 dùng trong phẩu thuật mắt | CÁI | 120 | - Mã hàng: P-715 - Hãng, nước sản xuất: Feather Safety Razor Co., Ltd./ Nhật Bản | 9018 | [7 empty] | 95.550 | vn0303244037 | CÔNG TY TNHH TRANG THIẾT BỊ Y TẾ HOÀNG ÁNH DƯƠNG | IB2300383924 | vn0301465062 | Bệnh Viện Chợ Rẫy | Đấu thầu rộng rãi | 08/05/2024 | 1765/QĐ-BVCR | 24/04/2024 | 3 | Quận 5,TP. Hồ Chí Minh
6824 | Dao mổ mắt 2.8mm và 3.2mm | CÁI | 1500 | Code: E3SLU1-2.8 Hãng sản xuất: 2nd Sight Medical Co., Ltd. Nước sản xuất: Trung Quốc | 9018 | [7 empty] | 95.000 | vn0101442741 | CÔNG TY CỔ PHẦN THIÊN TRƯỜNG | IB2300383924 | vn0301465062 | Bệnh Viện Chợ Rẫy | Đấu thầu rộng rãi | 08/05/2024 | 1765/QĐ-BVCR | 24/04/2024 | 3 | Quận 5,TP. Hồ Chí Minh
6825 | Lưỡi dao mổ | cái | 3500 | Trung Quốc |  | Disposable Surgical Blade | 0 | Huaian Helen |  |  | 2023 chở đi | Chất liệu được làm từ thép carbon không gỉ với công nghệ sản xuất hiện đại.Lưỡi dao đã được tiệt trùng bằng tia Gamma.Gồm các size: 10, 11, 12, 15, 20, 21, 22, 23. Quy cách: 100 cây/ hộp - 50 hộp/thùng. Đạt ISO 13485 | 880 | vn2700484825 | CÔNG TY CP DƯỢC PHẨM HÀ NAM NINH | IB2400038399 | vn2700961436 | Bệnh viện Quân y 5, Cục Hậu cần-Kỹ Thuật, Quân đoàn 12 | Đấu thầu rộng rãi | 08/05/2024 | 371/QĐ-BV | 06/05/2024 | 6 | Thành phố Ninh Bình,Tỉnh Ninh Bình
6826 | Dao mổ mắt 2.2/2.8/3.0/3.2mm | Cái | 200 | Nhật Bản | 9018 | CCR-22AGF/CCR-28AGF/CCR-30AGF/CCR-32AGF | Kai Industries Co., Ltd. | Kai Industries Co., Ltd. |  |  | từ 2023 trở đi | Dao mổ mắt chính (Clear Corneal Knifes) 2.2mm/2.8mm/3.0mm/3.2mm . Tạo đường hầm trong mổ Phaco, vật liệu: lưỡi thép không gỉ, vát 2 mặt, cán nhựa. Hộp 05 cái, Được đóng gói vô trùng từng cái. | 177.450 | vn0108803556 | CÔNG TY TNHH Y TẾ PHÚ THẮNG | IB2400038399 | vn2700961436 | Bệnh viện Quân y 5, Cục Hậu cần-Kỹ Thuật, Quân đoàn 12 | Đấu thầu rộng rãi | 08/05/2024 | 371/QĐ-BV | 06/05/2024 | 6 | Thành phố Ninh Bình,Tỉnh Ninh Bình
6827 | Dao mổ mắt 15 độ, 30 độ | cái | 200 | Nhật Bản | 9018 | A-15F; 30F | Kai Industries Co., Ltd. | Kai Industries Co., Ltd. |  |  | từ 2023 trở đi | Dao mổ phụ (Stab Knifes) 15 độ, 30 độ Chọc tiền phòng trong mổ Phaco, vật liệu: lưỡi thép không gỉ, cán nhựa. Hộp 05 cái, Được đóng gói vô trùng từng cái. | 77.700 | vn0108803556 | CÔNG TY TNHH Y TẾ PHÚ THẮNG | IB2400038399 | vn2700961436 | Bệnh viện Quân y 5, Cục Hậu cần-Kỹ Thuật, Quân đoàn 12 | Đấu thầu rộng rãi | 08/05/2024 | 371/QĐ-BV | 06/05/2024 | 6 | Thành phố Ninh Bình,Tỉnh Ninh Bình
6828 | Dao mổ điện cao tần | Bộ | 3 | Ý |  | EXCELL NHP 350/D | Dao mổ điện cao tần | Alsa Apparecchi Medicali SRL |  |  |  | Máy chính kèm phụ kiện tiêu chuẩn: 01 bộ. Tối thiểu bao gồm: - 01 Máy chính - 01 Điện cực trung tính dùng nhiều lần - 01 Pedal điều khiển đơn cực - 01 Pedal điều khiển lưỡng cực - 01 Adaptor đơn cực - 01 Tay dao đơn cực (dùng cho mổ mở) - 02 Điện cực hình dao (dùng cho mổ mở) - 01 Bộ forceps lưỡng cực kèm dây cáp + Tài liệu hướng dẫn sử dụng: 01 bộ | 190.000.000 | vn3100137028 | CÔNG TY CỔ PHẦN DƯỢC PHẨM QUẢNG BÌNH | IB2400039608 | vn3100194675 | Sở Y tế tỉnh Quảng Bình | Đấu thầu rộng rãi | 07/05/2024 | 243/QĐ-SYT | 07/05/2024 | 1 | Tỉnh Quảng Bình
6829 | Dao mổ số 12 | Cái | 100 | Ribbel International Ltd / Ấn Độ | [8 empty] | 924 | vn0300483319 | CÔNG TY CỔ PHẦN DƯỢC PHẨM TRUNG ƯƠNG CODUPHA | IB2300328633 | vn0305066421 | Bệnh viện Quận Tân Phú | Đấu thầu rộng rãi | 07/05/2024 | 911/QĐ-BVQTP | 25/04/2024 | 2 | Quận Tân phú,TP. Hồ Chí Minh
6830 | Dao mổ số 11 | Cái | 10000 | Ribbel International Ltd / Ấn Độ | [8 empty] | 924 | vn0300483319 | CÔNG TY CỔ PHẦN DƯỢC PHẨM TRUNG ƯƠNG CODUPHA | IB2300328633 | vn0305066421 | Bệnh viện Quận Tân Phú | Đấu thầu rộng rãi | 07/05/2024 | 911/QĐ-BVQTP | 25/04/2024 | 2 | Quận Tân phú,TP. Hồ Chí Minh
6831 | Dao mổ số 15 | Cái | 6000 | Ribbel International Ltd / Ấn Độ | [8 empty] | 924 | vn0300483319 | CÔNG TY CỔ PHẦN DƯỢC PHẨM TRUNG ƯƠNG CODUPHA | IB2300328633 | vn0305066421 | Bệnh viện Quận Tân Phú | Đấu thầu rộng rãi | 07/05/2024 | 911/QĐ-BVQTP | 25/04/2024 | 2 | Quận Tân phú,TP. Hồ Chí Minh
6832 | Dao Thunderbeat 9cm, 20cm, loại hàm mở rộng | Cái | 3 | Aomori Olympus Co.,Ltd, Nhật Bản | [8 empty] | 29.946.000 | vn0309347279 | CÔNG TY TNHH THIẾT BỊ Y TẾ IMED | IB2300328633 | vn0305066421 | Bệnh viện Quận Tân Phú | Đấu thầu rộng rãi | 07/05/2024 | 911/QĐ-BVQTP | 25/04/2024 | 2 | Quận Tân phú,TP. Hồ Chí Minh
6833 | Dao Thunderbeat 9cm, Open Fine Jaw | Cái | 6 | Aomori Olympus Co.,Ltd, Nhật Bản | [8 empty] | 29.946.000 | vn0309347279 | CÔNG TY TNHH THIẾT BỊ Y TẾ IMED | IB2300328633 | vn0305066421 | Bệnh viện Quận Tân Phú | Đấu thầu rộng rãi | 07/05/2024 | 911/QĐ-BVQTP | 25/04/2024 | 2 | Quận Tân phú,TP. Hồ Chí Minh
6834 | Dây nối cho dao cắt siêu âm và hàn mạch máu | Sợi | 3 | Aomori Olympus Co.,Ltd, Nhật Bản | [8 empty] | 133.035.000 | vn0309347279 | CÔNG TY TNHH THIẾT BỊ Y TẾ IMED | IB2300328633 | vn0305066421 | Bệnh viện Quận Tân Phú | Đấu thầu rộng rãi | 07/05/2024 | 911/QĐ-BVQTP | 25/04/2024 | 2 | Quận Tân phú,TP. Hồ Chí Minh
6835 | Dao phẫu thuật mắt 2.8mm | Cái | 200 | Aurolab/Cộng hòa Ấn Độ; Auroslim/SK28215 | [8 empty] | 100.000 | vn0101442741 | CÔNG TY CỔ PHẦN THIÊN TRƯỜNG | IB2300328633 | vn0305066421 | Bệnh viện Quận Tân Phú | Đấu thầu rộng rãi | 07/05/2024 | 911/QĐ-BVQTP | 25/04/2024 | 2 | Quận Tân phú,TP. Hồ Chí Minh
6836 | Dao mổ số 20 | Cái | 600 | Ribbel International Ltd / Ấn Độ | [8 empty] | 924 | vn0300483319 | CÔNG TY CỔ PHẦN DƯỢC PHẨM TRUNG ƯƠNG CODUPHA | IB2300328633 | vn0305066421 | Bệnh viện Quận Tân Phú | Đấu thầu rộng rãi | 07/05/2024 | 911/QĐ-BVQTP | 25/04/2024 | 2 | Quận Tân phú,TP. Hồ Chí Minh
6837 | Dao Thunderbeat 5cm, 35cm, tay cầm phí trước, loại S | Cái | 15 | Aomori Olympus Co.,Ltd, Nhật Bản | [8 empty] | 24.549.000 | vn0309347279 | CÔNG TY TNHH THIẾT BỊ Y TẾ IMED | IB2300328633 | vn0305066421 | Bệnh viện Quận Tân Phú | Đấu thầu rộng rãi | 07/05/2024 | 911/QĐ-BVQTP | 25/04/2024 | 2 | Quận Tân phú,TP. Hồ Chí Minh
6838 | Dao phẫu thuật mắt 15 độ | Cái | 200 | Aurolab/Cộng hòa Ấn Độ; Auroslim/SL15022 | [8 empty] | 60.000 | vn0101442741 | CÔNG TY CỔ PHẦN THIÊN TRƯỜNG | IB2300328633 | vn0305066421 | Bệnh viện Quận Tân Phú | Đấu thầu rộng rãi | 07/05/2024 | 911/QĐ-BVQTP | 25/04/2024 | 2 | Quận Tân phú,TP. Hồ Chí Minh
6839 | Dao mổ số 11 | Cái | 200 | Ấn Độ | 9018 | Doctor | Dao mố | Dahlgren Medicare Systems Pvt. Ltd. |  |  |  | Độ dày: 0,35 – 0,42mm. Nguyên liệu: Thép cacbon cao có các thành phần chính: C: 1,206%; Si: 0,179%, Mn: 0,369%, Cu: 0,166%. Độ cứng: Lưỡi dao được làm cứng và tôi luyện để đạt được độ cứng 750 - 800HV tại 3 mm của phần lưỡi cắt và phần còn lại có độ cứng không nhỏ hơn 500HV. Cả bề mặt của lưỡi dao và tất cả các mặt của khe gắn cán dao đãm bảo đều và không bị gồ ghề và gợn sóng. Phần giữa của lưỡi dao có độ dày và mặt phẳng đãm bảo lắp vừa khít vói cán dao, không bị bung ra. Lưởi dao được kiểm tra không có vết mẽ ≥ 0,10mm hay 2 vết mẽ từ 0,05 - 0,1mm qua kính phóng đại 10 lần và được kiểm tra thực tế khi cắt trên da của sơn dương phải đều và êm. Đóng gói: Lưỡi dao được đóng gói trong giấy nhôm dày 0,4mm (min), được hàn kín bằng nhiệt. Có lóp giấy A VCI bên trong để ngăn cản sự ăn mòn kim loại. Đạt tiêu chuẩn ISO 13485: 2016. | 1.458 | vn5901106307 | CÔNG TY CỔ PHẦN ĐẦU TƯ VÀ PHÁT TRIỂN Y TẾ TRUNG THỊNH PHÁT | IB2400046251 | vn5900280662 | Trung tâm Y tế huyện KBANG | Đấu thầu rộng rãi | 07/05/2024 | 59/QĐ-TTYT | 03/05/2024 | 1 | Huyện Kbang,Tỉnh Gia Lai
6840 | Dao mổ 10 | Cái | 1000 | Ấn Độ | 9018 | Doctor | Dao mố | Dahlgren Medicare Systems Pvt. Ltd. |  |  |  | Độ dày: 0,35 – 0,42mm. Nguyên liệu: Thép cacbon cao có các thành phần chính: C: 1,206%; Si: 0,179%, Mn: 0,369%, Cu: 0,166%. Độ cứng: Lưỡi dao được làm cứng và tôi luyện để đạt được độ cứng 750 - 800HV tại 3 mm của phần lưỡi cắt và phần còn lại có độ cứng không nhỏ hơn 500HV. Cả bề mặt của lưỡi dao và tất cả các mặt của khe gắn cán dao đãm bảo đều và không bị gồ ghề và gợn sóng. Phần giữa của lưỡi dao có độ dày và mặt phẳng đãm bảo lắp vừa khít vói cán dao, không bị bung ra. Lưởi dao được kiểm tra không có vết mẽ ≥ 0,10mm hay 2 vết mẽ từ 0,05 - 0,1mm qua kính phóng đại 10 lần và được kiểm tra thực tế khi cắt trên da của sơn dương phải đều và êm. Đóng gói: Lưỡi dao được đóng gói trong giấy nhôm dày 0,4mm (min), được hàn kín bằng nhiệt. Có lóp giấy A VCI bên trong để ngăn cản sự ăn mòn kim loại. Đạt tiêu chuẩn ISO 13485: 2016. | 1.458 | vn5901106307 | CÔNG TY CỔ PHẦN ĐẦU TƯ VÀ PHÁT TRIỂN Y TẾ TRUNG THỊNH PHÁT | IB2400046251 | vn5900280662 | Trung tâm Y tế huyện KBANG | Đấu thầu rộng rãi | 07/05/2024 | 59/QĐ-TTYT | 03/05/2024 | 1 | Huyện Kbang,Tỉnh Gia Lai
6841 | Túi bọc lưỡi dao lazer | Cái | 400 | Việt Nam |  | Túi bọc dao laser | Túi Laser 5 x 150cm | Danameco |  |  |  | Kích thước: 5 x 150cm, vô trùng. Đạt tiêu chuẩn ISO 13485: 2016. | 5.100 | vn5901106307 | CÔNG TY CỔ PHẦN ĐẦU TƯ VÀ PHÁT TRIỂN Y TẾ TRUNG THỊNH PHÁT | IB2400046251 | vn5900280662 | Trung tâm Y tế huyện KBANG | Đấu thầu rộng rãi | 07/05/2024 | 59/QĐ-TTYT | 03/05/2024 | 1 | Huyện Kbang,Tỉnh Gia Lai
6842 | Dao mổ các số | Cây | 3000 | Ấn Độ | 9018 | RH2460 | Lưỡi dao mổ | Ribbel International Limited |  |  | 2023 trở về sau | Lưỡi dao mổ bằng thép không gỉ , thích hợp để sử dụng cho bệnh nhân chuẩn bị thực hiện quá trình phẫu thuật. Các số 10, số 11 | 945 | vn1801583605 | CÔNG TY TNHH TƯ VẤN KỸ THUẬT VÀ THƯƠNG MẠI CASAS | IB2400083120 | vn1600366424 | Trung tâm y tế huyện Chợ Mới | Chào hàng cạnh tranh | 07/05/2024 | 106/QĐ-TTYT | 06/05/2024 | 2 | Huyện Chợ Mới,Tỉnh An Giang
6843 | Lưỡi dao mổ | Cái | 5000 | Trung Quốc |  | 10,11,12,15,20,21,22 | Lưỡi dao mổ | HuaiYin Medical Instruments Co., Ltd/ |  |  |  | Dao sắc. Chất liệu thép không gỉ, tiệt trùng bằng tia Gamma. Các số 10, 11, 12 ,15, 20, 21, 22. | 1.100 | vn0101849706 | Liên danh nhà thầu Hoàng Phương - PQB | IB2400048813 | vn5000230563 | Trung tâm y tế huyện Hàm Yên | Đấu thầu rộng rãi | 06/05/2024 | Số 178/QĐ-TTYT | 02/05/2024 | 1 | Huyện Hàm Yên,Tỉnh Tuyên Quang
6844 | Lưỡi dao mổ sử dụng một lần các loại, các cỡ / Dao mổ - ĐTKT: Dao số 21 <> hoặc tương đương; | Cái | 5350 | Huaian Helen Medical Instrument Co., Ltd - Trung Quốc | [8 empty] | 777 | vn0310363437 | CÔNG TY TNHH THƯƠNG MẠI VÀ THIẾT BỊ Y TẾ NHẬT MINH | IB2300392673 | vn1400291362 | Bệnh viện đa khoa Đồng Tháp | Đấu thầu rộng rãi | 04/05/2024 | 1050/QĐ-BVĐT | 02/05/2024 | 4 | Tỉnh Đồng Tháp
6845 | Lưỡi dao mổ sử dụng một lần các loại, các cỡ / Dao mổ mắt - ĐTKT: Dao phẫu thuật nhãn khoa 15 độ. Lưỡi dao bằng thép không gỉ, cán bằng nhựa <> hoặc tương đương; | Cái | 4500 | Microtrack Surgicals/ Cộng hòa Ấn Độ | 9018 | [7 empty] | 62.000 | vn1800665083 | CÔNG TY TNHH TRANG THIẾT BỊ Y TẾ MIỀN TÂY | IB2300392673 | vn1400291362 | Bệnh viện đa khoa Đồng Tháp | Đấu thầu rộng rãi | 04/05/2024 | 1050/QĐ-BVĐT | 02/05/2024 | 4 | Tỉnh Đồng Tháp
6846 | Troca nhựa dùng trong phẫu thuật nội soi các loại, các cỡ / Trocar - ĐTKT: Trocar nội soi không dao, 11mm, nòng ngoài có rãnh cố định <> hoặc tương đương | Cái | 80 | CB11LT; Ethicon Endo-Surgery S.A. de C.V. Planta II; Mexico | 9018 | [7 empty] | 1.301.811 | vn1200466287 | CÔNG TY TNHH THƯƠNG MẠI DƯỢC PHẨM LONG GIANG | IB2300392673 | vn1400291362 | Bệnh viện đa khoa Đồng Tháp | Đấu thầu rộng rãi | 04/05/2024 | 1050/QĐ-BVĐT | 02/05/2024 | 4 | Tỉnh Đồng Tháp
6847 | Đầu đốt (đơn cực, lưỡng cực, kết hợp đơn cực lưỡng cực), lưỡi dao mổ điện, dao mổ laser, dao mổ siêu âm, dao mổ plasma, dao radio, dao cắt gan siêu âm, dao cắt hàn mạch, hàn mô các loại, các cỡ (bao gồm cả tay dao và dây dao) / Tay dao hàn mạch mổ mở - ĐTKT: Tay dao hàn mạch mổ mở, hàm thon nhọn, chiều dài 21 cm (sử dụng cho máy Valleylab LS10, Valleylab FT10) <> hoặc tương đương | Cái | 120 | LF2019/ Covidien - Mỹ | 9018 | [7 empty] | 24.450.000 | vn0106202888 | CÔNG TY TNHH THƯƠNG MẠI TỔNG HỢP VẬT TƯ Y TẾ | IB2300392673 | vn1400291362 | Bệnh viện đa khoa Đồng Tháp | Đấu thầu rộng rãi | 04/05/2024 | 1050/QĐ-BVĐT | 02/05/2024 | 4 | Tỉnh Đồng Tháp
6848 | Troca nhựa dùng trong phẫu thuật nội soi các loại, các cỡ / Trocar - ĐTKT: Trocar nhựa 5mm, gồm thân và ống ngoài không dao, thân dài 100mm bằng nhựa trong suốt, nòng ngoài có rãnh cố định.<> hoặc tương đương | Cái | 80 | Lotus Surgicals Pvt Ltd/ Cộng Hòa Ấn Độ Ký mã hiệu: LBT10 | 9018 | [7 empty] | 950.000 | vn1702172770 | CÔNG TY TNHH ĐẦU TƯ HOÀNG HUY PHÁT | IB2300392673 | vn1400291362 | Bệnh viện đa khoa Đồng Tháp | Đấu thầu rộng rãi | 04/05/2024 | 1050/QĐ-BVĐT | 02/05/2024 | 4 | Tỉnh Đồng Tháp
6849 | Đầu đốt (đơn cực, lưỡng cực, kết hợp đơn cực lưỡng cực), lưỡi dao mổ điện, dao mổ laser, dao mổ siêu âm, dao mổ plasma, dao radio, dao cắt gan siêu âm, dao cắt hàn mạch, hàn mô các loại, các cỡ (bao gồm cả tay dao và dây dao) / Tay dao hàn mạch máu kèm cắt - ĐTKT: Tay dao hàn mạch máu kèm cắt. Chiều dài mối hàn 20-36mm, vết cắt 18-34mm. Mũi dao nhọn cong, hàm phủ nano, chiều dài tay dao 18-23cm. Tương thích với máy ForceTriad, Valleylab LS 10, Valleylab FT10 <> hoặc tương đương | Cái | 120 | LF1923/ Covidien - Mỹ | 9018 | [7 empty] | 21.000.000 | vn0106202888 | CÔNG TY TNHH THƯƠNG MẠI TỔNG HỢP VẬT TƯ Y TẾ | IB2300392673 | vn1400291362 | Bệnh viện đa khoa Đồng Tháp | Đấu thầu rộng rãi | 04/05/2024 | 1050/QĐ-BVĐT | 02/05/2024 | 4 | Tỉnh Đồng Tháp
6850 | Đầu đốt (đơn cực, lưỡng cực, kết hợp đơn cực lưỡng cực), lưỡi dao mổ điện, dao mổ laser, dao mổ siêu âm, dao mổ plasma, dao radio, dao cắt gan siêu âm, dao cắt hàn mạch, hàn mô các loại, các cỡ (bao gồm cả tay dao và dây dao) / Tay dao siêu âm không dây - ĐTKT: - Tay dao siêu âm mổ mở, đầu cong, chiều dài thân dao 13cm, đường kính thân dao 5mm - Tay dao siêu âm mổ mở, đầu cong, chiều dài thân dao 26cm, đường kính thân dao 5mm - Tay dao siêu âm mổ nội soi, đầu cong, chiều dài thân dao 39cm, đường kính thân dao 5mm <> hoặc tương đương | Cái | 150 | SCDA13/SCDA26/ SCDA39/ Covidien - Mỹ | 9018 | [7 empty] | 23.500.000 | vn0106202888 | CÔNG TY TNHH THƯƠNG MẠI TỔNG HỢP VẬT TƯ Y TẾ | IB2300392673 | vn1400291362 | Bệnh viện đa khoa Đồng Tháp | Đấu thầu rộng rãi | 04/05/2024 | 1050/QĐ-BVĐT | 02/05/2024 | 4 | Tỉnh Đồng Tháp
6851 | Đầu đốt (đơn cực, lưỡng cực, kết hợp đơn cực lưỡng cực), lưỡi dao mổ điện, dao mổ laser, dao mổ siêu âm, dao mổ plasma, dao radio, dao cắt gan siêu âm, dao cắt hàn mạch, hàn mô các loại, các cỡ (bao gồm cả tay dao và dây dao) / Tay dao - ĐTKT: Tay dao mổ điện sử dụng nhiều lần, dây silicon dài 4,6m, hấp hơi nước hoặc EtO <> hoặc tương đương | Cái | 12 | E2100/ Covidien - Mexico | 9018 | [7 empty] | 2.400.000 | vn0106202888 | CÔNG TY TNHH THƯƠNG MẠI TỔNG HỢP VẬT TƯ Y TẾ | IB2300392673 | vn1400291362 | Bệnh viện đa khoa Đồng Tháp | Đấu thầu rộng rãi | 04/05/2024 | 1050/QĐ-BVĐT | 02/05/2024 | 4 | Tỉnh Đồng Tháp
6852 | Lưỡi dao mổ sử dụng một lần các loại, các cỡ / Dao mổ - ĐTKT: Dao số 11 <> hoặc tương đương | Cái | 86670 | Huaian Helen Medical Instrument Co., Ltd - Trung Quốc | [8 empty] | 777 | vn0310363437 | CÔNG TY TNHH THƯƠNG MẠI VÀ THIẾT BỊ Y TẾ NHẬT MINH | IB2300392673 | vn1400291362 | Bệnh viện đa khoa Đồng Tháp | Đấu thầu rộng rãi | 04/05/2024 | 1050/QĐ-BVĐT | 02/05/2024 | 4 | Tỉnh Đồng Tháp
6853 | Lưỡi dao mổ sử dụng một lần các loại, các cỡ / Dao mổ mắt - ĐTKT: Dao mổ mắt 15 độ loại dùng một lần <> hoặc tương đương; | cái | 2500 | Microtrack Surgicals/ Cộng hòa Ấn Độ | 9018 | [7 empty] | 62.000 | vn1800665083 | CÔNG TY TNHH TRANG THIẾT BỊ Y TẾ MIỀN TÂY | IB2300392673 | vn1400291362 | Bệnh viện đa khoa Đồng Tháp | Đấu thầu rộng rãi | 04/05/2024 | 1050/QĐ-BVĐT | 02/05/2024 | 4 | Tỉnh Đồng Tháp
6854 | Troca nhựa dùng trong phẫu thuật nội soi các loại, các cỡ / Trocar - ĐTKT: Trocar nội soi không dao, 5mm, nòng ngoài có rãnh cố định <> hoặc tương đương | Cái | 70 | Lotus Surgicals Pvt Ltd/ Cộng Hòa Ấn Độ Ký mã hiệu: LBT10 | 9018 | [7 empty] | 950.000 | vn1702172770 | CÔNG TY TNHH ĐẦU TƯ HOÀNG HUY PHÁT | IB2300392673 | vn1400291362 | Bệnh viện đa khoa Đồng Tháp | Đấu thầu rộng rãi | 04/05/2024 | 1050/QĐ-BVĐT | 02/05/2024 | 4 | Tỉnh Đồng Tháp
6855 | Đầu đốt (đơn cực, lưỡng cực, kết hợp đơn cực lưỡng cực), lưỡi dao mổ điện, dao mổ laser, dao mổ siêu âm, dao mổ plasma, dao radio, dao cắt gan siêu âm, dao cắt hàn mạch, hàn mô các loại, các cỡ (bao gồm cả tay dao và dây dao) / Dao siêu âm (Dao hàn mạch, hàn mô) mổ nội soi - ĐTKT: Dao siêu âm (Dao hàn mạch, hàn mô) mổ nội soi tích hợp công nghệ thích ứng mô, đường kính cán 5mm, chiều dài cán 36cm <> hoặc tương đương | Cái | 20 | Miconvey technologies co.,ltd.- Trung Quốc | 9018.xx.xx | [7 empty] | 9.100.000 | vn0107651702 | CÔNG TY TNHH THIẾT BỊ Y TẾ MINH THIÊN | IB2300392673 | vn1400291362 | Bệnh viện đa khoa Đồng Tháp | Đấu thầu rộng rãi | 04/05/2024 | 1050/QĐ-BVĐT | 02/05/2024 | 4 | Tỉnh Đồng Tháp
6856 | Đầu đốt (đơn cực, lưỡng cực, kết hợp đơn cực lưỡng cực), lưỡi dao mổ điện, dao mổ laser, dao mổ siêu âm, dao mổ plasma, dao radio, dao cắt gan siêu âm, dao cắt hàn mạch, hàn mô các loại, các cỡ (bao gồm cả tay dao và dây dao) / Dây cáp dùng cho dao Harmonic mổ hở - ĐTKT: Dây cáp dùng cho dao Harmonic mổ hở, dùng kèm với máy phát chính GEN 11, số lần sử dung: 100 lần <> hoặc tương đương | Sợi | 12 | HPBlue; Ethicon Endo-Surgery S.A. de C.V. Planta II; Mexico | 9018 | [7 empty] | 52.123.050 | vn1200466287 | CÔNG TY TNHH THƯƠNG MẠI DƯỢC PHẨM LONG GIANG | IB2300392673 | vn1400291362 | Bệnh viện đa khoa Đồng Tháp | Đấu thầu rộng rãi | 04/05/2024 | 1050/QĐ-BVĐT | 02/05/2024 | 4 | Tỉnh Đồng Tháp
6857 | Lưỡi dao mổ sử dụng một lần các loại, các cỡ / Dao mổ - ĐTKT: Dao mổ 10 - 12 - 15 - 20 bầu <> hoặc tương đương | Cái | 103800 | Ribbel - Ấn Độ | 9018 | [7 empty] | 897 | vn1800665083 | CÔNG TY TNHH TRANG THIẾT BỊ Y TẾ MIỀN TÂY | IB2300392673 | vn1400291362 | Bệnh viện đa khoa Đồng Tháp | Đấu thầu rộng rãi | 04/05/2024 | 1050/QĐ-BVĐT | 02/05/2024 | 4 | Tỉnh Đồng Tháp
6858 | Đầu đốt (đơn cực, lưỡng cực, kết hợp đơn cực lưỡng cực), lưỡi dao mổ điện, dao mổ laser, dao mổ siêu âm, dao mổ plasma, dao radio, dao cắt gan siêu âm, dao cắt hàn mạch, hàn mô các loại, các cỡ (bao gồm cả tay dao và dây dao) / Dao siêu âm mổ mở - ĐTKT: Dao siêu âm mổ mở tích hợp công nghệ thích ứng mô, cán dài 9cm, dùng kèm với dây dao Harmonic Xanh HPBLUE và máy phát chính GEN11 (máy cắt cầm máu kết hợp công nghệ siêu âm và công nghệ hàn mạch lưỡng cực tiên tiến) <> hoặc tương đương | Cái | 25 | Miconvey technologies co.,ltd.- Trung Quốc | 9018.xx.xx | [7 empty] | 7.800.000 | vn0107651702 | CÔNG TY TNHH THIẾT BỊ Y TẾ MINH THIÊN | IB2300392673 | vn1400291362 | Bệnh viện đa khoa Đồng Tháp | Đấu thầu rộng rãi | 04/05/2024 | 1050/QĐ-BVĐT | 02/05/2024 | 4 | Tỉnh Đồng Tháp
6859 | Đầu đốt (đơn cực, lưỡng cực, kết hợp đơn cực lưỡng cực), lưỡi dao mổ điện, dao mổ laser, dao mổ siêu âm, dao mổ plasma, dao radio, dao cắt gan siêu âm, dao cắt hàn mạch, hàn mô các loại, các cỡ (bao gồm cả tay dao và dây dao) / Tay dao đơn cực - ĐTKT: Tay dao đơn cực nút bấm dạng nút trong , đầu đốt phủ chống dính, kèm dây cáp 3m. <> hoặc tương đương | Cái | 512 | - Xuất xứ: Trung Quốc - Ký mã hiệu: XY-P401 - Nhãn hiệu: Electrosurgical Pencil - Hãng sản xuất: Shaoxing Shangyu Xinyue Medical Appliance Co., Ltd | [8 empty] | 27.900 | vn2901260173 | Công ty TNHH y tế Bình Minh | IB2300392673 | vn1400291362 | Bệnh viện đa khoa Đồng Tháp | Đấu thầu rộng rãi | 04/05/2024 | 1050/QĐ-BVĐT | 02/05/2024 | 4 | Tỉnh Đồng Tháp
6860 | Đầu đốt (đơn cực, lưỡng cực, kết hợp đơn cực lưỡng cực), lưỡi dao mổ điện, dao mổ laser, dao mổ siêu âm, dao mổ plasma, dao radio, dao cắt gan siêu âm, dao cắt hàn mạch, hàn mô các loại, các cỡ (bao gồm cả tay dao và dây dao) / Dây cáp dùng cho dao Harmonic mổ nội soi - ĐTKT: Dây cáp dùng cho dao Harmonic mổ nội soi, dùng kèm với máy phát chính GEN 11, số lần sử dụng 95 lần <> hoặc tương đương | Sợi | 9 | Miconvey technologies co.,ltd.- Trung Quốc | 9018.xx.xx | [7 empty] | 47.880.000 | vn0107651702 | CÔNG TY TNHH THIẾT BỊ Y TẾ MINH THIÊN | IB2300392673 | vn1400291362 | Bệnh viện đa khoa Đồng Tháp | Đấu thầu rộng rãi | 04/05/2024 | 1050/QĐ-BVĐT | 02/05/2024 | 4 | Tỉnh Đồng Tháp
6861 | Các loại dao, lưỡi dao sử dụng trong phẫu thuật các loại, các cỡ / Dao mổ mắt - ĐTKT: Dao mổ mắt 2,8mm, 3,0mm, 3,2mm, gập góc <> Dao Clearcut 2,8;3,0; 3,2 <> hoặc tương đương; | Cái | 4500 | Microtrack Surgicals/ Cộng hòa Ấn Độ | 9018 | [7 empty] | 108.500 | vn1800665083 | CÔNG TY TNHH TRANG THIẾT BỊ Y TẾ MIỀN TÂY | IB2300392673 | vn1400291362 | Bệnh viện đa khoa Đồng Tháp | Đấu thầu rộng rãi | 04/05/2024 | 1050/QĐ-BVĐT | 02/05/2024 | 4 | Tỉnh Đồng Tháp
6862 | Troca nhựa dùng trong phẫu thuật nội soi các loại, các cỡ / Trocar - ĐTKT: Trocar nhựa 11mm, gồm thân và ống ngoài không dao,thân dài 100mm bằng nhựa trong suốt, nòng ngoài có rãnh cố định. <> hoặc tương đương | Cái | 70 | - Ký mã hiệu: EK534SU - Hãng sản xuất: Unimax Medical system/ Đài Loan | 90189090 | [7 empty] | 1.600.000 | vn0301445732 | CÔNG TY TNHH Y TẾ VIỆT TIẾN | IB2300392673 | vn1400291362 | Bệnh viện đa khoa Đồng Tháp | Đấu thầu rộng rãi | 04/05/2024 | 1050/QĐ-BVĐT | 02/05/2024 | 4 | Tỉnh Đồng Tháp
6863 | Dao nhãn khoa sử dụng 1 lần | Cái | 200 | - Xuất xứ: Hy Lạp - Ký mã hiệu: 62018 - Hãng sản xuất: Sidapharm P.C | 9018 | [7 empty] | 156.000 | vn0314233291 | CÔNG TY TNHH THIẾT BỊ Y TẾ NHẬT HÀ | IB2300392084 | vn2901734183 | Bệnh viện Đa khoa huyện Quỳnh Lưu, tỉnh Nghệ An | Đấu thầu rộng rãi | 04/05/2024 | 430/QĐ-BVQL | 26/04/2024 | 3 | Huyện Quỳnh Lưu,Tỉnh Nghệ An
6864 | Trocar xâm nhập thành bụng loại có dao, tự tách mô các loại, các cỡ | Cái | 4 | - Xuất xứ: Anh - Ký mã hiệu: LM505D; LM510D; LM512D; LM515V - Nhãn hiệu: Trocars - Hãng sản xuất: Locamed Limited | [8 empty] | 1.130.000 | vn2901260173 | Công ty TNHH y tế Bình Minh | IB2300392084 | vn2901734183 | Bệnh viện Đa khoa huyện Quỳnh Lưu, tỉnh Nghệ An | Đấu thầu rộng rãi | 04/05/2024 | 430/QĐ-BVQL | 26/04/2024 | 3 | Huyện Quỳnh Lưu,Tỉnh Nghệ An
6865 | Dao nhãn khoa sử dụng 1 lần | Cái | 200 | Ký mã hiệu: AUROSLIM/ SL15022 - Hãng/ nước sản xuất: Aurolab/ Cộng Hòa Ấn Độ | VT158 | [7 empty] | 59.000 | vn0101442741 | CÔNG TY CỔ PHẦN THIÊN TRƯỜNG | IB2300392084 | vn2901734183 | Bệnh viện Đa khoa huyện Quỳnh Lưu, tỉnh Nghệ An | Đấu thầu rộng rãi | 04/05/2024 | 430/QĐ-BVQL | 26/04/2024 | 3 | Huyện Quỳnh Lưu,Tỉnh Nghệ An
6866 | Lưỡi dao mổ các số | Cái | 6000 | Ấn Độ-Size: 10, 11, 12, 15, 20, 21, 22-Kehr Surgical Private Limited | 9018 | [7 empty] | 980 | vn2901305794 | CÔNG TY CỔ PHẦN DƯỢC PHẨM TAMY | IB2300392084 | vn2901734183 | Bệnh viện Đa khoa huyện Quỳnh Lưu, tỉnh Nghệ An | Đấu thầu rộng rãi | 04/05/2024 | 430/QĐ-BVQL | 26/04/2024 | 3 | Huyện Quỳnh Lưu,Tỉnh Nghệ An
6867 | Tay dao mổ điện | Cái | 150 | - Xuất xứ: Trung Quốc - Ký mã hiệu: XY-P401 - Nhãn hiệu: Electrosurgical Pencil - Hãng sản xuất: Shaoxing Shangyu Xinyue Medical Appliance Co., Ltd | [8 empty] | 27.940 | vn2901260173 | Công ty TNHH y tế Bình Minh | IB2300392084 | vn2901734183 | Bệnh viện Đa khoa huyện Quỳnh Lưu, tỉnh Nghệ An | Đấu thầu rộng rãi | 04/05/2024 | 430/QĐ-BVQL | 26/04/2024 | 3 | Huyện Quỳnh Lưu,Tỉnh Nghệ An
6868 | Dao mổ mắt 2.2mm | Cái | 400 | Trung Quốc |  | E3SLU1-2.2 | E3SLU1-2.2 | 2nd Sight Medical Co., Ltd. |  |  | 2023-2024 | Dao mổ mắt chính lưỡi dao rộng nhiều cỡ: 2.2mm. Vật liệu: lưỡi thép không gỉ, vát 2 mặt, cán nhựa. Đạt tiêu chuẩn ISO 13485:2016 | 98.000 | vn2700484825 | CÔNG TY CP DƯỢC PHẨM HÀ NAM NINH | IB2400012673 | vn0800376555 | Bệnh viện quân y 7 Cục Hậu Cần Quân khu 3 | Đấu thầu rộng rãi | 04/05/2024 | 424/QĐ-BV | 03/05/2024 | 2 | Thành phố Hải Dương,Tỉnh Hải Dương
6869 | Dao mổ mắt 15 độ | Cái | 400 | Cộng hòa Ấn Độ |  | AUROSLIM/ SL15022 | AUROSLIM/ SL15022 | Aurolab |  |  | 2023-2024 | Dao mổ phụ 15 độ, Chọc tiền phòng trong mổ Phaco, vật liệu: lưỡi thép không gỉ, cán nhựa. Được đóng gói vô trùng từng cái. Đạt tiêu chuẩn ISO 13485:2016. | 60.000 | vn2700484825 | CÔNG TY CP DƯỢC PHẨM HÀ NAM NINH | IB2400012673 | vn0800376555 | Bệnh viện quân y 7 Cục Hậu Cần Quân khu 3 | Đấu thầu rộng rãi | 04/05/2024 | 424/QĐ-BV | 03/05/2024 | 2 | Thành phố Hải Dương,Tỉnh Hải Dương
6870 | Dao mổ củng mạc, 15 độ | bộ | 1200 | Code: AUROSLIM/ SL15022 Hãng sản xuất: Aurolab. Nước sản xuất: Cộng Hòa Ấn Độ | 9018 | [7 empty] | 60.000 | vn0103850383 | CÔNG TY TNHH ĐẦU TƯ VÀ PHÁT TRIỂN Y TẾ VIỆT NAM | IB2300382301 | vn0302203609 | Bệnh viện Đại học Y Dược Thành phố Hồ Chí Minh | Đấu thầu rộng rãi | 04/05/2024 | 957/QĐ-BVD9HY | 22/04/2024 | 3 | Quận 5,TP. Hồ Chí Minh
6871 | Lưỡi dao mổ, cỡ 10, 11, 12, 15, 20, 21 | Cái | 80000 | - Mã hàng: KHÔNG CÓ - Hãng sản xuất: Feather Safety Razor Co., Ltd. - Nước sản xuất: Nhật Bản | 9018 | [7 empty] | 4.410 | vn0303244037 | CÔNG TY TNHH TRANG THIẾT BỊ Y TẾ HOÀNG ÁNH DƯƠNG | IB2300382301 | vn0302203609 | Bệnh viện Đại học Y Dược Thành phố Hồ Chí Minh | Đấu thầu rộng rãi | 04/05/2024 | 957/QĐ-BVD9HY | 22/04/2024 | 3 | Quận 5,TP. Hồ Chí Minh
6872 | Lưỡi dao mổ phẫu thuật | Hộp | 10000 | Huaian Helen - Trung Quốc | 9018 | [7 empty] | 75.000 | vn3001039132 | CÔNG TY CỔ PHẦN THƯƠNG MẠI DỊCH VỤ THIẾT BỊ Y TẾ TÂN HOÀ PHÁT | IB2300380838 | vn3000350433 | Bệnh viện Đa khoa tỉnh Hà Tĩnh | Đấu thầu rộng rãi | 03/05/2024 | 117/QĐ-BVĐKT | 04/03/2024 | 2 | Thành phố Hà Tĩnh,Tỉnh Hà Tĩnh
6873 | Dao phẫu thuật nhãn khoa | Hộp | 500 | Hãng/ NSX: Feather/ Nhật Bản Mã hiệu: P-715 | [8 empty] | 84.000 | vn0107594451 | CÔNG TY TNHH LEGATEK | IB2300380838 | vn3000350433 | Bệnh viện Đa khoa tỉnh Hà Tĩnh | Đấu thầu rộng rãi | 03/05/2024 | 117/QĐ-BVĐKT | 04/03/2024 | 2 | Thành phố Hà Tĩnh,Tỉnh Hà Tĩnh
6874 | Dao phẫu thuật nhãn khoa | Cái/túi | 600 | Hãng/ NSX: Madhu/ Ấn Độ Mã hiệu: MIPL/C3/SLIT/2.80-A MIPL/C3/SLIT/3.00-A | [8 empty] | 126.000 | vn0107594451 | CÔNG TY TNHH LEGATEK | IB2300380838 | vn3000350433 | Bệnh viện Đa khoa tỉnh Hà Tĩnh | Đấu thầu rộng rãi | 03/05/2024 | 117/QĐ-BVĐKT | 04/03/2024 | 2 | Thành phố Hà Tĩnh,Tỉnh Hà Tĩnh
6875 | Dao mổ điện cao tần | Cái | 1 | Convidien-Mỹ | [8 empty] | 330.000.000 | vn3001039132 | CÔNG TY CỔ PHẦN THƯƠNG MẠI DỊCH VỤ THIẾT BỊ Y TẾ TÂN HOÀ PHÁT | IB2300392913 | vn3000350433 | Bệnh viện Đa khoa tỉnh Hà Tĩnh | Chào hàng cạnh tranh | 02/05/2024 | 250/QD-BVDKT | 08/04/2024 | 2 | Thành phố Hà Tĩnh,Tỉnh Hà Tĩnh
6876 | Đầu đốt bằng sóng cầm máu, điều trị viêm gân (dao radio) | Cái | 130 | JiangSu Bonss Medical Technology Co., Ltd Trung Quốc MC405C | [8 empty] | 5.661.000 | vn0103086880 | CÔNG TY CỔ PHẦN ĐẦU TƯ TUẤN NGỌC MINH | IB2300387705 | vn3000350433 | Bệnh viện Đa khoa tỉnh Hà Tĩnh | Đấu thầu rộng rãi | 02/05/2024 | 111/QĐ-BVĐKT | 23/02/2024 | 1 | Thành phố Hà Tĩnh,Tỉnh Hà Tĩnh
6877 | Lưỡi dao mổ số 15 | cái | 6000 | Nhật/Kai/KAI | 90183990 | [7 empty] | 4.620 | vn0302160987 | CÔNG TY TNHH THƯƠNG MẠI - DỊCH VỤ KỸ THUẬT HOÀNG LỘC | IB2300385555 | vn0301479883 | Bệnh viện Nhi Đồng 1 | Đấu thầu rộng rãi | 02/05/2024 | 651/QĐ-BVNĐ1 | 23/04/2024 | 3 | Quận 10,TP. Hồ Chí Minh
6878 | Dao cắt/đục sụn | Cái | 50 | Hoa Kỳ | 9018 | FURS-2101; FURS-4101" | Arthrosurface, Inc. | Arthrosurface, Inc. |  |  | 2024 | Gập góc 15 độ, có thể chọc sâu đến 9mm, tạo được nhiều kênh tổn thương siêu nhỏ cách nhau 2-3mm giúp giảm tổn thương dưới sụn. Dùng với Tay dao cắt/ đục sụn. | 5.000.000 | vn0105481660 | CÔNG TY TNHH XUẤT NHẬP KHẨU HOÀNG NĂM | IB2400056019 | vn0309747559 | Bệnh viện Quân y 175/BQP | Đấu thầu rộng rãi | 29/04/2024 | 1666/QĐ-BV | 25/04/2024 | 3 | Quận Gò Vấp,TP. Hồ Chí Minh
6879 | Tay dao cắt/đục sụn | Cái | 5 | Hoa Kỳ | 9018 | 5500-1020; 5500-4010" | Arthrosurface, Inc. | Arthrosurface, Inc. |  |  | 2024 | Tay dao cắt/đục sụn có đầu nhỏ, gập góc 15 độ, hỗ trợ xác định vị trí cắt/đục sụn, có tay bẩy rút dao cắt/đục sụn | 13.500.000 | vn0105481660 | CÔNG TY TNHH XUẤT NHẬP KHẨU HOÀNG NĂM | IB2400056019 | vn0309747559 | Bệnh viện Quân y 175/BQP | Đấu thầu rộng rãi | 29/04/2024 | 1666/QĐ-BV | 25/04/2024 | 3 | Quận Gò Vấp,TP. Hồ Chí Minh
6880 | Dao mổ Phaco 2.2, 2.8, 3.2 đầu lưỡi chống chói | Cái | 600 | Việt Nam | 9018 | MSL22SK MSL28SK MSL32SK | MSL22SK MSL28SK MSL32SK | Mani, Inc. |  |  | 2023 | Chất liệu lưỡi dao làm bằng thép cứng bó sợi không gỉ độ cứng ≥ 500Hv, phủ silicon(gồm nikel và crom), mài theo công nghệ cạnh mài ngang (Crosslapped Edge). Kích thước lưỡi dao ngang: 2.2mm,dày: 0.14mm, hai mặt vát, gập góc 45 độ. Công nghệ chóng chói đầu lưỡi dao. Tay cầm nhựa PBT chịu nhiệt cao. Vỏ nhựa bảo vệ (chịu nhiệt cao), trượt trên thân dao. Tiêu chuẩn ISO 13485, CE, FDA | 250.000 | vn0400101404 | CÔNG TY CỔ PHẦN DƯỢC - THIẾT BỊ Y TẾ ĐÀ NẴNG | IB2400054240 | vn0309747559 | Bệnh viện Quân y 175/BQP | Đấu thầu rộng rãi | 29/04/2024 | 1666/QĐ-BV | 25/04/2024 | 2 | Quận Gò Vấp,TP. Hồ Chí Minh
6881 | Dao phẫu thuật mắt 15 độ cán nhựa | Cái | 600 | Ấn Độ | 9018 | MIPL/C3/LANCE/15° | Madhu, Ấn Độ | Madhu |  |  | 2023 | Dao 15 độ cán nhựa. Lưỡi bằng thép không gỉ, dài 8.5mm, dày 0.1mm. Lưỡi dao thẳng, góc vát của lưỡi dao 15 độ. Mài bằng công nghệ mài hoá học (Đánh bóng điện giải) Dài 125mm. Cán dao làm bằng Polycarbonate Tiệt trùng bằng khí EO | 63.000 | vn0107594451 | CÔNG TY TNHH LEGATEK | IB2400054240 | vn0309747559 | Bệnh viện Quân y 175/BQP | Đấu thầu rộng rãi | 29/04/2024 | 1666/QĐ-BV | 25/04/2024 | 2 | Quận Gò Vấp,TP. Hồ Chí Minh
6882 | Dao phẫu thuật phaco các cỡ | Cái | 200 | Ấn Độ | 9018 | MIPL/C3/SLIT/2.2-A MIPL/C3/SLIT/2.80-A MIPL/C3/SLIT/3.20-A | Madhu, Ấn Độ | Madhu |  |  | 2023 | Dao mổ dùng trong phẫu thuật Phaco Lưỡi rộng 2.8mm, 3.0mm, 3.2mm Lưỡi bằng thép không gỉ | 126.000 | vn0107594451 | CÔNG TY TNHH LEGATEK | IB2400054240 | vn0309747559 | Bệnh viện Quân y 175/BQP | Đấu thầu rộng rãi | 29/04/2024 | 1666/QĐ-BV | 25/04/2024 | 2 | Quận Gò Vấp,TP. Hồ Chí Minh
6883 | Dao phẫu thuật mắt 15 độ chọc tiền phòng | Cái | 200 | Nhật Bản | 9018 | A-15F | A-15F | Kai Industries Co., Ltd. |  |  | 2024 | Dao mổ phụ (Stab Knifes) 15 độ, Chọc tiền phòng trong mổ Phaco, vật liệu: lưỡi thép không gỉ, cán nhựa. Hộp 05 cái, Được đóng gói vô trùng từng cái. | 77.700 | vn0310441075 | CÔNG TY TNHH THIẾT BỊ Y TẾ MINH NHI | IB2400054240 | vn0309747559 | Bệnh viện Quân y 175/BQP | Đấu thầu rộng rãi | 29/04/2024 | 1666/QĐ-BV | 25/04/2024 | 2 | Quận Gò Vấp,TP. Hồ Chí Minh
6884 | Dao mổ phaco 15 độ | Chiếc | 70 | Mexico | 9018 | U52-1501-G | U52-1501-G | Surgical Specialties Mexico, S.DE R.L. DE C.V |  |  |  | - Lưỡi dao làm bằng thép không rỉ, không gây chói. - Tạo độ mở rộng góc 15°, mũi dao nhọn. - Tay cầm nhựa. Có nắp an toàn bảo vệ. - Hàng hoá đạt tiêu chuẩn chất lượng ISO 13485:2016, CE, CFG | 180.000 | vn0312920901 | CÔNG TY TNHH THIẾT BỊ Y KHOA TÂM AN | IB2400074359 | vn2400482947 | TRUNG TÂM Y TẾ HUYỆN SƠN ĐỘNG | Chào hàng cạnh tranh | 29/04/2024 | 195/QĐ-TTYT | 26/04/2024 | 1 | Huyện Sơn Động,Tỉnh Bắc Giang
6885 | Dao mổ phaco 2.85mm | Chiếc | 70 | Mexico | 9018 | U52-2861-G | U52-2861-G | Surgical Specialties Mexico, S.DE R.L. DE C.V |  |  |  | - Lưỡi dao làm bằng thép không rỉ, không gây chói. - Lưỡi dao vát 1 cạnh. - Kích thước 2.85mm. - Tay cầm nhựa, có nắp an toàn bảo vệ. - Hàng hoá đạt tiêu chuẩn chất lượng ISO 13485:2016, CE | 315.000 | vn0312920901 | CÔNG TY TNHH THIẾT BỊ Y KHOA TÂM AN | IB2400074359 | vn2400482947 | TRUNG TÂM Y TẾ HUYỆN SƠN ĐỘNG | Chào hàng cạnh tranh | 29/04/2024 | 195/QĐ-TTYT | 26/04/2024 | 1 | Huyện Sơn Động,Tỉnh Bắc Giang
6886 | Cán dao mổ | Cái | 2 | Pakistan |  | - | Prime | Prime |  |  | 2024 | - Làm bằng thép không gỉ, hấp sấy được. - Chứng chỉ ISO 9001, 13485, EC | 28.000 | vn0103637859 | CÔNG TY TNHH THƯƠNG MẠI VÀ XÂY DỰNG PHÚC THỊNH | IB2400062267 | vn0103996858 | Trung tâm y tế huyện Hoài Đức | Đấu thầu rộng rãi | 26/04/2024 | 558/QĐ-TTYT | 26/04/2024 | 2 | Huyện Hoài Đức,Thành phố Hà Nội
6887 | Dây dao dùng trong mổ nội soi, tương thích tay dao siêu âm mổ nội soi | Cái | 8 | Mã hàng : HP401 HNSX : Innolcon Medical Technology (Suzhou) Co., Ltd. / Trung Quốc | 9018 | [7 empty] | 43.680.000 | vn0311727983 | CÔNG TY TNHH THƯƠNG MẠI DỊCH VỤ THIẾT BỊ Y TẾ HOÀNG PHÁT | IB2300393521 | vn0301494183 | BỆNH VIỆN 30/4 | Đấu thầu rộng rãi | 25/04/2024 | 973/QĐ-BV | 19/04/2024 | 3 | Quận 5,TP. Hồ Chí Minh
6888 | Trocar nhựa không dao, các cỡ loại I | Cái | 1500 | Xuất xứ: Trung Quốc Model: 101Y.302 101Y.305 101Y.307 101Y.210 Hãng sản xuất: Hangzhou Kangji Medical Instument Co., Ltd | 9018 | [7 empty] | 719.000 | vn0304903412 | Công Ty TNHH Thương Mại Thiết Bị Y Tế An Lợi | IB2300393521 | vn0301494183 | BỆNH VIỆN 30/4 | Đấu thầu rộng rãi | 25/04/2024 | 973/QĐ-BV | 19/04/2024 | 3 | Quận 5,TP. Hồ Chí Minh
6889 | Dao mổ các số | Cái | 17000 | Huaian Helen Medical Instrument Co., Ltd - Trung Quốc | [8 empty] | 777 | vn0310363437 | CÔNG TY TNHH THƯƠNG MẠI VÀ THIẾT BỊ Y TẾ NHẬT MINH | IB2300393521 | vn0301494183 | BỆNH VIỆN 30/4 | Đấu thầu rộng rãi | 25/04/2024 | 973/QĐ-BV | 19/04/2024 | 3 | Quận 5,TP. Hồ Chí Minh
6890 | Dây dao dùng trong mổ mở tương thích với dao siêu âm mổ mở | Cái | 4 | Mã hàng : HP501 HNSX : Innolcon Medical Technology (Suzhou) Co., Ltd. / Trung Quốc | 9018 | [7 empty] | 43.680.000 | vn0311727983 | CÔNG TY TNHH THƯƠNG MẠI DỊCH VỤ THIẾT BỊ Y TẾ HOÀNG PHÁT | IB2300393521 | vn0301494183 | BỆNH VIỆN 30/4 | Đấu thầu rộng rãi | 25/04/2024 | 973/QĐ-BV | 19/04/2024 | 3 | Quận 5,TP. Hồ Chí Minh
6891 | Dao kim cắt cơ vòng | Cái | 20 | Xuất xứ: Nhật Ký mã hiệu: KD-V451M Hãng sản xuất: Aomori Olympus Co., Ltd Hãng, nước chủ sở hữu: Olympus Medical Systems Corp - Nhật | [8 empty] | 6.929.194 | vn0301603121 | CÔNG TY TNHH TRANG THIẾT BỊ Y TẾ ANH KHOA | IB2300393521 | vn0301494183 | BỆNH VIỆN 30/4 | Đấu thầu rộng rãi | 25/04/2024 | 973/QĐ-BV | 19/04/2024 | 3 | Quận 5,TP. Hồ Chí Minh
6892 | Dao siêu âm mổ mở | Cái | 100 | Mã hàng : SS9 HNSX : Innolcon Medical Technology (Suzhou) Co., Ltd. / Trung Quốc | 9018 | [7 empty] | 10.710.000 | vn0311727983 | CÔNG TY TNHH THƯƠNG MẠI DỊCH VỤ THIẾT BỊ Y TẾ HOÀNG PHÁT | IB2300393521 | vn0301494183 | BỆNH VIỆN 30/4 | Đấu thầu rộng rãi | 25/04/2024 | 973/QĐ-BV | 19/04/2024 | 3 | Quận 5,TP. Hồ Chí Minh
6893 | Trocar nhựa không dao, các cỡ loại II | Cái | 1500 | ONB5STF; ONB11STF; ONB12STF/ Covidien / Dominica | 9018 | [7 empty] | 2.300.000 | vn0305088954 | CÔNG TY TNHH DƯỢC PHẨM PHƯƠNG PHƯƠNG | IB2300393521 | vn0301494183 | BỆNH VIỆN 30/4 | Đấu thầu rộng rãi | 25/04/2024 | 973/QĐ-BV | 19/04/2024 | 3 | Quận 5,TP. Hồ Chí Minh
6894 | Dao cung cắt cơ vòng | Cái | 10 | Xuất xứ: Nhật Ký mã hiệu: KD-V411M-0720/ KD-V411M-0725/ KD-V411M-0730/ Hãng sản xuất: Aomori Olympus Co., Ltd Hãng, nước chủ sở hữu: Olympus Medical Systems Corp - Nhật | [8 empty] | 5.383.373 | vn0301603121 | CÔNG TY TNHH TRANG THIẾT BỊ Y TẾ ANH KHOA | IB2300393521 | vn0301494183 | BỆNH VIỆN 30/4 | Đấu thầu rộng rãi | 25/04/2024 | 973/QĐ-BV | 19/04/2024 | 3 | Quận 5,TP. Hồ Chí Minh
6895 | Dao phẫu thuật 15° | Cái | 700 | Xuất xứ: Kai Industries Co., Ltd. - Nhật Bản. Ký mã hiệu: A-15F | 9018 | [7 empty] | 74.550 | vn0310441075 | CÔNG TY TNHH THIẾT BỊ Y TẾ MINH NHI | IB2300393521 | vn0301494183 | BỆNH VIỆN 30/4 | Đấu thầu rộng rãi | 25/04/2024 | 973/QĐ-BV | 19/04/2024 | 3 | Quận 5,TP. Hồ Chí Minh
6896 | Dao siêu âm nội soi | Cái | 200 | Mã hàng : SG13 SG22 SG35 HNSX : Innolcon Medical Technology (Suzhou) Co., Ltd. / Trung Quốc | 9018 | [7 empty] | 13.860.000 | vn0311727983 | CÔNG TY TNHH THƯƠNG MẠI DỊCH VỤ THIẾT BỊ Y TẾ HOÀNG PHÁT | IB2300393521 | vn0301494183 | BỆNH VIỆN 30/4 | Đấu thầu rộng rãi | 25/04/2024 | 973/QĐ-BV | 19/04/2024 | 3 | Quận 5,TP. Hồ Chí Minh
6897 | Dao đốt điện 2 nút bấm sử dụng 1 lần | Cái | 6500 | Cathay Manufacturing Corp - Trung Quốc | [8 empty] | 34.440 | vn0310363437 | CÔNG TY TNHH THƯƠNG MẠI VÀ THIẾT BỊ Y TẾ NHẬT MINH | IB2300393521 | vn0301494183 | BỆNH VIỆN 30/4 | Đấu thầu rộng rãi | 25/04/2024 | 973/QĐ-BV | 19/04/2024 | 3 | Quận 5,TP. Hồ Chí Minh
6898 | Cán dao các cỡ | Cái | 20 | Mã hàng hóa: 3-00X Hãng sản xuất: Gold Tier Medical Instruments Company Xuất xứ: Pakistan | 9018 | [7 empty] | 63.000 | vn0107353343 | CÔNG TY CỔ PHẦN GIẢI PHÁP Y TẾ VÀ KHOA HỌC SURAN | IB2300393521 | vn0301494183 | BỆNH VIỆN 30/4 | Đấu thầu rộng rãi | 25/04/2024 | 973/QĐ-BV | 19/04/2024 | 3 | Quận 5,TP. Hồ Chí Minh
6899 | Bộ dao mổ phaco | Cái | 700 | Xuất xứ: Kai Industries Co., Ltd. - Nhật Bản. Ký mã hiệu: CCR-28AGF | 9018 | [7 empty] | 158.550 | vn0310441075 | CÔNG TY TNHH THIẾT BỊ Y TẾ MINH NHI | IB2300393521 | vn0301494183 | BỆNH VIỆN 30/4 | Đấu thầu rộng rãi | 25/04/2024 | 973/QĐ-BV | 19/04/2024 | 3 | Quận 5,TP. Hồ Chí Minh
6900 | Dao cắt bệnh phẩm mô bệnh học dùng 01 lần | Cái | 5000 | Nhật | 9018 | 08-636-0 | 08-636-0 | Kai Industries Co., Ltd. |  |  | 2023 trở về sau | - Chất liệu: Thép không gỉ - Cắt được tất cả các loại mô (mô cứng, mô mềm, cắt lạnh, cắt mỏng); - Sử dụng được cho tất cả các loại máy cắt tiêu bản | 53.550 | vn0310905898 | Công ty Cổ phần Thiết bị và Công nghệ Lifelabs | IB2400005016 | vn5700370069 | Bệnh viện Việt Nam - Thụy Điển Uông Bí | Đấu thầu rộng rãi | 25/04/2024 | 1061/QĐ-BVVNTĐ | 24/04/2024 | 2 | Thành phố Uông Bí,Tỉnh Quảng Ninh
6901 | Tay dao Thunderbeat dùng cho mổ mở | Cái | 10 | Hãng sản xuất:Aomori Olympus Co., Ltd, Nhật Bản/ Hãng chủ sở hữu: Olympus Medical Systems Corp, Nhật Bản | 9018 | [7 empty] | 25.000.000 | vn0101168834 | Công ty Trách nhiệm hữu hạn Thương mại và Kỹ thuật Tràng An | IB2300393181 | vn0500600559 | Bệnh viện đa khoa Hà Đông | Đấu thầu rộng rãi | 25/04/2024 | 466/QĐ-BV | 22/03/2024 | 1 | Quận Hà Đông,Thành phố Hà Nội
6902 | Tay dao Thunderbeat dùng cho mổ nội soi | Cái | 10 | Hãng sản xuất:Aomori Olympus Co., Ltd, Nhật Bản/ Hãng chủ sở hữu: Olympus Medical Systems Corp, Nhật Bản | 9018 | [7 empty] | 25.000.000 | vn0101168834 | Công ty Trách nhiệm hữu hạn Thương mại và Kỹ thuật Tràng An | IB2300393181 | vn0500600559 | Bệnh viện đa khoa Hà Đông | Đấu thầu rộng rãi | 25/04/2024 | 466/QĐ-BV | 22/03/2024 | 1 | Quận Hà Đông,Thành phố Hà Nội
6903 | Lưỡi dao cắt bệnh phẩm giải phẫu bệnh | Chiếc | 600 | Lưỡi dao cắt tiêu bản/08-636-0/ERMA (KAI)/Nhật Bản | [8 empty] | 68.000 | vn0103637859 | CÔNG TY TNHH THƯƠNG MẠI VÀ XÂY DỰNG PHÚC THỊNH | IB2300394514 | vn0500600559 | Bệnh viện đa khoa Hà Đông | Đấu thầu rộng rãi | 25/04/2024 | 238/QĐ-BV | 01/02/2024 | 1 | Quận Hà Đông,Thành phố Hà Nội
6904 | Tay dao mổ điện | Cái | 3000 | Tay dao mổ điện/CP1001/Cathay Manufacturing Corp/Trung Quốc | [8 empty] | 50.000 | vn0103637859 | CÔNG TY TNHH THƯƠNG MẠI VÀ XÂY DỰNG PHÚC THỊNH | IB2300394556 | vn0500600559 | Bệnh viện đa khoa Hà Đông | Đấu thầu rộng rãi | 25/04/2024 | 239/QĐ-BV | 01/02/2024 | 1 | Quận Hà Đông,Thành phố Hà Nội
6905 | Lưỡi dao mổ các số, các cỡ | Cái | 17610 | Dao mổ các số/Surgical Blades/Ribbel International Ltd/Ấn Độ | [8 empty] | 1.200 | vn0103637859 | CÔNG TY TNHH THƯƠNG MẠI VÀ XÂY DỰNG PHÚC THỊNH | IB2300394556 | vn0500600559 | Bệnh viện đa khoa Hà Đông | Đấu thầu rộng rãi | 25/04/2024 | 239/QĐ-BV | 01/02/2024 | 1 | Quận Hà Đông,Thành phố Hà Nội
6906 | Bản cực trung tính cho dao mổ điện dùng một lần | Cái | 2000 | Bản cực trung tính dùng một lần/GP202S-A; GP202S-P; GP202S-AC; GP202S-TFB; GP202S-AB/Cathay Manufacturing Corp/Trung Quốc | [8 empty] | 31.500 | vn0103637859 | CÔNG TY TNHH THƯƠNG MẠI VÀ XÂY DỰNG PHÚC THỊNH | IB2300394556 | vn0500600559 | Bệnh viện đa khoa Hà Đông | Đấu thầu rộng rãi | 25/04/2024 | 239/QĐ-BV | 01/02/2024 | 1 | Quận Hà Đông,Thành phố Hà Nội
6907 | Lưỡi dao mổ sử dụng một lần các số | Cái | 15000 | India | 9018 | [7 empty] | 1.000 | vn5701368619 | CÔNG TY CỔ PHẦN TRANG THIẾT BỊ VẬT TƯ Y TẾ PHƯƠNG NAM | IB2300392563 | vn5700391615 | Bệnh viện Bãi Cháy | Đấu thầu rộng rãi | 25/04/2024 | 786/QĐ-BVBC | 24/04/2024 | 1 | Thành phố Hạ Long,Tỉnh Quảng Ninh
6908 | Dao cắt dưới niêm mạc đầu tròn. | Cái | 2 | - Mã sản phẩm: 99 02 22 81 Hãng/ nước sản xuất: MTW - Endoskopie W.Haag KG/ Đức | [8 empty] | 8.400.000 | vn0310520947 | CÔNG TY TNHH THIẾT BỊ Y TẾ ETC | IB2300294788 | vn3600360747 | Sở Y tế Đồng Nai | Đấu thầu rộng rãi | 25/04/2024 | 415/QĐ-SYT | 24/04/2024 | 4 | Thành phố Biên Hoà,Tỉnh Đồng Nai
6909 | Dao mổ các số | Cái | 132200 | Feather Safety Razor Co., Ltd.,Nhật Bản | [8 empty] | 4.620 | vn0303244037 | CÔNG TY TNHH TRANG THIẾT BỊ Y TẾ HOÀNG ÁNH DƯƠNG | IB2300294788 | vn3600360747 | Sở Y tế Đồng Nai | Đấu thầu rộng rãi | 25/04/2024 | 415/QĐ-SYT | 24/04/2024 | 4 | Thành phố Biên Hoà,Tỉnh Đồng Nai
6910 | Lưỡi bào, lưỡi cắt nạo xoang (bao gồm cả tay dao) | Cái | 50 | Medtronic Xomed Inc/ Hoa Kỳ; 1884004 | 90189090 | [7 empty] | 4.400.000 | vn0301140748 | CÔNG TY TNHH DƯỢC PHẨM VÀ TRANG THIẾT BỊ Y TẾ HOÀNG ĐỨC | IB2300294788 | vn3600360747 | Sở Y tế Đồng Nai | Đấu thầu rộng rãi | 25/04/2024 | 415/QĐ-SYT | 24/04/2024 | 4 | Thành phố Biên Hoà,Tỉnh Đồng Nai
6911 | Lưỡi dao mổ các cỡ | Cái | 458900 | Huaian Helen Medical Instrument Co., Ltd - Trung Quốc | [8 empty] | 777 | vn0310363437 | CÔNG TY TNHH THƯƠNG MẠI VÀ THIẾT BỊ Y TẾ NHẬT MINH | IB2300294788 | vn3600360747 | Sở Y tế Đồng Nai | Đấu thầu rộng rãi | 25/04/2024 | 415/QĐ-SYT | 24/04/2024 | 4 | Thành phố Biên Hoà,Tỉnh Đồng Nai
6912 | Trocar nội soi nhựa, không dao 12mm VersaOne hoặc tương đương | Cái | 15 | Dominican | 9018 | ONB12STF | Versaone™ Optical Trocar | Covidien |  |  |  | Trocar nội soi nhựa, loại không dao, 12mm dài khoảng 100mm, có đầu và nòng ngoài trong suốt, nòng ngoài có rảnh cố định, có khóa giữ camera, van hai mảnh tích hợp van tròn tăng cường, có đầu Mũi cá heo. - TCCL: ISO, CE, FDA | 2.100.000 | vn0303649788 | CÔNG TY TNHH THƯƠNG MẠI - DỊCH VỤ VÀ SẢN XUẤT VIỆT TƯỜNG | IB2400067917 | vn0301514626 | Bệnh Viện An Bình | Đấu thầu rộng rãi | 24/04/2024 | 374/QĐ-BVAB | 22/04/2024 | 1 | Quận 5,TP. Hồ Chí Minh
6913 | Băng đạn (ghim khâu) cắt khâu nối nội soi Endo GIA dài 30mm, 45mm, 60mm, công nghệ Tri-Staple, lưỡi dao mới trong mỗi băng đạn. | Cái | 80 | Mỹ | 9018 | EGIA30AVM, EGIA30AMT, EGIA45AVM, EGIA45AMT, EGIA60AVM, EGIA60AMT | Endo GIA Articulating Reload with Tri-Staple Technology | Covidien |  |  |  | Băng đạn (ghim khâu) nội soi Endo GIA công nghệ Tri-Staple, chiều cao ghim từ trong ra ngoài là: 2.0mm - 2.5mm - 3.0mm; 3.0mm - 3.5mm - 4.0mm, các cỡ 30mm, 45mm, 60mm, màu tím, màu đồng - Cung cấp lưỡi dao mới trong mỗi băng đạn. - TCCL: ISO, CE, FDA | 5.470.000 | vn0303649788 | CÔNG TY TNHH THƯƠNG MẠI - DỊCH VỤ VÀ SẢN XUẤT VIỆT TƯỜNG | IB2400067917 | vn0301514626 | Bệnh Viện An Bình | Đấu thầu rộng rãi | 24/04/2024 | 374/QĐ-BVAB | 22/04/2024 | 1 | Quận 5,TP. Hồ Chí Minh
6914 | Lưỡi dao mổ các số | Cái | 1000 | Huaian Helen Medical, Trung Quốc |  | Docter | Doctor | Huaian Helen Medical, Trung Quốc |  |  |  | Dao sắc. Chất liệu thép không gỉ, Tiệt trùng. Các số. | 860 | vn0109373842 | CÔNG TY TNHH THIẾT BỊ VẬT TƯ HOÀNG BẢO | IB2400065258 | vn4600475813 | Bệnh viện C Thái Nguyên | Đấu thầu rộng rãi | 24/04/2024 | 456/QĐ-BVC | 19/04/2024 | 3 | Thành Phố Sông Công,Tỉnh Thái Nguyên
6915 | Dao mổ số 20 | Cái | 500 | Ribbel/ Ấn Độ | [8 empty] | 980 | vn0401823561 | CÔNG TY TNHH MTV THIẾT BỊ Y TẾ THANH LỘC PHÁT | IB2300389270 | vn5900336442 | Trung Tâm Y Tế Huyện Mang Yang | Đấu thầu rộng rãi | 24/04/2024 | 71/QĐ-TTYT | 22/04/2024 | 3 | Huyện Mang Yang,Tỉnh Gia Lai
6916 | Tay dao mổ điện dùng một lần | Cái | 100 | Evershine Medical Co./ Đài Loan, Mã sản phẩm: ES-P001 | [8 empty] | 49.400 | vn0500391288 | LIÊN DANH CÔNG TY TNHH LÊ LỢI VÀ CÔNG TY TNHH THÔNG MINH HOÀNG HÀ | IB2300389038 | vn0101563009 | Bệnh viện Đa khoa Đống Đa | Đấu thầu rộng rãi | 23/04/2024 | 202/QĐ-BVĐĐ | 23/04/2024 | 2 | Thành phố Hà Nội
6917 | Lưỡi dao cắt nội soi tiết niệu | Cái | 10 | KARL STORZ SE & CO.KG/ Đức, Mã sản phẩm: 27050G | [8 empty] | 2.080.000 | vn0500391288 | LIÊN DANH CÔNG TY TNHH LÊ LỢI VÀ CÔNG TY TNHH THÔNG MINH HOÀNG HÀ | IB2300389038 | vn0101563009 | Bệnh viện Đa khoa Đống Đa | Đấu thầu rộng rãi | 23/04/2024 | 202/QĐ-BVĐĐ | 23/04/2024 | 2 | Thành phố Hà Nội
6918 | Lưỡi dao mổ các số | Cái | 4320 | Kehr Surgical Private Limited/ Ấn Độ, Mã sản phẩm: KIATO | [8 empty] | 945 | vn0500391288 | LIÊN DANH CÔNG TY TNHH LÊ LỢI VÀ CÔNG TY TNHH THÔNG MINH HOÀNG HÀ | IB2300389038 | vn0101563009 | Bệnh viện Đa khoa Đống Đa | Đấu thầu rộng rãi | 23/04/2024 | 202/QĐ-BVĐĐ | 23/04/2024 | 2 | Thành phố Hà Nội
6919 | Lưỡi dao mổ vô khuẩn | Cái | 10000 | Huaian Helen/ Trung Quốc | [8 empty] | 840 | vn2700484825 | CÔNG TY CP DƯỢC PHẨM HÀ NAM NINH | IB2300380436 | vn2700611216 | Bệnh viện Sản Nhi Ninh Bình | Đấu thầu rộng rãi | 23/04/2024 | 357/QĐ-BVSN | 18/04/2024 | 4 | Thành phố Ninh Bình,Tỉnh Ninh Bình
6920 | Dao phụ mổ phaco | Cái | 375 | Nhật Bản | 9018 | A-15F | A-15F | Kai Industries Co., Ltd. |  |  | Từ năm 2023 trở về sau | Dao mổ phụ 15 độ, Chọc tiền phòng trong mổ Phaco, vật liệu: lưỡi thép không gỉ, cán nhựa | 77.700 | vn0310441075 | CÔNG TY TNHH THIẾT BỊ Y TẾ MINH NHI | IB2400000163 | vn1801211773 | BỆNH VIỆN TRƯỜNG ĐẠI HỌC Y DƯỢC CẦN THƠ | Đấu thầu rộng rãi | 23/04/2024 | 245/QĐ-BVTĐHYDCT | 22/04/2024 | 4 | Quận Ninh Kiều,Thành phố Cần Thơ
6921 | Lưỡi dao mổ các loại các số | Cái | 11000 | Kehr Surgical Private Limited/ Ấn Độ, Mã sản phẩm: KIATO | 3026 |  |  |  | KIATO | 220000820/PCBB-HN | 2023 | - Chất liệu thép đã vô trùng - Đạt tiêu chuẩn ISO - Sản xuất năm 2023 trở về sau | 945 | vn0500391288 | CÔNG TY TNHH LÊ LỢI | IB2300384633 | vnz000005189 | Bệnh Viện Quân Y 105 | Đấu thầu rộng rãi | 22/04/2024 | 139/QĐ-BVQY | 15/04/2024 | 3 | Thị xã Sơn Tây,Thành phố Hà Nội
6922 | Dao mổ Phaco 15° | Cái | 150 | Model: PE3015 Hãng sản xuất: Oasis Medical, Inc. Nước sản xuất: Hoa Kỳ | 9018 |  |  |  | PE3015 | 220000719/PCBB-BYT | 2023 | - Tiệt trùng - Tạo độ mở rộng 15 độ, 2 mặt vát, lưỡi thẳng, tiệt trùng, tuân thủ OSHA và CMS. Đạt tiêu chuẩn CE. Sản xuất năm 2023 trở về sau | 135.000 | vn0101442741 | CÔNG TY CỔ PHẦN THIÊN TRƯỜNG | IB2300384633 | vnz000005189 | Bệnh Viện Quân Y 105 | Đấu thầu rộng rãi | 22/04/2024 | 139/QĐ-BVQY | 15/04/2024 | 3 | Thị xã Sơn Tây,Thành phố Hà Nội
6923 | Dao mổ phaco 2.2mm - 2.85mm -3.2mm | Cái | 150 | Model: PE3822/ PE3828/ PE3832 Hãng sản xuất: Oasis Medical, Inc. Nước sản xuất: Hoa Kỳ | 9018 |  |  |  | PE3822/ PE3828/ PE3832 | 220000719/PCBB-BYT | 2023 | - Premier edge slit - Kích cỡ lưỡi dao mổ: 2.2mm - 2.85mm - 3.2mm, 1 mặt vát, lưỡi bẻ góc, tuân thủ OSHA và CMS. Đạt tiêu chuẩn CE. Sản xuất năm 2023 trở về sau | 240.000 | vn0101442741 | CÔNG TY CỔ PHẦN THIÊN TRƯỜNG | IB2300384633 | vnz000005189 | Bệnh Viện Quân Y 105 | Đấu thầu rộng rãi | 22/04/2024 | 139/QĐ-BVQY | 15/04/2024 | 3 | Thị xã Sơn Tây,Thành phố Hà Nội
6924 | Dụng cụ lấy máu đã tích hợp kim dạng dao | Thiết bị | 15000 | HTL-Strefa S.A/ Ba Lan; Acti-Lance, safety lancet type 610 | 9018 |  |  |  | Acti-Lance, safety lancet type 610 | 220000345/PCBB-HCM | 2023 | Đã tích hợp kim, có nòng rỗng, đầu kim sắc phủ silicone, có vỏ nhựa bảo vệ an toàn, không cần bút gắn, vô trùng, 2.0mm x 1.5mm( dạng dao) - Đạt tiêu chuẩn ISO - Sản xuất năm 2023 trở về sau | 8.000 | vn0106231141 | CÔNG TY CỔ PHẦN THƯƠNG MẠI DH VIỆT NAM | IB2300388117 | vnz000005189 | Bệnh Viện Quân Y 105 | Đấu thầu rộng rãi | 22/04/2024 | 139/QĐ-BVQY | 15/04/2024 | 2 | Thị xã Sơn Tây,Thành phố Hà Nội
6925 | Dây cáp lưỡng cực tương thích với dao mổ Erbe | Cái | 5 | Đức | 9018.90.30 |  |  |  | 20196-045 | 2370NK/BYT-TB-CT | 2023 | Dây nối dụng cụ lưỡng cực, dài 4m, điện áp đỉnh tối đa 1kVp, sử dụng nhiều lần, hấp tiệt trùng nhiệt độ cao tối đa 138 độ C. - Đạt tiêu chuẩn ISO 13485 - Sản xuất năm 2023 trở về sau | 3.000.000 | vn0401747180 | Công ty TNHH Một thành viên FYV | IB2300391693 | vnz000005189 | Bệnh Viện Quân Y 105 | Đấu thầu rộng rãi | 22/04/2024 | 139/QĐ-BVQY | 15/04/2024 | 2 | Thị xã Sơn Tây,Thành phố Hà Nội
6926 | Kẹp lưỡng cực lưỡi lê dài 165mm tương thích với dao mổ Erbe | Cái | 5 | Đức | 9018.90.30 |  |  |  | 20195-017 | 2370NK/BYT-TB-CT | 2023 | Dài 165m, Đầu típ 0.2mm, chiều típ 6mm, điện áp đỉnh tối đa 0.5kVp, sử dụng nhiều lần, hấp tiệt trùng nhiệt độ cao tối đa 138 độ C. Đạt tiêu chuẩn ISO 13485. Sản xuất năm 2023 trở về sau | 12.500.000 | vn0401747180 | Công ty TNHH Một thành viên FYV | IB2300391693 | vnz000005189 | Bệnh Viện Quân Y 105 | Đấu thầu rộng rãi | 22/04/2024 | 139/QĐ-BVQY | 15/04/2024 | 2 | Thị xã Sơn Tây,Thành phố Hà Nội
6927 | Điện cực trung tính cho dao mổ điện Force Triad | cái | 300 | Mỹ/ E7509-B/ Covidien (Medtronic) | 9018 |  |  |  | E7509-B | 2300398ĐKLH/BYT-TB-CT | 2023 | Tấm điện cực trung tính sử dụng một lần, không dây (sử dụng kèm với dây nối sử dụng nhiều lần) Sử dụng cho dao Forcetriad Đạt tiêu chuẩn ISO 13485 Sản xuất năm 2023 trở về sau | 80.000 | vn0100124376 | TỔNG CÔNG TY THIẾT BỊ Y TẾ VIỆT NAM - CTCP | IB2300391693 | vnz000005189 | Bệnh Viện Quân Y 105 | Đấu thầu rộng rãi | 22/04/2024 | 139/QĐ-BVQY | 15/04/2024 | 2 | Thị xã Sơn Tây,Thành phố Hà Nội
6928 | Dây cáp lưỡng cực, chuẩn dẹt tương thích với dao mổ Erbe | Cái | 5 | Đức | 9018.90.30 |  |  |  | 20196-055 | 2370NK/BYT-TB-CT | 2023 | Dây nối dụng cụ lưỡng cực, dài 4m, chuẩn 2 dẹt - 28mm, điện áp đỉnh tối đa 1kVp, sử dụng nhiều lần, hấp tiệt trùng nhiệt độ cao tối đa 138 độ C. - Đạt tiêu chuẩn ISO 13485- Sản xuất năm 2023 trở về sau | 3.000.000 | vn0401747180 | Công ty TNHH Một thành viên FYV | IB2300391693 | vnz000005189 | Bệnh Viện Quân Y 105 | Đấu thầu rộng rãi | 22/04/2024 | 139/QĐ-BVQY | 15/04/2024 | 2 | Thị xã Sơn Tây,Thành phố Hà Nội
6929 | Tấm điện cực trung tính sử dụng một lần tương thích với dao mổ Erbe | Hộp | 20 | Đức | 9018.90.30 |  |  |  | 20193-082 | 2370NK/BYT-TB-CT | 2023 | Tấm điện cực trung tính dán kiểu chia đôi có vòng đẳng thế, sử dụng cho người lớn và trẻ em, có thể dãn theo mọi hướng. Diện tích tiếp xúc 82 cm2 ± 5%, Diện tích vòng đẳng thế ± 5%. Vật liệu tương thích sinh học với da. - Đạt tiêu chuẩn ISO 13485- Sản xuất năm 2023 trở về sau | 3.500.000 | vn0401747180 | Công ty TNHH Một thành viên FYV | IB2300391693 | vnz000005189 | Bệnh Viện Quân Y 105 | Đấu thầu rộng rãi | 22/04/2024 | 139/QĐ-BVQY | 15/04/2024 | 2 | Thị xã Sơn Tây,Thành phố Hà Nội
6930 | Kẹp lưỡng cực uốn cong tương thích với dao mổ Erbe | Cái | 5 | Đức | 9018.90.30 |  |  |  | 20195-015 | 2370NK/BYT-TB-CT | 2023 | Dài 165m, Đầu típ 0.4mm, chiều típ 6mm, điện áp đỉnh tối đa 0.5kVp, sử dụng nhiều lần, hấp tiệt trùng nhiệt độ cao tối đa 138 độ C. Đạt tiêu chuẩn ISO 13485 . Sản xuất năm 2023 trở về sau | 12.800.000 | vn0401747180 | Công ty TNHH Một thành viên FYV | IB2300391693 | vnz000005189 | Bệnh Viện Quân Y 105 | Đấu thầu rộng rãi | 22/04/2024 | 139/QĐ-BVQY | 15/04/2024 | 2 | Thị xã Sơn Tây,Thành phố Hà Nội
6931 | Tay dao mổ điện đơn cực | Cái | 5 | Mexico/ FT3000/ Covidien (Medtronic) | 9018 |  |  |  | FT3000 |  | 2023 | Tay dao mổ điện đơn cực 3 phím bấm, có khả năng điều chính năng lượng trong môi trường vô khuẩn, đầu điện cực dạng dẹt phủ, có chế độ Valleylab Mode, đầu đốt phủ EDGE Đạt tiêu chuẩn ISO 13485 Sản xuất năm 2023 trở về sau | 2.100.000 | vn0100124376 | TỔNG CÔNG TY THIẾT BỊ Y TẾ VIỆT NAM - CTCP | IB2300391693 | vnz000005189 | Bệnh Viện Quân Y 105 | Đấu thầu rộng rãi | 22/04/2024 | 139/QĐ-BVQY | 15/04/2024 | 2 | Thị xã Sơn Tây,Thành phố Hà Nội
6932 | Dây cáp lưỡng cực chuẩn 2 pin tương thích với dao mổ Erbe | Cái | 5 | Đức | 9018.90.30 |  |  |  | 20196-127 | 2370NK/BYT-TB-CT | 2023 | Dây nối dụng cụ lưỡng cực, dài 4m, chuẩn 2 pin - 28mm, điện áp đỉnh tối đa 1kVp, sử dụng nhiều lần, hấp tiệt trùng nhiệt độ cao tối đa 138 độ C. - Đạt tiêu chuẩn ISO hoặc tương đương. - Sản xuất năm 2023 trở về sau | 4.600.000 | vn0401747180 | Công ty TNHH Một thành viên FYV | IB2300391693 | vnz000005189 | Bệnh Viện Quân Y 105 | Đấu thầu rộng rãi | 22/04/2024 | 139/QĐ-BVQY | 15/04/2024 | 2 | Thị xã Sơn Tây,Thành phố Hà Nội
6933 | Kẹp lưỡng cực lưỡi lê tương thích với dao mổ Erbe | Cái | 5 | Đức | 9018.90.30 |  |  |  | 20195-515 | 2370NK/BYT-TB-CT | 2023 | Dài 190m, đầu típ 1mm, đầu cùn, điện áp đỉnh tối đa 0.5kVp, sử dụng nhiều lần, hấp tiệt trùng nhiệt độ cao tối đa 138 độ C. Đạt tiêu cực ISO 13485. Sản xuất năm 2023 trở về sau | 12.800.000 | vn0401747180 | Công ty TNHH Một thành viên FYV | IB2300391693 | vnz000005189 | Bệnh Viện Quân Y 105 | Đấu thầu rộng rãi | 22/04/2024 | 139/QĐ-BVQY | 15/04/2024 | 2 | Thị xã Sơn Tây,Thành phố Hà Nội
6934 | Kẹp lưỡng cực thẳng tương thích với dao mổ Erbe | Cái | 5 | Đức | 9018.90.30 |  |  |  | 20195-005 | 2370NK/BYT-TB-CT | 2023 | Dài 150m, đầu típ 0.7mm, điện áp đỉnh tối đa 0.5kVp, sử dụng nhiều lần, hấp tiệt trùng nhiệt độ cao tối đa 138 độ C. Đạt tiêu chuẩn ISO 13485 . Sản xuất năm 2023 trở về sau | 12.500.000 | vn0401747180 | Công ty TNHH Một thành viên FYV | IB2300391693 | vnz000005189 | Bệnh Viện Quân Y 105 | Đấu thầu rộng rãi | 22/04/2024 | 139/QĐ-BVQY | 15/04/2024 | 2 | Thị xã Sơn Tây,Thành phố Hà Nội
6935 | Tay dao phẫu thuật hàn mạch dùng cho mổ nội soi, đầu dao cong nhọn | Cái | 20 | Mỹ/ LF1937/ Covidien (Medtronic) | 9018 |  |  |  | LF1937 |  | 2023 | Hàm phủ nano chống dính Chiều dài thân dao 37cm, đường kính thân dao 5mm, quay 350 độ Sử dụng cho máy Valleylab FT10, Forcetriad) Đạt tiêu chuẩn FDA Sản xuất năm 2023 trở về sau | 21.000.000 | vn0100124376 | TỔNG CÔNG TY THIẾT BỊ Y TẾ VIỆT NAM - CTCP | IB2300391693 | vnz000005189 | Bệnh Viện Quân Y 105 | Đấu thầu rộng rãi | 22/04/2024 | 139/QĐ-BVQY | 15/04/2024 | 2 | Thị xã Sơn Tây,Thành phố Hà Nội
6936 | Tay dao mổ điện đơn cực sử dụng nhiều lần | Cái | 20 | Đức | 9018.90.30 |  |  |  | 20190-111 | 2370NK/BYT-TB-CT | 2023 | Thiết kế đơn giản, chắc chắn, đủ độ mềm dẻo. Kích thước 30x15cm. Đạt tiêu chuẩn ISO 13485 . Sản xuất năm 2023 trở về sau | 1.800.000 | vn0401747180 | Công ty TNHH Một thành viên FYV | IB2300391693 | vnz000005189 | Bệnh Viện Quân Y 105 | Đấu thầu rộng rãi | 22/04/2024 | 139/QĐ-BVQY | 15/04/2024 | 2 | Thị xã Sơn Tây,Thành phố Hà Nội
6937 | Kẹp lưỡng cực Premium tương thích với dao mổ Erbe | Cái | 5 | Đức | 9018.90.30 |  |  |  | 20195-515 | 2370NK/BYT-TB-CT | 2023 | Kẹp lưỡng cực không dính, thẳng, dài 230mm, đầu tip 2mm, đầu tù, bề mặt mài nhám, điện áp đỉnh tối đa 0.5kVp, sử dụng nhiều lần, hấp tiệt trùng nhiệt độ cao tối đa 138 độ C. Đạt tiêu chuẩn ISO 13485 . Sản xuất năm 2023 trở về sau | 17.300.000 | vn0401747180 | Công ty TNHH Một thành viên FYV | IB2300391693 | vnz000005189 | Bệnh Viện Quân Y 105 | Đấu thầu rộng rãi | 22/04/2024 | 139/QĐ-BVQY | 15/04/2024 | 2 | Thị xã Sơn Tây,Thành phố Hà Nội
6938 | Tay dao phẫu thuật hàn mạch dạng kéo dùng cho mổ mở | Cái | 10 | Mỹ/ LF2019/ Covidien (Medtronic) | 9018 |  |  |  | LF2019 |  | 2023 | Hàm thon nhọn, đầu cong Chiều dài dao 21 cm Hàm dao phủ nano chống dính Sử dụng cho máy Valleylab FT10 Đạt tiêu chuẩn FDA Sản xuất năm 2023 trở về sau | 24.450.000 | vn0100124376 | TỔNG CÔNG TY THIẾT BỊ Y TẾ VIỆT NAM - CTCP | IB2300391693 | vnz000005189 | Bệnh Viện Quân Y 105 | Đấu thầu rộng rãi | 22/04/2024 | 139/QĐ-BVQY | 15/04/2024 | 2 | Thị xã Sơn Tây,Thành phố Hà Nội
6939 | Tay dao phẫu thuật hàn mạch dùng cho mổ mở, đầu dao cong nhọn | Cái | 10 | Mỹ/ LF1923/ Covidien (Medtronic) | 9018 |  |  |  | LF1923 |  | 2023 | Hàm phủ nano chống dính - Chiều dài thân dao 23cm, đường kính thân dao 5mm, quay 350 độ Sử dụng cho máy Valleylab FT10, Forcetriad - Đạt tiêu chuẩn FDA Sản xuất năm 2023 trở về sau | 21.000.000 | vn0100124376 | TỔNG CÔNG TY THIẾT BỊ Y TẾ VIỆT NAM - CTCP | IB2300391693 | vnz000005189 | Bệnh Viện Quân Y 105 | Đấu thầu rộng rãi | 22/04/2024 | 139/QĐ-BVQY | 15/04/2024 | 2 | Thị xã Sơn Tây,Thành phố Hà Nội
6940 | Kẹp lưỡng cực cho dao mổ điện cao tần | Cái | 2 | Mỹ/ E4057-CT/ Kirwan Surgical Products, LLC. | 8203.20.00 |  |  |  | E4057-CT |  | 2023 | Kẹp lưỡng cực sử dụng nhiều lần dạng lưỡi lê, chiều dài 19,1cm, đầu kích hoạt 0,7mm- mã E4057-CT của Covidien Đạt tiêu chuẩn ISO 13485 Sản xuất năm 2023 trở về sau | 9.255.000 | vn0100124376 | TỔNG CÔNG TY THIẾT BỊ Y TẾ VIỆT NAM - CTCP | IB2300391693 | vnz000005189 | Bệnh Viện Quân Y 105 | Đấu thầu rộng rãi | 22/04/2024 | 139/QĐ-BVQY | 15/04/2024 | 2 | Thị xã Sơn Tây,Thành phố Hà Nội
6941 | Tay dao phẫu thuật điện đơn cực | cái | 7 | Mexico/Mỹ/ E2100/ Covidien (Medtronic) | 9018 |  |  |  | E2100 | 2300550ĐKLH/BYT-HTTB | 2023 | Tay dao mổ điện sử dụng nhiều lần, dây silicon dài 4,6m, hấp hơi nước hoặc EtO, tương thích với chuẩn đầu ra của máy Valleylab/ Forcetriad Đạt tiêu chuẩn ISO 13485 Sản xuất năm 2023 trở về sau | 2.400.000 | vn0100124376 | TỔNG CÔNG TY THIẾT BỊ Y TẾ VIỆT NAM - CTCP | IB2300391693 | vnz000005189 | Bệnh Viện Quân Y 105 | Đấu thầu rộng rãi | 22/04/2024 | 139/QĐ-BVQY | 15/04/2024 | 2 | Thị xã Sơn Tây,Thành phố Hà Nội
6942 | Cáp nối bản cực trung tính cho dao mổ điện cao tần tương thích với dao mổ Erbe | Cái | 5 | Đức | 9018.90.30 |  |  |  | 20196-077 | 2370NK/BYT-TB-CT | 2023 | Dài 3m. Đầu có giắc cắm tương thích với dao mổ điện cao tần.- Đạt tiêu chuẩn CE, ISO 13485- Sản xuất năm 2023 trở về sau | 3.900.000 | vn0401747180 | Công ty TNHH Một thành viên FYV | IB2300391693 | vnz000005189 | Bệnh Viện Quân Y 105 | Đấu thầu rộng rãi | 22/04/2024 | 139/QĐ-BVQY | 15/04/2024 | 2 | Thị xã Sơn Tây,Thành phố Hà Nội
6943 | Kẹp lưỡng cực sử dụng nhiều lần tương thích với dao mổ Erbe | Cái | 5 | Đức | 9018.90.30 |  |  |  | 20195-008 | 2370NK/BYT-TB-CT | 2023 | Kẹp lưỡng cực góc 160 độ dài 190m, đầu típ 6mm, đầu nhọn, điện áp đỉnh tối đa 0.5kVp, sử dụng nhiều lần, hấp tiệt trùng nhiệt độ cao tối đa 138 độ C. Đạt tiêu cực ISO 13485 . Sản xuất năm 2023 trở về sau | 12.500.000 | vn0401747180 | Công ty TNHH Một thành viên FYV | IB2300391693 | vnz000005189 | Bệnh Viện Quân Y 105 | Đấu thầu rộng rãi | 22/04/2024 | 139/QĐ-BVQY | 15/04/2024 | 2 | Thị xã Sơn Tây,Thành phố Hà Nội
6944 | Tay dao đơn cực 2 nút bấm, có dây kết nối sẵn | Cái | 20 | Đức | 9018.90.30 |  |  |  | 20190-067 | 2370NK/BYT-TB-CT | 2023 | Tay dao đơn cực 2 nút bấm, lỗ gắn đầu dao 2.35mm, cáp kết nối 4m, điện áp đỉnh tối đa 5kVp, sử dụng nhiều lần, hấp tiệt trùng nhiệt độ cao tối đa 138 độ C. Đạt tiêu chuẩn ISO 13485 hoặc tương đương. Sản xuất năm 2023 trở về sau | 4.500.000 | vn0401747180 | Công ty TNHH Một thành viên FYV | IB2300391693 | vnz000005189 | Bệnh Viện Quân Y 105 | Đấu thầu rộng rãi | 22/04/2024 | 139/QĐ-BVQY | 15/04/2024 | 2 | Thị xã Sơn Tây,Thành phố Hà Nội
6945 | Dao phẩu thuật mắt phaco 2,8mm - 3,0mm (Cạnh mài ngang crosslape) | Cái | 2500 | Việt Nam | 90185000 | MSL28, MSL30 | MSL28, MSL30 | Mani, INC |  |  | 2023, 2024 | Chất liệu lưỡi dao làm bằng thép cứng bó sợi không gỉ độ cứng ≥ 500Hv, phủ silicon(gồm nikel và crom), mài theo công nghệ cạnh mài ngang (Crosslapped Edge). Kích thước lưỡi dao ngang: 2.8mm, 3.0mm dày: 0.14mm, hai mặt vát, gập góc 45 độ. Công nghệ chóng chói đầu lưỡi dao. Tay cầm PBT, hộp nhựa chịu nhiệt cao. Tiêu chuẩn ISO 13485, CE, FDA | 210.000 | vn0316968647 | CÔNG TY TNHH Y TẾ ICARE | IB2400066577 | vn0301514626 | Bệnh Viện An Bình | Đấu thầu rộng rãi | 22/04/2024 | 353/QĐ-BVAB | 16/04/2024 | 2 | Quận 5,TP. Hồ Chí Minh
6946 | Lưỡi dao mổ các số | Cái | 300 | Huaian Helen/ Trung Quốc |  | Surgical Blade | Surgical Blade | Huaian Helen/ Trung Quốc |  |  | 2022 trở về sau | Lưỡi dao mổ vô trùng. Chất liệu: lưỡi sắc, mảnh, bằng thép không gỉ, không gây kích ứng. | 945 | vn0101446827 | CÔNG TY TNHH THIẾT BỊ VẬT TƯ Y TẾ BẢO NAM | IB2400056605 | vn4600537442 | Trung tâm y tế thành phố Thái Nguyên | Chào hàng cạnh tranh | 22/04/2024 | 473/QĐ-TTYT | 16/04/2024 | 4 | Thành phố Thái Nguyên,Tỉnh Thái Nguyên
6947 | Dao cắt vi phẫu | Cái | 400 | Kaltek S.r.l. - Ý; Code 2695; Hộp 50 cái | 8208. | [7 empty] | 60.000 | vn0106459308 | CÔNG TY TNHH CÔNG NGHỆ Y HỌC AN ĐÔ | IB2300361765 | vn0302642067 | Bệnh viện Nhi Đồng 2 | Đấu thầu rộng rãi | 22/04/2024 | 514/QĐ-BVNĐ2 | 19/04/2024 | 3 | Quận 1,TP. Hồ Chí Minh
6948 | Bóng nong mạch vành có dao cắt, trục được phủ Z-Glide Hydrophilic | Cái | 10 | Boston Scientific Limited, Ireland Ký hiệu mã: H74939403xxxxxx | 9018 | [7 empty] | 22.000.000 | vn0401419711 | CÔNG TY TNHH MỘT THÀNH VIÊN KHẢI CA | IB2300386042 | vnz000005189 | Bệnh Viện Quân Y 105 | Đấu thầu rộng rãi | 22/04/2024 | 139/QĐ-BVQY | 15/04/2024 | 2 | Thị xã Sơn Tây,Thành phố Hà Nội
6949 | Lưỡi dao cắt mô bệnh phẩm | hộp | 170 | Nhật Bản, 08-636-0, Erma Inc | 9018 | [7 empty] | 2.600.000 | vn0107736466 | CÔNG TY TNHH VẬT TƯ KHOA HỌC KỸ THUẬT LÊ ANH | IB2300384270 | vn0102251531 | Bệnh viện Đại học Y Hà Nội | Đấu thầu rộng rãi | 19/04/2024 | 521/QĐ-BVĐHYHN | 19/04/2024 | 5 | Quận Đống Đa,Thành phố Hà Nội
6950 | Dao điện (dùng 1 lần) | Gói | 150 | Trung Quốc |  | 0039D | Dao điện (dùng 1 lần) | Baisheng Medical |  |  |  | Tay dao điện dùng 1 lần . Đạt tiêu chuẩn CE hoặc ISO 13485 hoặc TCCS hoặc tương đương | 34.000 | vn3301068656 | CÔNG TY CỔ PHẦN DƯỢC PHẨM VÀ THIẾT BỊ Y TẾ TÂM ĐỨC | IB2400060785 | vn3300371177 | Trung tâm Y tế huyện Phú Vang | Chào hàng cạnh tranh | 19/04/2024 | 401/QĐ-TTYT | 16/04/2024 | 4 | Huyện Phú Vang,Tỉnh Thừa Thiên Huế
6951 | Lưỡi dao mổ các cỡ | Cái | 500 | Trung Quốc |  | Lưỡi dao mổ | Lưỡi dao mổ các cỡ | Huaiyin Medical Instruments Co., Ltd |  |  |  | Lưỡi dao vô trùng các cỡ để sử dụng trong y tế. Đạt tiêu chuẩn ISO hoặc CE hoặc tương đương + Chứng nhận ISO hoặc tương đương. | 1.000 | vn3301068656 | CÔNG TY CỔ PHẦN DƯỢC PHẨM VÀ THIẾT BỊ Y TẾ TÂM ĐỨC | IB2400060785 | vn3300371177 | Trung tâm Y tế huyện Phú Vang | Chào hàng cạnh tranh | 19/04/2024 | 401/QĐ-TTYT | 16/04/2024 | 4 | Huyện Phú Vang,Tỉnh Thừa Thiên Huế
6952 | Hệ thống phẫu thuật nội soi tai mũi họng (Bao gồm: - Thiết bị phẫu thuật nội soi tai, mũi, họng: 1 hệ thống - Dao mổ điện cao tần: 1 cái) - Máy hút dịch: 1 cái - Bộ dụng cụ phẫu thuật mũi xoang: 1 bộ) | Hệ thống | 1 | Máy nội soi tai mũi họng: Hà Lan Dao mổ điện cao tần: Đức Máy hút dịch :Ý Bộ dụng cụ phẫu thuật mũi xoang : Đức / Pháp/Mỹ |  | Máy nội soi tai mũi họng: CYMO 6160 Dao mổ điện cao tần: VIO® 100C Máy hút dịch :New hospivac 400 Bộ dụng cụ phẫu thuật mũi xoang : nhiều Model | Máy nội soi tai mũi họng: CYMO B.V Dao mổ điện cao tần: ERBE Elektromedizin GmbH Máy hút dịch :Ca-Mi S.r.l. Bộ dụng cụ phẫu thuật mũi xoang :Integra | Máy nội soi tai mũi họng: CYMO B.V Dao mổ điện cao tần: ERBE Elektromedizin GmbH Máy hút dịch :Ca-Mi S.r.l. Bộ dụng cụ phẫu thuật mũi xoang :Integra |  |  |  | Chi tiết theo bảng tuyên bố đáp ứng | 1.259.000.000 | vn0102870080 | Liên danh nhà thầu Trí Đức - Việt Tiến | IB2400020958 | vnz000023712 | Bệnh viện Than Khoáng sản | Chào hàng cạnh tranh | 19/04/2024 | 478/QĐ-BV | 16/04/2024 | 1 | Thành phố Hà Nội Tỉnh Quảng Ninh
6953 | Dao 2.2/ 2.8/ 3.2 | Cái | 500 | Hãng/ NSX: Madhu/ Ấn Độ Mã hiệu: MIPL/C3/SLIT/2.2-A; MIPL/C3/SLIT/2.80-A; MIPL/C3/SLIT/3.20-A | [8 empty] | 115.500 | vn0107594451 | LIÊN DANH LEGATEK | IB2300342856 | vn1800271755 | Bệnh viện Mắt và Răng Hàm Mặt thành phố Cần Thơ | Đấu thầu rộng rãi | 17/04/2024 | 131/QĐ.BVM-RHM.ĐT | 17/04/2024 | 2 | Quận Ninh Kiều,Thành phố Cần Thơ
6954 | Dao 15 độ dùng trong phẫu thuật mắt | Cái | 500 | Hãng/ NSX: Madhu/ Ấn Độ Mã hiệu: MIPL/C3/LANCE/15° | [8 empty] | 63.000 | vn0107594451 | LIÊN DANH LEGATEK | IB2300342856 | vn1800271755 | Bệnh viện Mắt và Răng Hàm Mặt thành phố Cần Thơ | Đấu thầu rộng rãi | 17/04/2024 | 131/QĐ.BVM-RHM.ĐT | 17/04/2024 | 2 | Quận Ninh Kiều,Thành phố Cần Thơ
6955 | Dao 15 độ | Cái | 500 | Hãng/ NSX: Madhu/ Ấn Độ Mã hiệu: MIPL/C3/LANCE/15° | [8 empty] | 63.000 | vn0107594451 | LIÊN DANH LEGATEK | IB2300342856 | vn1800271755 | Bệnh viện Mắt và Răng Hàm Mặt thành phố Cần Thơ | Đấu thầu rộng rãi | 17/04/2024 | 131/QĐ.BVM-RHM.ĐT | 17/04/2024 | 2 | Quận Ninh Kiều,Thành phố Cần Thơ
6956 | Dao tạo đường hầm số 2.2/ 2.8/ 3.2 dùng trong phẫu thuật mắt | Cái | 500 | Xuất xứ: Mỹ; Ký mã hiệu: 962268; 962868; 963268; Hãng sản xuất: Surgistar, Inc. | 9018.50.00 | [7 empty] | 147.450 | vn0302657715 | CÔNG TY TNHH THƯƠNG MẠI BÁCH QUANG | IB2300342856 | vn1800271755 | Bệnh viện Mắt và Răng Hàm Mặt thành phố Cần Thơ | Đấu thầu rộng rãi | 17/04/2024 | 131/QĐ.BVM-RHM.ĐT | 17/04/2024 | 2 | Quận Ninh Kiều,Thành phố Cần Thơ
6957 | Lưỡi dao mổ dùng trong phẫu thuật | Cái | 124070 | Huaiyin Medical Instruments Co., Ltd/ Trung Quốc | [8 empty] | 870 | vn0101849706 | CÔNG TY TNHH THIẾT BỊ Y TẾ VÀ HOÁ CHẤT HOÀNG PHƯƠNG | IB2300383354 | vn0102251531 | Bệnh viện Đại học Y Hà Nội | Đấu thầu rộng rãi | 17/04/2024 | 455/QĐ-BVĐHYHN | 10/04/2024 | 3 | Quận Đống Đa,Thành phố Hà Nội
6958 | Đầu/ lưỡi dao mổ điện đơn cực dùng cho dao mổ điện cao tần | Cái | 29610 | Yueh Sheng Electronic Industrial Co., Ltd./ Đài Loan (Trung Quốc) | [8 empty] | 27.860 | vn0101849706 | CÔNG TY TNHH THIẾT BỊ Y TẾ VÀ HOÁ CHẤT HOÀNG PHƯƠNG | IB2300383354 | vn0102251531 | Bệnh viện Đại học Y Hà Nội | Đấu thầu rộng rãi | 17/04/2024 | 455/QĐ-BVĐHYHN | 10/04/2024 | 3 | Quận Đống Đa,Thành phố Hà Nội
6959 | Dây dao dùng cho dao siêu âm mổ mở | CÁI | 12 | Mexico ký mã hiệu: HPBLUE Hãng sản xuất: Ethicon Endo-Surgery S.A. de C.V. Planta II, Mexico/ NPA de Mexico S. de R.L. de C.V, Mexico | 9018 | [7 empty] | 52.123.050 | vn0309133132 | CÔNG TY CỔ PHẦN DƯỢC PHẨM SAKAE | IB2300383277 | vn0301465062 | Bệnh Viện Chợ Rẫy | Đấu thầu rộng rãi | 17/04/2024 | 1443/QĐ_BVCR | 10/04/2024 | 2 | Quận 5,TP. Hồ Chí Minh
6960 | Dao siêu âm mổ mở, cán dài 9cm, chiều dài lưỡi dao 16mm | CÁI | 18 | Mexico ký mã hiệu: HAR9F Hãng sản xuất: Ethicon Endo-Surgery S.A. de C.V. Planta II, Mexico/ NPA de Mexico S. de R.L. de C.V, Mexico | 9018 | [7 empty] | 12.270.650 | vn0309133132 | CÔNG TY CỔ PHẦN DƯỢC PHẨM SAKAE | IB2300383277 | vn0301465062 | Bệnh Viện Chợ Rẫy | Đấu thầu rộng rãi | 17/04/2024 | 1443/QĐ_BVCR | 10/04/2024 | 2 | Quận 5,TP. Hồ Chí Minh
6961 | Dao siêu âm đầu móc phù hợp cho máy cắt đốt siêu âm | CÁI | 12 | Mexico ký mã hiệu: SNGHK Hãng sản xuất: Ethicon Endo-Surgery S.A. de C.V. Planta II, Mexico | 9018 | [7 empty] | 10.795.750 | vn0309133132 | CÔNG TY CỔ PHẦN DƯỢC PHẨM SAKAE | IB2300383277 | vn0301465062 | Bệnh Viện Chợ Rẫy | Đấu thầu rộng rãi | 17/04/2024 | 1443/QĐ_BVCR | 10/04/2024 | 2 | Quận 5,TP. Hồ Chí Minh
6962 | Dao siêu âm dài 36cm, đường kính 5mm, công nghệ ATT, dùng trong mổ hở và mổ nội soi | CÁI | 142 | Mexico ký mã hiệu: HAR36 Hãng sản xuất: Ethicon Endo-Surgery S.A. de C.V. Planta II, Mexico/ NPA de Mexico S. de R.L. de C.V., Mexico | 9018 | [7 empty] | 18.160.450 | vn0309133132 | CÔNG TY CỔ PHẦN DƯỢC PHẨM SAKAE | IB2300383295 | vn0301465062 | Bệnh Viện Chợ Rẫy | Đấu thầu rộng rãi | 17/04/2024 | 1444/QĐ-BVCR | 10/04/2024 | 2 | Quận 5,TP. Hồ Chí Minh
6963 | Trocar nội soi nhựa, không dao, 5-12mm dài khoảng 100mm, có đầu và nòng ngoài trong suốt, nòng ngoài có rảnh cố định, có khóa giữ camera | CÁI | 7000 | - Hãng sản xuất: Covidien - Nước Sản xuất: Dominican - Hãng/Nước chủ sở hữu: Covidien LLC/ Mỹ - Ký mã hiệu: ONB5STF; ONB11STF; ONB12STF | 9018 | [7 empty] | 2.100.000 | vn0303649788 | CÔNG TY TNHH THƯƠNG MẠI - DỊCH VỤ VÀ SẢN XUẤT VIỆT TƯỜNG | IB2300383295 | vn0301465062 | Bệnh Viện Chợ Rẫy | Đấu thầu rộng rãi | 17/04/2024 | 1444/QĐ-BVCR | 10/04/2024 | 2 | Quận 5,TP. Hồ Chí Minh
6964 | Trocar nội soi nhựa, không dao, 5-12mm dài khoảng 100mm, có đầu và nòng ngoài trong suốt, nòng ngoài có rảnh cố định, van giữ khí 4 mảnh, có khóa giữ camera | CÁI | 1500 | Mexico ký mã hiệu: 2B5LT/ 2B12LT Hãng sản xuất: Ethicon Endo-Surgery S.A. de C.V. Planta II, Mexico | 9018 | [7 empty] | 2.947.875 | vn0309133132 | CÔNG TY CỔ PHẦN DƯỢC PHẨM SAKAE | IB2300383295 | vn0301465062 | Bệnh Viện Chợ Rẫy | Đấu thầu rộng rãi | 17/04/2024 | 1444/QĐ-BVCR | 10/04/2024 | 2 | Quận 5,TP. Hồ Chí Minh
6965 | Dao siêu âm không dây, chiều dài 39cm | CÁI | 80 | SCDA39/ Covidien/ Mỹ | 9018.90.30 | [7 empty] | 23.500.000 | vn0305088954 | CÔNG TY TNHH DƯỢC PHẨM PHƯƠNG PHƯƠNG | IB2300383295 | vn0301465062 | Bệnh Viện Chợ Rẫy | Đấu thầu rộng rãi | 17/04/2024 | 1444/QĐ-BVCR | 10/04/2024 | 2 | Quận 5,TP. Hồ Chí Minh
6966 | Tay dao siêu âm nội soi, đường kính 5mm, dài 36cm | CÁI | 20 | Mexico ký mã hiệu: HARHD36 Hãng sản xuất: Ethicon Endo-Surgery S.A. de C.V. Planta II, Mexico | 9018 | [7 empty] | 20.020.175 | vn0309133132 | CÔNG TY CỔ PHẦN DƯỢC PHẨM SAKAE | IB2300383295 | vn0301465062 | Bệnh Viện Chợ Rẫy | Đấu thầu rộng rãi | 17/04/2024 | 1444/QĐ-BVCR | 10/04/2024 | 2 | Quận 5,TP. Hồ Chí Minh
6967 | Dao mổ hở, đầu cong, dài 23 cm, đường kính 5mm phù hợp cho máy cắt đốt hàn mạch | CÁI | 15 | LF1923/ Covidien - Mỹ | 9018 | [7 empty] | 21.000.000 | vn0106202888 | CÔNG TY TNHH THƯƠNG MẠI TỔNG HỢP VẬT TƯ Y TẾ | IB2300383295 | vn0301465062 | Bệnh Viện Chợ Rẫy | Đấu thầu rộng rãi | 17/04/2024 | 1444/QĐ-BVCR | 10/04/2024 | 2 | Quận 5,TP. Hồ Chí Minh
6968 | Dao siêu âm dài 23cm, đường kính 5mm, công nghệ ATT, dùng trong mổ hở và mổ nội soi | CÁI | 75 | Mexico ký mã hiệu: HAR23 Hãng sản xuất: Ethicon Endo-Surgery S.A. de C.V. Planta II, Mexico/ NPA de Mexico S. de R.L. de C.V, Mexico | 9018 | [7 empty] | 16.643.375 | vn0309133132 | CÔNG TY CỔ PHẦN DƯỢC PHẨM SAKAE | IB2300383295 | vn0301465062 | Bệnh Viện Chợ Rẫy | Đấu thầu rộng rãi | 17/04/2024 | 1444/QĐ-BVCR | 10/04/2024 | 2 | Quận 5,TP. Hồ Chí Minh
6969 | Lưỡi dao mổ 11 | Cái | 20330 | Ribbel / Ấn Độ | [8 empty] | 903 | vn0300534193 | CÔNG TY CỔ PHẦN TRANG THIẾT BỊ KỸ THUẬT Y TẾ THÀNH PHỐ HỒ CHÍ MINH | IB2300277069 | vn0301483745 | Bệnh viện Mắt | Đấu thầu rộng rãi | 16/04/2024 | 286/QĐ-BVM | 16/04/2024 | 3 | Quận 3,TP. Hồ Chí Minh
6970 | Lưỡi dao mổ 15 | Cái | 26650 | Ribbel / Ấn Độ | [8 empty] | 903 | vn0300534193 | CÔNG TY CỔ PHẦN TRANG THIẾT BỊ KỸ THUẬT Y TẾ THÀNH PHỐ HỒ CHÍ MINH | IB2300277069 | vn0301483745 | Bệnh viện Mắt | Đấu thầu rộng rãi | 16/04/2024 | 286/QĐ-BVM | 16/04/2024 | 3 | Quận 3,TP. Hồ Chí Minh
6971 | Dao mổ mắt 15 độ | Cái | 320 | AuroSlim -SL15022 Hãng sản xuất: Aurolab Xuất xứ: Cộng hòa Ấn Độ | [8 empty] | 60.000 | vn0101442741 | CÔNG TY CỔ PHẦN THIÊN TRƯỜNG | IB2300389633 | vn0400228672 | BỆNH VIỆN ĐÀ NẴNG | Đấu thầu rộng rãi | 16/04/2024 | 223/QĐ-BVĐN | 12/04/2024 | 3 | Quận Hải Châu,Thành phố Đà Nẵng
6972 | Dao mổ mắt 2.8mm | Cái | 250 | Hãng/ NSX: Ophtechnics/ Ấn Độ Mã hiệu: 3K004-2.8 | [8 empty] | 94.500 | vn0107594451 | CÔNG TY TNHH LEGATEK | IB2300389633 | vn0400228672 | BỆNH VIỆN ĐÀ NẴNG | Đấu thầu rộng rãi | 16/04/2024 | 223/QĐ-BVĐN | 12/04/2024 | 3 | Quận Hải Châu,Thành phố Đà Nẵng
6973 | Cán dao số 4 | Cái | 2 | Đức |  | 06.1004.00 | ZEPF | ZEPF |  |  |  | Cán dao số 4 | 231.000 | vn0309381128 | CÔNG TY TNHH THIẾT BỊ Y TẾ HOÀNG PHÚC | IB2400035701 | vnz000010141 | Ban Quản lý dự án đầu tư xây dựng tỉnh Đồng Nai | Chào hàng cạnh tranh | 16/04/2024 | 103/QĐ-BQLDAĐTXD | 16/04/2024 | 1 | Tỉnh Đồng Nai
6974 | Lưỡi dao mổ số 21 - hộp 100 lưỡi | Hộp | 2 | Ấn Độ |  | 21 NO.4 | Doctor | Doctor |  |  |  | Đóng gói: 100 lưỡi dao/ hộp. Loại số 21 | 231.000 | vn0309381128 | CÔNG TY TNHH THIẾT BỊ Y TẾ HOÀNG PHÚC | IB2400035701 | vnz000010141 | Ban Quản lý dự án đầu tư xây dựng tỉnh Đồng Nai | Chào hàng cạnh tranh | 16/04/2024 | 103/QĐ-BQLDAĐTXD | 16/04/2024 | 1 | Tỉnh Đồng Nai
6975 | Dao cắt vi phẫu | Hộp | 26 | Kai, Nhật Bản | Vật tư y tế |  |  |  | Patho cutter R35 | 220000456/PCBA-HCM ngày 08/03/2022 | 2023 | - Lưỡi dao cắt loại lowprofile, Làm bằng thép không rỉ, kích thước 80x8x0.25mm, góc nghiêng 34 độ. - Cắt được tất cả các loại mô (mô cứng, mô mềm, cắt lạnh, cắt mỏng), được sử dụng hàng ngày với độ sác lưỡi dao ổn định. - Sử dụng cho tất cả các loại máy cắt tiêu bản. - Bên ngoài phủ lớp PTFE. - Tiêu chuẩn ISO 13485. | 3.490.000 | vn0309539478 | CÔNG TY TNHH THƯƠNG MẠI DỊCH VỤ VŨ THUẬN | IB2300248421 | vn1601196535 | Ban Quản lý dự án đầu tư xây dựng và Khu vực phát triển đô thị tỉnh An Giang | Đấu thầu rộng rãi | 16/04/2024 | 130/QĐ-BQLDA | 12/04/2024 | 1 | Tỉnh An Giang
6976 | Lưỡi bào da (dùng cho Bộ dao bào da Schink bằng tay) | Cái | 24 | GIMMI GmbH – Đức |  | AA.0912.04 | AA.0912.04 | GIMMI GmbH – Đức |  |  |  | - Lưỡi bào da sử dụng được cho bộ bào da Schink. - Vật liệu: Thép không gỉ hoặc tương đương. - Dụng cụ chịu được nhiệt độ hấp tiệt trùng cao nhất 137 độ C trong thời gian 4 phút (hấp chân không) - Bề mặt dụng cụ mờ không bị phản chiếu trong quá trình phẫu thuật). - Tiêu chuẩn: ISO 13485, CE | 330.000 | vn0302422840 | CÔNG TY TNHH THƯƠNG MẠI - DỊCH VỤ - Y TẾ ĐỊNH GIANG | IB2400045838 | vn3600375447 | Bệnh viện đa khoa Thống Nhất Đồng Nai | Đấu thầu rộng rãi | 16/04/2024 | 61/QĐ-THAU-BVTN | 12/04/2024 | 1 | Thành phố Biên Hoà,Tỉnh Đồng Nai
6977 | Lưỡi dao bào da sử dụng cho máy De-Soutter | Cái | 50 | De Soutter Medical Ltd/ Anh |  | S11-103 | S11-103 | De Soutter Medical Ltd/ Anh |  |  |  | - Chất liệu: Thép không gỉ - Độ dày lưỡi: 0.23 mm - Chiều sâu lưỡi: 18 mm - Bề rộng phần cắt: 78 mm - Lưỡi dao bào da, sử dụng được cho máy bào da Desoutter - Đóng gói tiệt trùng, sử dụng một lần - Tiêu chuẩn chất lượng: ISO | 315.000 | vn0302422840 | CÔNG TY TNHH THƯƠNG MẠI - DỊCH VỤ - Y TẾ ĐỊNH GIANG | IB2400045838 | vn3600375447 | Bệnh viện đa khoa Thống Nhất Đồng Nai | Đấu thầu rộng rãi | 16/04/2024 | 61/QĐ-THAU-BVTN | 12/04/2024 | 1 | Thành phố Biên Hoà,Tỉnh Đồng Nai
6978 | Bộ dao mổ siêu âm không dây đầu cong | Bộ | 7 | " SCGAA; SCBA; SCBIGA/ Covidien/ Mỹ; Spectrum Plastics Group/ Mỹ" | 9018 | [7 empty] | 139.890.000 | vn0305088954 | CÔNG TY TNHH DƯỢC PHẨM PHƯƠNG PHƯƠNG | IB2300376384 | vn0302203510 | BỆNH VIỆN NGUYỄN TRI PHƯƠNG | Đấu thầu rộng rãi | 15/04/2024 | 286/QĐ-NTP | 15/04/2024 | 2 | Quận 5,TP. Hồ Chí Minh
6979 | Tay dao cắt hàn mạch chiều dài thân dao 37cm | Cái | 5 | LF1937/ Covidien - Mỹ | 9018 | [7 empty] | 21.000.000 | vn0106202888 | CÔNG TY TNHH THƯƠNG MẠI TỔNG HỢP VẬT TƯ Y TẾ | IB2300376384 | vn0302203510 | BỆNH VIỆN NGUYỄN TRI PHƯƠNG | Đấu thầu rộng rãi | 15/04/2024 | 286/QĐ-NTP | 15/04/2024 | 2 | Quận 5,TP. Hồ Chí Minh
6980 | Khay hấp tiệt trùng dùng cho dao siêu âm không dây | Cái | 5 | SCSTA/ Symmetry Medical Manufacturing, Inc/ Mỹ | 9018 | [7 empty] | 16.550.000 | vn0305088954 | CÔNG TY TNHH DƯỢC PHẨM PHƯƠNG PHƯƠNG | IB2300376384 | vn0302203510 | BỆNH VIỆN NGUYỄN TRI PHƯƠNG | Đấu thầu rộng rãi | 15/04/2024 | 286/QĐ-NTP | 15/04/2024 | 2 | Quận 5,TP. Hồ Chí Minh
6981 | Trocar nội soi nhựa, không dao, các cỡ 5-12mm | Cái | 100 | Nước sx: Trung Quốc Ký mã hiệu: 101Y.302 101Y.305 101Y.307 101Y.210 101Y.206 101Y.208 Hãng sx: Hangzhou Kangji Medical Instument Co., Ltd | 9018 | [7 empty] | 719.000 | vn0314705025 | CÔNG TY TNHH THƯƠNG MẠI ĐẦU TƯ Y TẾ Á CHÂU | IB2300376384 | vn0302203510 | BỆNH VIỆN NGUYỄN TRI PHƯƠNG | Đấu thầu rộng rãi | 15/04/2024 | 286/QĐ-NTP | 15/04/2024 | 2 | Quận 5,TP. Hồ Chí Minh
6982 | Tay dao siêu âm không dây đầu cong các cỡ | Cái | 100 | SCDA39; SCDA26; SCDA13/ Covidien/ Mỹ | 9018 | [7 empty] | 22.000.000 | vn0305088954 | CÔNG TY TNHH DƯỢC PHẨM PHƯƠNG PHƯƠNG | IB2300376384 | vn0302203510 | BỆNH VIỆN NGUYỄN TRI PHƯƠNG | Đấu thầu rộng rãi | 15/04/2024 | 286/QĐ-NTP | 15/04/2024 | 2 | Quận 5,TP. Hồ Chí Minh
6983 | Khay sạc pin dùng cho dao siêu âm không dây | Cái | 5 | CBCA/ Cadex Electronics Inc./ Canada | 9018 | [7 empty] | 65.296.000 | vn0305088954 | CÔNG TY TNHH DƯỢC PHẨM PHƯƠNG PHƯƠNG | IB2300376384 | vn0302203510 | BỆNH VIỆN NGUYỄN TRI PHƯƠNG | Đấu thầu rộng rãi | 15/04/2024 | 286/QĐ-NTP | 15/04/2024 | 2 | Quận 5,TP. Hồ Chí Minh
6984 | Trocar nhựa không dao trong suốt đường kính các cỡ | Cái | 105 | Nước sx: Trung Quốc Ký mã hiệu: 101Y.302 101Y.305 101Y.307 101Y.210 101Y.206 101Y.208 Hãng sx: Hangzhou Kangji Medical Instument Co., Ltd | 9018 | [7 empty] | 719.000 | vn0314705025 | CÔNG TY TNHH THƯƠNG MẠI ĐẦU TƯ Y TẾ Á CHÂU | IB2300376384 | vn0302203510 | BỆNH VIỆN NGUYỄN TRI PHƯƠNG | Đấu thầu rộng rãi | 15/04/2024 | 286/QĐ-NTP | 15/04/2024 | 2 | Quận 5,TP. Hồ Chí Minh
6985 | Tay dao cắt hàn mạch chiều dài thân dao 23cm | Cái | 5 | LF1923/ Covidien - Mỹ | 9018 | [7 empty] | 21.000.000 | vn0106202888 | CÔNG TY TNHH THƯƠNG MẠI TỔNG HỢP VẬT TƯ Y TẾ | IB2300376384 | vn0302203510 | BỆNH VIỆN NGUYỄN TRI PHƯƠNG | Đấu thầu rộng rãi | 15/04/2024 | 286/QĐ-NTP | 15/04/2024 | 2 | Quận 5,TP. Hồ Chí Minh
6986 | Trocar nhựa không dao dùng trong phẫu thuật nội soi | Cái | 100 | Nước sx: Trung Quốc Ký mã hiệu: 101Y.302 101Y.305 101Y.307 101Y.210 101Y.206 101Y.208 Hãng sx: Hangzhou Kangji Medical Instument Co., Ltd | 9018 | [7 empty] | 719.000 | vn0314705025 | CÔNG TY TNHH THƯƠNG MẠI ĐẦU TƯ Y TẾ Á CHÂU | IB2300376384 | vn0302203510 | BỆNH VIỆN NGUYỄN TRI PHƯƠNG | Đấu thầu rộng rãi | 15/04/2024 | 286/QĐ-NTP | 15/04/2024 | 2 | Quận 5,TP. Hồ Chí Minh
6987 | Dao cắt hớt dưới niêm mạc đầu cách điện | Cái | 6 | Mã hiệu: KD-612U Hãng sản xuất: Aomori Olympus Co., Ltd Nước sản xuất: Nhật Bản | 90189090 | [7 empty] | 9.900.000 | vn0401340331 | CÔNG TY TNHH MỘT THÀNH VIÊN THƯƠNG MẠI VÂN THÔNG | IB2300341809 | vn0401694450 | BỆNH VIỆN UNG BƯỚU ĐÀ NẴNG | Đấu thầu rộng rãi | 15/04/2024 | 223/QĐ-BVUBĐN | 11/04/2024 | 3 | Quận Liên Chiểu,Thành phố Đà Nẵng
6988 | Dao cắt hớt hình núm sử dụng 1 lần | Cái | 6 | Trung Quốc, MK-T-1-235, Micro-Tech (Nanjing) Co., Ltd | 9018 | [7 empty] | 5.500.000 | vn0106215710 | Công ty Cổ phần Vật tư và Trang thiết bị Y tế Cường An | IB2300341809 | vn0401694450 | BỆNH VIỆN UNG BƯỚU ĐÀ NẴNG | Đấu thầu rộng rãi | 15/04/2024 | 223/QĐ-BVUBĐN | 11/04/2024 | 3 | Quận Liên Chiểu,Thành phố Đà Nẵng
6989 | Dao mổ mắt 15 độ | Cái | 200 | Xuất xứ: Mỹ; Ký mã hiệu: 961501; Hãng sản xuất: Surgistar, Inc. | [8 empty] | 74.500 | vn0302657715 | CÔNG TY TNHH THƯƠNG MẠI BÁCH QUANG | IB2300357137 | vnz000015852 | Bệnh viện Trường Đại học Y - Dược Huế | Đấu thầu rộng rãi | 12/04/2024 | 1506/QĐ-ĐHYD | 09/04/2024 | 2 | Thành phố Huế,Tỉnh Thừa Thiên Huế
6990 | Dao mổ mắt 2.2mm | Cái | 200 | Xuất xứ: Mỹ; Ký mã hiệu: 962268; Hãng sản xuất: Surgistar, Inc. | [8 empty] | 158.500 | vn0302657715 | CÔNG TY TNHH THƯƠNG MẠI BÁCH QUANG | IB2300357137 | vnz000015852 | Bệnh viện Trường Đại học Y - Dược Huế | Đấu thầu rộng rãi | 12/04/2024 | 1506/QĐ-ĐHYD | 09/04/2024 | 2 | Thành phố Huế,Tỉnh Thừa Thiên Huế
6991 | Dao cắt vi phẫu | Cái | 2500 | Mã hàng: 3053835 Hãng sản xuất: Kai Industries Cp., Ltd/ Richard - Allan Scientific LLC - Nhật bản | 82089000 |  |  |  |  | PTN số: 210000117/PCBA-HN ngày 27/01/2021 |  | - Làm bằng thép cao cấp theo công nghệ làm cứng độc quyền mang lại tuổi thọ vượt trội và sắc bén hơn, không bị mờ và xước khi cắt. Lớp ngoài phủ PTFE giúp giảm ma sát khi cắt. - Cắt được hầu hết các loại mô (mô cứng, mô mềm, mô sinh thiết lạnh, ...) và tương thích với hầu hết các loại máy cắt. - Góc cắt 34°, kích thước: 0,254x8x80mmʺ | 67.725 | vn0100365357 | CÔNG TY TNHH SINH NAM | IB2300313822 | vn1800272685 | Bệnh viện đa khoa thành phố Cần Thơ | Đấu thầu rộng rãi | 12/04/2024 | 371/QĐ-BVĐKTP | 01/04/2024 | 2 | Quận Ninh Kiều,Thành phố Cần Thơ
6992 | Lưỡi dao cắt tiêu bản | Hộp | 10 | Erma Inc (KAI)/ Nhật Bản |  | 08-636-0 | 08-636-0 | Erma Inc (KAI)/ Nhật Bản |  |  | 2023 | Làm bằng thép không rỉ, kích thước 80x8x0.25mm, góc nghiêng 35 độ, Cắt được tất cả các loại mô (mô cứng, mô mềm, cắt lạnh, cắt mỏng). Sử dụng cho tất cả các loại máy cắt tiêu bản. Hộp 50 lưỡi (cái). Đạt tiêu chuẩn ISO 13485 | 2.314.000 | vn0108908453 | CÔNG TY TNHH THIẾT BỊ Y TẾ VÀ HÓA CHẤT PHƯƠNG MAI | IB2400047088 | vn2700354079 | Bệnh viện đa khoa tỉnh Ninh Bình | Đấu thầu rộng rãi | 12/04/2024 | 745/QĐ-BVĐK | 05/04/2024 | 3 | Thành phố Ninh Bình,Tỉnh Ninh Bình
6993 | Dao tạo đường hầm 2.3mm | Cái | 100 | Xuất xứ: Việt Nam Hãng sản xuất: Mani, INC Ký mã hiệu: MS23SH | 90185000 | [7 empty] | 175.000 | vn0316968647 | CÔNG TY TNHH Y TẾ ICARE | IB2300383773 | vn0301725426 | Bệnh viện quận Tân Bình | Đấu thầu rộng rãi | 12/04/2024 | 22/QĐ-BVTB | 10/04/2024 | 2 | Quận Tân Bình,TP. Hồ Chí Minh
6994 | Dao tạo đường hầm 3.0mm | Cái | 100 | Xuất xứ: Kai Industries Co., Ltd. - Nhật Bản. Ký mã hiệu: CCR-30AGF | 9018 | [7 empty] | 177.450 | vn0310441075 | CÔNG TY TNHH THIẾT BỊ Y TẾ MINH NHI | IB2300383773 | vn0301725426 | Bệnh viện quận Tân Bình | Đấu thầu rộng rãi | 12/04/2024 | 22/QĐ-BVTB | 10/04/2024 | 2 | Quận Tân Bình,TP. Hồ Chí Minh
6995 | Dao mổ mắt 15 độ | Cái | 200 | Xuất xứ: Kai Industries Co., Ltd. - Nhật Bản. Ký mã hiệu: A-15F | 9018 | [7 empty] | 77.700 | vn0310441075 | CÔNG TY TNHH THIẾT BỊ Y TẾ MINH NHI | IB2300383773 | vn0301725426 | Bệnh viện quận Tân Bình | Đấu thầu rộng rãi | 12/04/2024 | 22/QĐ-BVTB | 10/04/2024 | 2 | Quận Tân Bình,TP. Hồ Chí Minh
6996 | Dao cắt tiêu bản | Hộp | 5 | Leica Biosystems - Đức | 9018 | [7 empty] | 3.400.000 | vn3001039132 | CÔNG TY CỔ PHẦN THƯƠNG MẠI DỊCH VỤ THIẾT BỊ Y TẾ TÂN HOÀ PHÁT | IB2300385654 | vn3700679524 | Bệnh viện đa khoa thành phố Hà Tĩnh | Đấu thầu rộng rãi | 11/04/2024 | Số: 110/QĐ-BVĐKTP | 07/03/2024 | 2 | Thành phố Hà Tĩnh,Tỉnh Hà Tĩnh
6997 | Dao Mổ Mắt 2.8-3.0 Có Cán | Cái/túi | 100 | - Ký mã hiệu: KD28215HT/ KD30215HT - Hãng sản xuất: Aurolab - Nước sản xuất: Ấn Độ | [8 empty] | 180.000 | vn0102148238 | Liên danh nhà thầu Việt Long- Tâm An | IB2300385654 | vn3700679524 | Bệnh viện đa khoa thành phố Hà Tĩnh | Đấu thầu rộng rãi | 11/04/2024 | Số: 110/QĐ-BVĐKTP | 07/03/2024 | 2 | Thành phố Hà Tĩnh,Tỉnh Hà Tĩnh
6998 | Dao mổ số 11 | Cái | 4500 | - Ký mã hiệu: KIATO - Hãng sản xuất: KEHR SURGICAL PRIVATE LIMITED - Nước sản xuất: Ấn Độ | [8 empty] | 1.100 | vn0102148238 | Liên danh nhà thầu Việt Long- Tâm An | IB2300385654 | vn3700679524 | Bệnh viện đa khoa thành phố Hà Tĩnh | Đấu thầu rộng rãi | 11/04/2024 | Số: 110/QĐ-BVĐKTP | 07/03/2024 | 2 | Thành phố Hà Tĩnh,Tỉnh Hà Tĩnh
6999 | Dao Mổ Mắt 15 Độ | Cái | 100 | - Ký mã hiệu: MST15 - Hãng sản xuất: Mani Hanoi Co., Ltd - Nước sản xuất: Việt Nam | [8 empty] | 128.000 | vn0102148238 | Liên danh nhà thầu Việt Long- Tâm An | IB2300385654 | vn3700679524 | Bệnh viện đa khoa thành phố Hà Tĩnh | Đấu thầu rộng rãi | 11/04/2024 | Số: 110/QĐ-BVĐKTP | 07/03/2024 | 2 | Thành phố Hà Tĩnh,Tỉnh Hà Tĩnh
7000 | Dao nạo mộng và tạo vạt củng mạc | 6 cái/hộp | 100 | Ký mã hiệu: MCU26, Hãng sản xuất: Mani Hanoi Co., Ltd Nước sản xuất: Việt Nam | [8 empty] | 248.000 | vn0102148238 | Liên danh nhà thầu Việt Long- Tâm An | IB2300385654 | vn3700679524 | Bệnh viện đa khoa thành phố Hà Tĩnh | Đấu thầu rộng rãi | 11/04/2024 | Số: 110/QĐ-BVĐKTP | 07/03/2024 | 2 | Thành phố Hà Tĩnh,Tỉnh Hà Tĩnh
7001 | Dao mổ phaco 2.2mm-3.2mm | Cái | 100 | - Ký mã hiệu: MSL22/ MSL28/ MSL30/ MSL32 - Hãng sản xuất: Mani Hanoi Co., Ltd - Nước sản xuất: Việt Nam | [8 empty] | 248.000 | vn0102148238 | Liên danh nhà thầu Việt Long- Tâm An | IB2300385654 | vn3700679524 | Bệnh viện đa khoa thành phố Hà Tĩnh | Đấu thầu rộng rãi | 11/04/2024 | Số: 110/QĐ-BVĐKTP | 07/03/2024 | 2 | Thành phố Hà Tĩnh,Tỉnh Hà Tĩnh
7002 | Dao chọc tiền phòng 15 độ | Cái | 78 | - Ký mã hiệu: MST15 - Hãng sản xuất: Mani Hanoi Co., Ltd - Nước sản xuất: Việt Nam | 9018 | [7 empty] | 128.000 | vn0312920901 | Liên danh Tâm An - Việt Long - Hùng Vĩ - Phú Thắng | IB2300394414 | vn3000640679 | Trung tâm Y tế thị xã Hồng Lĩnh | Đấu thầu rộng rãi | 11/04/2024 | Số: 41/QĐ-TTYT | 08/04/2024 | 2 | Thị xã Hồng Lĩnh,Tỉnh Hà Tĩnh
7003 | Cán dao mổ số 4 | Cái | 10 | Sarfraz - Pakstan | [8 empty] | 9.000 | vn3001039132 | CÔNG TY CỔ PHẦN THƯƠNG MẠI DỊCH VỤ THIẾT BỊ Y TẾ TÂN HOÀ PHÁT | IB2300394414 | vn3000640679 | Trung tâm Y tế thị xã Hồng Lĩnh | Đấu thầu rộng rãi | 11/04/2024 | Số: 41/QĐ-TTYT | 08/04/2024 | 2 | Thị xã Hồng Lĩnh,Tỉnh Hà Tĩnh
7004 | Dao mổ phaco 2.2mm-3.2mm | Cái | 78 | - Ký mã hiệu: MSL18/ MSL20/ MSL22/ MSL28/ MSL30/ MSL32 - Hãng sản xuất: Mani Hanoi Co., Ltd - Nước sản xuất: Việt Nam | 9018 | [7 empty] | 248.000 | vn0312920901 | Liên danh Tâm An - Việt Long - Hùng Vĩ - Phú Thắng | IB2300394414 | vn3000640679 | Trung tâm Y tế thị xã Hồng Lĩnh | Đấu thầu rộng rãi | 11/04/2024 | Số: 41/QĐ-TTYT | 08/04/2024 | 2 | Thị xã Hồng Lĩnh,Tỉnh Hà Tĩnh
7005 | Lưỡi dao mổ các số | Cái | 2500 | Huaian Helen | [8 empty] | 750 | vn3001039132 | CÔNG TY CỔ PHẦN THƯƠNG MẠI DỊCH VỤ THIẾT BỊ Y TẾ TÂN HOÀ PHÁT | IB2300394414 | vn3000640679 | Trung tâm Y tế thị xã Hồng Lĩnh | Đấu thầu rộng rãi | 11/04/2024 | Số: 41/QĐ-TTYT | 08/04/2024 | 2 | Thị xã Hồng Lĩnh,Tỉnh Hà Tĩnh
7006 | Dao cắt cơ vòng dạng kim | Cái | 2 | Xuất xứ: Bỉ; Ký mã hiệu: K18NTL; Hãng sản xuất: G-Flex Europe SPRL | 9018 | [7 empty] | 3.336.000 | vn0305969367 | CÔNG TY TNHH THIẾT BỊ Y TẾ MINH KHOA | IB2300329998 | vn5800445906 | Bệnh viện Đa khoa Lâm Đồng | Đấu thầu rộng rãi | 11/04/2024 | 271/QĐ-BVĐK | 10/04/2024 | 3 | Thành phố Đà Lạt,Tỉnh Lâm Đồng
7007 | Dao 15 dùng cho phẫu thuật nhãn khoa | Cái | 300 | Ophtechnics/ Ấn Độ | [8 empty] | 52.500 | vn0107594451 | CÔNG TY TNHH LEGATEK | IB2300329998 | vn5800445906 | Bệnh viện Đa khoa Lâm Đồng | Đấu thầu rộng rãi | 11/04/2024 | 271/QĐ-BVĐK | 10/04/2024 | 3 | Thành phố Đà Lạt,Tỉnh Lâm Đồng
7008 | Dao 2.2 trong phẫu thuật nhãn khoa | Cái | 650 | Ophtechnics/ Ấn Độ | [8 empty] | 94.500 | vn0107594451 | CÔNG TY TNHH LEGATEK | IB2300329998 | vn5800445906 | Bệnh viện Đa khoa Lâm Đồng | Đấu thầu rộng rãi | 11/04/2024 | 271/QĐ-BVĐK | 10/04/2024 | 3 | Thành phố Đà Lạt,Tỉnh Lâm Đồng
7009 | Dao cắt cơ vòng, 3 kênh | Cái | 2 | Trung Quốc; DSP-30530-111111/ DSP-30530-111211; Micro-Tech (Nanjing) Co., Ltd | 9018 | [7 empty] | 3.500.000 | vn0106215710 | Công ty Cổ phần Vật tư và Trang thiết bị Y tế Cường An | IB2300329998 | vn5800445906 | Bệnh viện Đa khoa Lâm Đồng | Đấu thầu rộng rãi | 11/04/2024 | 271/QĐ-BVĐK | 10/04/2024 | 3 | Thành phố Đà Lạt,Tỉnh Lâm Đồng
7010 | Lưỡi dao mổ số 10; số 11; số 15, số 20 | Cái | 6100 | Huaian Helen/Trung Quốc | [8 empty] | 795 | vn0400408435 | CÔNG TY TNHH THƯƠNG MẠI & DỊCH VỤ THIẾT BỊ Y TẾ - KHOA HỌC KỸ THUẬT M.E.D.I.C | IB2300393647 | vn0400258275 | Bệnh viện chỉnh hình và phục hồi chức năng Đà Nẵng | Đấu thầu rộng rãi | 11/04/2024 | 318/QĐ-BVCHĐN | 08/04/2024 | 3 | Quận Hải Châu,Thành phố Đà Nẵng
7011 | Dao mổ điện/ dao đốt điện ( Tay giao mổ điện 3 giắc sử dụng 1 lần) | Cái | 1500 | Zhejiang Jinhua Huatong Trung Quốc | [8 empty] | 31.900 | vn4101450299 | CÔNG TY TNHH MỘT THÀNH VIÊN THIẾT BỊ Y TẾ ĐẠI VIỆT | IB2300393647 | vn0400258275 | Bệnh viện chỉnh hình và phục hồi chức năng Đà Nẵng | Đấu thầu rộng rãi | 11/04/2024 | 318/QĐ-BVCHĐN | 08/04/2024 | 3 | Quận Hải Châu,Thành phố Đà Nẵng
7012 | Dao mổ mắt 2,85mm | Cái | 250 | Microtrack Surgicals / Ấn Độ | [8 empty] | 112.000 | vn2800588271 | CÔNG TY CỔ PHẦN THIẾT BỊ VẬT TƯ Y TẾ THANH HÓA | IB2300387807 | vn2800769165 | Bệnh viện Đa khoa huyện Thọ Xuân | Đấu thầu rộng rãi | 10/04/2024 | 127/QĐ-BVTX | 20/02/2024 | 2 | Huyện Thọ Xuân,Tỉnh Thanh Hoá
7013 | Dao phẫu thuật 15 độ | Cái | 250 | Microtrack Surgicals / Ấn Độ | [8 empty] | 62.000 | vn2800588271 | CÔNG TY CỔ PHẦN THIẾT BỊ VẬT TƯ Y TẾ THANH HÓA | IB2300387807 | vn2800769165 | Bệnh viện Đa khoa huyện Thọ Xuân | Đấu thầu rộng rãi | 10/04/2024 | 127/QĐ-BVTX | 20/02/2024 | 2 | Huyện Thọ Xuân,Tỉnh Thanh Hoá
7014 | Tay dao mổ điện 3 giắc | Cái | 20 | Baisheng Medical Co., Ltd./ Trung Quốc | [8 empty] | 29.300 | vn0107613344 | CÔNG TY TNHH THƯƠNG MẠI ĐẦU TƯ VIỆT NAM | IB2300387807 | vn2800769165 | Bệnh viện Đa khoa huyện Thọ Xuân | Đấu thầu rộng rãi | 10/04/2024 | 127/QĐ-BVTX | 20/02/2024 | 2 | Huyện Thọ Xuân,Tỉnh Thanh Hoá
7015 | Cao su lấy dấu loại nhẹ (sử dụng kính và dao trộn) | Hộp | 30 | Ý, 1S4000, Trayart S.R.L | 34070020 |  |  |  | 1S4000 | 220001135/PCBA-HCM | - | Cao su lấy dấu loại nhẹ, sử dụng khi trộn cùng cao su lấy dấu loại nặng, dùng trong điều trị phục hình nha khoa. Đặc điểm: - Khả năng chống rách khi thành khuôn - Có khả năng phục hồi đàn hồi ít nhất 99% - Ổn định về kích cỡ khoảng 15 - 17 ngày khi thành khuôn - Khuôn lấy dấu không bị biến dạng khi khử khuẩn qua các chất như cồn, muối. - Quy cách đóng gói: 8 cái x (50 ml) - Thời gian trộn: 5 phút - 6 phút - Tiêu chuẩn sản xuất ISO | 3.510.000 | vn0302130894 | CÔNG TY TNHH TRANG THIẾT BỊ NHA KHOA | IB2300379305 | vn0302203609 | Bệnh viện Đại học Y Dược Thành phố Hồ Chí Minh | Đấu thầu rộng rãi | 09/04/2024 | 789/QĐ-BVĐHYD | 03/04/2024 | 2 | Quận 5,TP. Hồ Chí Minh
7016 | Cao su lấy dấu loại nặng (sử dụng kính và dao trộn) | Hộp | 25 | Ý, 1S1300, Trayart S.R.L | 34070020 |  |  |  | 1S1300 | 220001135/PCBA-HCM | - | Cao su lấy dấu loại nặng, sử dụng khi trộn cùng cao su lấy dấu loại nhẹ, dùng trong điều trị phục hình nha khoa Đặc điểm: - Có tính chất Snap-set - Ưa nước, màu tương phản cao giữa các độ nhớt khác nhau. - Khả năng hồi phục tuyệt vời sau khi bị biến dạng - Quy cách đóng gói: cặp (kít)/16 ống x dung tích khoảng 260 - 265 ml - Tiêu chuẩn sản xuất ISO | 9.950.000 | vn0302130894 | CÔNG TY TNHH TRANG THIẾT BỊ NHA KHOA | IB2300379305 | vn0302203609 | Bệnh viện Đại học Y Dược Thành phố Hồ Chí Minh | Đấu thầu rộng rãi | 09/04/2024 | 789/QĐ-BVĐHYD | 03/04/2024 | 2 | Quận 5,TP. Hồ Chí Minh
7017 | Biển tên cầu dao phản quang 3M | Cái | 218 | Việt Nam |  | BCD | Laprotech | Laprotech |  |  |  | Theo YCKT | 170.500 | vn0105813309 | CÔNG TY TNHH THIẾT BỊ CÔNG NGHỆ HẢI ANH | IB2400062689 | vnz000022468 | CÔNG TY ĐIỆN LỰC PHÚC THỌ | Chào hàng cạnh tranh | 09/04/2024 | 1241/QĐ-PCPHUCTHO | 08/04/2024 | 1 | Huyện Phúc Thọ,Thành phố Hà Nội
7018 | Sứ đỡ cách điện gốm hàm tĩnh cho cầu dao phụ tải-22kV | Cái | 2 | Việt Nam |  | SDCDPT24 | Hoàng Liên Sơn | Hoàng Liên Sơn |  |  |  | Theo YCKT | 1.004.400 | vn0105813309 | CÔNG TY TNHH THIẾT BỊ CÔNG NGHỆ HẢI ANH | IB2400062689 | vnz000022468 | CÔNG TY ĐIỆN LỰC PHÚC THỌ | Chào hàng cạnh tranh | 09/04/2024 | 1241/QĐ-PCPHUCTHO | 08/04/2024 | 1 | Huyện Phúc Thọ,Thành phố Hà Nội
7019 | Dao cạo da | Cái | 20 | 7-110/SIMAECO TRADERS/Pakistan | 9018 |  |  |  | 7-110 | 180002154/PCBA-HN Ngày cấp phép: 15/11/2018 | 24 tháng | Dùng để lấy bệnh phẩm trên da | 70.000 | vn0101953129 | CÔNG TY CỔ PHẦN SẢN XUẤT VÀ XUẤT NHẬP KHẨU VIETLAND | IB2300391943 | vn0101574473 | BỆNH VIỆN ĐA KHOA HÒE NHAI | Đấu thầu rộng rãi | 09/04/2024 | 190/QĐ-BVHN | 04/04/2024 | 2 | Quận Ba Đình,Thành phố Hà Nội
7020 | Tay dao mổ điện sử dụng nút bấm, dùng 1 lần (Dao điện tay) | Cái | 4000 | 0039D/Baisheng Medical Co., Ltd./Trung Quốc | 90189030 |  |  |  | 0039D | . | 36 tháng | Lưỡi dao bằng thép không gỉ, đường kính 2.4mm. Điều khiển bằng 2 nút bấm: Cắt và đốt. Chiều dài (điện cực: 70mm, cáp: 3m, tay cầm: 155mm). Loại chân cắm: 3 chân tròn (3 x 4mm) | 35.000 | vn0101953129 | CÔNG TY CỔ PHẦN SẢN XUẤT VÀ XUẤT NHẬP KHẨU VIETLAND | IB2300391943 | vn0101574473 | BỆNH VIỆN ĐA KHOA HÒE NHAI | Đấu thầu rộng rãi | 09/04/2024 | 190/QĐ-BVHN | 04/04/2024 | 2 | Quận Ba Đình,Thành phố Hà Nội
7021 | Lưỡi dao mổ (loại 1) | Cái | 8000 | KIATO ( cỡ 10A)/Kehr Surgical Private LimitedCộng hòa /Ấn Độ | 9018 |  |  |  | KIATO (cỡ 10A) | 220000820/PCBB-HN Ngày cấp phép: 18/03/2022 | 36 tháng | Làm bằng thép không gỉ, tiệt trùng bằng tia Gamma. | 945 | vn0101953129 | CÔNG TY CỔ PHẦN SẢN XUẤT VÀ XUẤT NHẬP KHẨU VIETLAND | IB2300391943 | vn0101574473 | BỆNH VIỆN ĐA KHOA HÒE NHAI | Đấu thầu rộng rãi | 09/04/2024 | 190/QĐ-BVHN | 04/04/2024 | 2 | Quận Ba Đình,Thành phố Hà Nội
7022 | Tay dao mổ điện điều khiển bằng chân, dùng 1 lần (Dao điện chân) | Cái | 100 | 0039D/Baisheng Medical Co., Ltd./Trung Quốc | 90189030 |  |  |  | 0039D | . | 36 tháng | Tay dao mổ điện dùng 1 lần với lưỡi dao bằng thép không gỉ, đường kính 2.4mm, lưỡi dao có thể tháo rời Chiều dài điện cực: 70mm. Chiều dài cáp: 3m Chiều dài tay cầm: 155mm Loại chân cắm: 1 chân tròn (3 x Ø4mm) | 38.000 | vn0101953129 | CÔNG TY CỔ PHẦN SẢN XUẤT VÀ XUẤT NHẬP KHẨU VIETLAND | IB2300391943 | vn0101574473 | BỆNH VIỆN ĐA KHOA HÒE NHAI | Đấu thầu rộng rãi | 09/04/2024 | 190/QĐ-BVHN | 04/04/2024 | 2 | Quận Ba Đình,Thành phố Hà Nội
7023 | Lưỡi dao mổ (loại 2) | Cái | 20000 | KIATO ( cỡ 10, 11, 15)/Kehr Surgical Private Limited/Cộng hòa Ấn Độ | 9018 |  |  |  | KIATO (cỡ 10, 11, 15) | 220000820/PCBB-HN Ngày cấp phép: 18/03/2022 | 36 tháng | Làm bằng thép không gỉ, tiệt trùng, số 10, 11, 15. | 4.410 | vn0101953129 | CÔNG TY CỔ PHẦN SẢN XUẤT VÀ XUẤT NHẬP KHẨU VIETLAND | IB2300391943 | vn0101574473 | BỆNH VIỆN ĐA KHOA HÒE NHAI | Đấu thầu rộng rãi | 09/04/2024 | 190/QĐ-BVHN | 04/04/2024 | 2 | Quận Ba Đình,Thành phố Hà Nội
7024 | Dao mổ các số | Cái | 3000 | Ribbel / Ấn Độ | 1231220011500 | [7 empty] | 861 | vn0300534193 | CÔNG TY CỔ PHẦN TRANG THIẾT BỊ KỸ THUẬT Y TẾ THÀNH PHỐ HỒ CHÍ MINH | IB2300387206 | vn0303797786 | Bệnh viện Quận 8 | Đấu thầu rộng rãi | 09/04/2024 | 61/QĐ-BVQ8 | 04/04/2024 | 2 | Quận 8,TP. Hồ Chí Minh
7025 | Dao mổ Phaco kiểu I | Cái | 120 | Xuất xứ: Kai Industries Co., Ltd. - Nhật Bản. Ký mã hiệu: CCR-22AGF/CCR-28AGF/CCR-30AGF/CCR-32AGF | 9018 | [7 empty] | 177.450 | vn0310441075 | CÔNG TY TNHH THIẾT BỊ Y TẾ MINH NHI | IB2300387206 | vn0303797786 | Bệnh viện Quận 8 | Đấu thầu rộng rãi | 09/04/2024 | 61/QĐ-BVQ8 | 04/04/2024 | 2 | Quận 8,TP. Hồ Chí Minh
7026 | Dao bẻ góc 15 độ kiều I công nghệ chống chói | Cái | 240 | Xuất xứ: Việt Nam Hãng sản xuất: Mani.,Inc Ký mã hiệu: MST15SK | 90185000 | [7 empty] | 150.000 | vn0303549279 | CÔNG TY TNHH DƯỢC PHẨM THIÊN BẢO NGUYÊN | IB2300387206 | vn0303797786 | Bệnh viện Quận 8 | Đấu thầu rộng rãi | 09/04/2024 | 61/QĐ-BVQ8 | 04/04/2024 | 2 | Quận 8,TP. Hồ Chí Minh
7027 | Dao mổ Phaco kiểu I công nghệ chống chói | Cái | 240 | Xuất xứ: Việt Nam Hãng sản xuất: Mani.,Inc Ký mã hiệu: MSL22-32SK | 90185000 | [7 empty] | 250.000 | vn0303549279 | CÔNG TY TNHH DƯỢC PHẨM THIÊN BẢO NGUYÊN | IB2300387206 | vn0303797786 | Bệnh viện Quận 8 | Đấu thầu rộng rãi | 09/04/2024 | 61/QĐ-BVQ8 | 04/04/2024 | 2 | Quận 8,TP. Hồ Chí Minh
7028 | Dao bẻ góc 15 độ kiều I | Cái | 120 | Xuất xứ: Kai Industries Co., Ltd. - Nhật Bản. Ký mã hiệu: OA-15F | 9018 | [7 empty] | 77.700 | vn0310441075 | CÔNG TY TNHH THIẾT BỊ Y TẾ MINH NHI | IB2300387206 | vn0303797786 | Bệnh viện Quận 8 | Đấu thầu rộng rãi | 09/04/2024 | 61/QĐ-BVQ8 | 04/04/2024 | 2 | Quận 8,TP. Hồ Chí Minh
7029 | Tay dao siêu âm mổ mở loại 1 | Cái | 20 | Trung Quốc/Miconvey technologies co.,ltd | [8 empty] | 8.000.000 | vn0107651702 | CÔNG TY TNHH THIẾT BỊ Y TẾ MINH THIÊN | IB2300382581 | vn5700391598 | BỆNH VIỆN ĐA KHOA TỈNH QUẢNG NINH | Đấu thầu rộng rãi | 08/04/2024 | 891/QĐ-BVT | 01/04/2024 | 3 | Thành phố Hạ Long,Tỉnh Quảng Ninh
7030 | Tay dao hàn mạch mổ nội soi | Cái | 30 | Mã hàng hóa: LF1937; Hãng SX: Covidien (Medtronic); Xuất xứ: Mỹ | 9018 | [7 empty] | 21.000.000 | vn0100124376 | TỔNG CÔNG TY THIẾT BỊ Y TẾ VIỆT NAM - CTCP | IB2300382581 | vn5700391598 | BỆNH VIỆN ĐA KHOA TỈNH QUẢNG NINH | Đấu thầu rộng rãi | 08/04/2024 | 891/QĐ-BVT | 01/04/2024 | 3 | Thành phố Hạ Long,Tỉnh Quảng Ninh
7031 | Tay dao siêu âm mổ nội soi | Cái | 50 | Trung Quốc/Miconvey technologies co.,ltd | [8 empty] | 9.500.000 | vn0107651702 | CÔNG TY TNHH THIẾT BỊ Y TẾ MINH THIÊN | IB2300382581 | vn5700391598 | BỆNH VIỆN ĐA KHOA TỈNH QUẢNG NINH | Đấu thầu rộng rãi | 08/04/2024 | 891/QĐ-BVT | 01/04/2024 | 3 | Thành phố Hạ Long,Tỉnh Quảng Ninh
7032 | Lưỡi dao cắt đốt nội soi tiền liệt tuyến (sử dụng với bộ tay cắt u xơ tiền liệt tuyến hãng Karl storz) | Cái | 60 | Hà Lan | [8 empty] | 1.200.000 | vn5701368619 | CÔNG TY CỔ PHẦN TRANG THIẾT BỊ VẬT TƯ Y TẾ PHƯƠNG NAM | IB2300382581 | vn5700391598 | BỆNH VIỆN ĐA KHOA TỈNH QUẢNG NINH | Đấu thầu rộng rãi | 08/04/2024 | 891/QĐ-BVT | 01/04/2024 | 3 | Thành phố Hạ Long,Tỉnh Quảng Ninh
7033 | Tay dao siêu âm mổ mở loại 2 | Cái | 20 | Trung Quốc/Miconvey technologies co.,ltd | [8 empty] | 9.500.000 | vn0107651702 | CÔNG TY TNHH THIẾT BỊ Y TẾ MINH THIÊN | IB2300382581 | vn5700391598 | BỆNH VIỆN ĐA KHOA TỈNH QUẢNG NINH | Đấu thầu rộng rãi | 08/04/2024 | 891/QĐ-BVT | 01/04/2024 | 3 | Thành phố Hạ Long,Tỉnh Quảng Ninh
7034 | Tay dao hàn mạch mổ mở | Cái | 20 | Mã hàng hóa: LF1923; Hãng SX: Covidien (Medtronic); Xuất xứ: Mỹ | 9018 | [7 empty] | 21.000.000 | vn0100124376 | TỔNG CÔNG TY THIẾT BỊ Y TẾ VIỆT NAM - CTCP | IB2300382581 | vn5700391598 | BỆNH VIỆN ĐA KHOA TỈNH QUẢNG NINH | Đấu thầu rộng rãi | 08/04/2024 | 891/QĐ-BVT | 01/04/2024 | 3 | Thành phố Hạ Long,Tỉnh Quảng Ninh
7035 | Tay dao hàn mạch dạng kéo, mổ mở | Cái | 20 | Mã hàng hóa: LF2019; Hãng SX: Covidien (Medtronic); Xuất xứ: Mỹ | 9018 | [7 empty] | 24.450.000 | vn0100124376 | TỔNG CÔNG TY THIẾT BỊ Y TẾ VIỆT NAM - CTCP | IB2300382581 | vn5700391598 | BỆNH VIỆN ĐA KHOA TỈNH QUẢNG NINH | Đấu thầu rộng rãi | 08/04/2024 | 891/QĐ-BVT | 01/04/2024 | 3 | Thành phố Hạ Long,Tỉnh Quảng Ninh
7036 | Tay dao mổ điện | Cái | 100 | Trung Quốc |  | OBS-Db 0039D | Tay dao mổ điện | Baisheng Medical Co.,Ltd |  |  |  | Tay dao mổ điện dùng 1 lần với lưỡi dao bằng thép không gỉ phi 2,4mm, lưỡi dao có thể tháo rời. Chiều dài điện cực 70mm, chiều dài cáp : 3m, chiều dài tay cầm : 155mm | 32.500 | vn0107445178 | Công ty TNHH Thương mại dược phẩm và thiết bị y tế ABCOM | IB2400055975 | vnz000006446 | Bệnh viện Ung bướu tỉnh Bắc Giang | Chào hàng cạnh tranh | 08/04/2024 | 265/QĐ-BVUB | 03/04/2024 | 2 | Thành phố Bắc Giang,Tỉnh Bắc Giang
7037 | Dao Phaco vết mổ phụ 15 độ | Cái | 2000 | Nhật Bản, A-15F, Kai Industries Co., Ltd. | [8 empty] | 77.700 | vn0107512970 | LIÊN DANH VIỆT ĐỨC – BÁCH VIỆT – THIÊN TRƯỜNG | IB2300389532 | vnz000007364 | BỆNH VIỆN ĐA KHOA TỈNH TUYÊN QUANG | Đấu thầu rộng rãi | 05/04/2024 | 131/QĐ-BVĐK | 02/04/2024 | 1 | Thành Phố Tuyên Quang,Tỉnh Tuyên Quang
7038 | Dao Phaco vết mổ chính 2.8 mm | Cái | 2000 | Trung Quốc, CJY-01-2.8, GeeEdge Medical Instrument Co., Ltd | [8 empty] | 144.000 | vn0107512970 | LIÊN DANH VIỆT ĐỨC – BÁCH VIỆT – THIÊN TRƯỜNG | IB2300389532 | vnz000007364 | BỆNH VIỆN ĐA KHOA TỈNH TUYÊN QUANG | Đấu thầu rộng rãi | 05/04/2024 | 131/QĐ-BVĐK | 02/04/2024 | 1 | Thành Phố Tuyên Quang,Tỉnh Tuyên Quang
7039 | Lưỡi dao mổ | Cái | 13000 | Mã SP: 10#, 11#, 12#, 15#, 20#, 21#, 22#, 23# Xuất xứ: Huaian Helen Medical Instrument Co., Ltd - Trung Quốc | [8 empty] | 1.000 | vn0101581745 | Liên danh HOÀNG ANH – THÁI PHÚ – MINH TÂM – THÀNH PHÁT | IB2300388617 | vnz000007364 | BỆNH VIỆN ĐA KHOA TỈNH TUYÊN QUANG | Đấu thầu rộng rãi | 05/04/2024 | 130/QĐ-BVĐK | 02/04/2024 | 2 | Thành Phố Tuyên Quang,Tỉnh Tuyên Quang
7040 | Lưỡi dao mổ sử dụng một lần từ số 10-20 | Cái | 20 | Dao mổ số các số, Huaian Helen - Trung Quốc | [8 empty] | 840 | vn6000449389 | CÔNG TY CỔ PHẦN DƯỢC - VẬT TƯ Y TẾ ĐẮKLẮK | IB2300388903 | vn6000726378 | Bệnh viện Tâm thần Đắk Lắk | Chào hàng cạnh tranh | 05/04/2024 | 46/QĐ-BVTT | 04/04/2024 | 2 | TP.Buôn Ma Thuột,Tỉnh Đăk Lăk
7041 | Lưỡi dao mổ các số | Cái | 1000 | Kehr Surgical Private Limited/ Ấn Độ |  | KIATO | KIATO | Kehr Surgical Private Limited |  |  | 2023 | Chất liệu thép không gỉ tiệt trùng bằng tia Gamma. Số 10, 11, 12 ,15, 20, 21, 22. tiêu chuẩn EC, tương thích với mọi loại cán dao mổ tiêu chuẩn | 945 | vn0500391288 | CÔNG TY TNHH LÊ LỢI | IB2400000640 | vn0107783219 | Viện Y học phòng không không quân | Đấu thầu rộng rãi | 05/04/2024 | 409/QĐ-VYHPKKQ | 02/04/2024 | 2 | Quận Thanh Xuân,Thành phố Hà Nội
7042 | Dao mổ 2.85mm | Cái | 100 | Hoa Kỳ | 9018 | PE3128-SL | PE3128-SL | Oasis Medical, Inc. |  |  | từ năm 2023 trở đi | - Lưỡi dao làm bằng thép không rỉ, không gây chói. Tay cầm nhựa - Kích thước 2.85mm. Có nắp an toàn bảo vệ. - Hàng hoá đạt tiêu chuẩn chất lượng ISO 13485:2016, CE, CFG | 240.000 | vn0101442741 | CÔNG TY CỔ PHẦN THIÊN TRƯỜNG | IB2400000640 | vn0107783219 | Viện Y học phòng không không quân | Đấu thầu rộng rãi | 05/04/2024 | 409/QĐ-VYHPKKQ | 02/04/2024 | 2 | Quận Thanh Xuân,Thành phố Hà Nội
7043 | Dao mổ 15 độ | Cái | 100 | Cộng hòa Ấn Độ | 9018 | AUROSLIM/ SL15022 | AUROSLIM/ SL15022 | Aurolab |  |  | từ năm 2023 trở đi | - Lưỡi dao làm bằng thép không rỉ, không gây chói. Tay cầm nhựa - Tạo độ mở rộng góc 15°, mũi dao nhọn. Có nắp an toàn bảo vệ. - Hàng hoá đạt tiêu chuẩn chất lượng ISO 13485:2016, CE, CFS | 60.000 | vn0101442741 | CÔNG TY CỔ PHẦN THIÊN TRƯỜNG | IB2400000640 | vn0107783219 | Viện Y học phòng không không quân | Đấu thầu rộng rãi | 05/04/2024 | 409/QĐ-VYHPKKQ | 02/04/2024 | 2 | Quận Thanh Xuân,Thành phố Hà Nội
7044 | Lưỡi dao mổ sử dụng một lần các loại, các cỡ | Cái | 4500 | Ấn Độ |  | Size: 10, 11, 12, 15, 20, 21, 22 | Lưỡi dao mổ Kiato | Kehr |  |  |  | Dao sắc. Chất liệu thép các bon, tiệt trùng bằng tia gamma, các số 10, 11, 12 ,15, 20, 21, 22. | 1.200 | vn5500438062 | Công ty Cổ phần đầu tư và thương mại 7679 | IB2400042319 | vn5500210050 | Bệnh viện đa khoa huyện Mai Sơn, tỉnh Sơn La | Đấu thầu rộng rãi | 04/04/2024 | 104/QĐ-BVĐKMS | 29/03/2024 | 1 | Huyện Mai Sơn,Tỉnh Sơn La
7045 | Tay dao điện | Cái | 700 | Trung Quốc | 9018.xx.xx | OBS-Db0039D | Tay dao mổ điện | Baisheng Medical Co., Ltd. |  |  |  | Tay dao mổ điện dùng 1 lần với lưỡi dao bằng thép không gỉ phi 2.4mm, lưỡi dao có thể tháo rời. Chiều dài điện cực: 70mm.Chiều dài cáp: 3m; Chiều dài tay cầm: 155mm; Loại chân cắm: chân tròn phi 4mm | 45.000 | vn5500438062 | Công ty Cổ phần đầu tư và thương mại 7679 | IB2400042319 | vn5500210050 | Bệnh viện đa khoa huyện Mai Sơn, tỉnh Sơn La | Đấu thầu rộng rãi | 04/04/2024 | 104/QĐ-BVĐKMS | 29/03/2024 | 1 | Huyện Mai Sơn,Tỉnh Sơn La
7046 | Dao mổ số 10 | Cái | 100 | , Ribbel International Ltd., Ấn độ | 9018 | [7 empty] | 924 | vn0300534193 | CÔNG TY CỔ PHẦN TRANG THIẾT BỊ KỸ THUẬT Y TẾ THÀNH PHỐ HỒ CHÍ MINH | IB2300343905 | vn0301465249 | Bệnh viện Y Học Cổ Truyền | Đấu thầu rộng rãi | 04/04/2024 | 147/QĐ-YHCT | 03/04/2024 | 2 | Quận 3,TP. Hồ Chí Minh
7047 | Dao mổ mắt 15 độ | Cái | 300 | Xuất xứ: Mỹ; Ký mã hiệu: 961501; Hãng sản xuất: Surgistar, Inc. | 9018.50.00 | [7 empty] | 73.800 | vn0302657715 | CÔNG TY TNHH THƯƠNG MẠI BÁCH QUANG | IB2300376387 | vn1800271755 | Bệnh viện Mắt và Răng Hàm Mặt thành phố Cần Thơ | Chào hàng cạnh tranh | 03/04/2024 | 126/QĐ.BVM-RHM.ĐT | 03/04/2024 | 2 | Quận Ninh Kiều,Thành phố Cần Thơ
7048 | Dao mổ mắt 2.8 độ | Cái | 300 | Thổ Nhĩ Kỳ, YM-280, Yilmaz Medikal - Mustafa Nazlier | 90185000 | [7 empty] | 116.000 | vn0315112885 | CÔNG TY TNHH NT SOLUTIONS | IB2300376387 | vn1800271755 | Bệnh viện Mắt và Răng Hàm Mặt thành phố Cần Thơ | Chào hàng cạnh tranh | 03/04/2024 | 126/QĐ.BVM-RHM.ĐT | 03/04/2024 | 2 | Quận Ninh Kiều,Thành phố Cần Thơ
7049 | Lưỡi dao mổ các số | Cái | 900 | Huaian medicom/Trung Quốc | [8 empty] | 865 | vn1800665083 | CÔNG TY TNHH TRANG THIẾT BỊ Y TẾ MIỀN TÂY | IB2300376387 | vn1800271755 | Bệnh viện Mắt và Răng Hàm Mặt thành phố Cần Thơ | Chào hàng cạnh tranh | 03/04/2024 | 126/QĐ.BVM-RHM.ĐT | 03/04/2024 | 2 | Quận Ninh Kiều,Thành phố Cần Thơ
7050 | Tay dao điện | Cái | 5000 | 80307 Đài Loan (Trung Quốc/ Yueh Sheng Electronic Industrial Co., Ltd. | [8 empty] | 27.998 | vn0101849706 | CÔNG TY TNHH THIẾT BỊ Y TẾ VÀ HOÁ CHẤT HOÀNG PHƯƠNG | IB2300364587 | vn0101958173 | Bệnh viện Bệnh Nhiệt đới Trung ương | Đấu thầu rộng rãi | 03/04/2024 | 528/QĐ - NĐTW | 03/04/2024 | 2 | Thành phố Hà Nội
7051 | Tay dao hàn mạch mổ nội soi tuyến giáp | Cái | 5 | Xuất xứ: Mỹ Ký mã hiệu: LF2019 Hãng sx: Covidien (Medtronic) | 9018 | [7 empty] | 24.450.000 | vn0100124376 | TỔNG CÔNG TY THIẾT BỊ Y TẾ VIỆT NAM - CTCP | IB2300364587 | vn0101958173 | Bệnh viện Bệnh Nhiệt đới Trung ương | Đấu thầu rộng rãi | 03/04/2024 | 528/QĐ - NĐTW | 03/04/2024 | 2 | Thành phố Hà Nội
7052 | Trocar nhựa an toàn không dao | Hộp | 5 | Ethicon Endo-Surgery S.A. de C.V. Planta II., Mexico - B5LT, B11LT, B12LT | 90189090 | [7 empty] | 17.687.250 | vn0100276097 | Công ty TNHH Dược Phẩm Trí Hùng | IB2300364587 | vn0101958173 | Bệnh viện Bệnh Nhiệt đới Trung ương | Đấu thầu rộng rãi | 03/04/2024 | 528/QĐ - NĐTW | 03/04/2024 | 2 | Thành phố Hà Nội
7053 | Tay dao hàn mạch mổ nội soi | Cái | 50 | Xuất xứ: Mỹ Ký mã hiệu: LF1923 Hãng sx: Covidien (Medtronic) | 9018 | [7 empty] | 21.000.000 | vn0100124376 | TỔNG CÔNG TY THIẾT BỊ Y TẾ VIỆT NAM - CTCP | IB2300364587 | vn0101958173 | Bệnh viện Bệnh Nhiệt đới Trung ương | Đấu thầu rộng rãi | 03/04/2024 | 528/QĐ - NĐTW | 03/04/2024 | 2 | Thành phố Hà Nội
7054 | Tay dao hàn mạch mổ mở | Cái | 100 | Xuất xứ: Mỹ Ký mã hiệu: LF2019 Hãng sx: Covidien (Medtronic) | 9018 | [7 empty] | 24.450.000 | vn0100124376 | TỔNG CÔNG TY THIẾT BỊ Y TẾ VIỆT NAM - CTCP | IB2300364587 | vn0101958173 | Bệnh viện Bệnh Nhiệt đới Trung ương | Đấu thầu rộng rãi | 03/04/2024 | 528/QĐ - NĐTW | 03/04/2024 | 2 | Thành phố Hà Nội
7055 | Dao chọc tiền phòng 15 độ | Cái | 1300 | Xuất xứ: Shah Eye Care Pvt. Ltd./ Ấn Độ. Ký mã hiệu: SP 15.0 | 9018 | [7 empty] | 71.000 | vn0312215970 | CÔNG TY TNHH THƯƠNG MẠI DỊCH VỤ KỸ THUẬT THIẾT BỊ Y TẾ ANH DUY | IB2300379169 | vn0400479186 | Bệnh viện Mắt thành phố Đà Nẵng | Đấu thầu rộng rãi | 03/04/2024 | 51/QĐ-BVM | 12/03/2024 | 2 | Quận Hải Châu,Thành phố Đà Nẵng
7056 | Dao phẫu thuật phaco 2.8 mm | Cái | 1300 | Xuất xứ: Shah Eye Care Pvt. Ltd./ Ấn Độ. Ký mã hiệu: KR DB 28 | 9018 | [7 empty] | 161.000 | vn0312215970 | CÔNG TY TNHH THƯƠNG MẠI DỊCH VỤ KỸ THUẬT THIẾT BỊ Y TẾ ANH DUY | IB2300379169 | vn0400479186 | Bệnh viện Mắt thành phố Đà Nẵng | Đấu thầu rộng rãi | 03/04/2024 | 51/QĐ-BVM | 12/03/2024 | 2 | Quận Hải Châu,Thành phố Đà Nẵng
7057 | Tay dao mổ điện đơn cực dùng 1 lần | Cái | 720 | CP1001 Cathay Manufacturing Corp Trung Quốc | [8 empty] | 33.600 | vn1000286456 | CÔNG TY CỔ PHẦN DƯỢC VẬT TƯ Y TẾ THÁI BÌNH | IB2300390811 | vnz000005676 | Bệnh viện Phụ sản tỉnh Thái Bình | Đấu thầu rộng rãi | 02/04/2024 | 338/QĐ-BVPS | 28/03/2024 | 3 | Thành phố Thái Bình,Tỉnh Thái Bình
7058 | Lưỡi dao mổ các số | Cái | 8000 | SMI AG/ Bỉ | 9018 | [7 empty] | 1.489 | vn5701616043 | CÔNG TY TNHH THIẾT BỊ ANH PHÁT | IB2300390811 | vnz000005676 | Bệnh viện Phụ sản tỉnh Thái Bình | Đấu thầu rộng rãi | 02/04/2024 | 338/QĐ-BVPS | 28/03/2024 | 3 | Thành phố Thái Bình,Tỉnh Thái Bình
7059 | Lưỡi dao cắt vi thể | Hộp | 16 | 08-636-0 Erma Nhật Bản | [8 empty] | 2.500.000 | vn1000286456 | CÔNG TY CỔ PHẦN DƯỢC VẬT TƯ Y TẾ THÁI BÌNH | IB2300390811 | vnz000005676 | Bệnh viện Phụ sản tỉnh Thái Bình | Đấu thầu rộng rãi | 02/04/2024 | 338/QĐ-BVPS | 28/03/2024 | 3 | Thành phố Thái Bình,Tỉnh Thái Bình
7060 | Dây cáp nối với dao cắt polyp nội soi | Cái | 2 | Ký mã hiệu: MAJ-860 Hãng/ Nước sản xuất: Aizu Olympus Co., Ltd/ Nhật Bản Hãng/ Nước chủ sở hữu: Olympus Medical System Corp./ Nhật Bản | 8544 |  |  |  | MAJ-860 |  | 2023-2024 | Dây cáp nối với dao cắt polyp nội soi. Phù hợp với hệ thống nội soi Olympus có tại Bệnh viện. | 6.000.000 | vn0101168834 | Công ty Trách nhiệm hữu hạn Thương mại và Kỹ thuật Tràng An | IB2300389968 | vnz000017238 | Bệnh viện đa khoa Xanh Pôn | Đấu thầu rộng rãi | 02/04/2024 | 287/QĐ- BVĐKXP | 29/03/2024 | 1 | Quận Ba Đình,Thành phố Hà Nội
7061 | Tay dao hàn mạch Ligasure dạng kéo dùng cho mổ mở các cỡ | Cái | 19 | Xuất xứ: Mỹ Ký mã hiệu: LF2019 Hãng sx: Covidien (Medtronic) | 90189030 |  |  |  | LF2019 |  | 2023 | Tay dao hàn mạch mổ mở hàm phủ nano chống dính, hàm thon nhọn, chiều dài 21 cm, độ dài mối hàn 20,6mm; độ dài vết cắt 19,8mm (sử dụng cho máy Valleylab LS10) | 24.450.000 | vn0100124376 | TỔNG CÔNG TY THIẾT BỊ Y TẾ VIỆT NAM - CTCP | IB2300389901 | vnz000017238 | Bệnh viện đa khoa Xanh Pôn | Đấu thầu rộng rãi | 02/04/2024 | 283/QĐ - BVĐKXP | 29/03/2024 | 1 | Quận Ba Đình,Thành phố Hà Nội
7062 | Tay dao hàn mạch máu Ligasure dùng cho mổ mở các cỡ | Cái | 40 | Xuất xứ: Mỹ Ký mã hiệu: LF1923 Hãng sx: Covidien (Medtronic) | 90189030 |  |  |  | LF1923 |  | 2023 | Tay dao hàn mạch kèm cắt mổ mở hàm phủ nano chống dính, đầu cong, chiều dài thân dao 23cm, độ dài mối hàn 20,3mm; độ dài vết cắt 18,5mm; đường kính thân dao 5mm, quay 350 độ (sử dụng cho máy Valleylab LS10) | 21.000.000 | vn0100124376 | TỔNG CÔNG TY THIẾT BỊ Y TẾ VIỆT NAM - CTCP | IB2300389901 | vnz000017238 | Bệnh viện đa khoa Xanh Pôn | Đấu thầu rộng rãi | 02/04/2024 | 283/QĐ - BVĐKXP | 29/03/2024 | 1 | Quận Ba Đình,Thành phố Hà Nội
7063 | Tay dao hàn mạch máu Ligasure dùng cho mổ nội soi các cỡ | Cái | 121 | Xuất xứ: Mỹ Ký mã hiệu: LF1937 Hãng sx: Covidien (Medtronic) | 90189030 |  |  |  | LF1937 |  | 2023 | Tay dao hàn mạch kèm cắt mổ nội soi hàm phủ nano chống dính, đầu cong, chiều dài thân dao 37cm, độ dài mối hàn 20,3mm; độ dài vết cắt 18,5mm; đường kính thân dao 5mm, quay 350 độ (sử dụng cho máy Valleylab LS10) | 21.000.000 | vn0100124376 | TỔNG CÔNG TY THIẾT BỊ Y TẾ VIỆT NAM - CTCP | IB2300389901 | vnz000017238 | Bệnh viện đa khoa Xanh Pôn | Đấu thầu rộng rãi | 02/04/2024 | 283/QĐ - BVĐKXP | 29/03/2024 | 1 | Quận Ba Đình,Thành phố Hà Nội
7064 | Dao mổ điện cao tần | Máy | 2 | Đức |  | Erbe VIO 300S | Erbe VIO 300S | Erbe Elektromedizin GmbH/ Đức |  |  |  | CẤU HÌNH: - Máy chính: 01 cái - Tay dao cắt đốt, kèm đầu dao hình kiếm: 01 cái - Kẹp lưỡng cực: 01 cái - Dây nối lưỡng cực: 01 cái - Tấm điện cực trung tính dán: 50 cái - Dây nối điện cực dán trung tính: 01 cái - Bàn đạp điều khiển 2 nút bấm: 01 cái - Bàn đạp điều khiển 1 nút bấm: 01 cái | 252.000.000 | vn0302422840 | CÔNG TY TNHH THƯƠNG MẠI - DỊCH VỤ - Y TẾ ĐỊNH GIANG | IB2400028809 | vn3600375447 | Bệnh viện đa khoa Thống Nhất Đồng Nai | Đấu thầu rộng rãi | 02/04/2024 | 55/QĐ-THAU-BVTN | 29/03/2024 | 1 | Thành phố Biên Hoà,Tỉnh Đồng Nai
7065 | Lưỡi dao mổ sử dụng một lần các loại, các cỡ; Mô tả đặc tính kỹ thuật: Dao phẫu thuật nhãn khoa 15 độ. Lưỡi dao bằng thép không gỉ, cán bằng nhựa <> hoặc tương đương; | Cái | 2000 | Model: AUROSLIM/ SL15022 Xuất xứ: Aurolab- Cộng Hòa Ấn Độ | 9018 | [7 empty] | 58.000 | vn0101442741 | CÔNG TY CỔ PHẦN THIÊN TRƯỜNG | IB2300367223 | vn1400291362 | Bệnh viện đa khoa Đồng Tháp | Đấu thầu rộng rãi | 02/04/2024 | 791/QĐ-BVĐt | 01/04/2024 | 4 | Thành phố Cao Lãnh,Tỉnh Đồng Tháp
7066 | Lưỡi dao mổ sử dụng một lần các loại, các cỡ; Mô tả đặc tính kỹ thuật: Dao mổ mắt 15 độ loại dùng một lần <> hoặc tương đương; | Cái | 1000 | Model: AUROSLIM/ SL15022 Xuất xứ: Aurolab- Cộng Hòa Ấn Độ | 9018 | [7 empty] | 58.000 | vn0101442741 | CÔNG TY CỔ PHẦN THIÊN TRƯỜNG | IB2300367223 | vn1400291362 | Bệnh viện đa khoa Đồng Tháp | Đấu thầu rộng rãi | 02/04/2024 | 791/QĐ-BVĐt | 01/04/2024 | 4 | Thành phố Cao Lãnh,Tỉnh Đồng Tháp
7067 | Lưỡi dao mổ sử dụng một lần các loại, các cỡ; Mô tả đặc tính kỹ thuật: Dao mổ số 11 nhọn (mổ mắt) <> hoặc tương đương; | Cái | 700 | Feather Safety Razor Co., Ltd.,Nhật Bản | 9018 | [7 empty] | 4.935 | vn0303244037 | CÔNG TY TNHH TRANG THIẾT BỊ Y TẾ HOÀNG ÁNH DƯƠNG | IB2300367223 | vn1400291362 | Bệnh viện đa khoa Đồng Tháp | Đấu thầu rộng rãi | 02/04/2024 | 791/QĐ-BVĐt | 01/04/2024 | 4 | Thành phố Cao Lãnh,Tỉnh Đồng Tháp
7068 | Các loại dao, lưỡi dao sử dụng trong phẫu thuật các loại, các cỡ; Mô tả đặc tính kỹ thuật: Dao mổ mắt 2.8mm, 3.0mm, 3.2mm, gập góc <> Dao Clearcut 2.8, 3.0, 3.2 <> hoặc tương đương; | Cái | 1800 | Ấn Độ; GVSK2.80GVSK3.00,GVSK3.10Surgi Edge - | [8 empty] | 98.000 | vn0107512970 | CÔNG TY CỔ PHẦN CÔNG NGHỆ Y TẾ VIỆT ĐỨC | IB2300367223 | vn1400291362 | Bệnh viện đa khoa Đồng Tháp | Đấu thầu rộng rãi | 02/04/2024 | 791/QĐ-BVĐt | 01/04/2024 | 4 | Thành phố Cao Lãnh,Tỉnh Đồng Tháp
7069 | Dao cầm máu cắt hớt niêm mạc | Cái | 1 | HOYA Corporation - Nhật Bản; DP-Dxxxx |  |  |  |  | DP-Dxxxx |  |  |  | 20.000.000 | vn0106215710 | Công ty Cổ phần Vật tư và Trang thiết bị Y tế Cường An | IB2300380381 | vnz000013513 | Bệnh viện Ung bướu Nghệ An | Đấu thầu rộng rãi | 02/04/2024 | 639/QĐ-BVUB | 25/03/2024 | 4 | Thành phố Vinh,Tỉnh Nghệ An
7070 | Dao cắt hớt niêm mạc | Cái | 3 | Microtech (Nanjing) Co., Ltd - Trung Quốc; MK-T-x-xxx |  |  |  |  | MK-T-x-xxx |  |  |  | 5.500.000 | vn0106215710 | Công ty Cổ phần Vật tư và Trang thiết bị Y tế Cường An | IB2300380381 | vnz000013513 | Bệnh viện Ung bướu Nghệ An | Đấu thầu rộng rãi | 02/04/2024 | 639/QĐ-BVUB | 25/03/2024 | 4 | Thành phố Vinh,Tỉnh Nghệ An
7071 | Dao cầm máu cắt hớt niêm mạc | Cái | 10 | HOYA Corporation - Nhật Bản; DN-DxxxxB |  |  |  |  | DN-DxxxxB |  |  |  | 12.000.000 | vn0106215710 | Công ty Cổ phần Vật tư và Trang thiết bị Y tế Cường An | IB2300380381 | vnz000013513 | Bệnh viện Ung bướu Nghệ An | Đấu thầu rộng rãi | 02/04/2024 | 639/QĐ-BVUB | 25/03/2024 | 4 | Thành phố Vinh,Tỉnh Nghệ An
7072 | Dao cắt hớt niêm mạc | Cái | 3 | Microtech (Nanjing) Co., Ltd - Trung Quốc; MK-IT-4-xxx |  |  |  |  | MK-IT-4-xxx |  |  |  | 5.500.000 | vn0106215710 | Công ty Cổ phần Vật tư và Trang thiết bị Y tế Cường An | IB2300380381 | vnz000013513 | Bệnh viện Ung bướu Nghệ An | Đấu thầu rộng rãi | 02/04/2024 | 639/QĐ-BVUB | 25/03/2024 | 4 | Thành phố Vinh,Tỉnh Nghệ An
7073 | Lưỡi dao cắt nội soi tiết niệu | Cái | 30 | Karl Storz SE & Co. KG- Đức; 27050G |  |  |  |  | 27050G |  |  |  | 1.930.000 | vn0101147344 | CÔNG TY TNHH ĐẦU TƯ PHÁT TRIỂN TRANG THIẾT BỊ Y TẾ | IB2300380381 | vnz000013513 | Bệnh viện Ung bướu Nghệ An | Đấu thầu rộng rãi | 02/04/2024 | 639/QĐ-BVUB | 25/03/2024 | 4 | Thành phố Vinh,Tỉnh Nghệ An
7074 | Tay dao phẫu thuật hàn mạch dùng cho mổ mở | Chiếc | 40 | Covidien (Medtronic) - Mỹ ; LF1923 | 9018 |  |  |  | LF1923 |  |  |  | 21.000.000 | vn0100124376 | TỔNG CÔNG TY THIẾT BỊ Y TẾ VIỆT NAM - CTCP | IB2300380381 | vnz000013513 | Bệnh viện Ung bướu Nghệ An | Đấu thầu rộng rãi | 02/04/2024 | 639/QĐ-BVUB | 25/03/2024 | 4 | Thành phố Vinh,Tỉnh Nghệ An
7075 | Tay dao đơn cực hai phím bấm | Cái | 30 | Syndex Technical Supplies Ltd. - Đài Loan; SRP-00 | 9018 |  |  |  | SRP-00 |  |  |  | 1.440.000 | vn2900326174 | CÔNG TY CP THIẾT BỊ VẬT TƯ Y TẾ VÀ DƯỢC PHẨM NGHỆ AN | IB2300380381 | vnz000013513 | Bệnh viện Ung bướu Nghệ An | Đấu thầu rộng rãi | 02/04/2024 | 639/QĐ-BVUB | 25/03/2024 | 4 | Thành phố Vinh,Tỉnh Nghệ An
7076 | Dao cắt hớt niêm mạc | Cái | 5 | Microtech (Nanjing) Co., Ltd - Trung Quốc; MK-IT-4-xxx |  |  |  |  | MK-IT-4-xxx |  |  |  | 5.500.000 | vn0106215710 | Công ty Cổ phần Vật tư và Trang thiết bị Y tế Cường An | IB2300380381 | vnz000013513 | Bệnh viện Ung bướu Nghệ An | Đấu thầu rộng rãi | 02/04/2024 | 639/QĐ-BVUB | 25/03/2024 | 4 | Thành phố Vinh,Tỉnh Nghệ An
7077 | Dao cắt hớt niêm mạc | Cái | 2 | Aomori Olympus Co., Ltd - Nhật Bản; KD-625LR; KD-625QR; KD-625UR | 9018 |  |  |  | KD-625LR; KD-625QR; KD-625UR |  |  |  | 9.000.000 | vn0101174429 | CÔNG TY TNHH SẢN XUẤT VÀ THƯƠNG MẠI TRẦN LÊ | IB2300380381 | vnz000013513 | Bệnh viện Ung bướu Nghệ An | Đấu thầu rộng rãi | 02/04/2024 | 639/QĐ-BVUB | 25/03/2024 | 4 | Thành phố Vinh,Tỉnh Nghệ An
7078 | Lưỡi dao mổ các số | Cái | 9130 | Kehr Surgical Private Limited - Ấn Độ; KIATO |  |  |  |  | KIATO |  |  |  | 945 | vn0500391288 | CÔNG TY TNHH LÊ LỢI | IB2300380381 | vnz000013513 | Bệnh viện Ung bướu Nghệ An | Đấu thầu rộng rãi | 02/04/2024 | 639/QĐ-BVUB | 25/03/2024 | 4 | Thành phố Vinh,Tỉnh Nghệ An
7079 | Dao cầm máu cắt hớt niêm mạc | Cái | 1 | HOYA Corporation - Nhật Bản; DC-D2618 |  |  |  |  | DC-D2618 |  |  |  | 20.000.000 | vn0106215710 | Công ty Cổ phần Vật tư và Trang thiết bị Y tế Cường An | IB2300380381 | vnz000013513 | Bệnh viện Ung bướu Nghệ An | Đấu thầu rộng rãi | 02/04/2024 | 639/QĐ-BVUB | 25/03/2024 | 4 | Thành phố Vinh,Tỉnh Nghệ An
7080 | Dao mổ mắt phaco 2.2 | Cái | 300 | Cộng hòa Ấn Độ | 90185000 | Auroslim/SK22215 | Auroslim/SK22215 | Aurolab |  |  | 2023 | Dao phẫu thuật mắt 2.2mm SK22215 - Lưỡi dao làm bằng thép không gỉ, được tiệt trùng, dùng 1 lần. | 100.000 | vn0101442741 | CÔNG TY CỔ PHẦN THIÊN TRƯỜNG | IB2400010353 | vnz000009769 | BỆNH VIỆN ĐA KHOA KHU VỰC CÙ LAO MINH | Đấu thầu rộng rãi | 02/04/2024 | 174/QĐ-BV | 26/03/2024 | 2 | Huyện Mỏ Cày Nam,Tỉnh Bến Tre
7081 | Lưỡi dao mổ số 20 | Cái | 5200 | Ấn Độ |  | BLADE # 20 C/S | STERILE BLADE | Ribbel International Ltd |  |  | 2024 | Lưỡi dao phẫu thuật Chất liệu: Thép carbon không gỉ được nhập khẩu từ Thụy Sỹ, kích cỡ lưỡi dao: 20. Phương pháp tiệt khuẩn: Tiệt trùng bằng bức xạ Gamma. Được sản xuất theo tiêu chuẩn quốc tế ISO 7740 & BS 2982 | 924 | vn0300483319 | CÔNG TY CỔ PHẦN DƯỢC PHẨM TRUNG ƯƠNG CODUPHA | IB2400010353 | vnz000009769 | BỆNH VIỆN ĐA KHOA KHU VỰC CÙ LAO MINH | Đấu thầu rộng rãi | 02/04/2024 | 174/QĐ-BV | 26/03/2024 | 2 | Huyện Mỏ Cày Nam,Tỉnh Bến Tre
7082 | Dao mổ mắt phaco 15 độ | Cái | 300 | Cộng hòa Ấn Độ | 90185000 | Auroslim/SL15022 | Auroslim/SK22215 | Aurolab |  |  | 2023 | Dao phẫu thuật mắt 15 độ SL15022 - Chọc tiền phòng trong mổ Phaco. - Lưỡi dao làm bằng thép không gỉ, được tiệt trùng, có nắp bảo vệ lưỡi dao. | 60.000 | vn0101442741 | CÔNG TY CỔ PHẦN THIÊN TRƯỜNG | IB2400010353 | vnz000009769 | BỆNH VIỆN ĐA KHOA KHU VỰC CÙ LAO MINH | Đấu thầu rộng rãi | 02/04/2024 | 174/QĐ-BV | 26/03/2024 | 2 | Huyện Mỏ Cày Nam,Tỉnh Bến Tre
7083 | Lưỡi dao mổ số 11 | Cái | 4620 | Ấn Độ |  | BLADE # 11 C/S | STERILE BLADE | Ribbel International Ltd |  |  | 2024 | Lưỡi dao phẫu thuật Chất liệu: Thép carbon không gỉ được nhập khẩu từ Thụy Sỹ, kích cỡ lưỡi dao: 11. Phương pháp tiệt khuẩn: Tiệt trùng bằng bức xạ Gamma. Được sản xuất theo tiêu chuẩn quốc tế ISO 7740 & BS 2982 | 924 | vn0300483319 | CÔNG TY CỔ PHẦN DƯỢC PHẨM TRUNG ƯƠNG CODUPHA | IB2400010353 | vnz000009769 | BỆNH VIỆN ĐA KHOA KHU VỰC CÙ LAO MINH | Đấu thầu rộng rãi | 02/04/2024 | 174/QĐ-BV | 26/03/2024 | 2 | Huyện Mỏ Cày Nam,Tỉnh Bến Tre
7084 | Lưỡi dao mổ số 15 | Cái | 700 | Ấn Độ |  | BLADE # 15 C/S | STERILE BLADE | Ribbel International Ltd |  |  | 2024 | Lưỡi dao phẫu thuật Chất liệu: Thép carbon không gỉ được nhập khẩu từ Thụy Sỹ, kích cỡ lưỡi dao: 15. Phương pháp tiệt khuẩn: Tiệt trùng bằng bức xạ Gamma. Được sản xuất theo tiêu chuẩn quốc tế ISO 7740 & BS 2982 | 924 | vn0300483319 | CÔNG TY CỔ PHẦN DƯỢC PHẨM TRUNG ƯƠNG CODUPHA | IB2400010353 | vnz000009769 | BỆNH VIỆN ĐA KHOA KHU VỰC CÙ LAO MINH | Đấu thầu rộng rãi | 02/04/2024 | 174/QĐ-BV | 26/03/2024 | 2 | Huyện Mỏ Cày Nam,Tỉnh Bến Tre
7085 | Dao mổ điện phẫu thuật | Cái/Chiếc | 150 | Baisheng Medical Co.,Ltd/Trung Quốc, Mã sản phẩm: 0039D | [8 empty] | 37.800 | vn0500391288 | Liên danh Công ty TNHH Lê Lợi – Công ty cổ phần sản xuất và xuất nhập khẩu Vietland – Công ty TNHH Công nghệ cao về Thiết bị y tế Anh Ngọc (Sau đây gọi tắt là: LIÊN DANH LÊ LỢI – VIETLAND – ANH NGỌC) | IB2300385219 | vn0103205337 | Bệnh Viện đa khoa Huyện Thường Tín | Đấu thầu rộng rãi | 01/04/2024 | 316/QĐ-BVTT | 29/03/2024 | 1 | Huyện Thường Tín,Thành phố Hà Nội
7086 | Lưỡi dao mổ | Cái | 3200 | Kehr Surgical Private Limited/ Ấn Độ, Mã sản phẩm: KIATO | [8 empty] | 1.000 | vn0500391288 | Liên danh Công ty TNHH Lê Lợi – Công ty cổ phần sản xuất và xuất nhập khẩu Vietland – Công ty TNHH Công nghệ cao về Thiết bị y tế Anh Ngọc (Sau đây gọi tắt là: LIÊN DANH LÊ LỢI – VIETLAND – ANH NGỌC) | IB2300385219 | vn0103205337 | Bệnh Viện đa khoa Huyện Thường Tín | Đấu thầu rộng rãi | 01/04/2024 | 316/QĐ-BVTT | 29/03/2024 | 1 | Huyện Thường Tín,Thành phố Hà Nội
7087 | Lưỡi dao mổ | Cái | 8896 | Huaian Helen -Trung Quốc | [8 empty] | 819 | vn4100867273 | CÔNG TY TNHH TRANG THIẾT BỊ Y TẾ - VẬT TƯ KHOA HỌC KỸ THUẬT LINH ANH | IB2300364691 | vn4100487521 | Bệnh Viện Đa Khoa Khu Vực Bồng Sơn | Đấu thầu rộng rãi | 01/04/2024 | 159/QĐ-BV | 22/03/2024 | 3 | Thị xã Hoài Nhơn,Tỉnh Bình Định
7088 | Tay dao mổ điện dùng 1 lần | Cái | 3720 | Zhejiang Jinhua Huatong Trung Quốc | [8 empty] | 30.030 | vn4101450299 | CÔNG TY TNHH MỘT THÀNH VIÊN THIẾT BỊ Y TẾ ĐẠI VIỆT | IB2300364691 | vn4100487521 | Bệnh Viện Đa Khoa Khu Vực Bồng Sơn | Đấu thầu rộng rãi | 01/04/2024 | 159/QĐ-BV | 22/03/2024 | 3 | Thị xã Hoài Nhơn,Tỉnh Bình Định
7089 | Lưỡi dao cắt tiêu bản (dao cắt vi phẫu) (80x8x0,25mm) | Cái | 300 | Mã hàng: 3053835 Hãng sản xuất: Kai Industries Cp., Ltd/ Richard - Allan Scientific LLC / Nhật | 82089000 | [7 empty] | 67.725 | vn0100365357 | CÔNG TY TNHH SINH NAM | IB2300309471 | vn1801351682 | Bệnh Viện Phụ Sản Thành Phố Cần Thơ | Đấu thầu rộng rãi | 01/04/2024 | 951/QĐ-BVPS | 29/02/2024 | 2 | Quận Ninh Kiều,Thành phố Cần Thơ
7090 | Lưỡi dao cắt bệnh phẩm | Cái | 150 | Erma ( KAI) - Nhật Bản / 08-636-0 | [8 empty] | 56.000 | vn0101849706 | CÔNG TY TNHH THIẾT BỊ Y TẾ VÀ HOÁ CHẤT HOÀNG PHƯƠNG | IB2300392702 | vn0500475932 | Bệnh viện đa khoa Sơn Tây | Đấu thầu rộng rãi | 01/04/2024 | 145/QĐ-BV | 29/02/2024 | 1 | Thành phố Hà Nội
7091 | Lưỡi dao mổ các số | Cái | 3600 | SMI AG - Bỉ / ZB10; ZB11; ZB15; ZB20; ZB21 | [8 empty] | 1.295 | vn0101849706 | CÔNG TY TNHH THIẾT BỊ Y TẾ VÀ HOÁ CHẤT HOÀNG PHƯƠNG | IB2300392702 | vn0500475932 | Bệnh viện đa khoa Sơn Tây | Đấu thầu rộng rãi | 01/04/2024 | 145/QĐ-BV | 29/02/2024 | 1 | Thành phố Hà Nội
7092 | Bản cực trung tính dùng cho dao mổ điện | Cái | 100 | Baisheng Medical Co., Ltd - Trung Quốc / GBS-Db1031a; GBS-Db1031b; GBS-Db1031n | [8 empty] | 40.000 | vn0101849706 | CÔNG TY TNHH THIẾT BỊ Y TẾ VÀ HOÁ CHẤT HOÀNG PHƯƠNG | IB2300392702 | vn0500475932 | Bệnh viện đa khoa Sơn Tây | Đấu thầu rộng rãi | 01/04/2024 | 145/QĐ-BV | 29/02/2024 | 1 | Thành phố Hà Nội
7093 | Tay dao điện | Cái | 1500 | Yueh Sheng Electronic Industrial Co., Ltd - Đài Loan ( Trung Quốc) / 80307 | [8 empty] | 38.500 | vn0101849706 | CÔNG TY TNHH THIẾT BỊ Y TẾ VÀ HOÁ CHẤT HOÀNG PHƯƠNG | IB2300392702 | vn0500475932 | Bệnh viện đa khoa Sơn Tây | Đấu thầu rộng rãi | 01/04/2024 | 145/QĐ-BV | 29/02/2024 | 1 | Thành phố Hà Nội
7094 | Dao cắt cơ vòng. loại V các cỡ | Cái | 20 | Ký mã hiệu: KD-V411M-0725/KD-V411M-0730 Hãng sản xuất/Nước sản xuất::Aomori Olympus Co., Ltd./ Nhật Bản | 90189090 | [7 empty] | 5.300.000 | vn0401340331 | CÔNG TY TNHH MỘT THÀNH VIÊN THƯƠNG MẠI VÂN THÔNG | IB2300356616 | vnz000015852 | Bệnh viện Trường Đại học Y - Dược Huế | Đấu thầu rộng rãi | 01/04/2024 | 1244/QĐ-ĐHYD | 27/03/2024 | 2 | Thành phố Huế,Tỉnh Thừa Thiên Huế
7095 | Dao mổ Phaco 15o | Cái | 300 | Cộng hòa Ấn Độ | 9018 | JSH-S015 | JSH-S015 | Iscon Surgicals Limited |  |  | Từ năm 2021 trở về sau | Chất liệu thép sắt bén, cán dao thẳng, lưỡi dao 15 độ, siêu mỏng 0.1mm | 57.440 | vn0302657715 | CÔNG TY TNHH THƯƠNG MẠI BÁCH QUANG | IB2400039720 | vn1800273336 | Bệnh viện đa khoa Hậu Giang | Chào hàng cạnh tranh | 29/03/2024 | 87/QĐ-BVĐK | 22/03/2024 | 3 | Tp Vị Thanh,Tỉnh Hậu Giang
7096 | Dao mổ Phaco 2.2mm - 3.2mm | Cái | 300 | Cộng hòa Ấn Độ | 9018 | JGH-K220; JGH-K280; JGH-K300; JGH-K320 | JGH-K220; JGH-K280; JGH-K300; JGH-K320 | Iscon Surgicals Limited |  |  | Từ năm 2021 trở về sau | Chất liệu thép sắt bén, cán dao thẳng, lưỡi dao 2.2mm - 3.2mm, siêu mỏng 0.12mm | 97.440 | vn0302657715 | CÔNG TY TNHH THƯƠNG MẠI BÁCH QUANG | IB2400039720 | vn1800273336 | Bệnh viện đa khoa Hậu Giang | Chào hàng cạnh tranh | 29/03/2024 | 87/QĐ-BVĐK | 22/03/2024 | 3 | Tp Vị Thanh,Tỉnh Hậu Giang
7097 | Dao cắt nội soi mật tuỵ ngược dòng (dao cắt cơ vòng 3 kênh) | Cái | 25 | - Nhà sản xuất: Jiangsu Vedkang Medical Science & Technology Co., Ltd. - Nước sản xuất: Trung Quốc - Hãng, Nước chủ sở hữu: Jiangsu Vedkang Medical Science & Technology Co., Ltd./ Trung Quốc - Ký mã hiệu: VDK-KE-0720200-A; VDK-KE-0725200-A; VDK-KE-0730200-A | 9018 | [7 empty] | 2.850.000 | vn0310623082 | CÔNG TY CỔ PHẦN KỸ THUẬT MINH LONG | IB2300380916 | vn1800271748 | Bệnh viện Đa khoa Trung ương Cần Thơ | Đấu thầu rộng rãi | 29/03/2024 | 904/QĐ-BVTWCT | 27/03/2024 | 3 | Quận Ninh Kiều,Thành phố Cần Thơ
7098 | Thanh lai đồng cầu dao | Bộ | 3 | Việt Nam |  | TLĐ | Vina Electric | Vina Electric |  |  |  | Đáp ứng E-HSMT | 783.200 | vn0103831408 | CÔNG TY CỔ PHẦN VINA ELECTRIC | IB2400051867 | vnz000022468 | CÔNG TY ĐIỆN LỰC PHÚC THỌ | Chào hàng cạnh tranh | 29/03/2024 | 981/QĐ-PCPHUCTHO | 25/03/2024 | 1 | Huyện Phúc Thọ,Thành phố Hà Nội
7099 | Xà đỡ cầu dao, đầu cáp và chống sét van (76.12 kg) | Bộ | 1 | Việt Nam |  | XĐCD | Việt Nam | Việt Nam |  |  |  | Đáp ứng E-HSMT | 2.706.000 | vn0103831408 | CÔNG TY CỔ PHẦN VINA ELECTRIC | IB2400051867 | vnz000022468 | CÔNG TY ĐIỆN LỰC PHÚC THỌ | Chào hàng cạnh tranh | 29/03/2024 | 981/QĐ-PCPHUCTHO | 25/03/2024 | 1 | Huyện Phúc Thọ,Thành phố Hà Nội
7100 | Biển tên cầu dao phản quang 3M | Cái | 1 | Việt Nam |  | BTCD | Việt Nam | Việt Nam |  |  |  | Đáp ứng E-HSMT | 181.500 | vn0103831408 | CÔNG TY CỔ PHẦN VINA ELECTRIC | IB2400051867 | vnz000022468 | CÔNG TY ĐIỆN LỰC PHÚC THỌ | Chào hàng cạnh tranh | 29/03/2024 | 981/QĐ-PCPHUCTHO | 25/03/2024 | 1 | Huyện Phúc Thọ,Thành phố Hà Nội
7101 | Xà đỡ + Ghế thao tác Cầu dao ( 75.66 kg) | Bộ | 1 | Việt Nam |  | XĐ | Việt Nam | Việt Nam |  |  |  | Đáp ứng E-HSMT | 2.585.000 | vn0103831408 | CÔNG TY CỔ PHẦN VINA ELECTRIC | IB2400051867 | vnz000022468 | CÔNG TY ĐIỆN LỰC PHÚC THỌ | Chào hàng cạnh tranh | 29/03/2024 | 981/QĐ-PCPHUCTHO | 25/03/2024 | 1 | Huyện Phúc Thọ,Thành phố Hà Nội
7102 | Dao mổ các số | Cái | 4000 | Huaian Helen Medical Instrument Co., Ltd - Trung Quốc | 9018 | [7 empty] | 800 | vn6000371421 | CÔNG TY TNHH DƯỢC PHẨM HOÀNG VŨ | IB2300310886 | vn4200281820 | BỆNH VIỆN ĐA KHOA KHU VỰC NINH HÒA | Đấu thầu rộng rãi | 29/03/2024 | 83/QĐ-BVNH | 25/03/2024 | 4 | Thị xã Ninh Hoà,Tỉnh Khánh Hoà
7103 | Dao cắt tiêu bản | Cái | 200 | Nhật Bản | 8208 | 3053835 | Richard-Allan Scientific | Kai Industries Co.,Ltd |  |  | 2023 | Dao cắt tiêu bản chất liệu thép không gỉ, lưỡi dao sắc bén để cắt mẫu (cỡ 34°/80mm) | 67.000 | vn2900326174 | CÔNG TY CP THIẾT BỊ VẬT TƯ Y TẾ VÀ DƯỢC PHẨM NGHỆ AN | IB2400037958 | vnz000006945 | Trung Tâm Huyết Học -Truyền Máu Nghệ An | Đấu thầu rộng rãi | 29/03/2024 | 226/QĐ-HHTM | 28/03/2024 | 2 | Thành phố Vinh,Tỉnh Nghệ An
7104 | Dao nối vô trùng | Cái | 8400 | Trung Quốc | 8208 | STW-WC | Wuhan bms Medicaltech Co., Ltd. | Wuhan bms Medicaltech Co., Ltd. |  |  | 2023 | Dao nối sử dụng một lần phù hợp sử dụng cho máy nối dây túi máu vô trùng STW6810-RFID. Dao nối được đóng gói trong hộp cassette với số lượng 300 dao/hộp cassette. | 48.006 | vn2900326174 | CÔNG TY CP THIẾT BỊ VẬT TƯ Y TẾ VÀ DƯỢC PHẨM NGHỆ AN | IB2400037958 | vnz000006945 | Trung Tâm Huyết Học -Truyền Máu Nghệ An | Đấu thầu rộng rãi | 29/03/2024 | 226/QĐ-HHTM | 28/03/2024 | 2 | Thành phố Vinh,Tỉnh Nghệ An
7105 | Dao cắt hớt dưới niêm mạc có kênh tưới rửa | Cái | 16 | Trung Quốc, MK-I-x-xxx/ MK-T-x-xxx, Micro-tech (Nanjing) Co., Ltd | 9018 | [7 empty] | 5.500.000 | vn0106899059 | Công ty TNHH Vật tư và Trang thiết bị Y tế Hat-Med Việt Nam | IB2300391518 | vn5700391615 | Bệnh viện Bãi Cháy | Đấu thầu rộng rãi | 28/03/2024 | 524/QĐ-BVBC | 20/03/2024 | 1 | Thành phố Hạ Long,Tỉnh Quảng Ninh
7106 | Dao cắt cơ vòng | Cái | 40 | Costa Rica, M005841xx, Boston Scientific Corporation | 9018 | [7 empty] | 5.049.000 | vn0106899059 | Công ty TNHH Vật tư và Trang thiết bị Y tế Hat-Med Việt Nam | IB2300391518 | vn5700391615 | Bệnh viện Bãi Cháy | Đấu thầu rộng rãi | 28/03/2024 | 524/QĐ-BVBC | 20/03/2024 | 1 | Thành phố Hạ Long,Tỉnh Quảng Ninh
7107 | Dao kim có kênh dẫn guide wire | Cái | 3 | Costa Rica, M00532810, Boston Scientific Corporation | 9018 | [7 empty] | 5.000.000 | vn0106899059 | Công ty TNHH Vật tư và Trang thiết bị Y tế Hat-Med Việt Nam | IB2300391518 | vn5700391615 | Bệnh viện Bãi Cháy | Đấu thầu rộng rãi | 28/03/2024 | 524/QĐ-BVBC | 20/03/2024 | 1 | Thành phố Hạ Long,Tỉnh Quảng Ninh
7108 | Dao cắt hớt dưới niêm mạc có đầu bọc cách điện | Cái | 10 | Trung Quốc, MK-IT-x-xxx, Micro-tech (Nanjing) Co., Ltd | 9018 | [7 empty] | 5.500.000 | vn0106899059 | Công ty TNHH Vật tư và Trang thiết bị Y tế Hat-Med Việt Nam | IB2300391518 | vn5700391615 | Bệnh viện Bãi Cháy | Đấu thầu rộng rãi | 28/03/2024 | 524/QĐ-BVBC | 20/03/2024 | 1 | Thành phố Hạ Long,Tỉnh Quảng Ninh
7109 | Dao cắt tiêu bản MX35 dùng trong giải phẩu bệnh lý | Cái | 6700 | 3051835 Kai Industries Co., Ltd (Richard - Allan Scientific LLC)/ Nhật Bản | 82089000 |  |  |  | Dao cắt tiêu bản MX35 dùng trong giải phẩu bệnh lý | 210000117/ PCBA-HN | 2024 | Dao cắt tiêu bản MX35 dùng trong giải phẩu bệnh lý | 67.725 | vn0100365357 | CÔNG TY TNHH SINH NAM | IB2300325694 | vn0301514513 | Bệnh viện Hùng Vương | Đấu thầu rộng rãi | 28/03/2024 | 1250/QĐ-BVHV | 21/03/2024 | 4 | Quận 5,TP. Hồ Chí Minh
7110 | Dao mổ số 11 | Cái | 5200 | Ấn Độ/ KIATO/ Kehr Surgical Private Limited | 9018 |  |  |  | Dao mổ số 11 | 220000162/PCBB-HN | 2024 | Dao mổ số 11 | 1.085 | vn2801615584 | CÔNG TY CỔ PHẦN ĐẦU TƯ VÀ PHÁT TRIỂN Y TẾ AN SINH | IB2300325694 | vn0301514513 | Bệnh viện Hùng Vương | Đấu thầu rộng rãi | 28/03/2024 | 1250/QĐ-BVHV | 21/03/2024 | 4 | Quận 5,TP. Hồ Chí Minh
7111 | Dao mổ số 10 | Cái | 26500 | Ấn Độ/ KIATO/ Kehr Surgical Private Limited | 9018 |  |  |  | Dao mổ số 10 | 220000162/PCBB-HN | 2024 | Dao mổ số 10 | 1.085 | vn2801615584 | CÔNG TY CỔ PHẦN ĐẦU TƯ VÀ PHÁT TRIỂN Y TẾ AN SINH | IB2300325694 | vn0301514513 | Bệnh viện Hùng Vương | Đấu thầu rộng rãi | 28/03/2024 | 1250/QĐ-BVHV | 21/03/2024 | 4 | Quận 5,TP. Hồ Chí Minh
7112 | Tay dao mổ điện | Cái | 5955 | Yueh Sheng Electronic Industrial Co., Ltd.Trung Quốc | 9018 |  |  |  | 80307 |  | 2023 | Đuôi tay cầm có 3 chấu là loại lưỡng cực Chiều dài dây tay cầm khoảng 3m Bọc dây bằng silicon có độ dẻo dai, không tấm nước, có thể hấp sấy, tránh rò rỉ Dùng cho Dao mổ điện VIO – 300S/UNLD 3000/LLTD350 - Erbe/UnionMedical/LongPhuong có tại Bệnh viện | 48.860 | vn0101849706 | CÔNG TY TNHH THIẾT BỊ Y TẾ VÀ HOÁ CHẤT HOÀNG PHƯƠNG | IB2300387656 | vnz000017238 | Bệnh viện đa khoa Xanh Pôn | Đấu thầu rộng rãi | 28/03/2024 | 258/QĐ - BVĐKXP | 25/03/2024 | 2 | Quận Ba Đình,Thành phố Hà Nội
7113 | Dao hàn mạch dùng cho dao mổ điện cao tần | Cái | 70 | _ Hãng sản xuất: Covidien - Mỹ _ Ký mã hiệu: LF1923 | [8 empty] | 21.000.000 | vn0312067352 | CÔNG TY TNHH THƯƠNG MẠI DỊCH VỤ N.T.K | IB2300348832 | vn1800679022 | BỆNH VIỆN UNG BƯỚU THÀNH PHỐ CẦN THƠ | Đấu thầu rộng rãi | 28/03/2024 | 199/QĐ-BVUB | 26/03/2024 | 4 | Quận Ninh Kiều,Thành phố Cần Thơ
7114 | Dao hàn mạch loại tay dao, dùng cho phẫu thuật mổ hở vùng nông, ngàm nhỏ | Cái | 130 | _ Hãng sản xuất: Covidien - Mỹ _ Ký mã hiệu: LF2019 | [8 empty] | 23.500.000 | vn0312067352 | CÔNG TY TNHH THƯƠNG MẠI DỊCH VỤ N.T.K | IB2300348832 | vn1800679022 | BỆNH VIỆN UNG BƯỚU THÀNH PHỐ CẦN THƠ | Đấu thầu rộng rãi | 28/03/2024 | 199/QĐ-BVUB | 26/03/2024 | 4 | Quận Ninh Kiều,Thành phố Cần Thơ
7115 | Dây dao dùng cho dao siêu âm mổ nội soi | Sợi | 1 | HP054 ; Ethicon Endo-Surgery S.A. de C.V. Planta II.; Mexico | 9018 | [7 empty] | 53.698.050 | vn1200466287 | CÔNG TY TNHH THƯƠNG MẠI DƯỢC PHẨM LONG GIANG | IB2300348832 | vn1800679022 | BỆNH VIỆN UNG BƯỚU THÀNH PHỐ CẦN THƠ | Đấu thầu rộng rãi | 28/03/2024 | 199/QĐ-BVUB | 26/03/2024 | 4 | Quận Ninh Kiều,Thành phố Cần Thơ
7116 | Dao cắt vi thể | Cái | 3750 | Feather Safety Razor Co., Ltd , ;Nhật Bản | 9018 | [7 empty] | 52.800 | vn1800554506 | CÔNG TY TNHH THIẾT BỊ Y TẾ Á CHÂU | IB2300348832 | vn1800679022 | BỆNH VIỆN UNG BƯỚU THÀNH PHỐ CẦN THƠ | Đấu thầu rộng rãi | 28/03/2024 | 199/QĐ-BVUB | 26/03/2024 | 4 | Quận Ninh Kiều,Thành phố Cần Thơ
7117 | Dao đốt điện sử dụng 1 lần | Cái | 1000 | Cathay Manufacturing Corp - Trung Quốc | [8 empty] | 32.445 | vn0310363437 | CÔNG TY TNHH THƯƠNG MẠI VÀ THIẾT BỊ Y TẾ NHẬT MINH | IB2300348832 | vn1800679022 | BỆNH VIỆN UNG BƯỚU THÀNH PHỐ CẦN THƠ | Đấu thầu rộng rãi | 28/03/2024 | 199/QĐ-BVUB | 26/03/2024 | 4 | Quận Ninh Kiều,Thành phố Cần Thơ
7118 | Dao siêu âm mổ mở (chiều dài 17cm) | Cái | 2 | HAR17F ; Ethicon Endo-Surgery S.A. de C.V. Planta II.; Mexico | 9018 | [7 empty] | 11.855.025 | vn1200466287 | CÔNG TY TNHH THƯƠNG MẠI DƯỢC PHẨM LONG GIANG | IB2300348832 | vn1800679022 | BỆNH VIỆN UNG BƯỚU THÀNH PHỐ CẦN THƠ | Đấu thầu rộng rãi | 28/03/2024 | 199/QĐ-BVUB | 26/03/2024 | 4 | Quận Ninh Kiều,Thành phố Cần Thơ
7119 | Trocar nội soi không dao, các cỡ | Cái | 16 | Trung Quốc; OATL5/ OATL10; TGS Medical Co., Ltd. | 9018 | [7 empty] | 787.500 | vn0400102101 | TỔNG CÔNG TY CỔ PHẦN Y TẾ DANAMECO | IB2300348832 | vn1800679022 | BỆNH VIỆN UNG BƯỚU THÀNH PHỐ CẦN THƠ | Đấu thầu rộng rãi | 28/03/2024 | 199/QĐ-BVUB | 26/03/2024 | 4 | Quận Ninh Kiều,Thành phố Cần Thơ
7120 | Dao siêu âm (Dao hàn mạch, hàn mô) | Cái | 5 | HAR36 ; Ethicon Endo-Surgery S.A. de C.V. Planta II.; Mexico | 9018 | [7 empty] | 18.160.443 | vn1200466287 | CÔNG TY TNHH THƯƠNG MẠI DƯỢC PHẨM LONG GIANG | IB2300348832 | vn1800679022 | BỆNH VIỆN UNG BƯỚU THÀNH PHỐ CẦN THƠ | Đấu thầu rộng rãi | 28/03/2024 | 199/QĐ-BVUB | 26/03/2024 | 4 | Quận Ninh Kiều,Thành phố Cần Thơ
7121 | Dao siêu âm mổ mở (chiều dài 9cm) | Cái | 30 | HAR9F ; NPA de Mexico S. de R.L. de C.V.; Ethicon Endo-Surgery S.A. de C.V. Planta II.; Mexico | 9018 | [7 empty] | 12.270.636 | vn1200466287 | CÔNG TY TNHH THƯƠNG MẠI DƯỢC PHẨM LONG GIANG | IB2300348832 | vn1800679022 | BỆNH VIỆN UNG BƯỚU THÀNH PHỐ CẦN THƠ | Đấu thầu rộng rãi | 28/03/2024 | 199/QĐ-BVUB | 26/03/2024 | 4 | Quận Ninh Kiều,Thành phố Cần Thơ
7122 | Dây dao dùng cho dao siêu âm mổ hở | Sợi | 3 | HPBLUE ; Ethicon Endo-Surgery S.A. de C.V. Planta II.; Mexico | 9018 | [7 empty] | 52.123.050 | vn1200466287 | CÔNG TY TNHH THƯƠNG MẠI DƯỢC PHẨM LONG GIANG | IB2300348832 | vn1800679022 | BỆNH VIỆN UNG BƯỚU THÀNH PHỐ CẦN THƠ | Đấu thầu rộng rãi | 28/03/2024 | 199/QĐ-BVUB | 26/03/2024 | 4 | Quận Ninh Kiều,Thành phố Cần Thơ
7123 | Dao hàn mạch loại tay dao loại V, dùng cho phẫu thuật mổ hở | Cái | 40 | _ Hãng sản xuất: Covidien - Mỹ _ Ký mã hiệu: LF4418 | [8 empty] | 19.500.000 | vn0312067352 | CÔNG TY TNHH THƯƠNG MẠI DỊCH VỤ N.T.K | IB2300348832 | vn1800679022 | BỆNH VIỆN UNG BƯỚU THÀNH PHỐ CẦN THƠ | Đấu thầu rộng rãi | 28/03/2024 | 199/QĐ-BVUB | 26/03/2024 | 4 | Quận Ninh Kiều,Thành phố Cần Thơ
7124 | Lưỡi dao mổ | Cái | 10000 | Huaian Helen - Trung Quốc | [8 empty] | 777 | vn0310363437 | CÔNG TY TNHH THƯƠNG MẠI VÀ THIẾT BỊ Y TẾ NHẬT MINH | IB2300348832 | vn1800679022 | BỆNH VIỆN UNG BƯỚU THÀNH PHỐ CẦN THƠ | Đấu thầu rộng rãi | 28/03/2024 | 199/QĐ-BVUB | 26/03/2024 | 4 | Quận Ninh Kiều,Thành phố Cần Thơ
7125 | Dao hàn mạch loại tay dao dùng cho phẫu thuật mổ nội soi | Cái | 20 | _ Hãng sản xuất: Covidien - Mỹ _ Ký mã hiệu: LF1937 | [8 empty] | 21.000.000 | vn0312067352 | CÔNG TY TNHH THƯƠNG MẠI DỊCH VỤ N.T.K | IB2300348832 | vn1800679022 | BỆNH VIỆN UNG BƯỚU THÀNH PHỐ CẦN THƠ | Đấu thầu rộng rãi | 28/03/2024 | 199/QĐ-BVUB | 26/03/2024 | 4 | Quận Ninh Kiều,Thành phố Cần Thơ
7126 | Dao cắt cơ vòng, loại V | Cái | 11 | Trung Quốc/ DSP-30020-111211 DSP-30025-111211 DSP-30030-111211 DSP-30220-111211 DSP-30225-111211 DSP-30230-111211 DSP-30520-111211 DSP-30525-111211 DSP-30530-111211 Micro-Tech (Nanjing) Co., Ltd | 9018 | [7 empty] | 3.500.000 | vn0106899059 | Công ty TNHH Vật tư và Trang thiết bị Y tế Hat-Med Việt Nam | IB2300388595 | vnz000017238 | Bệnh viện đa khoa Xanh Pôn | Đấu thầu rộng rãi | 27/03/2024 | 243/QĐ-BVĐKXP ngày 20/3/2024 | 20/03/2024 | 3 | Quận Ba Đình,Thành phố Hà Nội
7127 | Dao siêu âm dùng cho mổ nội soi cán dài 36cm | Cái | 30 | Ethicon Endo-Surgery S.A. de C.V.Mexico | 9018 | [7 empty] | 19.068.000 | vn0401523092 | CÔNG TY TNHH DP TBVTYT B.T.D | IB2300379886 | vn4201966947 | Bệnh viện Ung bướu tỉnh Khánh Hòa | Đấu thầu rộng rãi | 27/03/2024 | 64/QĐ-BVUB | 25/03/2024 | 3 | Thành phố Nha Trang,Tỉnh Khánh Hoà
7128 | Dây nối dao siêu âm mổ nội soi | Cái | 2 | Ethicon Endo-Surgery S.A. de C.V.Mexico | 9018 | [7 empty] | 56.382.000 | vn0401523092 | CÔNG TY TNHH DP TBVTYT B.T.D | IB2300379886 | vn4201966947 | Bệnh viện Ung bướu tỉnh Khánh Hòa | Đấu thầu rộng rãi | 27/03/2024 | 64/QĐ-BVUB | 25/03/2024 | 3 | Thành phố Nha Trang,Tỉnh Khánh Hoà
7129 | Dây nối dao siêu âm mổ mở | Cái | 3 | Ethicon Endo-Surgery S.A. de C.V.Mexico | 9018 | [7 empty] | 54.729.000 | vn0401523092 | CÔNG TY TNHH DP TBVTYT B.T.D | IB2300379886 | vn4201966947 | Bệnh viện Ung bướu tỉnh Khánh Hòa | Đấu thầu rộng rãi | 27/03/2024 | 64/QĐ-BVUB | 25/03/2024 | 3 | Thành phố Nha Trang,Tỉnh Khánh Hoà
7130 | Dao mổ các số | Cái | 3640 | Ribbel / Ấn Độ | [8 empty] | 924 | vn0300483319 | CÔNG TY CỔ PHẦN DƯỢC PHẨM TRUNG ƯƠNG CODUPHA | IB2300379886 | vn4201966947 | Bệnh viện Ung bướu tỉnh Khánh Hòa | Đấu thầu rộng rãi | 27/03/2024 | 64/QĐ-BVUB | 25/03/2024 | 3 | Thành phố Nha Trang,Tỉnh Khánh Hoà
7131 | Dao siêu âm mổ mở cán dài 17cm | Cái | 30 | Ethicon Endo-Surgery S.A. de C.V.Mexico | 9018 | [7 empty] | 12.447.000 | vn0401523092 | CÔNG TY TNHH DP TBVTYT B.T.D | IB2300379886 | vn4201966947 | Bệnh viện Ung bướu tỉnh Khánh Hòa | Đấu thầu rộng rãi | 27/03/2024 | 64/QĐ-BVUB | 25/03/2024 | 3 | Thành phố Nha Trang,Tỉnh Khánh Hoà
7132 | Dao siêu âm mổ mở cán dài 9cm | Cái | 24 | Ethicon Endo-Surgery S.A. de C.V.Mexico | 9018 | [7 empty] | 12.884.000 | vn0401523092 | CÔNG TY TNHH DP TBVTYT B.T.D | IB2300379886 | vn4201966947 | Bệnh viện Ung bướu tỉnh Khánh Hòa | Đấu thầu rộng rãi | 27/03/2024 | 64/QĐ-BVUB | 25/03/2024 | 3 | Thành phố Nha Trang,Tỉnh Khánh Hoà
7133 | Dao cắt mẫu bệnh phẩm | Cái | 3000 | Nhật, Mã: 3053835; Hãng Richard Allan | 8208900 | [7 empty] | 79.800 | vn0105328038 | CÔNG TY TNHH CÔNG NGHỆ TACO | IB2300387552 | vn5700391615 | Bệnh viện Bãi Cháy | Đấu thầu rộng rãi | 27/03/2024 | 513/QĐ-BVBC | 20/03/2024 | 1 | Thành phố Hạ Long,Tỉnh Quảng Ninh
7134 | Bóng nong động mạch vành có gắn lưỡi dao nhỏ để điều trị tổn thương cứng (tái hẹp trong stent, vôi hóa…) | Cái | 23 | Ireland; H74939403062000, H74939403062250, H74939403062500, H74939403062750, H74939403063000, H74939403063250, H74939403063500, H74939403063750, H74939403064000, H74939403102000, H74939403102250, H74939403102500, H74939403102750, H74939403103000, H74939403103250, H74939403103500, H74939403103750, H74939403104000, H74939403152000, H74939403152250, H74939403152500, H74939403152750, H74939403153000, H74939403153250, H74939403153500, H74939403153750, H74939403154000; Boston Scientific Limited | 9018 | [7 empty] | 22.000.000 | vn0103686870 | CÔNG TY CỔ PHẦN THƯƠNG MẠI CỔNG VÀNG | IB2300386987 | vn1000331677 | BỆNH VIỆN ĐA KHOA TỈNH THÁI BÌNH | Đấu thầu rộng rãi | 27/03/2024 | 194/QĐ-BV | 25/03/2024 | 2 | Tỉnh Thái Bình
7135 | Dao lấy da | Cái | 1 | Chủng loại: 4.D80STS Hãng sản xuất: Humeca Xuất xứ: Hà Lan | 90189090 | [7 empty] | 399.000.000 | vn0101180408 | CÔNG TY TNHH THƯƠNG MẠI HÙNG VƯỢNG | IB2300363158 | vnz000017238 | Bệnh viện đa khoa Xanh Pôn | Đấu thầu rộng rãi | 26/03/2024 | 247/QĐ-BVĐKXP | 22/03/2024 | 2 | Quận Ba Đình,Thành phố Hà Nội
7136 | Lưỡi dao mổ mũi nhọn | Cái | 100 | Trung Quốc |  | Surgical Blade | Surgical Blade | Huaian Helen Medical Instrument Co., Ltd |  |  |  | Số 11. Hộp 100 cái | 1.231 | vn0313417031 | CÔNG TY TNHH XUẤT NHẬP KHẨU VẬT TƯ THIẾT BỊ Y TẾ TRANG MINH HẠNH | IB2400035119 | vn5900190497 | CÔNG TY TNHH MỘT THÀNH VIÊN CAO SU CHƯ SÊ. | Chào hàng cạnh tranh | 26/03/2024 | 04/QĐ-TTYT | 19/03/2024 | 3 | Huyện Chư Sê,Tỉnh Gia Lai
7137 | Dao cắt cơ vòng 3 kênh | Cái | 20 | - Mã sản phẩm: 99 02 83 71 - Hãng/ nước sản xuất: MTW - Endoskopie W.Haag KG/ Đức | [8 empty] | 3.990.000 | vn0310520947 | CÔNG TY TNHH THIẾT BỊ Y TẾ ETC | IB2300370760 | vn1700285659 | Bệnh viện đa khoa tỉnh Kiên Giang | Đấu thầu rộng rãi | 26/03/2024 | 94/QĐ-BV | 07/03/2024 | 2 | Thành phố Rạch Giá,Tỉnh Kiên Giang
7138 | Dao mổ điện cao tần | Cái | 3 | Đức |  | VIO 300S | Dao mổ điện cao tần | Erbe Elektromedizin GmbH |  |  |  | Theo Bảng đáp ứng hàng hóa dự thầu | 290.000.000 | vn0102045497 | Liên danh TÂN THÀNH – HOÀNG NGUYỄN – CÔNG TRÌNH Y TẾ – KHẢI CA. | IB2400023832 | vn0401761273 | Ban Quản lý dự án đầu tư xây dựng hạ tầng và phát triển đô thị Đà Nẵng | Đấu thầu rộng rãi | 25/03/2024 | 88/QĐ-BHTPTĐT | 23/03/2024 | 1 | Thành phố Đà Nẵng
7139 | Dao mổ liền cán sử dụng một lần | Cái | 400 | Việt Nam, MST15, Mani Hanoi Co., Ltd | [8 empty] | 128.000 | vn0108239386 | CÔNG TY TNHH Y TẾ HÙNG VĨ | IB2300390937 | vn2900795313 | Bệnh viện đa khoa khu vực Tây Bắc tỉnh Nghệ An | Đấu thầu rộng rãi | 22/03/2024 | 216/QĐ-BV | 15/03/2024 | 2 | Thị xã Thái Hoà,Tỉnh Nghệ An
7140 | Dao mổ liền cán sử dụng một lần | Cái | 150 | Việt Nam, MSL28, Mani Hanoi Co., Ltd | [8 empty] | 248.000 | vn0108239386 | CÔNG TY TNHH Y TẾ HÙNG VĨ | IB2300390937 | vn2900795313 | Bệnh viện đa khoa khu vực Tây Bắc tỉnh Nghệ An | Đấu thầu rộng rãi | 22/03/2024 | 216/QĐ-BV | 15/03/2024 | 2 | Thị xã Thái Hoà,Tỉnh Nghệ An
7141 | Dao mổ liền cán sử dụng một lần | Cái | 400 | Việt Nam, MSL22, Mani Hanoi Co., Ltd | [8 empty] | 248.000 | vn0108239386 | CÔNG TY TNHH Y TẾ HÙNG VĨ | IB2300390937 | vn2900795313 | Bệnh viện đa khoa khu vực Tây Bắc tỉnh Nghệ An | Đấu thầu rộng rãi | 22/03/2024 | 216/QĐ-BV | 15/03/2024 | 2 | Thị xã Thái Hoà,Tỉnh Nghệ An
7142 | Dao Microtome | Cái | 2500 | Kai-Nhật | 9018 | [7 empty] | 64.050 | vn1200583720 | CÔNG TY TNHH DƯỢC PHẨM VÀ TRANG THIẾT BỊ Y TẾ HÀO TÍN | IB2300350153 | vn1200337813 | BỆNH VIỆN ĐA KHOA TỈNH TIỀN GIANG | Đấu thầu rộng rãi | 22/03/2024 | 138/QĐ-BVĐKTG | 06/03/2024 | 3 | Thành phố Mỹ Tho,Tỉnh Tiền Giang
7143 | Lưỡi dao mổ vô trùng các số | Cái | 1200 | Kehr Surgical Private Limited- Ấn Độ | [8 empty] | 1.050 | vn0108126865 | Liên danh Thanh Chúc – Việt Nhật | IB2300390402 | vn5100304811 | Bệnh viện đa khoa huyện Quang Bình tỉnh Hà Giang | Đấu thầu rộng rãi | 22/03/2024 | 54/QĐ-BVQB | 19/03/2024 | 2 | Huyện Quang Bình,Tỉnh Hà Giang
7144 | Tay dao điện 3 giắc cắm bằng thép không gỉ | Cái | 10 | Trung Quốc | [8 empty] | 42.000 | vn0108126865 | Liên danh Thanh Chúc – Việt Nhật | IB2300390402 | vn5100304811 | Bệnh viện đa khoa huyện Quang Bình tỉnh Hà Giang | Đấu thầu rộng rãi | 22/03/2024 | 54/QĐ-BVQB | 19/03/2024 | 2 | Huyện Quang Bình,Tỉnh Hà Giang
7145 | Lưỡi dao mổ vô trùng các số | Cái | 100 | ấn độ | [8 empty] | 945 | vn0108126865 | CÔNG TY TNHH THIẾT BỊ Y TẾ VÀ HÓA CHẤT THANH CHÚC | IB2300368918 | vn5100178356 | Bệnh viện y dược cổ truyền tỉnh Hà Giang | Đấu thầu rộng rãi | 21/03/2024 | 44/QĐ-BV | 26/02/2024 | 2 | Tỉnh Hà Giang
7146 | Dao siêu âm (Dao mổ siêu âm) | Cái | 1 | Jabil, Inc., Mỹ - GEN11 | 90189031 | [7 empty] | 1.674.043.750 | vn0100276097 | Công ty TNHH Dược Phẩm Trí Hùng | IB2300268890 | vn5100135641 | BỆNH VIỆN ĐA KHOA TỈNH HÀ GIANG | Đấu thầu rộng rãi | 21/03/2024 | 1807/QĐ-BV | 21/11/2023 | 1 | TP Hà Giang,Tỉnh Hà Giang
7147 | Lưỡi dao mổ các cỡ | Hộp | 100 | Ấn Độ |  | Lưỡi dao mổ | Lưỡi dao mổ các cỡ | Kehr |  |  |  | Dao sắc. Chất liệu thép các bon, tiệt trùng bằng tia gamma, các số 10, 11, 12 ,15, 20, 21, 22. | 1.400 | vn0104247629 | CÔNG TY CỔ PHẦN DƯỢC VẬT TƯ Y TẾ SAO KHUÊ | IB2400030239 | vnz000012354 | BỘ CHỈ HUY QUÂN SỰ TỈNH NAM ĐỊNH | Chào hàng cạnh tranh | 20/03/2024 | 794/QĐ-BCH | 29/02/2024 | 2 | Thành phố Nam Định,Tỉnh Nam Định
7148 | Bóng nong mạch vành có khía kim loại hoặc gắn lưỡi dao (Cutting Balloon) | Cái | 10 | Ireland; H74939403062000, H74939403062250, H74939403062500, H74939403062750, H74939403063000, H74939403063250, H74939403063500, H74939403063750, H74939403064000, H74939403102000, H74939403102250, H74939403102500, H74939403102750, H74939403103000, H74939403103250, H74939403103500, H74939403103750, H74939403104000, H74939403152000, H74939403152250, H74939403152500, H74939403152750, H74939403153000, H74939403153250, H74939403153500, H74939403153750, H74939403154000; Boston Scientific Limited | 9018 | [7 empty] | 22.000.000 | vn0103686870 | CÔNG TY CỔ PHẦN THƯƠNG MẠI CỔNG VÀNG | IB2300370062 | vn5700391598 | BỆNH VIỆN ĐA KHOA TỈNH QUẢNG NINH | Đấu thầu rộng rãi | 20/03/2024 | 786/QĐ-BVT | 14/03/2024 | 3 | Thành phố Hạ Long,Tỉnh Quảng Ninh
7149 | Dao mổ số 11 | Cái | 250 | Feather Safety Razor Co., Ltd.,Nhật Bản | [8 empty] | 4.935 | vn0303244037 | CÔNG TY TNHH TRANG THIẾT BỊ Y TẾ HOÀNG ÁNH DƯƠNG | IB2300329104 | vn5800445906 | Bệnh viện Đa khoa Lâm Đồng | Đấu thầu rộng rãi | 20/03/2024 | 160/QĐ-BVĐK | 20/03/2024 | 3 | Thành phố Đà Lạt,Tỉnh Lâm Đồng
7150 | Lưỡi dao bào da | Cái | 100 | Feather Safety Razor Co., Ltd.,Nhật Bản | [8 empty] | 52.500 | vn0303244037 | CÔNG TY TNHH TRANG THIẾT BỊ Y TẾ HOÀNG ÁNH DƯƠNG | IB2300329104 | vn5800445906 | Bệnh viện Đa khoa Lâm Đồng | Đấu thầu rộng rãi | 20/03/2024 | 160/QĐ-BVĐK | 20/03/2024 | 3 | Thành phố Đà Lạt,Tỉnh Lâm Đồng
7151 | Lưỡi dao vi phẫu thuật | Cái | 100 | Feather -Nhật Bản - | [8 empty] | 58.970 | vn5800000047 | CÔNG TY CP DƯỢC LÂM ĐỒNG (LADOPHAR) | IB2300329104 | vn5800445906 | Bệnh viện Đa khoa Lâm Đồng | Đấu thầu rộng rãi | 20/03/2024 | 160/QĐ-BVĐK | 20/03/2024 | 3 | Thành phố Đà Lạt,Tỉnh Lâm Đồng
7152 | Túi bọc tay dao laser vô trùng 5-8cm x 150-200 cm | Cái | 10000 | Thời Thanh Bình -Việt Nam -BT03-01 | [8 empty] | 4.720 | vn5800000047 | CÔNG TY CP DƯỢC LÂM ĐỒNG (LADOPHAR) | IB2300329104 | vn5800445906 | Bệnh viện Đa khoa Lâm Đồng | Đấu thầu rộng rãi | 20/03/2024 | 160/QĐ-BVĐK | 20/03/2024 | 3 | Thành phố Đà Lạt,Tỉnh Lâm Đồng
7153 | Dao mổ các số | Cái | 16000 | Huaian Helen -Trung Quốc - | [8 empty] | 732 | vn5800000047 | CÔNG TY CP DƯỢC LÂM ĐỒNG (LADOPHAR) | IB2300329104 | vn5800445906 | Bệnh viện Đa khoa Lâm Đồng | Đấu thầu rộng rãi | 20/03/2024 | 160/QĐ-BVĐK | 20/03/2024 | 3 | Thành phố Đà Lạt,Tỉnh Lâm Đồng
7154 | Lưỡi dao mổ số 20 | cái | 36000 | Ribbel - Ấn Độ | [8 empty] | 882 | vn0308265873 | CÔNG TY TNHH THƯƠNG MẠI DỊCH VỤ VIỆT DEN TA | IB2300268873 | vn0301514496 | BỆNH VIỆN CHẤN THƯƠNG CHỈNH HÌNH | Đấu thầu rộng rãi | 20/03/2024 | 238/QĐ-BVCTCH | 13/03/2024 | 3 | Quận 5,TP. Hồ Chí Minh
7155 | Cáp nối bản cực trung tính cho dao mổ điện sử dụng một lần | sợi | 100 | - Mã hiệu: SW4623002A / SW4663001A -Hãng/Nước sản xuất: Shining World Health Care - Đài Loan - Hãng/Nước sở hữu: Shining World Health Care - Đài Loan | 90189090 | [7 empty] | 2.520.000 | vn0312737705 | CÔNG TY TNHH THƯƠNG MẠI DỊCH VỤ QUỐC TẾ VAVI | IB2300268873 | vn0301514496 | BỆNH VIỆN CHẤN THƯƠNG CHỈNH HÌNH | Đấu thầu rộng rãi | 20/03/2024 | 238/QĐ-BVCTCH | 13/03/2024 | 3 | Quận 5,TP. Hồ Chí Minh
7156 | Lưỡi dao bào da tay | cái | 600 | - Mã hàng: KHÔNG CÓ - Hãng sản xuất: Feather Safety Razor Co., Ltd. - Nước sản xuất: Nhật Bản | 9018 | [7 empty] | 52.500 | vn0303244037 | CÔNG TY TNHH TRANG THIẾT BỊ Y TẾ HOÀNG ÁNH DƯƠNG | IB2300268873 | vn0301514496 | BỆNH VIỆN CHẤN THƯƠNG CHỈNH HÌNH | Đấu thầu rộng rãi | 20/03/2024 | 238/QĐ-BVCTCH | 13/03/2024 | 3 | Quận 5,TP. Hồ Chí Minh
7157 | Dao mổ điện cao tần | Cái | 1 | Model: ESG-150 Hãng sản xuất: Olympus Xuất xứ: Nhật Bản/Đức | [5 empty] | PL1408/190000042/PCBPL-BYT | 2022 trở về sau | 1. Cấu hình: - Máy chính kèm phụ kiện tiêu chuẩn: 01 cái - Bàn đạp: 01 cái - Dây điện nguồn: 01 cái - Dây điện nối dụng cụ: 01 cái - Dây nối miếng dán bệnh nhân: 01 cái - Miếng dán bệnh nhân dùng 1 lần 10 cái - Sách hướng dẫn sử dụng: 01 Bộ 2. Tính năng kỹ thuật: - Bàn đạp đa chức năng cho phép người sử dụng kích hoạt tính năng cắt/ cầm máu. - Chức năng hỗ trợ cắt năng lượng cao cho ra năng lượng ngay khi kích hoạt và chức năng theo dõi đánh lửa nhanh: thực hiện thao tác cắt tức thời nhờ vào cơ chế khởi động nhanh, tăng hiệu quả cắt, giảm rò rỉ điện, tăng cường bảo vệ dụng cụ điều trị. - Khả năng theo dõi cường độ dòng điện: tối ưu hóa thao tác cắt đối với những mô có cấu tạo khác nhau giúp: + Ít bị rò rỉ điện, bảo vệ dụng cụ điều trị + Thao tác cắt nhanh gọn + Tế bào ít bị cháy xém | 328.320.000 | vn4300795516 | CÔNG TY TNHH MỘT THÀNH VIÊN THIẾT BỊ ĐỈNH CAO | IB2300328560 | vn4300227023 | Bệnh viện đa khoa tỉnh Quảng Ngãi | Đấu thầu rộng rãi | 19/03/2024 | Số 146/QĐ-BVĐK | 19/03/2024 | 2 | Thành phố Quảng Ngãi,Tỉnh Quảng Ngãi
7158 | Cán dao chích chắp | Cái | 2 | Toklais pak industries; Pakistan Mã: 7-103 | [8 empty] | 18.000 | vn0106143311 | LIÊN DANH CÔNG TY TNHH LDMED-CÔNG TY TNHH CÔNG NGHỆ CAO VỀ THIẾT BỊ Y TẾ ANH NGỌC ( gọi tắt là Liên danh LDMED- ANH NGỌC) | IB2300387294 | vnz000016795 | BỆNH VIỆN ĐA KHOA THÀNH PHỐ THÁI BÌNH | Đấu thầu rộng rãi | 19/03/2024 | 512/QĐ-BVĐK | 13/03/2024 | 2 | Thành phố Thái Bình,Tỉnh Thái Bình
7159 | Cán dao số 11 | Cái | 8 | Prime tech surgico/ Pakistan Mã: 02_130...135 | [8 empty] | 20.000 | vn0106143311 | LIÊN DANH CÔNG TY TNHH LDMED-CÔNG TY TNHH CÔNG NGHỆ CAO VỀ THIẾT BỊ Y TẾ ANH NGỌC ( gọi tắt là Liên danh LDMED- ANH NGỌC) | IB2300387294 | vnz000016795 | BỆNH VIỆN ĐA KHOA THÀNH PHỐ THÁI BÌNH | Đấu thầu rộng rãi | 19/03/2024 | 512/QĐ-BVĐK | 13/03/2024 | 2 | Thành phố Thái Bình,Tỉnh Thái Bình
7160 | Cán dao số 21 | Cái | 13 | Prime tech surgico/ Pakistan Mã: 02_130...135 | [8 empty] | 20.000 | vn0106143311 | LIÊN DANH CÔNG TY TNHH LDMED-CÔNG TY TNHH CÔNG NGHỆ CAO VỀ THIẾT BỊ Y TẾ ANH NGỌC ( gọi tắt là Liên danh LDMED- ANH NGỌC) | IB2300387294 | vnz000016795 | BỆNH VIỆN ĐA KHOA THÀNH PHỐ THÁI BÌNH | Đấu thầu rộng rãi | 19/03/2024 | 512/QĐ-BVĐK | 13/03/2024 | 2 | Thành phố Thái Bình,Tỉnh Thái Bình
7161 | Lưỡi dao mổ các số | Cái | 6000 | Kehr Surgical Private Limited / Ấn Độ Mã: KIATO 10; 11; 12; 15; 20; 21; 22 | [8 empty] | 1.300 | vn0106143311 | LIÊN DANH CÔNG TY TNHH LDMED-CÔNG TY TNHH CÔNG NGHỆ CAO VỀ THIẾT BỊ Y TẾ ANH NGỌC ( gọi tắt là Liên danh LDMED- ANH NGỌC) | IB2300387294 | vnz000016795 | BỆNH VIỆN ĐA KHOA THÀNH PHỐ THÁI BÌNH | Đấu thầu rộng rãi | 19/03/2024 | 512/QĐ-BVĐK | 13/03/2024 | 2 | Thành phố Thái Bình,Tỉnh Thái Bình
7162 | Tay dao điện | Cái | 200 | Yueh Sheng Electronic Industrial/ Đài Loan Mã: 80207/80307 | [8 empty] | 47.000 | vn0106143311 | LIÊN DANH CÔNG TY TNHH LDMED-CÔNG TY TNHH CÔNG NGHỆ CAO VỀ THIẾT BỊ Y TẾ ANH NGỌC ( gọi tắt là Liên danh LDMED- ANH NGỌC) | IB2300387294 | vnz000016795 | BỆNH VIỆN ĐA KHOA THÀNH PHỐ THÁI BÌNH | Đấu thầu rộng rãi | 19/03/2024 | 512/QĐ-BVĐK | 13/03/2024 | 2 | Thành phố Thái Bình,Tỉnh Thái Bình
7163 | Cán dao số 10 | Cái | 2 | Prime tech surgico/ Pakistan Mã: 02_130...135 | [8 empty] | 20.000 | vn0106143311 | LIÊN DANH CÔNG TY TNHH LDMED-CÔNG TY TNHH CÔNG NGHỆ CAO VỀ THIẾT BỊ Y TẾ ANH NGỌC ( gọi tắt là Liên danh LDMED- ANH NGỌC) | IB2300387294 | vnz000016795 | BỆNH VIỆN ĐA KHOA THÀNH PHỐ THÁI BÌNH | Đấu thầu rộng rãi | 19/03/2024 | 512/QĐ-BVĐK | 13/03/2024 | 2 | Thành phố Thái Bình,Tỉnh Thái Bình
7164 | Dao mổ điện cao tần | Chiếc | 1 | Model: EXCELL NHP/T-400 Hãng sản xuất: Alsa Apparecchi Medicali Srl Xuất xứ: Ý | 9018 | [7 empty] | 236.076.000 | vn0106626252 | CÔNG TY TNHH THIẾT BỊ Y TẾ GIA HÂN | IB2300391463 | vnz000015975 | Bệnh viện đa khoa Đức Giang | Đấu thầu rộng rãi | 19/03/2024 | Số 87/QĐ-BVĐKĐG | 14/03/2024 | 5 | Quận Long Biên,Thành phố Hà Nội
7165 | Lưỡi dao mổ các số | Cái | 2000 | Huaian/ Trung Quốc | [8 empty] | 940 | vn1800665083 | CÔNG TY TNHH TRANG THIẾT BỊ Y TẾ MIỀN TÂY | IB2300310124 | vn1800550942 | Trung tâm Y tế quận Bình Thủy | Đấu thầu rộng rãi | 19/03/2024 | 13/QĐ-TTYT | 21/01/2024 | 2 | Quận Bình Thuỷ,Thành phố Cần Thơ
7166 | Dao 15 độ | Cái | 420 | "- Ký mã hiệu: A15-F - Hãng sản xuất: Kai Industries - Nước sản xuất: Nhật Bản " | [8 empty] | 151.200 | vn0107923346 | CÔNG TY CỔ PHẦN PHÁT TRIỂN VÀ ĐẦU TƯ PHÚC KHANG | IB2300391139 | vnz000018401 | BỆNH VIỆN QUÂN Y 109 | Đấu thầu rộng rãi | 19/03/2024 | 282/QĐ-BV | 18/03/2024 | 2 | Thành phố Vĩnh Yên,Tỉnh Vĩnh Phúc
7167 | Dao mổ mắt 2.8mm | Cái | 420 | "- Ký mã hiệu: CCR-28AGF - Hãng sản xuất: Kai Industries - Nước sản xuất: Nhật Bản " | [8 empty] | 266.000 | vn0107923346 | CÔNG TY CỔ PHẦN PHÁT TRIỂN VÀ ĐẦU TƯ PHÚC KHANG | IB2300391139 | vnz000018401 | BỆNH VIỆN QUÂN Y 109 | Đấu thầu rộng rãi | 19/03/2024 | 282/QĐ-BV | 18/03/2024 | 2 | Thành phố Vĩnh Yên,Tỉnh Vĩnh Phúc
7168 | Dao mổ tạo vạt mổ ngoài bao | Cái | 100 | "- Ký mã hiệu: CPU-26AGF - Hãng sản xuất: Kai Industries - Nước sản xuất: Nhật Bản " | [8 empty] | 287.700 | vn0107923346 | CÔNG TY CỔ PHẦN PHÁT TRIỂN VÀ ĐẦU TƯ PHÚC KHANG | IB2300391139 | vnz000018401 | BỆNH VIỆN QUÂN Y 109 | Đấu thầu rộng rãi | 19/03/2024 | 282/QĐ-BV | 18/03/2024 | 2 | Thành phố Vĩnh Yên,Tỉnh Vĩnh Phúc
7169 | Lưỡi dao mổ một lần các số | Cái | 5000 | Kehr Surgical Private Limeted - Ấn Độ | [8 empty] | 2.200 | vn2500368444 | CÔNG TY CỔ PHẦN DƯỢC PHẨM MINH TÂM | IB2300391139 | vnz000018401 | BỆNH VIỆN QUÂN Y 109 | Đấu thầu rộng rãi | 19/03/2024 | 282/QĐ-BV | 18/03/2024 | 2 | Thành phố Vĩnh Yên,Tỉnh Vĩnh Phúc
7170 | Lưỡi dao mổ các số | Cái | 15000 | Huaian Helen Medical Instrument Co., Ltd -Trung Quốc | [8 empty] | 798 | vn0401321018 | CÔNG TY TNHH K.A.L.H.U | IB2300382218 | vnz000012820 | Bệnh viện chấn thương - chỉnh hình Nghệ An | Đấu thầu rộng rãi | 19/03/2024 | 70/QĐ-BVCTCH | 18/03/2024 | 3 | Thành phố Vinh,Tỉnh Nghệ An
7171 | Tay dao mổ điện | Cái | 4000 | - Xuất xứ: Trung Quốc - Ký mã hiệu: XY-P401 - Nhãn hiệu: Electrosurgical Pencil - Hãng sản xuất: Shaoxing Shangyu Xinyue Medical Appliance Co., Ltd | [8 empty] | 27.940 | vn2901260173 | Công ty TNHH y tế Bình Minh | IB2300382218 | vnz000012820 | Bệnh viện chấn thương - chỉnh hình Nghệ An | Đấu thầu rộng rãi | 19/03/2024 | 70/QĐ-BVCTCH | 18/03/2024 | 3 | Thành phố Vinh,Tỉnh Nghệ An
7172 | Dao cắt siêu âm mổ nội soi | Cái | 141 | Mã hiệu: HAR36 Hãng sản xuất: Ethicon Endo-Surgery S.A. de C.V. Planta II Nước sản xuất: Mexico | 90189030 | [7 empty] | 18.160.450 | vn0401340331 | CÔNG TY TNHH MỘT THÀNH VIÊN THƯƠNG MẠI VÂN THÔNG | IB2300341581 | vn0401694450 | BỆNH VIỆN UNG BƯỚU ĐÀ NẴNG | Đấu thầu rộng rãi | 19/03/2024 | 160/QĐ-BVUBĐN | 15/03/2024 | 3 | Quận Liên Chiểu,Thành phố Đà Nẵng
7173 | Dây dao siêu âm mổ nội soi | Cái | 9 | Mã hiệu: HP054 Hãng sản xuất: Ethicon Endo-Surgery S.A. de C.V. Planta II Nước sản xuất: Mexico | 90189090 | [7 empty] | 53.698.050 | vn0401340331 | CÔNG TY TNHH MỘT THÀNH VIÊN THƯƠNG MẠI VÂN THÔNG | IB2300341581 | vn0401694450 | BỆNH VIỆN UNG BƯỚU ĐÀ NẴNG | Đấu thầu rộng rãi | 19/03/2024 | 160/QĐ-BVUBĐN | 15/03/2024 | 3 | Quận Liên Chiểu,Thành phố Đà Nẵng
7174 | Dây dao siêu âm mổ hở | Cái | 48 | Mã hiệu: HPBLUE Hãng sản xuất: Ethicon Endo-Surgery S.A. de C.V. Planta II Nước sản xuất: Mexico | 90189090 | [7 empty] | 52.123.050 | vn0401340331 | CÔNG TY TNHH MỘT THÀNH VIÊN THƯƠNG MẠI VÂN THÔNG | IB2300340442 | vn0401694450 | BỆNH VIỆN UNG BƯỚU ĐÀ NẴNG | Đấu thầu rộng rãi | 19/03/2024 | 160/QĐ-BVUBĐN | 15/03/2024 | 3 | Quận Liên Chiểu,Thành phố Đà Nẵng
7175 | Tay dao siêu âm mổ mở, loại dài 9cm | Cái | 278 | Mã hiệu: HAR9F Hãng sản xuất: Ethicon Endo-Surgery S.A. de C.V. Planta II Nước sản xuất: Mexico | 90189030 | [7 empty] | 12.270.650 | vn0401340331 | CÔNG TY TNHH MỘT THÀNH VIÊN THƯƠNG MẠI VÂN THÔNG | IB2300340442 | vn0401694450 | BỆNH VIỆN UNG BƯỚU ĐÀ NẴNG | Đấu thầu rộng rãi | 19/03/2024 | 160/QĐ-BVUBĐN | 15/03/2024 | 3 | Quận Liên Chiểu,Thành phố Đà Nẵng
7176 | Tay dao siêu âm mổ mở, loại dài 17 cm | Cái | 48 | Mã hiệu: HAR17 FHãng sản xuất: Ethicon Endo-Surgery S.A. de C.V. Planta II Nước sản xuất: Mexico | 90189030 | [7 empty] | 11.855.025 | vn0401340331 | CÔNG TY TNHH MỘT THÀNH VIÊN THƯƠNG MẠI VÂN THÔNG | IB2300340442 | vn0401694450 | BỆNH VIỆN UNG BƯỚU ĐÀ NẴNG | Đấu thầu rộng rãi | 19/03/2024 | 160/QĐ-BVUBĐN | 15/03/2024 | 3 | Quận Liên Chiểu,Thành phố Đà Nẵng
7177 | Dao nạo mộng và tạo vạt củng mạc | Cái | 36 | Mani - Nhật Bản | 9018 | [7 empty] | 240.000 | vn3001039132 | CÔNG TY CỔ PHẦN THƯƠNG MẠI DỊCH VỤ THIẾT BỊ Y TẾ TÂN HOÀ PHÁT | IB2300393498 | vnz000018342 | Bệnh viện Đa khoa thị xã Kỳ Anh | Đấu thầu rộng rãi | 18/03/2024 | 88/QĐ-BVĐKKA | 29/02/2024 | 2 | Thị xã Kỳ Anh,Tỉnh Hà Tĩnh
7178 | Dao cắt hớt dưới niêm mạc dấu cách điện ( Dao IT knife) Olympus | Cái | 30 | Xuất xứ: Nhật, Ký mã hiệu, nhãn hiệu: KD-612L/ KD-612U, Hãng sản xuất: Aomori Olympus Co., Ltd, Hãng chủ sở hữu: Olympus Medical Systems Corp | [8 empty] | 9.906.180 | vn0301603121 | CÔNG TY TNHH TRANG THIẾT BỊ Y TẾ ANH KHOA | IB2300383164 | vn0301548382 | Bệnh viện Nguyễn Trãi | Đấu thầu rộng rãi | 18/03/2024 | 221/QĐ-BVNT | 15/03/2024 | 2 | Quận 5,TP. Hồ Chí Minh
7179 | Dao cắt cơ vòng Oddi bằng dao ( Dao kim ) Olympus | Cái | 10 | Xuất xứ: Nhật, Ký mã hiệu, nhãn hiệu: KD-V451M, Hãng sản xuất: Aomori Olympus Co., Ltd, Hãng chủ sở hữu: Olympus Medical Systems Corp | [8 empty] | 6.929.194 | vn0301603121 | CÔNG TY TNHH TRANG THIẾT BỊ Y TẾ ANH KHOA | IB2300383164 | vn0301548382 | Bệnh viện Nguyễn Trãi | Đấu thầu rộng rãi | 18/03/2024 | 221/QĐ-BVNT | 15/03/2024 | 2 | Quận 5,TP. Hồ Chí Minh
7180 | Dao cắt hớt dưới niêm mạc hình núm ( Dao Dual knife) Olympus | Cái | 30 | Xuất xứ: Nhật, Ký mã hiệu, nhãn hiệu: KD-650L/ KD-650Q, Hãng sản xuất: Aomori Olympus Co., Ltd, Hãng chủ sở hữu: Olympus Medical Systems Corp | [8 empty] | 8.670.937 | vn0301603121 | CÔNG TY TNHH TRANG THIẾT BỊ Y TẾ ANH KHOA | IB2300383164 | vn0301548382 | Bệnh viện Nguyễn Trãi | Đấu thầu rộng rãi | 18/03/2024 | 221/QĐ-BVNT | 15/03/2024 | 2 | Quận 5,TP. Hồ Chí Minh
7181 | Dao cắt cơ vòng Oddi loại V ( dao cung) Olympus | Cái | 50 | Xuất xứ: Nhật, Ký mã hiệu, nhãn hiệu: KD-V411M-0725, Hãng sản xuất: Aomori Olympus Co., Ltd, Hãng chủ sở hữu: Olympus Medical Systems Corp | [8 empty] | 5.389.373 | vn0301603121 | CÔNG TY TNHH TRANG THIẾT BỊ Y TẾ ANH KHOA | IB2300383164 | vn0301548382 | Bệnh viện Nguyễn Trãi | Đấu thầu rộng rãi | 18/03/2024 | 221/QĐ-BVNT | 15/03/2024 | 2 | Quận 5,TP. Hồ Chí Minh
7182 | Dao cắt hớt dưới niêm mạc loại móc đốt ( Dao Hook Knife) Olympus | Cái | 30 | Xuất xứ: Nhật, Ký mã hiệu, nhãn hiệu: KD-620LR, Hãng sản xuất: Aomori Olympus Co., Ltd, Hãng chủ sở hữu: Olympus Medical Systems Corp | [8 empty] | 8.670.937 | vn0301603121 | CÔNG TY TNHH TRANG THIẾT BỊ Y TẾ ANH KHOA | IB2300383164 | vn0301548382 | Bệnh viện Nguyễn Trãi | Đấu thầu rộng rãi | 18/03/2024 | 221/QĐ-BVNT | 15/03/2024 | 2 | Quận 5,TP. Hồ Chí Minh
7183 | Trocar nhựa không dao dùng trong phẫu thuật nội soi | Cái | 80 | B. J. ZH. F. Panther Medical Equipment Co., Ltd./ Trung Quốc, Ký mã hiệu: PBS051R1 PBS101R1 PBS121R1 PBS151R1 | [8 empty] | 1.045.000 | vn0100108536 | CÔNG TY CỔ PHẦN DƯỢC PHẨM TRUNG ƯƠNG CPC1 | IB2300260976 | vn0301479869 | BỆNH VIỆN NHÂN DÂN 115 | Đấu thầu rộng rãi | 17/03/2024 | 299/QĐ-BVND115 | 15/03/2024 | 4 | Quận 10,TP. Hồ Chí Minh
7184 | Dây dao dùng cho dao siêu âm mổ mở và mổ nội soi | Cái | 2 | Ethicon Endo-Surgery S.A. de C.V. Planta II, Mexico | 9018 | [7 empty] | 53.698.050 | vn0309133132 | CÔNG TY CỔ PHẦN DƯỢC PHẨM SAKAE | IB2300260976 | vn0301479869 | BỆNH VIỆN NHÂN DÂN 115 | Đấu thầu rộng rãi | 17/03/2024 | 299/QĐ-BVND115 | 15/03/2024 | 4 | Quận 10,TP. Hồ Chí Minh
7185 | Lưỡi dao bào da | Cái | 250 | Feather Safety Razor Co., Ltd., Nhật Bản | [8 empty] | 52.500 | vn0312728203 | CÔNG TY TNHH TRANG THIẾT BỊ Y TẾ MINH HOÀNG | IB2300260976 | vn0301479869 | BỆNH VIỆN NHÂN DÂN 115 | Đấu thầu rộng rãi | 17/03/2024 | 299/QĐ-BVND115 | 15/03/2024 | 4 | Quận 10,TP. Hồ Chí Minh
7186 | Lưỡi dao mổ các cỡ, chất liệu thép không gỉ | Cái | 15000 | Ribbel International Ltd/ Ấn Độ | 9018 | [7 empty] | 924 | vn0300483319 | CÔNG TY CỔ PHẦN DƯỢC PHẨM TRUNG ƯƠNG CODUPHA | IB2300260976 | vn0301479869 | BỆNH VIỆN NHÂN DÂN 115 | Đấu thầu rộng rãi | 17/03/2024 | 299/QĐ-BVND115 | 15/03/2024 | 4 | Quận 10,TP. Hồ Chí Minh
7187 | Dao cắt kim các cỡ | Cái | 5 | - Mã sản phẩm: M00545840 - Hãng/ nước sản xuất: Boston Scientific/ Costa Rica | [8 empty] | 3.465.000 | vn0310520947 | CÔNG TY TNHH THIẾT BỊ Y TẾ ETC | IB2300260976 | vn0301479869 | BỆNH VIỆN NHÂN DÂN 115 | Đấu thầu rộng rãi | 17/03/2024 | 299/QĐ-BVND115 | 15/03/2024 | 4 | Quận 10,TP. Hồ Chí Minh
7188 | Dao mổ các số | Cái | 2000 | Ribbel International Limited - Ấn độ | [8 empty] | 924 | vn1800665083 | CÔNG TY TNHH TRANG THIẾT BỊ Y TẾ MIỀN TÂY | IB2300355293 | vn1801524568 | TRUNG TÂM Y TẾ HUYỆN PHONG ĐIỀN | Đấu thầu rộng rãi | 16/03/2024 | 43/QĐ-TTYT | 11/03/2024 | 3 | Huyện Phong Điền,Thành phố Cần Thơ
7189 | Cán dao | Cái | 100 | Arain and Son'S - Pakistan | [8 empty] | 12.100 | vn1800665083 | CÔNG TY TNHH TRANG THIẾT BỊ Y TẾ MIỀN TÂY | IB2300355293 | vn1801524568 | TRUNG TÂM Y TẾ HUYỆN PHONG ĐIỀN | Đấu thầu rộng rãi | 16/03/2024 | 43/QĐ-TTYT | 11/03/2024 | 3 | Huyện Phong Điền,Thành phố Cần Thơ
7190 | Lưỡi dao mổ vô trùng các số | Cái | 4400 | Trung Quốc |  | Size 10;11;12;15; 20;21;22 | Size 10;11;12;15; 20;21;22 | Huaiyin Medical Instruments Co., Ltd |  |  | 2023 | Dao sắc. Chất liệu thép các bon, tiệt trùng, các số 10, 11, 12 ,15, 20, 21, 22. | 880 | vn0101849706 | CÔNG TY TNHH THIẾT BỊ Y TẾ VÀ HOÁ CHẤT HOÀNG PHƯƠNG | IB2400016458 | vn5100264460 | Bệnh viện đa khoa khu vực huyện Bắc Quang | Đấu thầu rộng rãi | 16/03/2024 | 84/QĐ-BVKV | 14/03/2024 | 3 | Huyện Bắc Quang,Tỉnh Hà Giang
7191 | Thiết bị hệ thống phẫu thuật nội soi tiết niệu | Hệ thống | 1 | 1. Bộ xử lý hình ảnh: 01 cái - Model: Endocam Logic HD - Mã số: 55251051 - Hãng sản xuất: Richard Wolf - Nước sản xuất: Đức - Bộ tiêu chuẩn gồm: + Hộp xử lý ENDOCAM®Logic HD (5525105): 01 cái + Điều khiển từ xa (5525401): 01 cái + Thẻ nhớ USB 8GB (56540028): 01 cái + Cáp tín hiệu HDMI / DVI-D dài 3,0m (103843): 01 cái + Cáp nguồn: 01 cái 2. Nguồn sáng LED: 01 cái - Model: EndoLight LED 1.2 - Mã số: 51610011 - Hãng sản xuất: Richard Wolf - Nước sản xuất: Đức - Bộ tiêu chuẩn gồm: + Nguồn sáng EndoLight LED 1.2 (5161001): 01 cái + Cáp nguồn: 01 cái 3. Đầu camera kèm thấu kính zoom: 01 chiếc - Mã số: 85525902/ 85261504 - Hãng sản xuất: Richard Wolf - Nước sản xuất: Đức 4. Dây dẫn sáng: 02 chiếc - Mã số: 806550301 - Hãng sản xuất: Richard Wolf - Nước sản xuất: Đức 5. Màn hình: 01 cái - Model: Radiance Ultra 27 - Hãng sản xuất: NDS (Mỹ) - Nước sản xuất: Đức - Phụ kiện kèm theo gồm: + Bộ chuyển đổi nguồn: 100-240 VAC, 50-60 Hz sang 24 VDC, 2.7A: 01 cái + Cáp nguồn AC: 01 cái 6. Máy bơm khí CO2: 01 cái - Model: HighFlow 45 - Mã số: 22350011 - Hãng sản xuất: Richard Wolf - Nước sản xuất: Đức - Bộ tiêu chuẩn gồm: + Máy chính Highflow 45 (2235001): 01 cái + Ống bơm CO2, Ø5 mm, dài 2.5m (8170.101): 01 cái + Lọc hộp 10 cái, tiệt trùng sẵn (4171.111): 01 hộp + Cáp nguồn dài 3m: 01 cái 7. Dao mổ điện cao tần: 01 cái - Model: Excell NHP/T-400 - Hãng sản xuất: Alsa - Nước sản xuất: Ý - Bộ phụ kiện cung cấp gồm: + Bàn đạp chân kép cho đơn cực và lưỡng cực (DS/Eswl): 01 cái + Tấm điện cực trung tính loại dùng nhiều lần kèm cáp nối (NP/GA): 01 chiếc + Tấm điện cực trung tính loại dùng 01 lần (EIP/SA): 01 gói (25 cái) + Tay dao có nút bấm, sử dụng một lần: 01 bộ | [6 empty] | 2023 trở về sau |  | 1.700.000.000 | vn0105933370 | CÔNG TY TNHH AMEC HOLDINGS | IB2300392677 | vn2700354079 | Bệnh viện đa khoa tỉnh Ninh Bình | Đấu thầu rộng rãi | 16/03/2024 | 585/QĐ-BVĐK | 15/03/2024 | 3 | Thành phố Ninh Bình,Tỉnh Ninh Bình
7192 | Thiết bị hệ thống phẫu thuật nội soi ổ bụng | Hệ thống | 2 | 1. Bộ xử lý hình ảnh Full HD (Bộ xử lý hình ảnh trung tâm): 01 cái - Ký mã hiệu: PV480 - Hãng/Nước chủ sở hữu: Aesculap AG/ Đức - Hãng/Nước sản xuất: Schölly Fiberoptic GmbH, Đức 2. Nguồn sáng (Nguồn sáng LED 240W): 01 cái - Ký mã hiệu: OP950 - Hãng/Nước chủ sở hữu: Aesculap AG/ Đức - Hãng/Nước sản xuất: Schölly Fiberoptic GmbH, Đức - Phụ kiện kèm theo: + Dây kết nối tín hiệu nguồn sáng với bộ xử lý: 01 cái + Kiểm tra cáp đèn: 01 cái 3. Đầu camera (Đầu Camera 2D cảm biến CMOS): 01 chiếc - Ký mã hiệu: PV482 - Hãng/Nước chủ sở hữu: Aesculap AG/ Đức - Hãng/Nước sản xuất: Schölly Fiberoptic GmbH, Đức 4. Dây dẫn sáng: 02 chiếc - Ký mã hiệu (hoặc model): OP914 - Hãng/Nước chủ sở hữu: Aesculap AG/ Đức - Hãng/Nước sản xuất: Schölly Fiberoptic GmbH, Đức 5. Màn hình (Màn hình y tế phẫu thuật nội soi Full HD 27", đèn nền LED): 01 cái - Ký mã hiệu: PV638 - Hãng/Nước chủ sở hữu: NDS Surgical Imaging LLC/ Mỹ - Hãng/Nước sản xuất: NDS Surgical Imaging LLC/ Đức 6. Máy bơm khí CO2 (Máy bơm khí CO2 50 lít/phút và phụ kiện): 01 cái - Ký mã hiệu: PG150 - Hãng/Nước chủ sở hữu: Aesculap AG/ Đức - Hãng/Nước sản xuất: W.O.M WORLD OF MEDICINE GmbH - Phụ kiện kèm theo: 01 bộ (bao gồm: bộ van điều áp; dây dẫn khí nối bình CO2 với máy bơm khí tích hợp bộ làm ấm khí; bộ phận hút khói, lọc khói và chất thải) 7. Dao mổ điện cao tần: 01 cái - Ký mã hiệu: VIO® 300S - Hãng/Nước chủ sở hữu: Erbe Elektromedizin GmbH/ Đức - Hãng/Nước sản xuất: Erbe Elektromedizin GmbH/ Đức - Phụ kiện kèm theo: 01 bộ, đã bao gồm: Bàn đạp chân đơn cực: 01 cái; Bàn đạp chân lưỡng cực: 01 cái; Tấm điện cực trung tính loại dùng nhiều lần (01 chiếc); Tấm điện cực trung tính loại dùng 01 lần (01 bộ); Tay dao sử dụng một lần (01 bộ) 8. Xe đẩy chuyên dụng (Xe đẩy chuyên dụng hệ thống phẫu thuật nội soi): 01 chiếc - Ký mã hiệu: XD24001 - Hãng/Nước sản xuất: Việt Nam | 9018 | [5 empty] | 2023 trở về sau |  | 1.466.000.000 | vn0101127443 | CÔNG TY TNHH THIẾT BỊ Y TẾ THĂNG LONG | IB2300392677 | vn2700354079 | Bệnh viện đa khoa tỉnh Ninh Bình | Đấu thầu rộng rãi | 16/03/2024 | 585/QĐ-BVĐK | 15/03/2024 | 3 | Thành phố Ninh Bình,Tỉnh Ninh Bình
7193 | Dao cắt bệnh phẩm | Hộp | 4 | Erma Nhật Bản 08-636-0 | Không áp dụng | [7 empty] | 2.500.000 | vn1000286456 | CÔNG TY CỔ PHẦN DƯỢC VẬT TƯ Y TẾ THÁI BÌNH | IB2300387444 | vn1000331677 | BỆNH VIỆN ĐA KHOA TỈNH THÁI BÌNH | Đấu thầu rộng rãi | 15/03/2024 | 181/QĐ-BV | 15/03/2024 | 3 | Tỉnh Thái Bình
7194 | Tay dao điện. | Cái | 270 | Yueh Sheng Electronic Industrial Co., Ltd./Đài Loan (Trung Quốc) | [8 empty] | 28.700 | vn0101849706 | CÔNG TY TNHH THIẾT BỊ Y TẾ VÀ HOÁ CHẤT HOÀNG PHƯƠNG | IB2300387444 | vn1000331677 | BỆNH VIỆN ĐA KHOA TỈNH THÁI BÌNH | Đấu thầu rộng rãi | 15/03/2024 | 181/QĐ-BV | 15/03/2024 | 3 | Tỉnh Thái Bình
7195 | Cán dao mổ các số | Cái | 10 | Ký mã hiệu: 7_103/ 7_107 Xuất xứ: Toklais pak industries/ Pakistan | 9018 | [7 empty] | 15.750 | vn0101954891 | CÔNG TY TNHH THIẾT BỊ Y TẾ MINH QUANG | IB2300328649 | vn0101451859 | Bệnh viện Nội tiết Trung ương | Đấu thầu rộng rãi | 15/03/2024 | 208/QĐ-BVNTTW | 08/03/2024 | 3 | Huyện Thanh Trì,Thành phố Hà Nội
7196 | Lưỡi dao mổ vô trùng các số | Cái | 2000 | Huaian Helen Medical Instrument, Trung Quốc, Doctor | 9018 | [7 empty] | 940 | vn0109373842 | CÔNG TY TNHH THIẾT BỊ VẬT TƯ HOÀNG BẢO | IB2300386988 | vn5100294183 | BỆNH VIỆN ĐA KHOA KHU VỰC YÊN MINH | Đấu thầu rộng rãi | 15/03/2024 | 10/QĐ-BV | 13/03/2024 | 2 | Huyện Yên Minh,Tỉnh Hà Giang
7197 | Lưỡi dao mổ vô trùng các số | Cái | 3500 | Huaiyin Medical Instruments Co., Ltd/ Trung Quốc | [8 empty] | 1.500 | vn0101849706 | CÔNG TY TNHH THIẾT BỊ Y TẾ VÀ HOÁ CHẤT HOÀNG PHƯƠNG | IB2300392566 | vn2802532517 | CÔNG TY TNHH TM-XD HOÀNG LONG | Đấu thầu rộng rãi | 15/03/2024 | 35/QĐ-BV | 22/02/2024 | 2 | Huyện Xín Mần,Tỉnh Hà Giang
7198 | Lưỡi dao mổ | Cái | 200 | Kehr Surgical - Ấn Độ | YK42 | [7 empty] | 990 | vn2700484825 | CÔNG TY CP DƯỢC PHẨM HÀ NAM NINH | IB2300390200 | vn2700788887 | Trung tâm Y tế huyện Yên Khánh | Đấu thầu rộng rãi | 15/03/2024 | 287/QĐ-TTYT | 14/03/2024 | 2 | Huyện Yên Khánh,Tỉnh Ninh Bình
7199 | Dao siêu âm mổ mở dài 17cm dùng nhiều lần | Cây | 12 | Ethicon Endo-Surgery S.A. de C.V. Planta II- Mexico Mã sản phẩm: HAR17F | [8 empty] | 12.447.700 | vn1800665083 | CÔNG TY TNHH TRANG THIẾT BỊ Y TẾ MIỀN TÂY | IB2300334721 | vn1702218753 | BỆNH VIỆN UNG BƯỚU TỈNH KIÊN GIANG | Chào hàng cạnh tranh | 15/03/2024 | 47/QĐ-BVUB | 31/01/2024 | 1 | Thành phố Rạch Giá,Tỉnh Kiên Giang
7200 | Dây cáp dùng cho dao siêu âm mổ nội soi | Cái | 2 | Ethicon Endo-Surgery S.A. de C.V. Planta II- Mexico Mã sản phẩm: HP054 | [8 empty] | 56.382.000 | vn1800665083 | CÔNG TY TNHH TRANG THIẾT BỊ Y TẾ MIỀN TÂY | IB2300334721 | vn1702218753 | BỆNH VIỆN UNG BƯỚU TỈNH KIÊN GIANG | Chào hàng cạnh tranh | 15/03/2024 | 47/QĐ-BVUB | 31/01/2024 | 1 | Thành phố Rạch Giá,Tỉnh Kiên Giang
7201 | Dây cáp dùng cho dao siêu âm mổ hở | Cái | 3 | Ethicon Endo-Surgery S.A. de C.V. Planta II- Mexico Mã sản phẩm: HPBLUE | [8 empty] | 54.729.000 | vn1800665083 | CÔNG TY TNHH TRANG THIẾT BỊ Y TẾ MIỀN TÂY | IB2300334721 | vn1702218753 | BỆNH VIỆN UNG BƯỚU TỈNH KIÊN GIANG | Chào hàng cạnh tranh | 15/03/2024 | 47/QĐ-BVUB | 31/01/2024 | 1 | Thành phố Rạch Giá,Tỉnh Kiên Giang
7202 | Dao siêu âm mổ nội soi dài 36cm dùng nhiều lần | Cây | 3 | Ethicon Endo-Surgery S.A. de C.V. Planta II- Mexico mã sản phẩm: HAR36 | [8 empty] | 19.068.000 | vn1800665083 | CÔNG TY TNHH TRANG THIẾT BỊ Y TẾ MIỀN TÂY | IB2300334721 | vn1702218753 | BỆNH VIỆN UNG BƯỚU TỈNH KIÊN GIANG | Chào hàng cạnh tranh | 15/03/2024 | 47/QĐ-BVUB | 31/01/2024 | 1 | Thành phố Rạch Giá,Tỉnh Kiên Giang
7203 | Lưỡi dao cắt tiêu bản giải phẫu bệnh | Cái | 1500 | ERMA INC, Nhật | 90189090 | [7 empty] | 50.000 | vn0106932073 | CÔNG TY TNHH DỊCH VỤ THƯƠNG MẠI VÀ ĐẦU TƯ GIA HƯNG | IB2300326418 | vnz000017238 | Bệnh viện đa khoa Xanh Pôn | Đấu thầu rộng rãi | 14/03/2024 | 137/QĐ-BVĐKXP | 08/03/2024 | 4 | Quận Ba Đình,Thành phố Hà Nội
7204 | Lưỡi dao mổ các số | Cái | 37000 | Kehr Surgical Private Limited- Ấn Độ Ký mã hiệu: KIATO | [8 empty] | 903 | vn0500391288 | CÔNG TY TNHH LÊ LỢI | IB2300326418 | vnz000017238 | Bệnh viện đa khoa Xanh Pôn | Đấu thầu rộng rãi | 14/03/2024 | 137/QĐ-BVĐKXP | 08/03/2024 | 4 | Quận Ba Đình,Thành phố Hà Nội
7205 | Lưỡi dao mổ các cỡ. | cái | 600 | Ký mã hiệu, nhãn hiệu: Hãng sản xuất: Kehr Surgical Private Limited Xuất xứ: Ấn Độ | [8 empty] | 1.200 | vn0104090664 | CÔNG TY CỔ PHẦN ĐẦU TƯ PHÁT TRIỂN CÔNG NGHỆ T&P | IB2300383905 | vn0103707626 | Bệnh viện Tuệ Tĩnh | Đấu thầu rộng rãi | 14/03/2024 | 190/QĐ-BVTT | 11/03/2024 | 1 | Quận Hà Đông,Thành phố Hà Nội
7206 | Dây dao dùng cho dao cắt đốt công nghệ siêu âm mổ mở | Cái | 3 | HPBLUE; Ethicon Endo-Surgery S.A. de C.V. Planta II; Mexico | 9018 |  |  |  |  | FDA |  | Dây cáp dùng cho dao Harmonic mổ hở, dùng kèm với máy phát chính GEN 11, số lần sử dung: 100 lần | 52.123.050 | vn1200466287 | CÔNG TY TNHH THƯƠNG MẠI DƯỢC PHẨM LONG GIANG | IB2300394479 | vn2200176300 | Bệnh viện đa khoa tỉnh Sóc Trăng | Đấu thầu rộng rãi | 14/03/2024 | 91/QĐ-BVĐK | 08/03/2024 | 3 | Thành phố Sóc Trăng,Tỉnh Sóc Trăng
7207 | Lưỡi bào, lưỡi cắt, dao cắt sụn, lưỡi đốt dùng trong phẫu thuật các loại, các cỡ (bao gồm cả tay dao) | Cái | 50 | Reger medizintechnik GmbH/ Đức, 82x-xxx-xxxx | 9018 |  |  |  |  | 230000607/PCBB-HCM |  | Lưỡi bào có cửa sổ bào rộng cho phép bào được phía trước và bên hông. Thiết kế có răng hoặc không răng • Đường kính: 2.0, 3.0, 3.5, 3.8 4.0, 4.2, 5.0 và 5.5mm, chiều dài 130mm • Dùng 1 lần, bào cắt lọc mô xơ, thiết kế rỗng nòng để hút được các mô vụn đẩy | 4.100.000 | vn0302204137 | CÔNG TY TNHH TRANG THIẾT BỊ Y TẾ B.M.S | IB2300394479 | vn2200176300 | Bệnh viện đa khoa tỉnh Sóc Trăng | Đấu thầu rộng rãi | 14/03/2024 | 91/QĐ-BVĐK | 08/03/2024 | 3 | Thành phố Sóc Trăng,Tỉnh Sóc Trăng
7208 | Lưỡi dao cắt vi phẫu | Cái | 2500 | Feather Safety Razor Co., Ltd.,Nhật Bản | [5 empty] | 240000110/PCBA-HCM |  | "Lưỡi dao cắt tiêu bản dùng một lần các loại, các cỡ: Nguyên liệu thô: -Chất liệu: thép không rỉ -Chiều dài: 80 mm -Chiều cao: 8 mm -Góc lưỡi: 35 độ -Dùng 1 lần, tiêu chuẩn tạo ra các phần rất mỏng và phù hợp với các mô cứng và mô mềm. -Chất lượng: tuổi t | 52.500 | vn0303244037 | CÔNG TY TNHH TRANG THIẾT BỊ Y TẾ HOÀNG ÁNH DƯƠNG | IB2300394479 | vn2200176300 | Bệnh viện đa khoa tỉnh Sóc Trăng | Đấu thầu rộng rãi | 14/03/2024 | 91/QĐ-BVĐK | 08/03/2024 | 3 | Thành phố Sóc Trăng,Tỉnh Sóc Trăng
7209 | Dây dao siêu âm | Cái | 1 | Mexico (Chủ sở hữu: Ethicon EndoSurgery, LLC, Mỹ)/HPBLUE/Ethicon EndoSurgery S.A. de C.V. PlantaII | [8 empty] | 52.123.050 | vn5200845187 | CÔNG TY TNHH DƯỢC PHẨM VẬT TƯ THIẾT BỊ Y TẾ MINH AN | IB2300394021 | vn5200168802 | Bệnh viện Nội tiết tỉnh Yên Bái | Đấu thầu rộng rãi | 14/03/2024 | Số 13/QĐ-BVNT | 12/03/2024 | 1 | Thành phố Yên Bái,Tỉnh Yên Bái
7210 | Dao siêu âm mổ mở | Cái | 2 | Mexico (Chủ sở hữu: Ethicon EndoSurgery, LLC, Mỹ)/HAR9F/Ethicon EndoSurgery S.A. de C.V. PlantaII | [8 empty] | 12.270.650 | vn5200845187 | CÔNG TY TNHH DƯỢC PHẨM VẬT TƯ THIẾT BỊ Y TẾ MINH AN | IB2300394021 | vn5200168802 | Bệnh viện Nội tiết tỉnh Yên Bái | Đấu thầu rộng rãi | 14/03/2024 | Số 13/QĐ-BVNT | 12/03/2024 | 1 | Thành phố Yên Bái,Tỉnh Yên Bái
7211 | Lưỡi dao mổ các số | Cái | 100 | Cộng hòa Ấn Độ/KIATO 10; 11; 12; 15; 20; 21; 22/Kehr Surgical Private Limited | [8 empty] | 1.260 | vn5200845187 | CÔNG TY TNHH DƯỢC PHẨM VẬT TƯ THIẾT BỊ Y TẾ MINH AN | IB2300394021 | vn5200168802 | Bệnh viện Nội tiết tỉnh Yên Bái | Đấu thầu rộng rãi | 14/03/2024 | Số 13/QĐ-BVNT | 12/03/2024 | 1 | Thành phố Yên Bái,Tỉnh Yên Bái
7212 | Dao phẫu thuật nhãn khoa | Cái | 209 | Ấn Độ, GVSP15D, Surgi Edge | [8 empty] | 64.000 | vn0107512970 | CÔNG TY CỔ PHẦN CÔNG NGHỆ Y TẾ VIỆT ĐỨC | IB2300348311 | vn5700401912 | Bệnh viện đa khoa Cẩm Phả | Đấu thầu rộng rãi | 13/03/2024 | 155/QĐ-BVĐKCP | 11/03/2024 | 2 | Thành phố Cẩm Phả,Tỉnh Quảng Ninh
7213 | Dao mổ phaco | Cái | 209 | Ấn Độ, GVSK2.20 GVSK2.40 GVSK2.80 GVSK3.00 GVSK3.10 GVSK3.40, Surgi Edge | [8 empty] | 98.000 | vn0107512970 | CÔNG TY CỔ PHẦN CÔNG NGHỆ Y TẾ VIỆT ĐỨC | IB2300348311 | vn5700401912 | Bệnh viện đa khoa Cẩm Phả | Đấu thầu rộng rãi | 13/03/2024 | 155/QĐ-BVĐKCP | 11/03/2024 | 2 | Thành phố Cẩm Phả,Tỉnh Quảng Ninh
7214 | Dao phẫu thuật 15 độ | Cái | 360 | Xuất xứ: Kai Industries Co., Ltd. - Nhật Bản. Ký mã hiệu: A-15F | 9018 | [7 empty] | 77.700 | vn0310441075 | CÔNG TY TNHH THIẾT BỊ Y TẾ MINH NHI | IB2300375118 | vn0304254750 | BỆNH VIỆN ĐA KHOA KHU VỰC HÓC MÔN | Đấu thầu rộng rãi | 13/03/2024 | 68/QĐ-BVHM | 08/03/2024 | 2 | Huyện Hóc Môn,TP. Hồ Chí Minh
7215 | Dao bào da | Cái | 10 | Pakistan, SGB157/ 02-204/ 02-205, ADI | 9018 | [7 empty] | 849.450 | vn0311978169 | CÔNG TY TNHH XUẤT NHẬP KHẨU KỸ THUẬT MINH THÀNH | IB2300375118 | vn0304254750 | BỆNH VIỆN ĐA KHOA KHU VỰC HÓC MÔN | Đấu thầu rộng rãi | 13/03/2024 | 68/QĐ-BVHM | 08/03/2024 | 2 | Huyện Hóc Môn,TP. Hồ Chí Minh
7216 | Lưỡi dao phẫu thuật tiệt trùng các số | Cái | 7400 | Ribbel International Ltd / Ấn Độ | 9018 | [7 empty] | 924 | vn0300483319 | CÔNG TY CỔ PHẦN DƯỢC PHẨM TRUNG ƯƠNG CODUPHA | IB2300375118 | vn0304254750 | BỆNH VIỆN ĐA KHOA KHU VỰC HÓC MÔN | Đấu thầu rộng rãi | 13/03/2024 | 68/QĐ-BVHM | 08/03/2024 | 2 | Huyện Hóc Môn,TP. Hồ Chí Minh
7217 | Dao phẫu thuật 2,85mm | Cái | 360 | Thụy Sỹ, SST15, Surgi Lab AG | 90185000 | [7 empty] | 165.000 | vn0315112885 | CÔNG TY TNHH NT SOLUTIONS | IB2300375118 | vn0304254750 | BỆNH VIỆN ĐA KHOA KHU VỰC HÓC MÔN | Đấu thầu rộng rãi | 13/03/2024 | 68/QĐ-BVHM | 08/03/2024 | 2 | Huyện Hóc Môn,TP. Hồ Chí Minh
7218 | Cán dao số 3 | Cái | 20 | Pakistan, 02-192, ADI | 9018 | [7 empty] | 58.800 | vn0311978169 | CÔNG TY TNHH XUẤT NHẬP KHẨU KỸ THUẬT MINH THÀNH | IB2300375118 | vn0304254750 | BỆNH VIỆN ĐA KHOA KHU VỰC HÓC MÔN | Đấu thầu rộng rãi | 13/03/2024 | 68/QĐ-BVHM | 08/03/2024 | 2 | Huyện Hóc Môn,TP. Hồ Chí Minh
7219 | Cán dao số 4 | Cái | 20 | Pakistan, 02-185, ADI | 9018 | [7 empty] | 70.350 | vn0311978169 | CÔNG TY TNHH XUẤT NHẬP KHẨU KỸ THUẬT MINH THÀNH | IB2300375118 | vn0304254750 | BỆNH VIỆN ĐA KHOA KHU VỰC HÓC MÔN | Đấu thầu rộng rãi | 13/03/2024 | 68/QĐ-BVHM | 08/03/2024 | 2 | Huyện Hóc Môn,TP. Hồ Chí Minh
7220 | Dao mổ điện cao tần | máy | 1 | Xuất xứ: Ý | 9018 | [7 empty] | 201.000.000 | vn4601581589 | Liên danh Minh Quân - GMED | IB2300243001 | vn4601326691 | Ban Quản lý dự án đầu tư xây dựng các công trình dân dụng và công nghiệp tỉnh Thái Nguyên | Đấu thầu rộng rãi | 13/03/2024 | 428/QĐ-DADD&CN | 27/11/2023 | 1 | Thành phố Thái Nguyên,Tỉnh Thái Nguyên Huyện Võ Nhai,Tỉnh Thái Nguyên
7221 | Dao phẫu thuật | Cái | 2500 | Xuất xứ: Việt Nam Hãng sản xuất: Mani, INC Ký mã hiệu: MSL22SK | 90185000 | [7 empty] | 250.000 | vn0316968647 | CÔNG TY TNHH Y TẾ ICARE | IB2300389424 | vn3500734149 | Bệnh viện Mắt tỉnh Bà Rịa Vũng Tàu | Đấu thầu rộng rãi | 12/03/2024 | 132/QĐ-BVM | 11/03/2024 | 4 | Thành Phố Bà Rịa,Tỉnh Bà Rịa - Vũng Tàu
7222 | Dây dao siêu âm | Cái | 10 | Xuất xứ: Trung Quốc; Ký mã hiệu: SC100T; Hãng sản xuất: Surgnova Healthcare Technologies (Zhejiang) Co. | Không áp dụng | [7 empty] | 47.530.000 | vn0101509481 | CÔNG TY CỔ PHẦN GROUP PHÁT TRIỂN SỨC KHỎE | IB2300315054 | vn5500156075 | Bệnh viện đa khoa tỉnh Sơn La | Đấu thầu rộng rãi | 12/03/2024 | Số: 62/QĐ-BVĐKT | 01/03/2024 | 4 | Thành phố Sơn La,Tỉnh Sơn La
7223 | Lưỡi dao mổ các số | Cái | 9000 | HUAIAN MEDICOM MEDICAL ;Trung Quốc | [8 empty] | 885 | vn0109373842 | CÔNG TY TNHH THIẾT BỊ VẬT TƯ HOÀNG BẢO | IB2300315054 | vn5500156075 | Bệnh viện đa khoa tỉnh Sơn La | Đấu thầu rộng rãi | 12/03/2024 | Số: 62/QĐ-BVĐKT | 01/03/2024 | 4 | Thành phố Sơn La,Tỉnh Sơn La
7224 | Tay dao điện | Cái | 6000 | Yueh Sheng Electronic Industrial Co., Ltd/ Đài Loan (Trung Quốc) | 9018 | [7 empty] | 28.000 | vn0101849706 | CÔNG TY TNHH THIẾT BỊ Y TẾ VÀ HOÁ CHẤT HOÀNG PHƯƠNG | IB2300315054 | vn5500156075 | Bệnh viện đa khoa tỉnh Sơn La | Đấu thầu rộng rãi | 12/03/2024 | Số: 62/QĐ-BVĐKT | 01/03/2024 | 4 | Thành phố Sơn La,Tỉnh Sơn La
7225 | Tay dao mổ siêu âm | Cái | 100 | Xuất xứ: Trung Quốc, Ký mã hiệu: SC13C+ ; SC21C+ ; SC35C+ ; SC43C+; Hãng sản xuất: Surgnova Healthcare Technologies (Zhejiang) Co. | [8 empty] | 13.500.000 | vn0101509481 | CÔNG TY CỔ PHẦN GROUP PHÁT TRIỂN SỨC KHỎE | IB2300315054 | vn5500156075 | Bệnh viện đa khoa tỉnh Sơn La | Đấu thầu rộng rãi | 12/03/2024 | Số: 62/QĐ-BVĐKT | 01/03/2024 | 4 | Thành phố Sơn La,Tỉnh Sơn La
7226 | Lưỡi dao mổ | Cái | 6000 | Huaiyin Medical Instruments Co., Ltd; Trung Quốc | 9018 | [7 empty] | 940 | vn0101849706 | CÔNG TY TNHH THIẾT BỊ Y TẾ VÀ HOÁ CHẤT HOÀNG PHƯƠNG | IB2300384405 | vn5000272059 | Trung tâm Y tế huyện Chiêm Hóa | Đấu thầu rộng rãi | 11/03/2024 | 166/QĐ-TTYT | 08/03/2024 | 2 | Huyện Chiêm Hoá,Tỉnh Tuyên Quang
7227 | Dao mổ điện đơn cực dùng nhiều lần | Cái | 20 | Mã hàng hóa: E2100; Hãng/Nước sx: Covidien (Medtronic)/ Mexico | [8 empty] | 2.400.000 | vn0100124376 | TỔNG CÔNG TY THIẾT BỊ Y TẾ VIỆT NAM - CTCP | IB2300391033 | vn2300199982 | Bệnh viện đa khoa tỉnh Bắc Ninh | Đấu thầu rộng rãi | 11/03/2024 | 883/QĐ-BVT | 05/03/2024 | 1 | Thành phố Bắc Ninh,Tỉnh Bắc Ninh
7228 | Dao mổ số 11 | Hộp/100 cái | 14 | Ký mã hiệu: Surgical Blades Hãng sản xuất: Ribbel Nước sản xuất: Ấn Độ | 9018 | [7 empty] | 119.000 | vn0304903324 | CÔNG TY TNHH THIẾT BỊ Y TẾ QUÂN KHOA | IB2300394214 | vn0304716638 | Trung tâm Y tế quận Tân Bình | Đấu thầu rộng rãi | 10/03/2024 | 71/QĐ-TTYT | 27/02/2024 | 1 | Quận Tân Bình,TP. Hồ Chí Minh
7229 | Dao cắt hớt dưới niêm mạc đầu cách điện thực quản/ đại tràng | Cái | 5 | Jiangsu Vedkang Medical Science and Technology Co., Ltd;Trung Quốc | [8 empty] | 6.130.000 | vn6000371421 | CÔNG TY TNHH DƯỢC PHẨM HOÀNG VŨ | IB2300342166 | vn6000467388 | Bệnh viện đa khoa vùng tây nguyên | Đấu thầu rộng rãi | 09/03/2024 | số 515/QĐ-BVVTN | 07/03/2024 | 2 | TP.Buôn Ma Thuột,Tỉnh Đăk Lăk
7230 | Lưỡi dao mổ | Cái | 40000 | Huaian Helen Medical Instrument Co., Ltd. - Trung Quốc | [8 empty] | 780 | vn6000371421 | CÔNG TY TNHH DƯỢC PHẨM HOÀNG VŨ | IB2300342166 | vn6000467388 | Bệnh viện đa khoa vùng tây nguyên | Đấu thầu rộng rãi | 09/03/2024 | số 515/QĐ-BVVTN | 07/03/2024 | 2 | TP.Buôn Ma Thuột,Tỉnh Đăk Lăk
7231 | Lưỡi dao bào da | Cái | 140 | Feather Safety Razor Co., Ltd. - Nhật Bản | [8 empty] | 52.500 | vn6000371421 | CÔNG TY TNHH DƯỢC PHẨM HOÀNG VŨ | IB2300342166 | vn6000467388 | Bệnh viện đa khoa vùng tây nguyên | Đấu thầu rộng rãi | 09/03/2024 | số 515/QĐ-BVVTN | 07/03/2024 | 2 | TP.Buôn Ma Thuột,Tỉnh Đăk Lăk
7232 | Dao cắt hớt dưới niêm mạc loại móc đốt | Cái | 5 | Jiangsu Vedkang Medical Science and Technology Co., Ltd;Trung Quốc | [8 empty] | 6.130.000 | vn6000371421 | CÔNG TY TNHH DƯỢC PHẨM HOÀNG VŨ | IB2300342166 | vn6000467388 | Bệnh viện đa khoa vùng tây nguyên | Đấu thầu rộng rãi | 09/03/2024 | số 515/QĐ-BVVTN | 07/03/2024 | 2 | TP.Buôn Ma Thuột,Tỉnh Đăk Lăk
7233 | Dao cắt hớt dưới niêm mạc đầu cách điện | Cái | 5 | Jiangsu Vedkang Medical Science and Technology Co., Ltd;Trung Quốc | [8 empty] | 6.130.000 | vn6000371421 | CÔNG TY TNHH DƯỢC PHẨM HOÀNG VŨ | IB2300342166 | vn6000467388 | Bệnh viện đa khoa vùng tây nguyên | Đấu thầu rộng rãi | 09/03/2024 | số 515/QĐ-BVVTN | 07/03/2024 | 2 | TP.Buôn Ma Thuột,Tỉnh Đăk Lăk
7234 | Lưỡi dao cắt vi phẫu | Cái | 350 | Richard-Allan Scientific LLC (a subsidiary of Epredia);Hoa Kỳ | [8 empty] | 88.900 | vn6000371421 | CÔNG TY TNHH DƯỢC PHẨM HOÀNG VŨ | IB2300342166 | vn6000467388 | Bệnh viện đa khoa vùng tây nguyên | Đấu thầu rộng rãi | 09/03/2024 | số 515/QĐ-BVVTN | 07/03/2024 | 2 | TP.Buôn Ma Thuột,Tỉnh Đăk Lăk
7235 | Tay dao điện | Cái | 2000 | Yueh Sheng Electronic - Đài Loan | [8 empty] | 20.900 | vn6000371421 | CÔNG TY TNHH DƯỢC PHẨM HOÀNG VŨ | IB2300342166 | vn6000467388 | Bệnh viện đa khoa vùng tây nguyên | Đấu thầu rộng rãi | 09/03/2024 | số 515/QĐ-BVVTN | 07/03/2024 | 2 | TP.Buôn Ma Thuột,Tỉnh Đăk Lăk
7236 | Lưỡi dao mổ | Cái | 2000 | Huaian Helen-Trung Quốc | [5 empty] | 220002737/PCBB-HCM | 2022 | * Chất liệu: bằng thép carbon * Tiệt trùng. * Các số: 11; 15; 20 *Đạt tiêu chuẩn chất lượng: ISO | 798 | vn4100867273 | CÔNG TY TNHH TRANG THIẾT BỊ Y TẾ - VẬT TƯ KHOA HỌC KỸ THUẬT LINH ANH | IB2300363926 | vn4100487546 | Trung tâm Y tế thị xã Hoài Nhơn | Đấu thầu rộng rãi | 09/03/2024 | 121/QĐ-TTYT | 29/02/2024 | 3 | Thị xã Hoài Nhơn,Tỉnh Bình Định
7237 | Dao mổ các số | Cái | 3000 | Huaian Helen- Trung Quốc | [8 empty] | 840 | vn4100867273 | CÔNG TY TNHH TRANG THIẾT BỊ Y TẾ - VẬT TƯ KHOA HỌC KỸ THUẬT LINH ANH | IB2300391421 | vn4401031210 | TRUNG TÂM Y TẾ HUYỆN SÔNG HINH | Đấu thầu rộng rãi | 08/03/2024 | 56/QĐ-TTYT, ngày 08/3/2024 | 08/03/2024 | 2 | Huyện Sông Hinh,Tỉnh Phú Yên
7238 | Tay dao mổ điện | Cái | 300 | Zhejiang Jinhua Huatong Trung Quốc | VT080 | [7 empty] | 33.000 | vn4101450299 | CÔNG TY TNHH MỘT THÀNH VIÊN THIẾT BỊ Y TẾ ĐẠI VIỆT | IB2300391421 | vn4401031210 | TRUNG TÂM Y TẾ HUYỆN SÔNG HINH | Đấu thầu rộng rãi | 08/03/2024 | 56/QĐ-TTYT, ngày 08/3/2024 | 08/03/2024 | 2 | Huyện Sông Hinh,Tỉnh Phú Yên
7239 | Lưỡi dao mổ tiệt trùng số 11 | Cái | 8400 | Nhãn mác/ký mã hiệu của sản phẩm: KIATO; Xuất xứ: Kerh Surgical/ Ấn Độ | [8 empty] | 1.000 | vn0101098538 | CÔNG TY TNHH THIẾT BỊ Y TẾ MEDICENT | IB2300388810 | vn2300199982 | Bệnh viện đa khoa tỉnh Bắc Ninh | Đấu thầu rộng rãi | 08/03/2024 | 872/QĐ-BVT | 04/03/2024 | 2 | Thành phố Bắc Ninh,Tỉnh Bắc Ninh
7240 | Dao phẫu thuật mắt | Cái | 110 | Nhãn mác/ký mã hiệu của sản phẩm: PE3828/ PE3832; Xuất xứ: Oasis/ Mỹ | [8 empty] | 230.000 | vn0101098538 | CÔNG TY TNHH THIẾT BỊ Y TẾ MEDICENT | IB2300388810 | vn2300199982 | Bệnh viện đa khoa tỉnh Bắc Ninh | Đấu thầu rộng rãi | 08/03/2024 | 872/QĐ-BVT | 04/03/2024 | 2 | Thành phố Bắc Ninh,Tỉnh Bắc Ninh
7241 | Dao phẫu thuật mắt 15 độ | Cái | 90 | Nhãn mác/ký mã hiệu của sản phẩm: PE3015; Xuất xứ: Oasis/ Mỹ | [8 empty] | 145.000 | vn0101098538 | CÔNG TY TNHH THIẾT BỊ Y TẾ MEDICENT | IB2300388810 | vn2300199982 | Bệnh viện đa khoa tỉnh Bắc Ninh | Đấu thầu rộng rãi | 08/03/2024 | 872/QĐ-BVT | 04/03/2024 | 2 | Thành phố Bắc Ninh,Tỉnh Bắc Ninh
7242 | Dao phẫu thuật mộng | Cái | 65 | Nhãn mác/ký mã hiệu của sản phẩm: PE3630; Xuất xứ: Oasis/ Mỹ | [8 empty] | 280.000 | vn0101098538 | CÔNG TY TNHH THIẾT BỊ Y TẾ MEDICENT | IB2300388810 | vn2300199982 | Bệnh viện đa khoa tỉnh Bắc Ninh | Đấu thầu rộng rãi | 08/03/2024 | 872/QĐ-BVT | 04/03/2024 | 2 | Thành phố Bắc Ninh,Tỉnh Bắc Ninh
7243 | Lưỡi dao mổ tiệt trùng số 21 | Cái | 7400 | Nhãn mác/ký mã hiệu của sản phẩm: KIATO; Xuất xứ: Kerh Surgical/ Ấn Độ | [8 empty] | 1.000 | vn0101098538 | CÔNG TY TNHH THIẾT BỊ Y TẾ MEDICENT | IB2300388810 | vn2300199982 | Bệnh viện đa khoa tỉnh Bắc Ninh | Đấu thầu rộng rãi | 08/03/2024 | 872/QĐ-BVT | 04/03/2024 | 2 | Thành phố Bắc Ninh,Tỉnh Bắc Ninh
7244 | Lưỡi dao mổ tiệt trùng | Cái | 400 | Huaian Helen / Trung Quốc | 9018 | [7 empty] | 885 | vn2800588271 | CÔNG TY CỔ PHẦN THIẾT BỊ VẬT TƯ Y TẾ THANH HÓA | IB2300387271 | vn2802532517 | CÔNG TY TNHH TM-XD HOÀNG LONG | Đấu thầu rộng rãi | 08/03/2024 | 35/QĐ-PH06 | 27/02/2024 | 2 | Thành phố Thanh Hoá,Tỉnh Thanh Hoá
7245 | Dao mổ điện cao tần | Cái | 1 | Model: ESG-150 Hãng sản xuất: Olympus Winter & Ibe GmbH Xuất xứ: Đức | 9018xxxx | [7 empty] | 268.000.000 | vn0101174429 | LIÊN DANH TRẦN LÊ - ACCUTECH VIỆT NAM | IB2300392256 | vnz000022181 | Bệnh Viện Đa khoa Thành Phố Vinh | Đấu thầu rộng rãi | 08/03/2024 | 337/QĐ-BVTP | 08/03/2024 | 1 | Thành phố Vinh,Tỉnh Nghệ An
7246 | Dao bẻ góc 15 độ dùng trong phẫu thuật mắt | Cái | 36 | PE3015/Oasis Medical, Inc./ Hoa Kỳ | 9018 | [7 empty] | 135.000 | vn0102398340 | THÁI PHÚ - THIÊN TRƯỜNG | IB2300385797 | vn5500156075 | Bệnh viện đa khoa tỉnh Sơn La | Đấu thầu rộng rãi | 07/03/2024 | Số: 66/QĐ-BVĐKT | 06/03/2024 | 2 | Thành phố Sơn La,Tỉnh Sơn La
7247 | Dao lạng mộng | Cái | 18 | PE3630/Oasis Medical, Inc./ Hoa Kỳ | 9018 | [7 empty] | 285.000 | vn0102398340 | THÁI PHÚ - THIÊN TRƯỜNG | IB2300385797 | vn5500156075 | Bệnh viện đa khoa tỉnh Sơn La | Đấu thầu rộng rãi | 07/03/2024 | Số: 66/QĐ-BVĐKT | 06/03/2024 | 2 | Thành phố Sơn La,Tỉnh Sơn La
7248 | Dao phẫu thuật mắt | Cái | 50 | Dao phẫu thuật mắt trong mổ phaco 2.2mm; 2.8mm - Microtrack Surgicals/ Ấn Độ | 9018 | [7 empty] | 112.000 | vn2800588271 | CÔNG TY CỔ PHẦN THIẾT BỊ VẬT TƯ Y TẾ THANH HÓA | IB2300391716 | vn2800792830 | Bệnh viện đa khoa huyện Cẩm Thủy | Đấu thầu rộng rãi | 07/03/2024 | 61/QĐ-BVCT | 21/02/2024 | 2 | Huyện Cẩm Thuỷ,Tỉnh Thanh Hoá
7249 | Dao mổ size 11 | hộp | 8 | Disposable Surgical Blade #11; Huaian Helen Medical Instrument Co., Ltd / Trung Quốc | [8 empty] | 76.713 | vn0310363437 | CÔNG TY TNHH THƯƠNG MẠI VÀ THIẾT BỊ Y TẾ NHẬT MINH | IB2300382723 | vnz000028098 | TRUNG TÂM Y TẾ QUẬN 6 | Đấu thầu rộng rãi | 07/03/2024 | 54/QĐ-TTYT | 05/03/2024 | 2 | Quận 6,TP. Hồ Chí Minh
7250 | Dao mổ cong, thẳng, đầu tù các số | Cái | 7000 | Huaian Helen - Trung Quốc | Theo KQLCNT |  |  |  | Theo KQLCNT | Theo KQLCNT | Theo KQLCNT | Theo KQLCNT | 850 | vn6000371421 | CÔNG TY TNHH DƯỢC PHẨM HOÀNG VŨ | IB2300326723 | vn6400031532 | Bệnh viện Đa khoa tỉnh Đăk Nông | Đấu thầu rộng rãi | 07/03/2024 | 103/QĐ-BVT | 05/03/2024 | 2 | Thành phố Gia Nghĩa,Tỉnh Đăk Nông
7251 | Lưỡi dao mổ | Cái | 2000 | Huaian Helen Medical Instrument Co., Ltd;;Trung Quốc | 9018 | [7 empty] | 798 | vn1800554506 | CÔNG TY TNHH THIẾT BỊ Y TẾ Á CHÂU | IB2300327723 | vn1800271716 | BỆNH VIỆN TIM MẠCH THÀNH PHỐ CẦN THƠ | Đấu thầu rộng rãi | 07/03/2024 | 94/QĐ-BVTM | 01/03/2024 | 4 | Quận Ninh Kiều,Thành phố Cần Thơ
7252 | Bộ dây bơm tiệt trùng cho tay dao 23khz | Bộ | 10 | C3600 Integra LifeSciences (Ireland) Limited, Ireland; Integra NeuroSciences PR, Mỹ | 9033 | [7 empty] | 6.900.000 | vn0101841390 | CÔNG TY TNHH THIẾT BỊ Y TẾ THIÊN Y | IB2300216976 | vn0302642067 | Bệnh viện Nhi Đồng 2 | Đấu thầu rộng rãi | 06/03/2024 | 156/QĐ-BVNĐ2 | 27/02/2024 | 4 | Quận 1,TP. Hồ Chí Minh
7253 | Đầu mũi dao 23KHz cỡ chuẩn | Cái | 10 | C4601S Integra LifeSciences (Ireland) Limited, Ireland; Integra NeuroSciences PR, Mỹ | 9033 | [7 empty] | 13.000.000 | vn0101841390 | CÔNG TY TNHH THIẾT BỊ Y TẾ THIÊN Y | IB2300216976 | vn0302642067 | Bệnh viện Nhi Đồng 2 | Đấu thầu rộng rãi | 06/03/2024 | 156/QĐ-BVNĐ2 | 27/02/2024 | 4 | Quận 1,TP. Hồ Chí Minh
7254 | Trocar nhựa các cỡ (5mm, 11mm, 12mm), không dao, tách cơ không cắt cơ, dài 100mm | Cái | 16 | Sejong Medical Co., Ltd./ Hàn Quốc | 90183990 | [7 empty] | 1.500.000 | vn0309110047 | CÔNG TY TNHH THƯƠNG MẠI VÀ DỊCH VỤ KỸ THUẬT PHÚC TÍN | IB2300216976 | vn0302642067 | Bệnh viện Nhi Đồng 2 | Đấu thầu rộng rãi | 06/03/2024 | 156/QĐ-BVNĐ2 | 27/02/2024 | 4 | Quận 1,TP. Hồ Chí Minh
7255 | Bộ dây bơm tiệt trùng cho tay dao 36khz | Bộ | 21 | C3601 Integra LifeSciences (Ireland) Limited, Ireland; Integra NeuroSciences PR, Mỹ | 9033 | [7 empty] | 6.900.000 | vn0101841390 | CÔNG TY TNHH THIẾT BỊ Y TẾ THIÊN Y | IB2300216976 | vn0302642067 | Bệnh viện Nhi Đồng 2 | Đấu thầu rộng rãi | 06/03/2024 | 156/QĐ-BVNĐ2 | 27/02/2024 | 4 | Quận 1,TP. Hồ Chí Minh
7256 | Tay dao đầu cong phủ chống dính, ngàm lớn, dùng mổ hở | Cái | 50 | LF2019/ Covidien - Mỹ | 9018 | [7 empty] | 24.450.000 | vn0106688530 | CÔNG TY CỔ PHẦN NGHIÊN CỨU VÀ PHÁT TRIỂN Y TẾ VIỆT NAM | IB2300216976 | vn0302642067 | Bệnh viện Nhi Đồng 2 | Đấu thầu rộng rãi | 06/03/2024 | 156/QĐ-BVNĐ2 | 27/02/2024 | 4 | Quận 1,TP. Hồ Chí Minh
7257 | Tay dao đầu cong phủ chống dính, ngàm lớn, dùng mổ nội soi | Cái | 30 | LF1937/ Covidien - Mỹ | 9018 | [7 empty] | 21.000.000 | vn0106688530 | CÔNG TY CỔ PHẦN NGHIÊN CỨU VÀ PHÁT TRIỂN Y TẾ VIỆT NAM | IB2300216976 | vn0302642067 | Bệnh viện Nhi Đồng 2 | Đấu thầu rộng rãi | 06/03/2024 | 156/QĐ-BVNĐ2 | 27/02/2024 | 4 | Quận 1,TP. Hồ Chí Minh
7258 | Lưỡi dao tiệt trùng các cỡ | Cái | 23631 | - Nhà sản xuất : Ribbel International Ltd - Nước sản xuất : Ấn Độ - Hãng, Nước chủ sở hữu : Ribbel International Ltd - Ấn Độ - Ký mã hiệu : KHONG CO | [8 empty] | 930 | vn0300483319 | CÔNG TY CỔ PHẦN DƯỢC PHẨM TRUNG ƯƠNG CODUPHA | IB2300216976 | vn0302642067 | Bệnh viện Nhi Đồng 2 | Đấu thầu rộng rãi | 06/03/2024 | 156/QĐ-BVNĐ2 | 27/02/2024 | 4 | Quận 1,TP. Hồ Chí Minh
7259 | Tay dao mổ nội soi dài 36cm, sử dụng sóng siêu âm để cắt mô | Cái | 15 | Mexico,HAR36, Ethicon Endo-Surgery S.A. de C.V. Planta II | 9018 | [7 empty] | 18.160.450 | vn0100109699 | CÔNG TY CỔ PHẦN DƯỢC PHẨM THIẾT BỊ Y TẾ HÀ NỘI | IB2300216976 | vn0302642067 | Bệnh viện Nhi Đồng 2 | Đấu thầu rộng rãi | 06/03/2024 | 156/QĐ-BVNĐ2 | 27/02/2024 | 4 | Quận 1,TP. Hồ Chí Minh
7260 | Tay dao mổ hở dài 9cm, sử dụng sóng siêu âm để cắt mô | Cái | 15 | Mã hàng : SS9 HNSX : Innolcon Medical Technology (Suzhou) Co., Ltd.,/Trung Quốc | 9018 | [7 empty] | 11.025.000 | vn0311727983 | CÔNG TY TNHH THƯƠNG MẠI DỊCH VỤ THIẾT BỊ Y TẾ HOÀNG PHÁT | IB2300216976 | vn0302642067 | Bệnh viện Nhi Đồng 2 | Đấu thầu rộng rãi | 06/03/2024 | 156/QĐ-BVNĐ2 | 27/02/2024 | 4 | Quận 1,TP. Hồ Chí Minh
7261 | Đầu mũi dao 36 kHz cỡ chuẩn, cong, kéo dài | Cái | 15 | C4614S Integra LifeSciences (Ireland) Limited, Ireland; Integra NeuroSciences PR, Mỹ | 9033 | [7 empty] | 17.200.000 | vn0101841390 | CÔNG TY TNHH THIẾT BỊ Y TẾ THIÊN Y | IB2300216976 | vn0302642067 | Bệnh viện Nhi Đồng 2 | Đấu thầu rộng rãi | 06/03/2024 | 156/QĐ-BVNĐ2 | 27/02/2024 | 4 | Quận 1,TP. Hồ Chí Minh
7262 | Cán dao điện dùng 1 lần | Cái | 120 | CP1001 Cathay Manufacturing Corp/ Trung Quốc | [8 empty] | 30.500 | vn0106150742 | CÔNG TY TNHH THIẾT BỊ VÀ DỤNG CỤ Y KHOA | IB2300373752 | vn0102023479 | Bệnh viện Châm cứu Trung ương | Đấu thầu rộng rãi | 05/03/2024 | 307/QĐ-BVCCTW | 01/03/2024 | 3 | Quận Đống Đa,Thành phố Hà Nội
7263 | Lưỡi dao mổ số 11,12 | Cái | 700 | Kehr Surgical Private Limited/ Ấn Độ, Mã sản phẩm: KIATO | [8 empty] | 924 | vn0500391288 | CÔNG TY TNHH LÊ LỢI | IB2300373752 | vn0102023479 | Bệnh viện Châm cứu Trung ương | Đấu thầu rộng rãi | 05/03/2024 | 307/QĐ-BVCCTW | 01/03/2024 | 3 | Quận Đống Đa,Thành phố Hà Nội
7264 | Dao mổ | Cái | 100 | Huaian Helen-Trung Quốc | [5 empty] | 220002737/PCBB-HCM |  | * Làm bằng thép không gỉ, tiệt trùng bằng tia gammar * Số 11 | 1.050 | vn4100867273 | CÔNG TY TNHH TRANG THIẾT BỊ Y TẾ - VẬT TƯ KHOA HỌC KỸ THUẬT LINH ANH | IB2300377521 | vn4100564430 | Bệnh Viện Lao và Bệnh Phổi Bình Định | Đấu thầu rộng rãi | 05/03/2024 | Số 204/QĐ-BVLBP | 01/03/2024 | 2 | Thành phố Quy Nhơn,Tỉnh Bình Định
7265 | Bóng nong động mạch vành có gắn lưỡi dao nhỏ để điều trị tổn thương cứng (tái hẹp trong stent, vôi hóa…) | Cái | 30 | Ireland/Boston Scientific Limited/H74939403xxxxxx | 9018 | [7 empty] | 22.000.000 | vn0401419711 | CÔNG TY TNHH MỘT THÀNH VIÊN KHẢI CA | IB2300307879 | vn0102251531 | Bệnh viện Đại học Y Hà Nội | Đấu thầu rộng rãi | 05/03/2024 | 163/QĐ-BVĐHYHN | 01/03/2024 | 3 | Quận Đống Đa,Thành phố Hà Nội
7266 | Bóng nong mạch vành có dao cắt | Cái | 30 | Boston Scientific Limited, Ireland/H74939403062000; H74939403062250; H74939403062500; H74939403062750; H74939403063000; H74939403063250; H74939403063500; H74939403063750; H74939403064000; H74939403102000; H74939403102250; H74939403102500; H74939403102750; H74939403103000; H74939403103250; H74939403103500; H74939403103750; H74939403104000; H74939403152000; H74939403152250; H74939403152500; H74939403152750; H74939403153000; H74939403153250; H74939403153500; H74939403153750; H74939403154000 | 9018 | [7 empty] | 22.000.000 | vn0401419711 | CÔNG TY TNHH MỘT THÀNH VIÊN KHẢI CA | IB2300357365 | vn2900621130 | Bệnh Viện Hữu Nghị Đa Khoa Nghệ An | Đấu thầu rộng rãi | 05/03/2024 | 519/QĐ-BV | 28/02/2024 | 3 | Thành phố Vinh,Tỉnh Nghệ An
7267 | Dao mổ | Cái | 700 | Hãng nước sản xuất: Huaian Helen Medical Instrument Co., Ltd/ Trung Quốc. Hãng nước chủ sở hữu: Huaian Medicom Medical Technology Co.,ltd/ Trung Quốc |  | Dao mổ | Disposable Surgical Blade | Huaian Helen Medical Instrument Co., Ltd |  |  |  | lưỡi thẳng bản nhỏ đầu mũi tròn các số | 1.031 | vn0313417031 | CÔNG TY TNHH XUẤT NHẬP KHẨU VẬT TƯ THIẾT BỊ Y TẾ TRANG MINH HẠNH | IB2400021020 | vn5900623944 | Trung tâm Y tế Huyện Chư Prông-Gia Lai | Đấu thầu rộng rãi | 05/03/2024 | 119/QĐ-TTYT | 01/03/2024 | 1 | Huyện Chư Prông,Tỉnh Gia Lai
7268 | Lưỡi dao mổ | Cái | 1000 | Huaian Helen - Trung Quốc | [5 empty] | 220002737/PCBB-HCM | 2023 | Các số 10, 11, 15, 20. Chất liệu thép không gỉ hoặc thép Carbon, đã tiệt trùng. Các lưỡi dao được gói riêng lẻ và bịt kín trong giấy nhôm. | 819 | vn4100867273 | CÔNG TY TNHH TRANG THIẾT BỊ Y TẾ - VẬT TƯ KHOA HỌC KỸ THUẬT LINH ANH | IB2300380296 | vn4100732290 | TRUNG TÂM Y TẾ HUYỆN VĨNH THẠNH | Đấu thầu rộng rãi | 04/03/2024 | 57/QĐ-TTYT | 27/02/2024 | 2 | Huyện Vĩnh Thạnh,Tỉnh Bình Định
7269 | Dao mổ siêu âm | Cái | 100 | HAR9F; NPA de Mexico S. de R.L. de C.V; Mexico | 9018 | [7 empty] | 12.270.636 | vn1200466287 | CÔNG TY TNHH THƯƠNG MẠI DƯỢC PHẨM LONG GIANG | IB2300281986 | vnz000019724 | Bệnh viện quân y 120 | Đấu thầu rộng rãi | 04/03/2024 | 243/QĐ-BV | 29/02/2024 | 5 | Thành phố Mỹ Tho,Tỉnh Tiền Giang
7270 | Lưỡi dao mổ | Cái | 20000 | Ribbel - Ấn Độ | [8 empty] | 819 | vn0308265873 | CÔNG TY TNHH THƯƠNG MẠI DỊCH VỤ VIỆT DEN TA | IB2300281986 | vnz000019724 | Bệnh viện quân y 120 | Đấu thầu rộng rãi | 04/03/2024 | 243/QĐ-BV | 29/02/2024 | 5 | Thành phố Mỹ Tho,Tỉnh Tiền Giang
7271 | Dao phẫu thuật mắt 15 độ | Cái | 250 | Code: AUROSLIM/ SL15022 Hãng sản xuất: Aurolab. Nước sản xuất: Cộng Hòa Ấn Độ | 9018 | [7 empty] | 59.000 | vn0101442741 | CÔNG TY CỔ PHẦN THIÊN TRƯỜNG | IB2300281986 | vnz000019724 | Bệnh viện quân y 120 | Đấu thầu rộng rãi | 04/03/2024 | 243/QĐ-BV | 29/02/2024 | 5 | Thành phố Mỹ Tho,Tỉnh Tiền Giang
7272 | Dao mổ siêu âm | Cái | 20 | HAR36; Ethicon Endo-Surgery S.A. de C.V. Planta II ; Mexico | 9018 | [7 empty] | 18.160.443 | vn1200466287 | CÔNG TY TNHH THƯƠNG MẠI DƯỢC PHẨM LONG GIANG | IB2300281986 | vnz000019724 | Bệnh viện quân y 120 | Đấu thầu rộng rãi | 04/03/2024 | 243/QĐ-BV | 29/02/2024 | 5 | Thành phố Mỹ Tho,Tỉnh Tiền Giang
7273 | Dao cắt đốt Plasma sử dụng khí Helium | Cái | 40 | Hoa Kỳ/ APYX-150-BPS/ Apyx Medical Corporation | 9018 | [7 empty] | 12.000.000 | vn0315338730 | CÔNG TY TNHH KHOA HỌC KỸ THUẬT MG | IB2300281986 | vnz000019724 | Bệnh viện quân y 120 | Đấu thầu rộng rãi | 04/03/2024 | 243/QĐ-BV | 29/02/2024 | 5 | Thành phố Mỹ Tho,Tỉnh Tiền Giang
7274 | Dao mổ siêu âm | Cái | 50 | HAR17F; Ethicon Endo-Surgery S.A. de C.V. Planta II ; Mexico | 9018 | [7 empty] | 11.855.025 | vn1200466287 | CÔNG TY TNHH THƯƠNG MẠI DƯỢC PHẨM LONG GIANG | IB2300281986 | vnz000019724 | Bệnh viện quân y 120 | Đấu thầu rộng rãi | 04/03/2024 | 243/QĐ-BV | 29/02/2024 | 5 | Thành phố Mỹ Tho,Tỉnh Tiền Giang
7275 | Dao phẫu thuật mắt 45 độ | Cái | 250 | Code: Aurosleek/ KD28215HT Hãng SX: Aurolab Nước SX: Cộng hòa Ấn Độ | 9018 | [7 empty] | 160.000 | vn0101442741 | CÔNG TY CỔ PHẦN THIÊN TRƯỜNG | IB2300281986 | vnz000019724 | Bệnh viện quân y 120 | Đấu thầu rộng rãi | 04/03/2024 | 243/QĐ-BV | 29/02/2024 | 5 | Thành phố Mỹ Tho,Tỉnh Tiền Giang
7276 | Dây dao mổ siêu âm | Cái | 10 | HPBlue; Ethicon Endo-Surgery S.A. de C.V. Planta II ; Mexico | 9018 | [7 empty] | 52.123.050 | vn1200466287 | CÔNG TY TNHH THƯƠNG MẠI DƯỢC PHẨM LONG GIANG | IB2300281986 | vnz000019724 | Bệnh viện quân y 120 | Đấu thầu rộng rãi | 04/03/2024 | 243/QĐ-BV | 29/02/2024 | 5 | Thành phố Mỹ Tho,Tỉnh Tiền Giang
7277 | Dây dao mổ siêu âm | Cái | 2 | HP054; Ethicon Endo-Surgery S.A. de C.V. Planta II ; Mexico | 9018 | [7 empty] | 53.698.050 | vn1200466287 | CÔNG TY TNHH THƯƠNG MẠI DƯỢC PHẨM LONG GIANG | IB2300281986 | vnz000019724 | Bệnh viện quân y 120 | Đấu thầu rộng rãi | 04/03/2024 | 243/QĐ-BV | 29/02/2024 | 5 | Thành phố Mỹ Tho,Tỉnh Tiền Giang
7278 | Lưỡi dao mổ vô trùng các số | Cái | 3000 | Kehr - Ấn Độ | [8 empty] | 945 | vn0108126865 | Liên danh nhà thầu Thanh Chúc - Việt Nhật | IB2300374888 | vn5100137166 | Bệnh viện Đa khoa khu vực huyện Hoàng Su Phì | Đấu thầu rộng rãi | 04/03/2024 | 42/QĐ-BV | 28/02/2024 | 1 | Huyện Hoàng Su Phì,Tỉnh Hà Giang
7279 | Tay dao điện 3 giắc cắm bằng thép không gỉ | Cái | 100 | Trung Quốc | [8 empty] | 37.800 | vn0108126865 | Liên danh nhà thầu Thanh Chúc - Việt Nhật | IB2300374888 | vn5100137166 | Bệnh viện Đa khoa khu vực huyện Hoàng Su Phì | Đấu thầu rộng rãi | 04/03/2024 | 42/QĐ-BV | 28/02/2024 | 1 | Huyện Hoàng Su Phì,Tỉnh Hà Giang
7280 | Lưỡi dao mổ các số | cái | 2000 | SMI-Bỉ | 9018 | [7 empty] | 1.470 | vn1200583720 | CÔNG TY TNHH DƯỢC PHẨM VÀ TRANG THIẾT BỊ Y TẾ HÀO TÍN | IB2300382921 | vn1200336150 | Trung tâm Y tế huyện Châu Thành | Đấu thầu rộng rãi | 04/03/2024 | 137/QĐ-TTYTCT | 28/02/2024 | 2 | Huyện Châu Thành,Tỉnh Tiền Giang
7281 | Dao mổ số 10 | Cái | 500 | Huaian/Trung Quốc | [8 empty] | 900 | vn0400408435 | CÔNG TY TNHH THƯƠNG MẠI & DỊCH VỤ THIẾT BỊ Y TẾ - KHOA HỌC KỸ THUẬT M.E.D.I.C | IB2300358463 | vn5900309135 | Bệnh viện 331 | Đấu thầu rộng rãi | 01/03/2024 | 80/QĐ-BV | 29/02/2024 | 2 | Tỉnh Gia Lai
7282 | Dao mổ số 11 | Cái | 300 | Huaian/Trung Quốc | [8 empty] | 900 | vn0400408435 | CÔNG TY TNHH THƯƠNG MẠI & DỊCH VỤ THIẾT BỊ Y TẾ - KHOA HỌC KỸ THUẬT M.E.D.I.C | IB2300358463 | vn5900309135 | Bệnh viện 331 | Đấu thầu rộng rãi | 01/03/2024 | 80/QĐ-BV | 29/02/2024 | 2 | Tỉnh Gia Lai
7283 | Lưỡi dao cắt xương dài 20mm cho dao siêu âm | Cái | 10 | Misonix, Inc./ Hoa Kỳ/ MXB-20/Misonix, Inc | [8 empty] | 12.000.000 | vn0105899257 | CÔNG TY TNHH THIẾT BỊ Y TẾ TRÀNG THI | IB2300356760 | vn0301479883 | Bệnh viện Nhi Đồng 1 | Đấu thầu rộng rãi | 29/02/2024 | 252/QĐ-BVNĐ1 | 23/02/2024 | 3 | Quận 10,TP. Hồ Chí Minh
7284 | Bộ dây tưới rửa cho hệ thống dao siêu âm cắt xương | Cái | 10 | Misonix, Inc./ Hoa Kỳ/ MXB-T/Microtek Dominicana, S.A | [8 empty] | 2.000.000 | vn0105899257 | CÔNG TY TNHH THIẾT BỊ Y TẾ TRÀNG THI | IB2300356760 | vn0301479883 | Bệnh viện Nhi Đồng 1 | Đấu thầu rộng rãi | 29/02/2024 | 252/QĐ-BVNĐ1 | 23/02/2024 | 3 | Quận 10,TP. Hồ Chí Minh
7285 | Mast trung tính (dùng một lần) tay dao mổ điện | Cái | 1000 | '- Nước sản xuất: Trung Quốc - Ký mã hiệu: GBS-Db1031a - Hãng sản xuất: Baisheng Medical Co., Ltd | [8 empty] | 25.000 | vn0102398340 | CÔNG TY CỔ PHẦN THIẾT BỊ Y TẾ THÁI PHÚ | IB2300321886 | vn5300139097 | Bệnh viện Đa khoa tỉnh Lào Cai | Đấu thầu rộng rãi | 29/02/2024 | 560/QĐ-BVT | 26/02/2024 | 3 | Thành phố Lào Cai,Tỉnh Lào Cai
7286 | Tay dao điện | Cái | 250 | Yueh Sheng Electronic Industrial Co., Ltd.;Đài Loan (Trung Quốc)/80307 | 9018 | [7 empty] | 32.400 | vn0101849706 | CÔNG TY TNHH THIẾT BỊ Y TẾ VÀ HOÁ CHẤT HOÀNG PHƯƠNG | IB2300321886 | vn5300139097 | Bệnh viện Đa khoa tỉnh Lào Cai | Đấu thầu rộng rãi | 29/02/2024 | 560/QĐ-BVT | 26/02/2024 | 3 | Thành phố Lào Cai,Tỉnh Lào Cai
7287 | Bộ định vị bệnh nhân dùng cho dao mổ xạ phẫu Gamma Knife | Bộ | 1 | Model: Leksell Gamma Knife Icon Hãng sản xuất máy chính: Elekta Instrument AB Xuất xứ máy chính: Thuỵ Điển | [8 empty] | 64.500.000.000 | vn0102351046 | CÔNG TY CỔ PHẦN ĐẦU TƯ Y TẾ VIỆT MỸ | IB2300350525 | vn0301465062 | Bệnh Viện Chợ Rẫy | Đấu thầu rộng rãi | 29/02/2024 | 554/QĐ-BVCR | 01/02/2024 | 1 | Quận 5,TP. Hồ Chí Minh
7288 | Dao mổ | cái | 420 | Huaian Helen-China | 9018 | [7 empty] | 840 | vn1200583720 | CÔNG TY TNHH DƯỢC PHẨM VÀ TRANG THIẾT BỊ Y TẾ HÀO TÍN | IB2300387896 | vn1200338895 | TRUNG TÂM Y TẾ THỊ XÃ GÒ CÔNG | Đấu thầu rộng rãi | 29/02/2024 | 70/QD-TTYTTXGC | 28/02/2024 | 2 | Thị xã Gò Công,Tỉnh Tiền Giang
7289 | Lưỡi dao tiệt trùng số 21 | Hộp | 2 | Ký mã hiệu: Kiato; Xuất xứ: Kehr/ Ấn Độ | [8 empty] | 130.000 | vn0102682506 | CÔNG TY TNHH THIẾT BỊ Y TẾ VÀ HOÁ CHẤT PHÚ CƯỜNG | IB2300376486 | vnz000028861 | Viện Mô phôi lâm sàng Quân đội | Đấu thầu rộng rãi | 29/02/2024 | 32/QĐ-VMPLSQĐ | 27/02/2024 | 2 | Thành phố Hà Nội
7290 | Dao thẳng, góc 15 độ | Cái | 1000 | Thổ Nhĩ Kỳ,YM-15A, Yilmaz Medikal - Mustafa Nazlier | 90185000 | [7 empty] | 76.000 | vn0315112885 | CÔNG TY TNHH NT SOLUTIONS | IB2300353378 | vn1000440588 | BỆNH VIỆN MẮT THÁI BÌNH | Đấu thầu rộng rãi | 28/02/2024 | 169/QĐ-BVM | 28/02/2024 | 3 | Thành phố Thái Bình,Tỉnh Thái Bình
7291 | Dao mổ 2,2-3,2mm | Cái | 1000 | Thổ Nhĩ Kỳ,YM-220,YM-280,YM-300,YM-320, Yilmaz Medikal - Mustafa Nazlier | 90185000 | [7 empty] | 116.000 | vn0315112885 | CÔNG TY TNHH NT SOLUTIONS | IB2300353378 | vn1000440588 | BỆNH VIỆN MẮT THÁI BÌNH | Đấu thầu rộng rãi | 28/02/2024 | 169/QĐ-BVM | 28/02/2024 | 3 | Thành phố Thái Bình,Tỉnh Thái Bình
7292 | Tay dao hàn mạch máu sử dụng cho máy cắt đốt | Cái | 10 | Mexico - NPA de Mexico S. de R.L. de C.V; HAR9F; Ethicon Endo-Surgery S.A. de C.V. Planta II | 9018 | [7 empty] | 12.270.650 | vn0100109699 | CÔNG TY CỔ PHẦN DƯỢC PHẨM THIẾT BỊ Y TẾ HÀ NỘI | IB2300388233 | vn0301514513 | Bệnh viện Hùng Vương | Đấu thầu rộng rãi | 28/02/2024 | 734/QĐ-BVHV | 21/02/2024 | 3 | Quận 5,TP. Hồ Chí Minh
7293 | Tay dao cắt hàn mạch máu | Cái | 5 | LF1937/ Covidien - Mỹ | 9018 | [7 empty] | 21.000.000 | vn0106202888 | CÔNG TY TNHH THƯƠNG MẠI TỔNG HỢP VẬT TƯ Y TẾ | IB2300388233 | vn0301514513 | Bệnh viện Hùng Vương | Đấu thầu rộng rãi | 28/02/2024 | 734/QĐ-BVHV | 21/02/2024 | 3 | Quận 5,TP. Hồ Chí Minh
7294 | Tay dao cắt đốt 2 nút bấm sử dụng 1 lần | Cái | 6600 | SHENZHEN YKD TECHNOLOGY CO,,LTD - Trung Quốc | 9018 | [7 empty] | 28.900 | vn0313937400 | CÔNG TY TNHH MEDIFOOD | IB2300388233 | vn0301514513 | Bệnh viện Hùng Vương | Đấu thầu rộng rãi | 28/02/2024 | 734/QĐ-BVHV | 21/02/2024 | 3 | Quận 5,TP. Hồ Chí Minh
7295 | Dao mổ các số (SURGICAL BLADE) | Cái | 5000 | Ấn Độ/Size 10,11,12,15,20,21,22,23,24/ Kehr Surgical Private Limited | [8 empty] | 1.100 | vn2801615584 | CÔNG TY CỔ PHẦN ĐẦU TƯ VÀ PHÁT TRIỂN Y TẾ AN SINH | IB2300359699 | vnz000014785 | Bệnh viện quân y 17/Cục Hậu cần - Quân khu 5 | Đấu thầu rộng rãi | 28/02/2024 | 172/QĐ-BV | 27/02/2024 | 2 | Quận Hải Châu,Thành phố Đà Nẵng
7296 | Dao đốt điện | Cái | 100 | Trung Quốc/ CP1001/ Cathay Manufacturing Corp. | 9018 | [7 empty] | 31.500 | vn0315338730 | CÔNG TY TNHH KHOA HỌC KỸ THUẬT MG | IB2300359699 | vnz000014785 | Bệnh viện quân y 17/Cục Hậu cần - Quân khu 5 | Đấu thầu rộng rãi | 28/02/2024 | 172/QĐ-BV | 27/02/2024 | 2 | Quận Hải Châu,Thành phố Đà Nẵng
7297 | Dao mổ 15 độ trong phẫu thuật nhãn khoa | Cái | 400 | Xuất xứ: Mỹ; Ký mã hiệu: 961501; Hãng sản xuất: Surgistar, Inc. | 9018.50.00 | [7 empty] | 88.000 | vn0302657715 | CÔNG TY TNHH THƯƠNG MẠI BÁCH QUANG | IB2300359699 | vnz000014785 | Bệnh viện quân y 17/Cục Hậu cần - Quân khu 5 | Đấu thầu rộng rãi | 28/02/2024 | 172/QĐ-BV | 27/02/2024 | 2 | Quận Hải Châu,Thành phố Đà Nẵng
7298 | Dao thunderbeat, 5 mm, 35cm , tay cầm phía trước, Loại S | Cái | 2 | Model: TB-0535FCS Hãng sản xuất: Aomori Olympus Co., Ltd. Nước sản xuất: Nhật Bản | 90189090 | [7 empty] | 19.300.000 | vn0401340331 | CÔNG TY TNHH MỘT THÀNH VIÊN THƯƠNG MẠI VÂN THÔNG | IB2300359699 | vnz000014785 | Bệnh viện quân y 17/Cục Hậu cần - Quân khu 5 | Đấu thầu rộng rãi | 28/02/2024 | 172/QĐ-BV | 27/02/2024 | 2 | Quận Hải Châu,Thành phố Đà Nẵng
7299 | Dao mổ Phaco 2,2mm; 2,8mm; 3,0mm; 3,2mm | Cái | 400 | Xuất xứ: Mỹ; Ký mã hiệu: 962268; 962868; 962968; 963268; Hãng sản xuất: Surgistar, Inc. | 9018.50.00 | [7 empty] | 158.000 | vn0302657715 | CÔNG TY TNHH THƯƠNG MẠI BÁCH QUANG | IB2300359699 | vnz000014785 | Bệnh viện quân y 17/Cục Hậu cần - Quân khu 5 | Đấu thầu rộng rãi | 28/02/2024 | 172/QĐ-BV | 27/02/2024 | 2 | Quận Hải Châu,Thành phố Đà Nẵng
7300 | Dao chích thử máu | Cái | 2000 | Ningbo Greetmed Medical Instruments Co., Ltd / Trung Quốc | 9018 | [7 empty] | 175 | vn0401321018 | CÔNG TY TNHH K.A.L.H.U | IB2300359699 | vnz000014785 | Bệnh viện quân y 17/Cục Hậu cần - Quân khu 5 | Đấu thầu rộng rãi | 28/02/2024 | 172/QĐ-BV | 27/02/2024 | 2 | Quận Hải Châu,Thành phố Đà Nẵng
7301 | Đầu đốt điện, tay dao đốt điện dùng trong phẫu thuật các loại, các cỡ | Cái | 80 | Reger medizintechnik GmbH/ Đức, 893-xxx | 9018 | [7 empty] | 6.000.000 | vn0302204137 | CÔNG TY TNHH TRANG THIẾT BỊ Y TẾ B.M.S | IB2300359699 | vnz000014785 | Bệnh viện quân y 17/Cục Hậu cần - Quân khu 5 | Đấu thầu rộng rãi | 28/02/2024 | 172/QĐ-BV | 27/02/2024 | 2 | Quận Hải Châu,Thành phố Đà Nẵng
7302 | Dao THUNDERBEAT, 9cm | Cái | 3 | Model: TB-0009OF Hãng sản xuất: Aomori Olympus Co., Ltd. Nước sản xuất: Nhật Bản | 90189090 | [7 empty] | 24.000.000 | vn0401340331 | CÔNG TY TNHH MỘT THÀNH VIÊN THƯƠNG MẠI VÂN THÔNG | IB2300359699 | vnz000014785 | Bệnh viện quân y 17/Cục Hậu cần - Quân khu 5 | Đấu thầu rộng rãi | 28/02/2024 | 172/QĐ-BV | 27/02/2024 | 2 | Quận Hải Châu,Thành phố Đà Nẵng
7303 | Dao Crescent | Cái | 10 | Xuất xứ: Mỹ; Ký mã hiệu: 960022; Hãng sản xuất: Surgistar, Inc. | 9018.50.00 | [7 empty] | 159.000 | vn0302657715 | CÔNG TY TNHH THƯƠNG MẠI BÁCH QUANG | IB2300359699 | vnz000014785 | Bệnh viện quân y 17/Cục Hậu cần - Quân khu 5 | Đấu thầu rộng rãi | 28/02/2024 | 172/QĐ-BV | 27/02/2024 | 2 | Quận Hải Châu,Thành phố Đà Nẵng
7304 | Dao cắt cơ vòng, loại V | Cái | 2 | Model: KD-V411M-0725/ KD-V411M-0730 Hãng sản xuất: Aomori Olympus Co., Ltd. Nước sản xuất: Nhật Bản | 90189090 | [7 empty] | 6.310.000 | vn0401340331 | CÔNG TY TNHH MỘT THÀNH VIÊN THƯƠNG MẠI VÂN THÔNG | IB2300359699 | vnz000014785 | Bệnh viện quân y 17/Cục Hậu cần - Quân khu 5 | Đấu thầu rộng rãi | 28/02/2024 | 172/QĐ-BV | 27/02/2024 | 2 | Quận Hải Châu,Thành phố Đà Nẵng
7305 | Dao cắt kim có phủ lớp cách điện | Cái | 1 | Model: KD-V451M Hãng sản xuất: Aomori Olympus Co., Ltd. Nước sản xuất: Nhật Bản | 90189090 | [7 empty] | 8.105.000 | vn0401340331 | CÔNG TY TNHH MỘT THÀNH VIÊN THƯƠNG MẠI VÂN THÔNG | IB2300359699 | vnz000014785 | Bệnh viện quân y 17/Cục Hậu cần - Quân khu 5 | Đấu thầu rộng rãi | 28/02/2024 | 172/QĐ-BV | 27/02/2024 | 2 | Quận Hải Châu,Thành phố Đà Nẵng
7306 | Bộ điều khiển dao cắt | Cái | 10 | H1-14550 ATL Technology DG Limited/ Trung Quốc | 9018 | [7 empty] | 11.000.000 | vn0106202888 | CÔNG TY TNHH THƯƠNG MẠI TỔNG HỢP VẬT TƯ Y TẾ | IB2300383114 | vn0101441138 | Bệnh viện Tim Hà Nội | Đấu thầu rộng rãi | 28/02/2024 | 596/QĐ-BVT | 26/02/2024 | 2 | Quận Hoàn Kiếm,Thành phố Hà Nội
7307 | Lưỡi dao mổ số 15 | Cái | 1000 | Ribbel - Ấn Độ | [8 empty] | 903 | vn0308265873 | CÔNG TY TNHH THƯƠNG MẠI DỊCH VỤ VIỆT DEN TA | IB2300293546 | vn0301394608 | Bệnh viện Da Liễu | Đấu thầu rộng rãi | 27/02/2024 | 108/QĐ-BVDL | 23/02/2024 | 3 | Quận 3,TP. Hồ Chí Minh
7308 | Lưỡi dao cắt lạnh | Cái | 600 | Nhật, 3053835, Kai Industries Co., Ltd. (Richard-Allan Scientific LLC) | 82089000 | [7 empty] | 67.725 | vn0100365357 | CÔNG TY TNHH SINH NAM | IB2300293546 | vn0301394608 | Bệnh viện Da Liễu | Đấu thầu rộng rãi | 27/02/2024 | 108/QĐ-BVDL | 23/02/2024 | 3 | Quận 3,TP. Hồ Chí Minh
7309 | Lưỡi dao mổ các số | Cái | 100000 | Ribbel - Ấn Độ | [8 empty] | 903 | vn0308265873 | CÔNG TY TNHH THƯƠNG MẠI DỊCH VỤ VIỆT DEN TA | IB2300293546 | vn0301394608 | Bệnh viện Da Liễu | Đấu thầu rộng rãi | 27/02/2024 | 108/QĐ-BVDL | 23/02/2024 | 3 | Quận 3,TP. Hồ Chí Minh
7310 | Dao phẫu thuật Phaco 2,8mm | cái | 600 | Ký mã hiệu: Aurosleek/ KD28215HT - Hãng/ Nước sản xuất: Aurolab/ Cộng hòa Ấn Độ | [8 empty] | 160.000 | vn0101442741 | Liên danh Công ty cổ phần Thiên Trường - Công ty TNHH Minh Tuệ (Gọi tắt là Liên danh Thiên Trường – Minh Tuệ) | IB2300386393 | vn0101563009 | Bệnh viện Đa khoa Đống Đa | Đấu thầu rộng rãi | 27/02/2024 | 74/QĐ-BVĐĐ | 23/02/2024 | 1 | Thành phố Hà Nội
7311 | Dao mổ mộng 3.0mm | cái | 30 | Ký mã hiệu: PE3630 - Hãng/ Nước sản xuất: Oasis Medical, Inc./ Hoa Kỳ | [8 empty] | 240.000 | vn0101442741 | Liên danh Công ty cổ phần Thiên Trường - Công ty TNHH Minh Tuệ (Gọi tắt là Liên danh Thiên Trường – Minh Tuệ) | IB2300386393 | vn0101563009 | Bệnh viện Đa khoa Đống Đa | Đấu thầu rộng rãi | 27/02/2024 | 74/QĐ-BVĐĐ | 23/02/2024 | 1 | Thành phố Hà Nội
7312 | Dao phẫu thuật Phaco 15 độ | cái | 600 | Ký mã hiệu: 72-1501 - Hãng/ Nước sản xuất: Surgical Specialties Mexico, S. DE R.L. DE C.V./ Mexico | [8 empty] | 125.000 | vn0101442741 | Liên danh Công ty cổ phần Thiên Trường - Công ty TNHH Minh Tuệ (Gọi tắt là Liên danh Thiên Trường – Minh Tuệ) | IB2300386393 | vn0101563009 | Bệnh viện Đa khoa Đống Đa | Đấu thầu rộng rãi | 27/02/2024 | 74/QĐ-BVĐĐ | 23/02/2024 | 1 | Thành phố Hà Nội
7313 | Dao phaco đường mổ chính | Cái | 800 | Ấn Đô,GVSK2.40,Surgi Edge ( India ) | [5 empty] | 230000023/PCBB-HP |  | Cấu tạo về rộng lưỡi dao từ 2,4mm đến 2,75mm | 98.000 | vn0107512970 | CÔNG TY CỔ PHẦN CÔNG NGHỆ Y TẾ VIỆT ĐỨC | IB2300386416 | vn5200148838 | Bệnh viện đa khoa tỉnh Yên Bái | Đấu thầu rộng rãi | 26/02/2024 | 54/QĐ-BVĐK | 23/02/2024 | 2 | Thành phố Yên Bái,Tỉnh Yên Bái
7314 | Dao phaco đường mổ phụ | Cái | 800 | Ấn Đô,GVSP15D,Surgi Edge ( India ) | [5 empty] | 230000023/PCBB-HP |  | Cấu tạo lưỡi dao vát 15 độ | 64.000 | vn0107512970 | CÔNG TY CỔ PHẦN CÔNG NGHỆ Y TẾ VIỆT ĐỨC | IB2300386416 | vn5200148838 | Bệnh viện đa khoa tỉnh Yên Bái | Đấu thầu rộng rãi | 26/02/2024 | 54/QĐ-BVĐK | 23/02/2024 | 2 | Thành phố Yên Bái,Tỉnh Yên Bái
7315 | Lưỡi dao mổ các số | Cái | 7000 | - Ký mã hiệu: Disposable Surgical Blade - Hãng, nước sản xuất: Huaian Helen Medical/ Trung Quốc | [5 empty] | 220002737/PCBB-HCM |  | Chất liệu thép carbon, các số | 870 | vn0106150742 | CÔNG TY TNHH THIẾT BỊ VÀ DỤNG CỤ Y KHOA | IB2300386416 | vn5200148838 | Bệnh viện đa khoa tỉnh Yên Bái | Đấu thầu rộng rãi | 26/02/2024 | 54/QĐ-BVĐK | 23/02/2024 | 2 | Thành phố Yên Bái,Tỉnh Yên Bái
7316 | Dao cầm máu cắt hớt niêm mạc | cái | 12 | Nhật Bản | 9018 | DN-DxxxxB | DN-DxxxxB | HOYA Corporation |  | 01/2022/BPL-CA | Năm 2023 trở đi | Dao cắt hớt niêm mạc với các tính năng: đánh dấu điểm, rạch biên, cắt hớt và cầm máu; chức năng phun nước cho phép tiêm bên ngoài. Chiều dài làm việc các cỡ là: 180 cm, 220 cm Đường kính kênh làm việc 2.8 mm; đường kính của ống kim 2.7 mm; chiều dài dao 0.5 đến 2.0 mm. Hàng hóa đạt tiêu chuẩn ISO 13485, EC | 11.880.000 | vn0106215710 | Công ty Cổ phần Vật tư và Trang thiết bị Y tế Cường An | IB2400000164 | vn1801211773 | BỆNH VIỆN TRƯỜNG ĐẠI HỌC Y DƯỢC CẦN THƠ | Đấu thầu rộng rãi | 26/02/2024 | 125 | 26/02/2024 | 2 | Quận Ninh Kiều,Thành phố Cần Thơ
7317 | Dao cắt hớt niêm mạc có đầu sứ cách điện | cái | 12 | Trung Quốc | 9018 | MK-IT-x-xxx | MK-IT-x-xxx | Micro-Tech (Nanjing) Co., Ltd |  | 02/2023/BPL-CA | Năm 2023 trở đi | Dao cắt hớt niêm mạc với đầu được bọc sứ có tính năng cách điện. Dao có các tính năng như: đánh dấu điểm, cắt hớt, tiêm phồng và cầm máu. Đường kính kênh dụng cụ 2.8mm. Chiều dài dao các cỡ là: 1.5 mm, 2mm, 4 mm Chiều dài làm việc các cỡ: 1650mm, 1950 mm, 2350 mm Hàng hóa đạt tiêu chuẩn ISO 13485, EC | 5.445.000 | vn0106215710 | Công ty Cổ phần Vật tư và Trang thiết bị Y tế Cường An | IB2400000164 | vn1801211773 | BỆNH VIỆN TRƯỜNG ĐẠI HỌC Y DƯỢC CẦN THƠ | Đấu thầu rộng rãi | 26/02/2024 | 125 | 26/02/2024 | 2 | Quận Ninh Kiều,Thành phố Cần Thơ
7318 | Tay dao siêu âm các loại | Cái | 20 | Mã hàng hóa: SCDA13; SCDA26; SCDA39; Hãng sx: Covidien; Xuất xứ: Mỹ | 9018 | [7 empty] | 23.500.000 | vn0100124376 | TỔNG CÔNG TY THIẾT BỊ Y TẾ VIỆT NAM - CTCP | IB2300330242 | vn4000491838 | BỆNH VIỆN ĐA KHOA TRUNG ƯƠNG QUẢNG NAM | Đấu thầu rộng rãi | 26/02/2024 | 663/QĐ-BV | 19/02/2024 | 2 | Tỉnh Quảng Nam
7319 | Lưỡi dao mổ các số | Cái | 10000 | Ribbel International Ltd - Ấn Độ | [5 empty] | Số công bố: 220001607/PCBB-HCM, ngày 16/5/2022 |  | Thép không gỉ, vô khuẩn | 924 | vn0300483319 | CÔNG TY CỔ PHẦN DƯỢC PHẨM TRUNG ƯƠNG CODUPHA | IB2300351633 | vn3601575368 | Bệnh viện Quân y 7B | Đấu thầu rộng rãi | 24/02/2024 | 155/QĐ-BV7B | 23/02/2024 | 3 | Thành phố Biên Hoà,Tỉnh Đồng Nai
7320 | Dao cắt điểm loại chữ L | Cái | 5 | Mã sản phẩm: KD-625LR/ KD-625UR Hãng/ Nước sản xuất: Aomori Olympus Co., Ltd/ Nhật Bản Hãng/ Nước chủ sở hữu: Olympus Medical System Corp./ Nhật Bản | 9018 | [7 empty] | 9.550.000 | vn0101168834 | Công ty Trách nhiệm hữu hạn Thương mại và Kỹ thuật Tràng An | IB2300354390 | vn0102251531 | Bệnh viện Đại học Y Hà Nội | Đấu thầu rộng rãi | 23/02/2024 | 120/QĐ-BVĐHYHN | 15/02/2024 | 3 | Quận Đống Đa,Thành phố Hà Nội
7321 | Dao cắt cơ oddi (loại xoay) | cái | 5 | Bỉ Châu Âu 525TL 525TL-MR G-Flex Europe SPRL | 9018 | [7 empty] | 4.000.000 | vn0108557117 | CÔNG TY TNHH ĐẦU TƯ THIẾT BỊ CÔNG NGHỆ KHOA HỌC VINMED | IB2300354390 | vn0102251531 | Bệnh viện Đại học Y Hà Nội | Đấu thầu rộng rãi | 23/02/2024 | 120/QĐ-BVĐHYHN | 15/02/2024 | 3 | Quận Đống Đa,Thành phố Hà Nội
7322 | Dao cắt điểm loại đầu sứ | Cái | 3 | Trung Quốc, MK-IT-4-xxx/ MK-IT-4-xxx-N, Micro-Tech (Nanjing) Co., Ltd | 9018 | [7 empty] | 5.500.000 | vn0106215710 | Công ty Cổ phần Vật tư và Trang thiết bị Y tế Cường An | IB2300354390 | vn0102251531 | Bệnh viện Đại học Y Hà Nội | Đấu thầu rộng rãi | 23/02/2024 | 120/QĐ-BVĐHYHN | 15/02/2024 | 3 | Quận Đống Đa,Thành phố Hà Nội
7323 | Dao cắt cơ oddi (loại thẳng) | Cái | 200 | Trung Quốc, DSP-305xx-xxxxxx, Micro-Tech (Nanjing) Co., Ltd | 9018 | [7 empty] | 3.500.000 | vn0106215710 | Công ty Cổ phần Vật tư và Trang thiết bị Y tế Cường An | IB2300354390 | vn0102251531 | Bệnh viện Đại học Y Hà Nội | Đấu thầu rộng rãi | 23/02/2024 | 120/QĐ-BVĐHYHN | 15/02/2024 | 3 | Quận Đống Đa,Thành phố Hà Nội
7324 | Dao cắt hớt niêm mạc | Cái | 5 | Trung Quốc, MK-T-x-xxx/ MK-I-x-xxx/ MK-O-x-xxx/ MK-IT-x-xxx, Micro-Tech (Nanjing) Co., Ltd | 9018 | [7 empty] | 5.500.000 | vn0106215710 | Công ty Cổ phần Vật tư và Trang thiết bị Y tế Cường An | IB2300354390 | vn0102251531 | Bệnh viện Đại học Y Hà Nội | Đấu thầu rộng rãi | 23/02/2024 | 120/QĐ-BVĐHYHN | 15/02/2024 | 3 | Quận Đống Đa,Thành phố Hà Nội
7325 | Dao cắt điểm có phủ lớp cách điện | Cái | 3 | Mã sản phẩm: KD-V451M Hãng/ Nước sản xuất: Aomori Olympus Co., Ltd/ Nhật Bản Hãng/ Nước chủ sở hữu: Olympus Medical System Corp./ Nhật Bản | 9018 | [7 empty] | 7.700.000 | vn0101168834 | Công ty Trách nhiệm hữu hạn Thương mại và Kỹ thuật Tràng An | IB2300354390 | vn0102251531 | Bệnh viện Đại học Y Hà Nội | Đấu thầu rộng rãi | 23/02/2024 | 120/QĐ-BVĐHYHN | 15/02/2024 | 3 | Quận Đống Đa,Thành phố Hà Nội
7326 | Lưỡi dao mổ số 15 | chiếc | 200 | Kehr/ Ấn Độ | . | [7 empty] | 1.300 | vn0109452766 | CÔNG TY CỔ PHẦN TẬP ĐOÀN UY NGUYÊN | IB2300390152 | vnz000007705 | BỆNH VIỆN Y HỌC CỔ TRUYỀN, BỘ CÔNG AN | Đấu thầu rộng rãi | 23/02/2024 | 69/QĐ-YHCT | 23/02/2024 | 2 | Quận Nam Từ Liêm,Thành phố Hà Nội
7327 | Lưỡi dao mổ số 11 | chiếc | 200 | Kehr/ Ấn Độ | . | [7 empty] | 1.300 | vn0109452766 | CÔNG TY CỔ PHẦN TẬP ĐOÀN UY NGUYÊN | IB2300390152 | vnz000007705 | BỆNH VIỆN Y HỌC CỔ TRUYỀN, BỘ CÔNG AN | Đấu thầu rộng rãi | 23/02/2024 | 69/QĐ-YHCT | 23/02/2024 | 2 | Quận Nam Từ Liêm,Thành phố Hà Nội
7328 | Lưỡi dao mổ số 21 | chiếc | 1000 | Kehr/ Ấn Độ | . | [7 empty] | 1.300 | vn0109452766 | CÔNG TY CỔ PHẦN TẬP ĐOÀN UY NGUYÊN | IB2300390152 | vnz000007705 | BỆNH VIỆN Y HỌC CỔ TRUYỀN, BỘ CÔNG AN | Đấu thầu rộng rãi | 23/02/2024 | 69/QĐ-YHCT | 23/02/2024 | 2 | Quận Nam Từ Liêm,Thành phố Hà Nội
7329 | Lưỡi dao mổ số 10, 11,15, 20, 21 | Cái | 1000 | Ấn Độ/ Kiato/ Lưỡi dao mổ/ Kehr | [8 empty] | 1.400 | vn0108267224 | CÔNG TY TNHH CÔNG NGHỆ HTB VIỆT NAM | IB2300390752 | vn5000273856 | BỆNH VIỆN ĐA KHOA KHU VỰC ATK HUYỆN YÊN SƠN | Đấu thầu rộng rãi | 23/02/2024 | 38/QĐ-BV | 19/02/2024 | 1 | Huyện Yên Sơn,Tỉnh Tuyên Quang
7330 | Dao cắt 2.2-3.2 | Cái | 130 | Việt Nam, MSL22/ MSL28/ MSL30/ MSL32, Mani Hanoi Co., Ltd | [8 empty] | 248.000 | vn0108239386 | CÔNG TY TNHH Y TẾ HÙNG VĨ | IB2300392581 | vn0500475932 | Bệnh viện đa khoa Sơn Tây | Đấu thầu rộng rãi | 22/02/2024 | 85/QĐ-BV | 06/02/2024 | 1 | Thành phố Hà Nội
7331 | Dao lang mộng cresent | Cái | 30 | Việt Nam, MCU26SH, Mani Hanoi Co., Ltd | [8 empty] | 210.000 | vn0108239386 | CÔNG TY TNHH Y TẾ HÙNG VĨ | IB2300392581 | vn0500475932 | Bệnh viện đa khoa Sơn Tây | Đấu thầu rộng rãi | 22/02/2024 | 85/QĐ-BV | 06/02/2024 | 1 | Thành phố Hà Nội
7332 | Dao bẻ góc 15◦ | Cái | 130 | Việt Nam, MST15, Mani Hanoi Co., Ltd | [8 empty] | 128.000 | vn0108239386 | CÔNG TY TNHH Y TẾ HÙNG VĨ | IB2300392581 | vn0500475932 | Bệnh viện đa khoa Sơn Tây | Đấu thầu rộng rãi | 22/02/2024 | 85/QĐ-BV | 06/02/2024 | 1 | Thành phố Hà Nội
7333 | Dây dao siêu âm mổ nội soi | Cái | 1 | Miconvey technologies Co.,Ltd, Trung Quốc | 9018 | [7 empty] | 34.500.000 | vn0106410334 | CÔNG TY TNHH CÔNG NGHỆ Y TẾ HÀ ĐÔNG | IB2300384736 | vn0200891120 | Bệnh viện Hữu nghị Việt Tiệp | Đấu thầu rộng rãi | 22/02/2024 | 724/QĐ-BVVT | 16/02/2024 | 1 | Thành phố Hải Phòng
7334 | Dao siêu âm lưỡi 9cm | Cái | 14 | Miconvey technologies Co.,Ltd, Trung Quốc | 9018 | [7 empty] | 6.500.000 | vn0106410334 | CÔNG TY TNHH CÔNG NGHỆ Y TẾ HÀ ĐÔNG | IB2300384736 | vn0200891120 | Bệnh viện Hữu nghị Việt Tiệp | Đấu thầu rộng rãi | 22/02/2024 | 724/QĐ-BVVT | 16/02/2024 | 1 | Thành phố Hải Phòng
7335 | Dao siêu âm lưỡi 23cm | Cái | 1 | Miconvey technologies Co.,Ltd, Trung Quốc | 9018 | [7 empty] | 8.800.000 | vn0106410334 | CÔNG TY TNHH CÔNG NGHỆ Y TẾ HÀ ĐÔNG | IB2300384736 | vn0200891120 | Bệnh viện Hữu nghị Việt Tiệp | Đấu thầu rộng rãi | 22/02/2024 | 724/QĐ-BVVT | 16/02/2024 | 1 | Thành phố Hải Phòng
7336 | Dây dao siêu âm mổ mở | Cái | 1 | Miconvey technologies Co.,Ltd, Trung Quốc | 9018 | [7 empty] | 34.500.000 | vn0106410334 | CÔNG TY TNHH CÔNG NGHỆ Y TẾ HÀ ĐÔNG | IB2300384736 | vn0200891120 | Bệnh viện Hữu nghị Việt Tiệp | Đấu thầu rộng rãi | 22/02/2024 | 724/QĐ-BVVT | 16/02/2024 | 1 | Thành phố Hải Phòng
7337 | Dao siêu âm lưỡi 17cm | Cái | 7 | Miconvey technologies Co.,Ltd, Trung Quốc | 9018 | [7 empty] | 6.500.000 | vn0106410334 | CÔNG TY TNHH CÔNG NGHỆ Y TẾ HÀ ĐÔNG | IB2300384736 | vn0200891120 | Bệnh viện Hữu nghị Việt Tiệp | Đấu thầu rộng rãi | 22/02/2024 | 724/QĐ-BVVT | 16/02/2024 | 1 | Thành phố Hải Phòng
7338 | Dao siêu âm lưỡi 36cm | Cái | 5 | Miconvey technologies Co.,Ltd, Trung Quốc | 9018 | [7 empty] | 9.000.000 | vn0106410334 | CÔNG TY TNHH CÔNG NGHỆ Y TẾ HÀ ĐÔNG | IB2300384736 | vn0200891120 | Bệnh viện Hữu nghị Việt Tiệp | Đấu thầu rộng rãi | 22/02/2024 | 724/QĐ-BVVT | 16/02/2024 | 1 | Thành phố Hải Phòng
7339 | Dao cắt cơ vòng | Cái | 18 | Medi Globe/Đức | 9018 | [7 empty] | 4.050.000 | vn0401895647 | CÔNG TY TNHH THIẾT BỊ Y TẾ HOÀNG GIA HUY | IB2300393728 | vn4000349126 | Bệnh viện Đa khoa khu vực miền núi phía Bắc Quảng Nam | Chào hàng cạnh tranh | 21/02/2024 | 90/QĐ-BV | 05/02/2024 | 3 | Huyện Đại Lộc,Tỉnh Quảng Nam
7340 | Dao cắt cơ vòng dạng kim | Cái | 5 | Medi Globe/Đức | 9018 | [7 empty] | 4.050.000 | vn0401895647 | CÔNG TY TNHH THIẾT BỊ Y TẾ HOÀNG GIA HUY | IB2300393728 | vn4000349126 | Bệnh viện Đa khoa khu vực miền núi phía Bắc Quảng Nam | Chào hàng cạnh tranh | 21/02/2024 | 90/QĐ-BV | 05/02/2024 | 3 | Huyện Đại Lộc,Tỉnh Quảng Nam
7341 | Dao mổ Phaco 2.2mm - 3.2mm | Cái | 4900 | Ấn Độ, GVSK2.20 GVSK2.40 GVSK2.80 GVSK3.00 GVSK3.10, Surgi Edge | Vật tư y tế |  |  |  | GVSK2.20 GVSK2.40 GVSK2.80 GVSK3.00 GVSK3.10 | 230000023/PCBB-HP ngày 27/07/2023 | 2023 trở về sau | - dao mổ phaco lưỡi dao bằng thép không gỉ -kích thước từ 2.2-3.2mm -Tiêu chuẩn ISO và CE | 110.000 | vn0107512970 | CÔNG TY CỔ PHẦN CÔNG NGHỆ Y TẾ VIỆT ĐỨC | IB2300232612 | vn1601196535 | Ban Quản lý dự án đầu tư xây dựng và Khu vực phát triển đô thị tỉnh An Giang | Đấu thầu rộng rãi | 21/02/2024 | 39/QĐ-BQLDA | 20/02/2024 | 5 | Tỉnh An Giang
7342 | Dao mổ Phaco 15 độ | Cái | 5335 | AuroSlim - SL15022 Hãng sản xuất: Aurolab Xuất xứ: Cộng Hòa Ấn Độ | Vật tư y tế |  |  |  | AuroSlim - SL15022 | 230002257/PCBB-HN ngày 13/09/2023 | 2023 trở đi | - Lưỡi dao thẳng góc 15 độ. * Tiêu chuẩn: ISO13485, CE | 59.000 | vn0101442741 | CÔNG TY CỔ PHẦN THIÊN TRƯỜNG | IB2300232612 | vn1601196535 | Ban Quản lý dự án đầu tư xây dựng và Khu vực phát triển đô thị tỉnh An Giang | Đấu thầu rộng rãi | 21/02/2024 | 39/QĐ-BQLDA | 20/02/2024 | 5 | Tỉnh An Giang
7343 | Lưỡi dao mổ | Cái | 3500 | Huaian Helen-Trung Quốc | [8 empty] | 840 | vn4100867273 | CÔNG TY TNHH TRANG THIẾT BỊ Y TẾ - VẬT TƯ KHOA HỌC KỸ THUẬT LINH ANH | IB2300372028 | vn4100546618 | BỆNH VIỆN MẮT BÌNH ĐỊNH | Đấu thầu rộng rãi | 21/02/2024 | 247/QĐ-BVM | 20/02/2024 | 2 | Thành phố Quy Nhơn,Tỉnh Bình Định
7344 | Dao mổ mắt | Cái | 700 | Model: AUROSLIM/ SL15022 Xuất xứ: Aurolab/ Cộng hòa Ấn Độ | 9018 | [7 empty] | 60.000 | vn0101442741 | CÔNG TY CỔ PHẦN THIÊN TRƯỜNG | IB2300372028 | vn4100546618 | BỆNH VIỆN MẮT BÌNH ĐỊNH | Đấu thầu rộng rãi | 21/02/2024 | 247/QĐ-BVM | 20/02/2024 | 2 | Thành phố Quy Nhơn,Tỉnh Bình Định
7345 | Lưỡi dao mổ | Cái | 4000 | Huaian Helen-Trung Quốc | [8 empty] | 840 | vn4100867273 | CÔNG TY TNHH TRANG THIẾT BỊ Y TẾ - VẬT TƯ KHOA HỌC KỸ THUẬT LINH ANH | IB2300372028 | vn4100546618 | BỆNH VIỆN MẮT BÌNH ĐỊNH | Đấu thầu rộng rãi | 21/02/2024 | 247/QĐ-BVM | 20/02/2024 | 2 | Thành phố Quy Nhơn,Tỉnh Bình Định
7346 | Dao mổ mắt | Cái | 700 | Ấn Độ, GVSK2.20, Surgi Edge | VT35 | [7 empty] | 98.000 | vn0107512970 | CÔNG TY CỔ PHẦN CÔNG NGHỆ Y TẾ VIỆT ĐỨC | IB2300372028 | vn4100546618 | BỆNH VIỆN MẮT BÌNH ĐỊNH | Đấu thầu rộng rãi | 21/02/2024 | 247/QĐ-BVM | 20/02/2024 | 2 | Thành phố Quy Nhơn,Tỉnh Bình Định
7347 | Lưỡi dao mổ sử dụng một lần số 10 | Cái | 600 | Dao mổ-Huaian Helen Medical Instrument Co., Ltd -Trung Quốc | [8 empty] | 840 | vn6000371421 | CÔNG TY TNHH DƯỢC PHẨM HOÀNG VŨ | IB2300388874 | vn6000793582 | BỆNH VIỆN ĐA KHOA THỊ XÃ BUÔN HỒ | Chào hàng cạnh tranh | 21/02/2024 | 34/QĐ-BV | 16/02/2024 | 2 | Thị xã Buôn Hồ,Tỉnh Đăk Lăk
7348 | Lưỡi dao mổ sử dụng một lần số 11 | Cái | 100 | Dao mổ-Huaian Helen Medical Instrument Co., Ltd c-Trung Quốc | [8 empty] | 840 | vn6000371421 | CÔNG TY TNHH DƯỢC PHẨM HOÀNG VŨ | IB2300388874 | vn6000793582 | BỆNH VIỆN ĐA KHOA THỊ XÃ BUÔN HỒ | Chào hàng cạnh tranh | 21/02/2024 | 34/QĐ-BV | 16/02/2024 | 2 | Thị xã Buôn Hồ,Tỉnh Đăk Lăk
7349 | Lưỡi dao số 11 | Cái | 2500 | Huaian Helen Medical Instrument Co., Ltd - Trung Quốc | [8 empty] | 777 | vn0310363437 | CÔNG TY TNHH THƯƠNG MẠI VÀ THIẾT BỊ Y TẾ NHẬT MINH | IB2300394283 | vn2200726113 | BỆNH VIỆN CHUYÊN KHOA SẢN - NHI TỈNH SÓC TRĂNG | Đấu thầu rộng rãi | 21/02/2024 | 64/QĐ-BVSN | 15/02/2024 | 2 | Thành phố Sóc Trăng,Tỉnh Sóc Trăng
7350 | Lưỡi dao số 10 | Cái | 100 | Huaian Helen Medical Instrument Co., Ltd - Trung Quốc | [8 empty] | 777 | vn0310363437 | CÔNG TY TNHH THƯƠNG MẠI VÀ THIẾT BỊ Y TẾ NHẬT MINH | IB2300394283 | vn2200726113 | BỆNH VIỆN CHUYÊN KHOA SẢN - NHI TỈNH SÓC TRĂNG | Đấu thầu rộng rãi | 21/02/2024 | 64/QĐ-BVSN | 15/02/2024 | 2 | Thành phố Sóc Trăng,Tỉnh Sóc Trăng
7351 | Lưỡi dao số 20 | Cái | 10000 | Huaian Helen Medical Instrument Co., Ltd - Trung Quốc | [8 empty] | 777 | vn0310363437 | CÔNG TY TNHH THƯƠNG MẠI VÀ THIẾT BỊ Y TẾ NHẬT MINH | IB2300394283 | vn2200726113 | BỆNH VIỆN CHUYÊN KHOA SẢN - NHI TỈNH SÓC TRĂNG | Đấu thầu rộng rãi | 21/02/2024 | 64/QĐ-BVSN | 15/02/2024 | 2 | Thành phố Sóc Trăng,Tỉnh Sóc Trăng
7352 | Tay dao hàn mạch kèm cắt dạng kéo dùng cho mổ mở, | Cái | 10 | Xuất xứ: Mỹ Ký mã hiệu: LF2019 Hãng sx: Covidien (Medtronic) | [7 empty] | Tay dao hàn mạch kèm cắt sử dụng cho mổ mở, chiều dài 21cm, độ dài mối hàn 20.6mm, độ dài vết cắt 19.8mm. Hàm dao phủ Nano chống dính. | 24.450.000 | vn0100124376 | TỔNG CÔNG TY THIẾT BỊ Y TẾ VIỆT NAM - CTCP | IB2300282690 | vn0401494564 | Bệnh viện Phụ sản-Nhi Đà Nẵng | Đấu thầu rộng rãi | 20/02/2024 | 90/QĐ-BVPSNĐN | 19/02/2024 | 2 | Quận Ngũ Hành Sơn,Thành phố Đà Nẵng Quận Hải Châu,Thành phố Đà Nẵng
7353 | Lưỡi dao bào da | Hộp | 5 | BA718R, Aesculap, Anh | 9018 |  |  |  |  | 220000167/PCBB-BYT |  | Lưỡi dao thay thế cho tay dao bào da , tương thích với dao BA717R. hộp ≥ 10 cái | 2.959.000 | vn0400613219 | CÔNG TY TNHH LY BI | IB2300282690 | vn0401494564 | Bệnh viện Phụ sản-Nhi Đà Nẵng | Đấu thầu rộng rãi | 20/02/2024 | 90/QĐ-BVPSNĐN | 19/02/2024 | 2 | Quận Ngũ Hành Sơn,Thành phố Đà Nẵng Quận Hải Châu,Thành phố Đà Nẵng
7354 | Tay dao hàn mạch kèm cắt dùng cho mổ nội soi | Cái | 10 | Xuất xứ: Mỹ Ký mã hiệu: LF1923 Hãng sx: Covidien (Medtronic) | [7 empty] | Tay dao hàn mạch kèm cắt Ligasure, chiều dài đến 23cm, thiết kế đầu mũi dao cong nhọn/thẳng tù, độ dài mối hàn 20.3mm, độ dài vết cắt 18.5mm. Hàm dao phủ nano chống dính | 21.000.000 | vn0100124376 | TỔNG CÔNG TY THIẾT BỊ Y TẾ VIỆT NAM - CTCP | IB2300282690 | vn0401494564 | Bệnh viện Phụ sản-Nhi Đà Nẵng | Đấu thầu rộng rãi | 20/02/2024 | 90/QĐ-BVPSNĐN | 19/02/2024 | 2 | Quận Ngũ Hành Sơn,Thành phố Đà Nẵng Quận Hải Châu,Thành phố Đà Nẵng
7355 | Tấm điện cực trung tính không dây cho dao mổ điện sử dụng một lần | Miếng | 3500 | Leonhard Lang Gmbh/ Áo | 9018 |  |  |  |  | 170000577/PCBA-HCM |  | Tấm điện cực trung tính không dây cho dao mổ điện sử dụng một lần. Sử dụng chung cho bệnh nhân ≥5kg. Tương thích với dây cáp nối bản cực dùng cho Máy cắt đốt điện Valleylab Force FX. Hoặc tương đương | 24.354 | vn0400101404 | CÔNG TY CỔ PHẦN DƯỢC - THIẾT BỊ Y TẾ ĐÀ NẴNG | IB2300282690 | vn0401494564 | Bệnh viện Phụ sản-Nhi Đà Nẵng | Đấu thầu rộng rãi | 20/02/2024 | 90/QĐ-BVPSNĐN | 19/02/2024 | 2 | Quận Ngũ Hành Sơn,Thành phố Đà Nẵng Quận Hải Châu,Thành phố Đà Nẵng
7356 | Tay dao cắt đốt điện | Cái | 12000 | MSB Medical (Wuhan) Co., Ltd/ Trung Quốc | 9018 | [6 empty] | -Tay dao 3 chấu, 2 nút bấm, dây dài 3m, kèm đầu dao. Thiết kế dạng thân lục giác chống trượt, tránh đầu điện cực bị quay khi sử dụng. Nút bấm mềm dễ kích hoạt. | 32.450 | vn0302422840 | CÔNG TY TNHH THƯƠNG MẠI - DỊCH VỤ - Y TẾ ĐỊNH GIANG | IB2300282690 | vn0401494564 | Bệnh viện Phụ sản-Nhi Đà Nẵng | Đấu thầu rộng rãi | 20/02/2024 | 90/QĐ-BVPSNĐN | 19/02/2024 | 2 | Quận Ngũ Hành Sơn,Thành phố Đà Nẵng Quận Hải Châu,Thành phố Đà Nẵng
7357 | Bóng nong mạch vành có dao cắt | Cái | 6 | Hãng/ Nước sản xuất: Boston ScientificLimited/ Ireland Hãng/ Nước chủ sỡ hữu: Boston Scientific Corporation/ Mỹ Kỹ hiệu mã: H74939403062000; H74939403062250; H74939403062500; H74939403062750; H74939403063000; H74939403063250; H74939403063500; H74939403063750; H74939403064000; H74939403102000; H74939403102250; H74939403102500; H74939403102750; H74939403103000; H74939403103250; H74939403103500; H74939403103750; H74939403104000; H74939403152000; H74939403152250; H74939403152500; H74939403152750; H74939403153000; H74939403153250; H74939403153500; H74939403153750; H74939403154000; | 9018 | [7 empty] | 22.000.000 | vn0401419711 | CÔNG TY TNHH MỘT THÀNH VIÊN KHẢI CA | IB2300327940 | vnz000013556 | Bệnh viện C Đà Nẵng | Đấu thầu rộng rãi | 20/02/2024 | 162/QĐ-BVC | 05/02/2024 | 2 | Quận Hải Châu,Thành phố Đà Nẵng
7358 | Dao 15 độ có cán | Cái | 400 | 9018 | [8 empty] | 77.700 | vn0310441075 | CÔNG TY TNHH THIẾT BỊ Y TẾ MINH NHI | IB2300327940 | vnz000013556 | Bệnh viện C Đà Nẵng | Đấu thầu rộng rãi | 20/02/2024 | 162/QĐ-BVC | 05/02/2024 | 2 | Quận Hải Châu,Thành phố Đà Nẵng
7359 | Dao 2.7mm-3.2mm | Cái | 600 | AuroSlim - SK28215/ SK32215 Hãng sản xuất: Aurolab Xuất xứ: Ấn Độ | 90185000 | [7 empty] | 100.000 | vn0101442741 | CÔNG TY CỔ PHẦN THIÊN TRƯỜNG | IB2300327940 | vnz000013556 | Bệnh viện C Đà Nẵng | Đấu thầu rộng rãi | 20/02/2024 | 162/QĐ-BVC | 05/02/2024 | 2 | Quận Hải Châu,Thành phố Đà Nẵng
7360 | Lưỡi dao mổ | Cái | 100 | -Ký mã hiệu: Size 20, 21, 22 - Hãng sản xuất: Kerh Surgical Private Limited - Xuất xứ: Ấn Độ | 9018 | [7 empty] | 1.050 | vn0102398340 | CÔNG TY CỔ PHẦN THIẾT BỊ Y TẾ THÁI PHÚ | IB2300392627 | vn5000227698 | Bệnh viện Phổi | Đấu thầu rộng rãi | 20/02/2024 | 66/QĐ-BV | 02/02/2024 | 1 | Tỉnh Tuyên Quang
7361 | Dao cắt tiêu bản | cái | 300 | Erma Inc/ Nhật Bản | [5 empty] | 200001830/PCBA-HN |  | Lưỡi dao cắt loại lowprofile, làm bằng thép không rỉ, bề mặt phủ Plasma | 48.300 | vn0400408435 | CÔNG TY TNHH THƯƠNG MẠI & DỊCH VỤ THIẾT BỊ Y TẾ - KHOA HỌC KỸ THUẬT M.E.D.I.C | IB2300283040 | vn0401494564 | Bệnh viện Phụ sản-Nhi Đà Nẵng | Đấu thầu rộng rãi | 19/02/2024 | 68/QĐ-BVPSNĐN | 02/02/2024 | 3 | Quận Hải Châu,Thành phố Đà Nẵng Quận Ngũ Hành Sơn,Thành phố Đà Nẵng
7362 | Dao nạo mộng | Cái | 2 | Xuất xứ: Mỹ, Anh, Đức, Thụy Sỹ Ký mã hiệu: K2-3700 Hãng sản xuất: Katena Products, Inc | 9018 | [7 empty] | 10.900.000 | vn0304902916 | CÔNG TY TNHH THƯƠNG MẠI VÀ DỊCH VỤ KỸ THUẬT TÂN LONG | IB2300381965 | vnz000016453 | Bệnh viện Hữu Nghị | Đấu thầu rộng rãi | 19/02/2024 | 91/QĐ-BVHN | 19/02/2024 | 1 | Quận Hai Bà Trưng,Thành phố Hà Nội
7363 | Lưỡi dao mổ sử dụng một lần số 21 | Cái | 2000 | CÔNG TY TNHH CHỈ PHẪU THUẬT CPT - Việt Nam | [8 empty] | 2.500 | vn2600414687 | CÔNG TY CP CƠ ĐIỆN VÀ VẬT TƯ THIẾT BỊ KHOA HỌC HAMECO | IB2300382702 | vn5200902068 | Trung tâm Y tế huyện Văn Chấn | Đấu thầu rộng rãi | 19/02/2024 | 133/QĐ-TTYT | 31/01/2024 | 1 | Huyện Văn Chấn,Tỉnh Yên Bái
7364 | Cán dao mổ số 3 | Cái | 2 | REDA Instrumente GmbH - Đức | [8 empty] | 290.000 | vn2600414687 | CÔNG TY CP CƠ ĐIỆN VÀ VẬT TƯ THIẾT BỊ KHOA HỌC HAMECO | IB2300382702 | vn5200902068 | Trung tâm Y tế huyện Văn Chấn | Đấu thầu rộng rãi | 19/02/2024 | 133/QĐ-TTYT | 31/01/2024 | 1 | Huyện Văn Chấn,Tỉnh Yên Bái
7365 | Túi dao laser | Cái | 2500 | Danameco/ Việt Nam | 3926 | [7 empty] | 4.100 | vn0314117993 | Liên danh CÔNG TY TNHH HÓA DƯỢC PHẨM MINH PHÚC và CÔNG TY TNHH DƯỢC PHẨM KHANG DUY | IB2300382179 | vn6000485919 | Trung tâm y tế huyện Krông Pắc | Đấu thầu rộng rãi | 19/02/2024 | 13/QĐ-TTYT | 16/02/2024 | 1 | Huyện Krông Pắk,Tỉnh Đăk Lăk
7366 | Dao mổ | Cái | 3000 | Huaian Helen - Trung Quốc | 9018 | [7 empty] | 4.800 | vn0314117993 | Liên danh CÔNG TY TNHH HÓA DƯỢC PHẨM MINH PHÚC và CÔNG TY TNHH DƯỢC PHẨM KHANG DUY | IB2300382179 | vn6000485919 | Trung tâm y tế huyện Krông Pắc | Đấu thầu rộng rãi | 19/02/2024 | 13/QĐ-TTYT | 16/02/2024 | 1 | Huyện Krông Pắk,Tỉnh Đăk Lăk
7367 | Bộ bẫy nước và màng truyền dao động dùng cho máy thở cao tần 3100A | bộ | 20 | Ký, mã, nhãn hiệu, model: 766897; Xuất xứ: Vyaire Medical,Inc/ Mexico | [8 empty] | 3.900.000 | vn0101098538 | LIÊN DANH MEDICENT- Y TẾ VIỆT NAM-I-BIOMED | IB2300388744 | vnz000013702 | Bệnh viện Sản Nhi tỉnh Bắc Ninh | Đấu thầu rộng rãi | 16/02/2024 | 115/QĐ-BVSN | 16/02/2024 | 1 | Thành phố Bắc Ninh,Tỉnh Bắc Ninh
7368 | Lưỡi dao mổ các số | Cái | 200 | Huaian Helen - Trung Quốc | [8 empty] | 950 | vn4500220931 | CÔNG TY TNHH DƯỢC PHẨM PHAN RANG | IB2300351024 | vn4500271407 | Bệnh viện Lao và Bệnh phổi Ninh Thuận | Chào hàng cạnh tranh | 16/02/2024 | 24/QĐ-BVLVBP | 03/01/2024 | 1 | Huyện Ninh Phước,Tỉnh Ninh Thuận
7369 | Tay dao cắt đốt cổ tử cung | Cái | 1 | Ký mã hiệu: Tay dao cắt đốt cổ tử cung Hãng/ Nước sản xuất: Led Spa/ Ý | [8 empty] | 1.875.000 | vn0101098538 | Liên danh nhà thầu MDC-NCV-QM | IB2300379760 | vn2300302911 | Trung tâm Y tế huyện Gia Bình | Đấu thầu rộng rãi | 16/02/2024 | 84/QĐ-TTYT | 15/02/2024 | 1 | Huyện Gia Bình,Tỉnh Bắc Ninh
7370 | Cán dao mổ số 3 | Cái | 2 | Ký mã hiệu: 3-001 Hãng/ Nước sản xuất: Gold Tier/ Pakistan | 9018 | [7 empty] | 30.000 | vn0101098538 | Liên danh nhà thầu MDC-NCV-QM | IB2300379760 | vn2300302911 | Trung tâm Y tế huyện Gia Bình | Đấu thầu rộng rãi | 16/02/2024 | 84/QĐ-TTYT | 15/02/2024 | 1 | Huyện Gia Bình,Tỉnh Bắc Ninh
7371 | Lưỡi dao mổ tiệt trùng các số | Cái | 2000 | Ký mã hiệu: KIATO Hãng/ Nước sản xuất: Kehr Surgical/ Ấn Độ | 9018 | [7 empty] | 1.100 | vn0101098538 | Liên danh nhà thầu MDC-NCV-QM | IB2300379760 | vn2300302911 | Trung tâm Y tế huyện Gia Bình | Đấu thầu rộng rãi | 16/02/2024 | 84/QĐ-TTYT | 15/02/2024 | 1 | Huyện Gia Bình,Tỉnh Bắc Ninh
7372 | 1. Cán dao mổ | Cái | 32 | Xuất xứ: Đức Ký mã hiệu: 24.103.01 Hãng sản xuất: Anton Hipp GmbH | Tương tự về chủng loại , tính chất là có cùng chủng loại, tương tự về dặc tính kỹ thuật và tính năng sử dụng với hàng hóa của gói thầu đang xét | [7 empty] | 186.900 | vn0303445745 | CÔNG TY CỔ PHẦN TRANG THIẾT BỊ Y TẾ CỔNG VÀNG | IB2300338782 | vn0301465062 | Bệnh Viện Chợ Rẫy | Đấu thầu rộng rãi | 16/02/2024 | 619/QĐ-BVCR | 02/02/2024 | 3 | Quận 5,TP. Hồ Chí Minh
7373 | Lưỡi dao cắt tiêu bản | Hộp | 10 | Nhật Bản, S-35, Feather Safety Razor Co., Ltd (Sakura Finetek Japan Co., Ltd ) | 8211 | [7 empty] | 3.619.000 | vn0100109191 | CÔNG TY CỔ PHẦN ARMEPHACO | IB2300390632 | vn1400291362 | Bệnh viện đa khoa Đồng Tháp | Đấu thầu rộng rãi | 15/02/2024 | 386/QĐ-BVĐT | 06/02/2024 | 1 | Thành phố Cao Lãnh,Tỉnh Đồng Tháp
7374 | Lưỡi dao bào da | Cái | 70 | Anh, S11-103, De Soutter Medical Ltd | 9018 | [7 empty] | 399.000 | vn0100109191 | CÔNG TY CỔ PHẦN ARMEPHACO | IB2300390632 | vn1400291362 | Bệnh viện đa khoa Đồng Tháp | Đấu thầu rộng rãi | 15/02/2024 | 386/QĐ-BVĐT | 06/02/2024 | 1 | Thành phố Cao Lãnh,Tỉnh Đồng Tháp
7375 | Lưỡi dao mổ số 21 | Cái | 1000 | Huaian Helen Medical Instrument Co., Ltd - Trung Quốc | 9018 | [7 empty] | 880 | vn2001318303 | CÔNG TY TNHH DƯỢC PHẨM TẤN CƯỜNG | IB2300354128 | vn1900608586 | Bệnh viện Quân Dân Y Tỉnh Bạc Liêu | Đấu thầu rộng rãi | 15/02/2024 | 42/QĐ - BVQDY | 29/01/2024 | 3 | Thành Phố Bạc Liêu,Tỉnh Bạc Liêu
7376 | Lưỡi dao mổ số 11 | Cái | 5000 | Huaian Helen Medical Instrument Co., Ltd - Trung Quốc | 9018 | [7 empty] | 880 | vn2001318303 | CÔNG TY TNHH DƯỢC PHẨM TẤN CƯỜNG | IB2300354128 | vn1900608586 | Bệnh viện Quân Dân Y Tỉnh Bạc Liêu | Đấu thầu rộng rãi | 15/02/2024 | 42/QĐ - BVQDY | 29/01/2024 | 3 | Thành Phố Bạc Liêu,Tỉnh Bạc Liêu
7377 | Lưỡi dao mổ số 15 | Cái | 5000 | Huaian Helen Medical Instrument Co., Ltd - Trung Quốc | 9018 | [7 empty] | 880 | vn2001318303 | CÔNG TY TNHH DƯỢC PHẨM TẤN CƯỜNG | IB2300354128 | vn1900608586 | Bệnh viện Quân Dân Y Tỉnh Bạc Liêu | Đấu thầu rộng rãi | 15/02/2024 | 42/QĐ - BVQDY | 29/01/2024 | 3 | Thành Phố Bạc Liêu,Tỉnh Bạc Liêu
7378 | Dao mổ | Cái | 8000 | SMI A.G-Bỉ | 9018 | [7 empty] | 1.428 | vn1200583720 | CÔNG TY TNHH DƯỢC PHẨM VÀ TRANG THIẾT BỊ Y TẾ HÀO TÍN | IB2300353949 | vn1100210122 | Trung tâm Y tế huyện Cần Đước | Chào hàng cạnh tranh | 09/02/2024 | 170/QĐ-TTYT | 07/02/2024 | 1 | Huyện Cần Đước,Tỉnh Long An
7379 | Lưỡi dao mổ đầu bầu vầ đầu nhọn các số | Cái | 3000 | Huaian Helen - Trung Quốc | [8 empty] | 756 | vn0308265873 | CÔNG TY TNHH THƯƠNG MẠI DỊCH VỤ VIỆT DEN TA | IB2300322067 | vn0301657127 | Bệnh viện Quận 12 | Đấu thầu rộng rãi | 07/02/2024 | 308/QĐ-BV | 06/02/2024 | 4 | Quận 12,TP. Hồ Chí Minh
7380 | Lưỡi dao mổ | Cái | 1500 | Huaian Helen -Trung Quốc | [5 empty] | 220002737/PCBB-HCM | Từ năm 2023 trở về sau | * Chất liệu: Thép không rỉ hoặc thép carbon * Các số: 11, 15, 20 * Tiệt trùng | 1.050 | vn4100867273 | CÔNG TY TNHH TRANG THIẾT BỊ Y TẾ - VẬT TƯ KHOA HỌC KỸ THUẬT LINH ANH | IB2300327607 | vn4100740742 | TRUNG TÂM Y TẾ THỊ XÃ AN NHƠN | Đấu thầu rộng rãi | 07/02/2024 | 229/QĐ-TTYT | 05/02/2024 | 3 | Thị xã An Nhơn,Tỉnh Bình Định
7381 | Dao chích lấy máu | Cái | 2500 | Taizhou Kangjian -Trung Quốc | [5 empty] | 220001550/PCBB-HCM | Từ năm 2023 trở về sau | * Chất liệu: Thép không rỉ. * Tiệt trùng | 210 | vn4100867273 | CÔNG TY TNHH TRANG THIẾT BỊ Y TẾ - VẬT TƯ KHOA HỌC KỸ THUẬT LINH ANH | IB2300327607 | vn4100740742 | TRUNG TÂM Y TẾ THỊ XÃ AN NHƠN | Đấu thầu rộng rãi | 07/02/2024 | 229/QĐ-TTYT | 05/02/2024 | 3 | Thị xã An Nhơn,Tỉnh Bình Định
7382 | Lưỡi dao mổ số 11 | cái | 1700 | Kehr Surgical Private Limited/ Ấn Độ, Mã sản phẩm: KIATO | [8 empty] | 924 | vn0500391288 | CÔNG TY TNHH LÊ LỢI | IB2300374372 | vn1000426061 | Bệnh viện Nhi Thái Bình | Đấu thầu rộng rãi | 07/02/2024 | 136/QĐ-BVN | 02/02/2024 | 2 | Thành phố Thái Bình,Tỉnh Thái Bình
7383 | Lưỡi dao mổ số 10 | Cái | 1500 | Kehr Surgical Private Limited/ Ấn Độ, Mã sản phẩm: KIATO | [8 empty] | 924 | vn0500391288 | CÔNG TY TNHH LÊ LỢI | IB2300374372 | vn1000426061 | Bệnh viện Nhi Thái Bình | Đấu thầu rộng rãi | 07/02/2024 | 136/QĐ-BVN | 02/02/2024 | 2 | Thành phố Thái Bình,Tỉnh Thái Bình
7384 | Dao chọc tiền phòng 15 độ | Cái | 800 | Hãng/ NSX: Ophtechnics/ Ấn Độ Mã hiệu: 3K012-15 | 9018.xx.xx |  |  |  | 3K012-15 | 220000747/PCBB-BYT | 2022 | Dao dùng để chọc tiền phòng, góc 15 độ, hai mặt vát, lưỡi dao bằng thép không gỉ, tiệt trùng. | 52.500 | vn0107594451 | LIÊN DANH LEGATEK | IB2300387502 | vn4400219160 | Bệnh viện mắt Phú Yên | Đấu thầu rộng rãi | 07/02/2024 | 36/QĐ-BVM | 07/02/2024 | 3 | TP Tuy Hoà,Tỉnh Phú Yên
7385 | Dao mổ phaco 2,2mm | Cái | 500 | Hãng/ NSX: Ophtechnics/ Ấn Độ Mã hiệu: 3K004-2.2 | 9018.xx.xx |  |  |  | 3K004-2.2 | 220000747/PCBB-BYT | 2022 | Dao tạo đường rạch giác mạc trong mổ phaco, hai mặt vát, lưỡi dao bằng thép không gỉ, kích thước 2,2mm, tiệt trùng. | 94.500 | vn0107594451 | LIÊN DANH LEGATEK | IB2300387502 | vn4400219160 | Bệnh viện mắt Phú Yên | Đấu thầu rộng rãi | 07/02/2024 | 36/QĐ-BVM | 07/02/2024 | 3 | TP Tuy Hoà,Tỉnh Phú Yên
7386 | Lưỡi dao mổ | Cái | 14000 | Huaian Helen Medical; Trung Quốc, Doctor | 9018 | [7 empty] | 890 | vn0109373842 | CÔNG TY TNHH THIẾT BỊ VẬT TƯ HOÀNG BẢO | IB2300362129 | vn2800720339 | Bệnh viện Đa khoa tỉnh Thanh Hóa | Đấu thầu rộng rãi | 07/02/2024 | 340/QĐ-BVĐKT | 03/02/2024 | 3 | Thành phố Thanh Hoá,Tỉnh Thanh Hoá
7387 | Dao phẫu thuật mắt trong mổ phaco | Cái | 450 | Ấn Độ; GVSK2.20, GVSK2.80; Trillium Medivision | [8 empty] | 98.000 | vn0107512970 | CÔNG TY CỔ PHẦN CÔNG NGHỆ Y TẾ VIỆT ĐỨC | IB2300362129 | vn2800720339 | Bệnh viện Đa khoa tỉnh Thanh Hóa | Đấu thầu rộng rãi | 07/02/2024 | 340/QĐ-BVĐKT | 03/02/2024 | 3 | Thành phố Thanh Hoá,Tỉnh Thanh Hoá
7388 | Dao cắt tiêu bản | Cái | 350 | Hãng sản xuất: Kai Industries Co., Ltd. - Nhật | 9018 | [7 empty] | 63.000 | vn0310905898 | Công ty Cổ phần Thiết bị và Công nghệ Lifelabs | IB2300392412 | vn5300139097 | Bệnh viện Đa khoa tỉnh Lào Cai | Chào hàng cạnh tranh | 07/02/2024 | Số 321/QĐ-BVT | 02/02/2024 | 1 | Thành phố Lào Cai,Tỉnh Lào Cai
7389 | Lưỡi dao bào BoneScalpel, thân ngắn, mũi dạng móc cỡ lớn (REF: MXB-S2) hoặc tương đương | Cái | 2 | Hoa Kỳ, MXB-S2, Misonix, Inc. | [8 empty] | 12.000.000 | vn0105899257 | CÔNG TY TNHH THIẾT BỊ Y TẾ TRÀNG THI | IB2300321729 | vnz000013556 | Bệnh viện C Đà Nẵng | Đấu thầu rộng rãi | 07/02/2024 | 157/QĐ-BVC | 02/02/2024 | 2 | Quận Hải Châu,Thành phố Đà Nẵng
7390 | Dao cắt cơ vòng các loại | Cái | 4 | - Mã sản phẩm: 99 02 83 71 - Hãng/ nước sản xuất: MTW - Endoskopie W.Haag KG/ Đức | [8 empty] | 3.750.000 | vn0310520947 | CÔNG TY TNHH THIẾT BỊ Y TẾ ETC | IB2300321729 | vnz000013556 | Bệnh viện C Đà Nẵng | Đấu thầu rộng rãi | 07/02/2024 | 157/QĐ-BVC | 02/02/2024 | 2 | Quận Hải Châu,Thành phố Đà Nẵng
7391 | Dao siêu âm dùng cho mổ hở mổ ổ bụng khoảng 5mm; khoảng 20cm tay cầm phía trước loại S sử dụng được cho hệ thống Thunderbeat, Olympus, Nhật (đầu dao siêu âm cắt gan) | cái | 3 | Nhật Bản, Aomori Olympus Co., Ltd. | 9018.9030 | [7 empty] | 19.300.000 | vn0102264876 | CÔNG TY TNHH CÔNG NGHỆ VNS | IB2300321729 | vnz000013556 | Bệnh viện C Đà Nẵng | Đấu thầu rộng rãi | 07/02/2024 | 157/QĐ-BVC | 02/02/2024 | 2 | Quận Hải Châu,Thành phố Đà Nẵng
7392 | Bộ dẫn lưu đường mật ra da ( gồm: kim, catheter, stent, guidewire, dao cắt) | Bộ | 3 | Thuỵ Sĩ, PDS-Pxx, Marflow AG | [8 empty] | 2.020.000 | vn0401517772 | Công ty Cổ phần Thương mại và Dịch vụ Artcare | IB2300321729 | vnz000013556 | Bệnh viện C Đà Nẵng | Đấu thầu rộng rãi | 07/02/2024 | 157/QĐ-BVC | 02/02/2024 | 2 | Quận Hải Châu,Thành phố Đà Nẵng
7393 | Dao siêu âm dùng cho mổ nội soi khoảng 5mm; khoảng 35cm tay cầm phía trước loại S sử dụng được cho hệ thống Thunderbeat, Olympus, Nhật (đầu dao siêu âm cắt gan) | cái | 4 | Nhật Bản, Aomori Olympus Co., Ltd. | 9018.9030 | [7 empty] | 19.300.000 | vn0102264876 | CÔNG TY TNHH CÔNG NGHỆ VNS | IB2300321729 | vnz000013556 | Bệnh viện C Đà Nẵng | Đấu thầu rộng rãi | 07/02/2024 | 157/QĐ-BVC | 02/02/2024 | 2 | Quận Hải Châu,Thành phố Đà Nẵng
7394 | Dao cắt kim có phủ lớp cách điện (needle kniife) | cái | 4 | - Mã sản phẩm: M00545840 - Hãng/ nước sản xuất: Boston Scientific/ Costa Rica | [8 empty] | 4.200.000 | vn0310520947 | CÔNG TY TNHH THIẾT BỊ Y TẾ ETC | IB2300321729 | vnz000013556 | Bệnh viện C Đà Nẵng | Đấu thầu rộng rãi | 07/02/2024 | 157/QĐ-BVC | 02/02/2024 | 2 | Quận Hải Châu,Thành phố Đà Nẵng
7395 | Dao cắt đốt đơn cực dùng nhiều lần | Cái | 3 | Đức;20190-111;Erbe Elektromedizin GmbH | 9018 | [7 empty] | 1.365.000 | vn0302422840 | CÔNG TY TNHH THƯƠNG MẠI - DỊCH VỤ - Y TẾ ĐỊNH GIANG | IB2300321729 | vnz000013556 | Bệnh viện C Đà Nẵng | Đấu thầu rộng rãi | 07/02/2024 | 157/QĐ-BVC | 02/02/2024 | 2 | Quận Hải Châu,Thành phố Đà Nẵng
7396 | Dao siêu âm dùng cho mổ tuyến giáp (mổ mở) khoảng 9cm, Open FineTaw sử dụng được cho hệ thống Thunderbeat, Olympus, Nhật (đầu dao siêu âm cắt gan) | cái | 1 | Nhật Bản, Aomori Olympus Co., Ltd. | 9018.9030 | [7 empty] | 24.000.000 | vn0102264876 | CÔNG TY TNHH CÔNG NGHỆ VNS | IB2300321729 | vnz000013556 | Bệnh viện C Đà Nẵng | Đấu thầu rộng rãi | 07/02/2024 | 157/QĐ-BVC | 02/02/2024 | 2 | Quận Hải Châu,Thành phố Đà Nẵng
7397 | Dao đốt điện đơn cực dùng 1 lần | Cái | 180 | Baisheng Medical Co., Ltd/ Trung Quốc | 9018 | [7 empty] | 31.395 | vn0400101404 | CÔNG TY CỔ PHẦN DƯỢC - THIẾT BỊ Y TẾ ĐÀ NẴNG | IB2300321729 | vnz000013556 | Bệnh viện C Đà Nẵng | Đấu thầu rộng rãi | 07/02/2024 | 157/QĐ-BVC | 02/02/2024 | 2 | Quận Hải Châu,Thành phố Đà Nẵng
7398 | Lưỡi dao bào BoneScalpel, thân ngắn, mũi dạng móc cỡ nhỏ (REF: MXB-S1) hoặc tương đương | Cái | 2 | Hoa Kỳ, MXB-S1, Misonix, Inc. | [8 empty] | 12.000.000 | vn0105899257 | CÔNG TY TNHH THIẾT BỊ Y TẾ TRÀNG THI | IB2300321729 | vnz000013556 | Bệnh viện C Đà Nẵng | Đấu thầu rộng rãi | 07/02/2024 | 157/QĐ-BVC | 02/02/2024 | 2 | Quận Hải Châu,Thành phố Đà Nẵng
7399 | Lưỡi dao mổ các số | Cái | 8000 | Ký mã hiệu: KIATO Hãng/ Nước sản xuất: Kehr Surgical/ Ấn Độ | [8 empty] | 1.100 | vn0101098538 | Liên danh nhà thầu MDC-TT | IB2300387637 | vnz000013702 | Bệnh viện Sản Nhi tỉnh Bắc Ninh | Đấu thầu rộng rãi | 07/02/2024 | 100/QĐ-BVSN | 02/02/2024 | 1 | Thành phố Bắc Ninh,Tỉnh Bắc Ninh
7400 | Lưỡi dao mổ | Cái | 5500 | Huaian Helen-Trung Quốc | [8 empty] | 798 | vn4100867273 | CÔNG TY TNHH TRANG THIẾT BỊ Y TẾ - VẬT TƯ KHOA HỌC KỸ THUẬT LINH ANH | IB2300366033 | vn4100384484 | Trung tâm y tế thành phố Quy Nhơn | Đấu thầu rộng rãi | 07/02/2024 | 85/QĐ-TTYT | 06/02/2024 | 2 | Thành phố Quy Nhơn,Tỉnh Bình Định
7401 | Lưỡi dao phẫu thuật tiệt trùng số 15 (Feather số 15) | Cái | 3000 | Feather Safety Razor Co., Ltd. /Nhật Bản | 9018 | [7 empty] | 4.915 | vn0312699087 | CÔNG TY TNHH THƯƠNG MẠI DỊCH VỤ AN THỊNH HEALTH | IB2300392260 | vn3500734149 | Bệnh viện Mắt tỉnh Bà Rịa Vũng Tàu | Chào hàng cạnh tranh | 06/02/2024 | 73/QĐ-BVM | 01/02/2024 | 1 | Thành Phố Bà Rịa,Tỉnh Bà Rịa - Vũng Tàu
7402 | Lưỡi dao phẫu thuật tiệt trùng số 11 (Feather số 11) | Cái | 3000 | Feather Safety Razor Co., Ltd. /Nhật Bản | 9018 | [7 empty] | 4.915 | vn0312699087 | CÔNG TY TNHH THƯƠNG MẠI DỊCH VỤ AN THỊNH HEALTH | IB2300392260 | vn3500734149 | Bệnh viện Mắt tỉnh Bà Rịa Vũng Tàu | Chào hàng cạnh tranh | 06/02/2024 | 73/QĐ-BVM | 01/02/2024 | 1 | Thành Phố Bà Rịa,Tỉnh Bà Rịa - Vũng Tàu
7403 | Dây dao điện đơn cực | Cái | 50 | Ký mã hiệu: OBS-Db 0039D Xuất xứ: Baisheng Medical Co., Ltd / Trung Quốc | 9018 | [7 empty] | 31.500 | vn0101954891 | CÔNG TY TNHH THIẾT BỊ Y TẾ MINH QUANG | IB2300387662 | vn2500224957 | Bệnh viện 74 Trung ương | Đấu thầu rộng rãi | 06/02/2024 | 194/QĐ-BV74TW | 31/01/2024 | 2 | Thành phố Phúc Yên,Tỉnh Vĩnh Phúc
7404 | Lưỡi dao cắt tiêu bản | Cái | 5395 | Erma (KAI);Nhật Bản/ 08-636-0 | 9018 | [7 empty] | 47.100 | vn0101849706 | CÔNG TY TNHH THIẾT BỊ Y TẾ VÀ HOÁ CHẤT HOÀNG PHƯƠNG | IB2300198179 | vn0100923097 | Bệnh viện Bạch Mai | Đấu thầu rộng rãi | 06/02/2024 | 6663/QĐ-BM | 10/11/2023 | 4 | Quận Đống Đa,Thành phố Hà Nội
7405 | Dao mổ số 11 | cái | 200 | Tên thương mại: Dao mổ số 11 Falcon Model: Disposable Surgical Blade Hãng sản xuất: Huaian Helen Medical Instrument Co., Ltd Nước sản xuất: Trung Quốc | 9018 | [7 empty] | 900 | vn0400101404 | CÔNG TY CỔ PHẦN DƯỢC - THIẾT BỊ Y TẾ ĐÀ NẴNG | IB2300364922 | vn3900786617 | Trung Tâm Y Tế Huyện Tân Châu | Chào hàng cạnh tranh | 06/02/2024 | 22/QĐ-TTYT | 06/02/2024 | 1 | Tỉnh Tây Ninh
7406 | Lưỡi dao cắt tiêu bản MX35 Ultra | Cái | 300 | ERMA (KAI)/ Nhật Bản | [8 empty] | 52.500 | vn0400408435 | CÔNG TY TNHH THƯƠNG MẠI & DỊCH VỤ THIẾT BỊ Y TẾ - KHOA HỌC KỸ THUẬT M.E.D.I.C | IB2300341661 | vn4300787635 | Bệnh viện sản nhi tỉnh Quảng Ngãi | Đấu thầu rộng rãi | 06/02/2024 | 661/QĐ-BVSN | 31/01/2024 | 2 | Thành phố Quảng Ngãi,Tỉnh Quảng Ngãi
7407 | Lưỡi dao mổ các số (11 và 15) | Cái | 2000 | Kehr Surgical Private Limited/ Cộng hòa Ấn Độ | 9018 | [7 empty] | 1.100 | vn0102398340 | CÔNG TY CỔ PHẦN THIẾT BỊ Y TẾ THÁI PHÚ | IB2300367359 | vn5500156075 | Bệnh viện đa khoa tỉnh Sơn La | Đấu thầu rộng rãi | 06/02/2024 | Số: 36/QĐ-BVĐKT | 05/02/2024 | 1 | Thành phố Sơn La,Tỉnh Sơn La
7408 | Tay dao mổ điện | Cái | 2500 | Baisheng Medical Co., Ltd./Trung Quốc | 9018 | [7 empty] | 38.000 | vn0102398340 | CÔNG TY CỔ PHẦN THIẾT BỊ Y TẾ THÁI PHÚ | IB2300367359 | vn5500156075 | Bệnh viện đa khoa tỉnh Sơn La | Đấu thầu rộng rãi | 06/02/2024 | Số: 36/QĐ-BVĐKT | 05/02/2024 | 1 | Thành phố Sơn La,Tỉnh Sơn La
7409 | Lưỡi dao mổ sử dụng một lần các loại các cỡ | Cái | 2300 | Dao mổ các số- Huaian Helen Medical Instrument Co., Ltd - Trung Quốc |  |  |  |  | 10 | 220000844/PCBB-HCM | Năm 2022-2023 | Thép cacbon | 850 | vn6000371421 | CÔNG TY TNHH DƯỢC PHẨM HOÀNG VŨ | IB2300393079 | vn6400053399 | Trung tâm Y tế huyện Đắk R' Lấp | Đấu thầu rộng rãi | 06/02/2024 | 55/QĐ-TTYT | 06/02/2024 | 1 | Huyện Đắk R'Lấp,Tỉnh Đăk Nông
7410 | Lưỡi dao mổ số 15 | Cái | 700 | Dao mổ số 15- Huaian Helen Medical Instrument Co., Ltd - Trung Quốc |  |  |  |  | 15 | 220000844/PCBB-HCM | Năm 2022-2023 | Chất liệu thép không gỉ. Số 15. | 900 | vn6000371421 | CÔNG TY TNHH DƯỢC PHẨM HOÀNG VŨ | IB2300393079 | vn6400053399 | Trung tâm Y tế huyện Đắk R' Lấp | Đấu thầu rộng rãi | 06/02/2024 | 55/QĐ-TTYT | 06/02/2024 | 1 | Huyện Đắk R'Lấp,Tỉnh Đăk Nông
7411 | Lưỡi dao mổ số 11 | Cái | 1700 | Dao mổ số 11- Huaian Helen Medical Instrument Co., Ltd - Trung Quốc |  |  |  |  | 11 | 220000844/PCBB-HCM | Năm 2022-2023 | Chất liệu thép không gỉ. Số 11. | 850 | vn6000371421 | CÔNG TY TNHH DƯỢC PHẨM HOÀNG VŨ | IB2300393079 | vn6400053399 | Trung tâm Y tế huyện Đắk R' Lấp | Đấu thầu rộng rãi | 06/02/2024 | 55/QĐ-TTYT | 06/02/2024 | 1 | Huyện Đắk R'Lấp,Tỉnh Đăk Nông
7412 | Dao mổ | Cái | 1500 | Huaian Helen -Trung Quốc | [8 empty] | 815 | vn4100867273 | CÔNG TY TNHH TRANG THIẾT BỊ Y TẾ - VẬT TƯ KHOA HỌC KỸ THUẬT LINH ANH | IB2300329737 | vn4100289689 | Trung tâm Y tế huyện Tuy Phước | Đấu thầu rộng rãi | 06/02/2024 | 58/QĐ-TTYT | 02/02/2024 | 3 | Huyện Tuy Phước,Tỉnh Bình Định
7413 | Tay dao cắt hàn mạch dùng trong mổ nội soi | Cái | 200 | Mỹ/ LF1937/Covidien (Medtronic) | 9018 | [7 empty] | 21.000.000 | vn0100124376 | TỔNG CÔNG TY THIẾT BỊ Y TẾ VIỆT NAM - CTCP | IB2300339938 | vn0102251531 | Bệnh viện Đại học Y Hà Nội | Đấu thầu rộng rãi | 06/02/2024 | 108/QĐ-BVĐHYHN | 05/02/2024 | 2 | Quận Đống Đa,Thành phố Hà Nội
7414 | Tay dao hàn mạch, mổ mở | Cái | 200 | Mỹ/ LF1923/Covidien (Medtronic) | 9018 | [7 empty] | 21.000.000 | vn0100124376 | TỔNG CÔNG TY THIẾT BỊ Y TẾ VIỆT NAM - CTCP | IB2300339938 | vn0102251531 | Bệnh viện Đại học Y Hà Nội | Đấu thầu rộng rãi | 06/02/2024 | 108/QĐ-BVĐHYHN | 05/02/2024 | 2 | Quận Đống Đa,Thành phố Hà Nội
7415 | Đầu/lưỡi dao siêu âm, dùng trong mổ nội soi cỡ M loại cắt hàn mạch máu >5mm | Cái | 150 | Ethicon Endo-Surgery S.A. de C.V. Planta II, Mexico HARH36 | 9018 | [7 empty] | 19.066.775 | vn0100276097 | Công ty TNHH Dược Phẩm Trí Hùng | IB2300339938 | vn0102251531 | Bệnh viện Đại học Y Hà Nội | Đấu thầu rộng rãi | 06/02/2024 | 108/QĐ-BVĐHYHN | 05/02/2024 | 2 | Quận Đống Đa,Thành phố Hà Nội
7416 | Dây dao siêu âm (bộ phận chuyển đổi điện năng thành dao động), loại dùng với tay dao mổ nội soi | Cái | 15 | Ethicon Endo-Surgery S.A. de C.V. Planta II, Mexico HP054 | 9018 | [7 empty] | 53.698.050 | vn0100276097 | Công ty TNHH Dược Phẩm Trí Hùng | IB2300339938 | vn0102251531 | Bệnh viện Đại học Y Hà Nội | Đấu thầu rộng rãi | 06/02/2024 | 108/QĐ-BVĐHYHN | 05/02/2024 | 2 | Quận Đống Đa,Thành phố Hà Nội
7417 | Lưỡi dao mổ các số | Cái | 2000 | Huaian/Trung Quốc | [8 empty] | 808 | vn0400408435 | CÔNG TY TNHH THƯƠNG MẠI & DỊCH VỤ THIẾT BỊ Y TẾ - KHOA HỌC KỸ THUẬT M.E.D.I.C | IB2300364611 | vn4000299281 | Trung tâm Y tế Duy Xuyên | Chào hàng cạnh tranh rút gọn | 06/02/2024 | 45/QĐ-TTYT | 06/02/2024 | 3 | Huyện Duy Xuyên,Tỉnh Quảng Nam
7418 | Dao Mổ Các Số | Cái | 200 | Hãng nước sản xuất: Huaian Helen Medical Instrument Co., Ltd/ Trung Quốc. Hãng nước chủ sở hữu: HUAIAN MEDICOM MEDICAL TECHNOLOGY CO., LTD/ Trung Quốc | [8 empty] | 1.000 | vn0313417031 | CÔNG TY TNHH XUẤT NHẬP KHẨU VẬT TƯ THIẾT BỊ Y TẾ TRANG MINH HẠNH | IB2300303907 | vn5900699622 | Trung tâm Y tế huyện Chư Pưh | Đấu thầu rộng rãi | 06/02/2024 | 566/QĐ-TTYT | 23/11/2023 | 1 | Huyện Chư Pưh,Tỉnh Gia Lai
7419 | Dao mổ phaco | Cái | 580 | Ấn Độ/ GVSK2.80/ Surgi Edge | 90189090 | [7 empty] | 98.000 | vn0107512970 | CÔNG TY CỔ PHẦN CÔNG NGHỆ Y TẾ VIỆT ĐỨC | IB2300370524 | vnz000012848 | Bệnh viện Mắt tỉnh Bắc Ninh | Đấu thầu rộng rãi | 06/02/2024 | 75/QĐ-BVM | 05/02/2024 | 2 | Thành phố Bắc Ninh,Tỉnh Bắc Ninh
7420 | Dao mổ phaco góc 15 độ | Cái | 290 | Ấn Độ/ GVSP15D/ Surgi Edge | 90189090 | [7 empty] | 58.000 | vn0107512970 | CÔNG TY CỔ PHẦN CÔNG NGHỆ Y TẾ VIỆT ĐỨC | IB2300370524 | vnz000012848 | Bệnh viện Mắt tỉnh Bắc Ninh | Đấu thầu rộng rãi | 06/02/2024 | 75/QĐ-BVM | 05/02/2024 | 2 | Thành phố Bắc Ninh,Tỉnh Bắc Ninh
7421 | Dao mổ điện | Cái | 1 | Xuất xứ máy chính: Ý Ký mã hiệu, nhãn hiệu máy chính: SURTRON 300 HP Hãng sản xuất máy chính: LED SpA | 9018 | [7 empty] | 230.000.000 | vn0104877532 | CÔNG TY CỔ PHẦN THIẾT BỊ Y TẾ PCG | IB2300358138 | vn4800895212 | Ban Quản lý dự án đầu tư và xây dựng tỉnh Cao Bằng | Đấu thầu rộng rãi | 06/02/2024 | 38/QĐ-BQLDA | 31/01/2024 | 1 | Huyện Thạch An,Tỉnh Cao Bằng
7422 | Lưỡi dao mổ các số | Cái | 3000 | Lưỡi dao mổ/KIATO/Kehr Surgical Private Limited/Ân Độ | [8 empty] | 1.200 | vn0103637859 | CÔNG TY TNHH THƯƠNG MẠI VÀ XÂY DỰNG PHÚC THỊNH | IB2300388035 | vn0500474664 | Bệnh viện đa khoa Vân Đình | Đấu thầu rộng rãi | 05/02/2024 | 316/QĐ-BVĐKVĐ | 01/02/2024 | 2 | Huyện Ứng Hòa,Thành phố Hà Nội
7423 | Dao cắt lát vi thể | Hộp | 1 | Lưỡi dao cắt vi thể/S35/Feather-Nhật Bản/Feather Safety Razor Co., Ltd/Nhật Bản | [8 empty] | 6.700.000 | vn0103637859 | CÔNG TY TNHH THƯƠNG MẠI VÀ XÂY DỰNG PHÚC THỊNH | IB2300388035 | vn0500474664 | Bệnh viện đa khoa Vân Đình | Đấu thầu rộng rãi | 05/02/2024 | 316/QĐ-BVĐKVĐ | 01/02/2024 | 2 | Huyện Ứng Hòa,Thành phố Hà Nội
7424 | Dao mổ siêu âm | Bộ | 1 | Model: USG-410 Hãng sản xuất: Olympus Xuất xứ: Nhật Bản | 9018 |  |  |  | USG-410 | 18556NK/ BYT-TB-CT | Năm 2023 trở về sau | Cấu hình chuẩn bao gồm: 1. Máy chính: - Dao mổ siêu âm: 01 bộ - Bàn đạp chân: 01 cái - Xe đẩy máy: 01 chiếc - Tài liệu hướng dẫn sử dụng tiếng Anh và tiếng Việt: 01 bộ 2. Các phụ kiện khác: - Cáp chuyển đổi cho tay dao siêu âm hàn mạch: 01 chiếc - Tay dao siêu âm và hàn mạch tích hợp cho phẫu thuật nội soi: 10 chiếc - Tay dao siêu âm và hàn mạch tích hợp dùng cho mổ mở: 10 chiếc - Tay dao mổ siêu âm hàn mạch tích hợp dùng cho phẫu thuật tuyến giáp, tuyến vú: 03 chiếc Tính năng và thông số kỹ thuật: - Sử dụng được cả trong phẫu thuật nội soi và phẫu thuật mở - Màn hình điều khiển: cảm ứng chạm - Cho phép hoạt động cùng một lúc cả siêu âm và lưỡng cực - Hàn mạch lên tới 7mm - Khả năng nhận dạng dụng cụ và các ứng dụng tự động trong cài đặt mặc định - Có thể lựa chọn điều khiển sử dụng giữa phím bấm trên tay dao hoặc bàn đạp chân - Dao động tần số: nhỏ hơn 1Hz - Ngõ vào: 350VA - Tần số đầu ra: 47,0kHz | 1.530.000.000 | vn0101168834 | Công ty Trách nhiệm hữu hạn Thương mại và Kỹ thuật Tràng An | IB2300364246 | vn0200891120 | Bệnh viện Hữu nghị Việt Tiệp | Đấu thầu rộng rãi | 05/02/2024 | 636/QĐ-BVVT | 02/02/2024 | 1 | Quận Lê Chân,Thành phố Hải Phòng
7425 | Lưỡi dao phẫu thuật tiệt trùng (bầu + lá lúa) | Cái | 1000 | Huaiyin medical Instruments Co..ltd;Trung Quốc | [8 empty] | 1.400 | vn0101849706 | Liên danh Hoàng Phương – Phương Thảo | IB2300385430 | vn5600269964 | Trung tâm Y tế huyện Nậm Pồ | Đấu thầu rộng rãi | 05/02/2024 | 29/QĐ-TTYT | 05/02/2024 | 2 | Huyện Nậm Pồ,Tỉnh Điện Biên
7426 | Tay dao điện | Cái | 550 | Yueh Sheng Electronic Industrial Co., Ltd - Đài Loan (Trung Quốc) | [8 empty] | 45.000 | vn0101849706 | Liên danh Hoàng Phương – Phương Thảo | IB2300385430 | vn5600269964 | Trung tâm Y tế huyện Nậm Pồ | Đấu thầu rộng rãi | 05/02/2024 | 29/QĐ-TTYT | 05/02/2024 | 2 | Huyện Nậm Pồ,Tỉnh Điện Biên
7427 | Dao bẻ góc 15 độ dùng trong phẫu thuật mắt. | Cái | 20 | Code: PE3015 Hãng sản xuất: Oasis Medical, Inc. Nước sản xuất: Hoa Kỳ | 9018 | [7 empty] | 138.000 | vn0101442741 | CÔNG TY CỔ PHẦN THIÊN TRƯỜNG | IB2300377249 | vn5701815585 | Bệnh viện đa khoa Hạ Long | Đấu thầu rộng rãi | 05/02/2024 | 82/QĐ-BVĐKHL | 30/01/2024 | 1 | Tỉnh Quảng Ninh
7428 | Dao lạng mộng | Cái | 6 | Code: PE3630 Hãng sản xuất: Oasis Medical, Inc. Nước sản xuất: Hoa Kỳ | 9018 | [7 empty] | 345.000 | vn0101442741 | CÔNG TY CỔ PHẦN THIÊN TRƯỜNG | IB2300377249 | vn5701815585 | Bệnh viện đa khoa Hạ Long | Đấu thầu rộng rãi | 05/02/2024 | 82/QĐ-BVĐKHL | 30/01/2024 | 1 | Tỉnh Quảng Ninh
7429 | Dao mổ phaco 2.85mm - 3,2mm | Cái | 20 | Code: PE3828/ PE3832 Hãng sản xuất: Oasis Medical, Inc. Nước sản xuất: Hoa Kỳ | 9018 | [7 empty] | 210.000 | vn0101442741 | CÔNG TY CỔ PHẦN THIÊN TRƯỜNG | IB2300377249 | vn5701815585 | Bệnh viện đa khoa Hạ Long | Đấu thầu rộng rãi | 05/02/2024 | 82/QĐ-BVĐKHL | 30/01/2024 | 1 | Tỉnh Quảng Ninh
7430 | Tay dao hàn mạch dùng cho cắt tuyến giáp, gan | Cái | 25 | Xuất xứ: Mỹ Mã hiệu: LF2019 Hãng sx: Covidien (Medtronic) | 90189030 | [7 empty] | 24.450.000 | vn0100124376 | TỔNG CÔNG TY THIẾT BỊ Y TẾ VIỆT NAM - CTCP | IB2300366030 | vn2700354079 | Bệnh viện đa khoa tỉnh Ninh Bình | Đấu thầu rộng rãi | 05/02/2024 | 341/QĐ-BVĐK | 29/01/2024 | 2 | Thành phố Ninh Bình,Tỉnh Ninh Bình
7431 | Dao cắt cơ vòng | Cái | 5 | Trung Quốc, DSP-30xxx-111111/ DSP-30xxx-111211, Micro-tech (Nanjing) Co., Ltd | 9018 | [7 empty] | 3.500.000 | vn0106899059 | Công ty TNHH Vật tư và Trang thiết bị Y tế Hat-Med Việt Nam | IB2300366030 | vn2700354079 | Bệnh viện đa khoa tỉnh Ninh Bình | Đấu thầu rộng rãi | 05/02/2024 | 341/QĐ-BVĐK | 29/01/2024 | 2 | Thành phố Ninh Bình,Tỉnh Ninh Bình
7432 | Dao cắt hớt niêm mạc | Cái | 3 | Trung Quốc, MK-x-x-xxx, Micro-tech (Nanjing) Co., Ltd | 9018 | [7 empty] | 5.500.000 | vn0106899059 | Công ty TNHH Vật tư và Trang thiết bị Y tế Hat-Med Việt Nam | IB2300366030 | vn2700354079 | Bệnh viện đa khoa tỉnh Ninh Bình | Đấu thầu rộng rãi | 05/02/2024 | 341/QĐ-BVĐK | 29/01/2024 | 2 | Thành phố Ninh Bình,Tỉnh Ninh Bình
7433 | Dao phẫu thuật mổ mộng | Cái | 100 | Oasis Medical, Inc.- Hoa Kỳ | 9018 | [7 empty] | 230.000 | vn0101442741 | CÔNG TY CỔ PHẦN THIÊN TRƯỜNG | IB2300376577 | vn5701815232 | Trung tâm Y tế thị xã Đông Triều | Đấu thầu rộng rãi | 03/02/2024 | 131/QĐ-TTYT | 02/02/2024 | 2 | Thị xã Đông Triều,Tỉnh Quảng Ninh
7434 | Dao mổ phaco 15 độ | Cái | 100 | Oasis Medical, Inc.- Hoa Kỳ | 9018 | [7 empty] | 125.000 | vn0101442741 | CÔNG TY CỔ PHẦN THIÊN TRƯỜNG | IB2300376577 | vn5701815232 | Trung tâm Y tế thị xã Đông Triều | Đấu thầu rộng rãi | 03/02/2024 | 131/QĐ-TTYT | 02/02/2024 | 2 | Thị xã Đông Triều,Tỉnh Quảng Ninh
7435 | Dao mổ Phaco 2.2mm | Cái | 100 | Oasis Medical, Inc.- Hoa Kỳ | 9018 | [7 empty] | 210.000 | vn0101442741 | CÔNG TY CỔ PHẦN THIÊN TRƯỜNG | IB2300376577 | vn5701815232 | Trung tâm Y tế thị xã Đông Triều | Đấu thầu rộng rãi | 03/02/2024 | 131/QĐ-TTYT | 02/02/2024 | 2 | Thị xã Đông Triều,Tỉnh Quảng Ninh
7436 | Lưỡi dao mổ vô khuẩn các số | Cái | 5000 | SMI A.G-Bỉ | [8 empty] | 1.890 | vn0104888615 | CÔNG TY TNHH MỘT THÀNH VIÊN THƯƠNG MẠI VÀ DỊCH VỤ ĐỨC BẢO | IB2300392172 | vn2700268278 | Bệnh viện chỉnh hình và Phục hồi chức năng Tam Điệp | Đấu thầu rộng rãi | 03/02/2024 | 23/QĐ-BVCH | 29/01/2024 | 2 | Thành phố Tam Điệp,Tỉnh Ninh Bình
7437 | Dao cắt tiêu bản( MB35PREMIER) | HỘP | 30 | Ký mã hiệu: Patho cutter, 08-636-0 Hãng, nước sản xuất: ERMA, Nhật Bản | [8 empty] | 2.598.000 | vn0102398340 | CÔNG TY CỔ PHẦN THIẾT BỊ Y TẾ THÁI PHÚ | IB2300357611 | vnz000007364 | BỆNH VIỆN ĐA KHOA TỈNH TUYÊN QUANG | Đấu thầu rộng rãi | 02/02/2024 | 13/QĐ-BVĐK | 26/01/2024 | 1 | Thành Phố Tuyên Quang,Tỉnh Tuyên Quang
7438 | Đầu mũi dao 23kHz cỡ chuẩn | Cái | 10 | Integra LifeSciences (Ireland) Limited, Ireland; Integra NeuroSciences PR, Mỹ C4601S | 9033 | [7 empty] | 13.000.000 | vn0101841390 | CÔNG TY TNHH THIẾT BỊ Y TẾ THIÊN Y | IB2300339416 | vn0301465062 | Bệnh Viện Chợ Rẫy | Đấu thầu rộng rãi | 02/02/2024 | 618/QĐ-BVCR | 02/02/2024 | 1 | Quận 5,TP. Hồ Chí Minh
7439 | Đầu mũi dao 23kHz, cỡ lớn | Cái | 60 | Integra LifeSciences (Ireland) Limited, Ireland; Integra NeuroSciences PR, Mỹ C4605S | 9033 | [7 empty] | 14.600.000 | vn0101841390 | CÔNG TY TNHH THIẾT BỊ Y TẾ THIÊN Y | IB2300339416 | vn0301465062 | Bệnh Viện Chợ Rẫy | Đấu thầu rộng rãi | 02/02/2024 | 618/QĐ-BVCR | 02/02/2024 | 1 | Quận 5,TP. Hồ Chí Minh
7440 | Đầu mũi dao nội soi ổ bụng 23kHz | Cái | 10 | Integra LifeSciences (Ireland) Limited, Ireland; Integra NeuroSciences PR, Mỹ C4604ELT | 9033 | [7 empty] | 24.800.000 | vn0101841390 | CÔNG TY TNHH THIẾT BỊ Y TẾ THIÊN Y | IB2300339416 | vn0301465062 | Bệnh Viện Chợ Rẫy | Đấu thầu rộng rãi | 02/02/2024 | 618/QĐ-BVCR | 02/02/2024 | 1 | Quận 5,TP. Hồ Chí Minh
7441 | Bộ dây bơm hút dùng cho tay dao 23kHz | Cái | 100 | Integra LifeSciences (Ireland) Limited, Ireland; Integra NeuroSciences PR, Mỹ C3600 | 9033 | [7 empty] | 6.850.000 | vn0101841390 | CÔNG TY TNHH THIẾT BỊ Y TẾ THIÊN Y | IB2300339416 | vn0301465062 | Bệnh Viện Chợ Rẫy | Đấu thầu rộng rãi | 02/02/2024 | 618/QĐ-BVCR | 02/02/2024 | 1 | Quận 5,TP. Hồ Chí Minh
7442 | Bộ tích hợp dao mổ điện cầm máu cho tay dao 23kHz | Cái | 70 | Integra LifeSciences (Ireland) Limited, Ireland; Integra NeuroSciences PR, Mỹ C6623 | 9033 | [7 empty] | 3.450.000 | vn0101841390 | CÔNG TY TNHH THIẾT BỊ Y TẾ THIÊN Y | IB2300339416 | vn0301465062 | Bệnh Viện Chợ Rẫy | Đấu thầu rộng rãi | 02/02/2024 | 618/QĐ-BVCR | 02/02/2024 | 1 | Quận 5,TP. Hồ Chí Minh
7443 | Tay dao cắt bằng tia nước | Cái | 180 | Mã hàng: 20150-031 Hãng/nước SX: Erbe Elektromedizin GmbH- Đức | [8 empty] | 4.200.000 | vn0302422840 | CÔNG TY TNHH THƯƠNG MẠI - DỊCH VỤ - Y TẾ ĐỊNH GIANG | IB2300339416 | vn0301465062 | Bệnh Viện Chợ Rẫy | Đấu thầu rộng rãi | 02/02/2024 | 618/QĐ-BVCR | 02/02/2024 | 1 | Quận 5,TP. Hồ Chí Minh
7444 | Lưỡi dao mổ các số | Cái | 20000 | Huaiyin medical Instruments Co..ltd;Trung Quốc | 9018 | [7 empty] | 896 | vn0101849706 | CÔNG TY TNHH THIẾT BỊ Y TẾ VÀ HOÁ CHẤT HOÀNG PHƯƠNG | IB2300268725 | vn5700370069 | Bệnh viện Việt Nam - Thụy Điển Uông Bí | Đấu thầu rộng rãi | 02/02/2024 | 199/QĐ-BVVNTĐ | 25/01/2024 | 4 | Thành phố Uông Bí,Tỉnh Quảng Ninh
7445 | Dao mổ mộng và tạo vạt củng mạc | Chiếc | 5 | MCU26; Mani Hanoi Co., Ltd; Việt Nam | [8 empty] | 280.000 | vn0900108278 | CÔNG TY CỔ PHẦN DƯỢC PHẨM HƯNG YÊN | IB2300392406 | vn0900338313 | Trung tâm Y tế huyện Yên Mỹ | Chào hàng cạnh tranh | 02/02/2024 | 48/QĐ-TTYT | 01/02/2024 | 1 | Huyện Yên Mỹ,Tỉnh Hưng Yên
7446 | Lưỡi dao mổ các số | Chiếc | 1500 | KIATO; Kehr Surgical Private Limited; Ấn Độ | [8 empty] | 1.200 | vn0900108278 | CÔNG TY CỔ PHẦN DƯỢC PHẨM HƯNG YÊN | IB2300392406 | vn0900338313 | Trung tâm Y tế huyện Yên Mỹ | Chào hàng cạnh tranh | 02/02/2024 | 48/QĐ-TTYT | 01/02/2024 | 1 | Huyện Yên Mỹ,Tỉnh Hưng Yên
7447 | Dao mổ | Cái | 2000 | Huaian Helen-Trung Quốc | - | [7 empty] | 840 | vn4100867273 | CÔNG TY TNHH TRANG THIẾT BỊ Y TẾ - VẬT TƯ KHOA HỌC KỸ THUẬT LINH ANH | IB2300372137 | vn4100869305 | Trung tâm Y tế huyện Tây Sơn | Đấu thầu rộng rãi | 01/02/2024 | 44/QĐ-TTYT | 01/02/2024 | 2 | Huyện Tây Sơn,Tỉnh Bình Định
7448 | Cán dao mổ | Cái | 2 | Nopa instruments medizintechnik GmbH/ Đức | [8 empty] | 280.000 | vn0108049963 | CÔNG TY TNHH TRANG THIẾT BỊ Y TẾ ANH PHÁT HT | IB2300378871 | vn4600200985 | BỆNH VIỆN A THÁI NGUYÊN | Chào hàng cạnh tranh | 01/02/2024 | 66/QĐ-BVA | 30/01/2024 | 1 | Thành phố Thái Nguyên,Tỉnh Thái Nguyên
7449 | Lưỡi dao dùng cho tay dao mổ điện | Cái | 20 | Zerone Co.,ltd- Hàn Quốc | [8 empty] | 155.000 | vn0108049963 | CÔNG TY TNHH TRANG THIẾT BỊ Y TẾ ANH PHÁT HT | IB2300378871 | vn4600200985 | BỆNH VIỆN A THÁI NGUYÊN | Chào hàng cạnh tranh | 01/02/2024 | 66/QĐ-BVA | 30/01/2024 | 1 | Thành phố Thái Nguyên,Tỉnh Thái Nguyên
7450 | Cán dao mổ | Cái | 5 | Prime/Pakistan | [8 empty] | 19.500 | vn0108049963 | CÔNG TY TNHH TRANG THIẾT BỊ Y TẾ ANH PHÁT HT | IB2300378871 | vn4600200985 | BỆNH VIỆN A THÁI NGUYÊN | Chào hàng cạnh tranh | 01/02/2024 | 66/QĐ-BVA | 30/01/2024 | 1 | Thành phố Thái Nguyên,Tỉnh Thái Nguyên
7451 | Lưỡi dao mổ tiệt trùng | cái | 2000 | Kehr Surgical Private Limited/ Ấn Độ | 9018 | [7 empty] | 1.100 | vn2800588271 | CÔNG TY CỔ PHẦN THIẾT BỊ VẬT TƯ Y TẾ THANH HÓA | IB2300385780 | vn2801424847 | Bệnh viện Đa khoa huyện Quan Hóa | Chào hàng cạnh tranh rút gọn | 01/02/2024 | 23/QĐ-BVQH | 11/01/2024 | 1 | Huyện Quan Hoá,Tỉnh Thanh Hoá
7452 | Lưỡi dao mổ | Cái | 500 | Huaiyin Medical Instruments - Trung Quốc |  | VTYT | VTYT | Huaiyin Medical Instruments - Trung Quốc |  |  |  | Theo yêu cầu cơ quan | 1.000 | vn3200115130 | CÔNG TY TRÁCH NHIỆM HỮU HẠN DƯỢC PHẨM HOÀNG ĐỨC | IB2400000952 | vn3200368780 | Trung Tâm Y Tế Thị Xã Quảng Trị | Chào hàng cạnh tranh | 01/02/2024 | 21/QĐ-TTYT | 01/02/2024 | 4 | Thị xã Quảng Trị,Tỉnh Quảng Trị
7453 | Lưỡi dao mổ sử dụng một lần các loại, các cỡ | Cái | 785 | Trung Quốc |  | Disposable Surgical Blade | Huaian | Huaian Helen Medical Instrument Co., Ltd |  |  |  | Mã SP:Disposable Surgical Blade Tên TM: Dao mổ Falcon. Chất liệu: Được làm từ thép carbo, với công nghệ sản xuất hiện đại, được tiệt trùng và đóng gói riêng biệt Quy cách: Hộp 100 cái | 945 | vn6100100009 | CÔNG TY CỔ PHẦN DƯỢC - VẬT TƯ Y TẾ KON TUM | IB2400015374 | vn6100467744 | TRUNG TÂM Y TẾ HUYỆN ĐĂK HÀ | Chào hàng cạnh tranh | 01/02/2024 | 282/QĐ-YTĐH | 01/02/2024 | 1 | Huyện Đák Hà,Tỉnh Kon Tum
7454 | Cán dao mổ số 3 | Cái | 24 | Pakistan |  | Handle | Arain and Son'S | Arain and Son'S |  |  |  | Mã SP: Handle Tên TM: Cán dao mổ số 3 Chất liệu hợp kim không gỉ, phù hợp với dao mổ theo tiêu chuẩn quốc tế. Quy cách: Bì 1 cái | 10.500 | vn6100100009 | CÔNG TY CỔ PHẦN DƯỢC - VẬT TƯ Y TẾ KON TUM | IB2400015374 | vn6100467744 | TRUNG TÂM Y TẾ HUYỆN ĐĂK HÀ | Chào hàng cạnh tranh | 01/02/2024 | 282/QĐ-YTĐH | 01/02/2024 | 1 | Huyện Đák Hà,Tỉnh Kon Tum
7455 | Dao Mổ Mắt 15 Độ | Cái | 30 | Việt Nam, Nhật Bản, MST15, Mani Inc | 9018 | MST15 | MST15 | Việt Nam, Nhật Bản, MST15, Mani Inc |  |  |  | - Dao chọc tiền phong trong mổ phaco làm từ thép không gỉ được gia công mài ngang tăng độ sắc. Dao thẳng, góc 15 độ. - Cán làm từ nhựa PBT, thiết kế tay cầm thoải mái, đựng trong kệ chống va đập. | 128.000 | vn3001039132 | CÔNG TY CỔ PHẦN THƯƠNG MẠI DỊCH VỤ THIẾT BỊ Y TẾ TÂN HOÀ PHÁT | IB2400002340 | vn3000499786 | Bệnh viện đa khoa huyện Cẩm Xuyên | Chào hàng cạnh tranh | 01/02/2024 | 19/QĐ-BVCX | 19/01/2024 | 1 | Huyện Cẩm Xuyên,Tỉnh Hà Tĩnh
7456 | Dao Mổ Mắt 2.8-3.0 Có Cán | Cái | 10 | Việt Nam, Nhật Bản, MSL22, Mani Inc | 9018 | MSL22 | MSL22 | Việt Nam, Nhật Bản, MSL22, Mani Inc |  |  |  | Kích thước phần rộng nhất của dao 2.8mm; 3.0 mm. Lưỡi dao tạo góc - bevel up 45 độ, có gắn tay cầm. Lưỡi dao bằng thép chống lóa. Tiệt trùng bằng khí EO, đóng gói vô trùng. Tiêu chuẩn Châu Âu hoặc tương đương. | 248.000 | vn3001039132 | CÔNG TY CỔ PHẦN THƯƠNG MẠI DỊCH VỤ THIẾT BỊ Y TẾ TÂN HOÀ PHÁT | IB2400002340 | vn3000499786 | Bệnh viện đa khoa huyện Cẩm Xuyên | Chào hàng cạnh tranh | 01/02/2024 | 19/QĐ-BVCX | 19/01/2024 | 1 | Huyện Cẩm Xuyên,Tỉnh Hà Tĩnh
7457 | Lưỡi dao mổ dùng 1 lần | Cái | 5000 | Size 11,15,21 'Kehr Surgical Private Limited/ Ấn Độ | [8 empty] | 1.100 | vn0106150742 | CÔNG TY TNHH THIẾT BỊ VÀ DỤNG CỤ Y KHOA | IB2300368323 | vn0500475033 | Bệnh viện đa khoa huyện Ba Vì | Đấu thầu rộng rãi | 01/02/2024 | 57/QĐ-BVBV | 29/01/2024 | 1 | Huyện Ba Vì,Thành phố Hà Nội
7458 | Lưỡi dao phẫu thuật | Cái | 3000 | Huaian Helen - Trung Quốc | 9018 | [7 empty] | 830 | vn1800671785 | CÔNG TY TNHH XUẤT NHẬP KHẨU Y TẾ MINH ĐỨC | IB2300334740 | vn6300256444 | Trung tâm Y tế huyện Châu Thành A | Đấu thầu rộng rãi | 01/02/2024 | 70/QĐ-TTYT | 30/01/2024 | 3 | Huyện Châu Thành A,Tỉnh Hậu Giang
7459 | Lưỡi dao mổ sử dụng một lần các số | Cái | 10000 | Kehr Surgical Private Limited India | [8 empty] | 960 | vn5701368619 | CÔNG TY CỔ PHẦN TRANG THIẾT BỊ VẬT TƯ Y TẾ PHƯƠNG NAM | IB2300357266 | vn5701707156 | Bệnh viện Sản Nhi tỉnh Quảng Ninh | Đấu thầu rộng rãi | 01/02/2024 | 155/QĐ-BVSN | 31/01/2024 | 3 | Thành phố Hạ Long,Tỉnh Quảng Ninh
7460 | Dao cắt mẫu bệnh phẩm | Cái | 400 | Richard Alland Scientific LLC/Japan | [8 empty] | 70.000 | vn5701368619 | CÔNG TY CỔ PHẦN TRANG THIẾT BỊ VẬT TƯ Y TẾ PHƯƠNG NAM | IB2300357266 | vn5701707156 | Bệnh viện Sản Nhi tỉnh Quảng Ninh | Đấu thầu rộng rãi | 01/02/2024 | 155/QĐ-BVSN | 31/01/2024 | 3 | Thành phố Hạ Long,Tỉnh Quảng Ninh
7461 | Troca nhựa an toàn không dao | Cái | 200 | Ethicon Endo-Surgery S.A. de C.V. Planta II, Mexico - B5LT, B11LT, B12LT | 90189090 | [7 empty] | 2.947.875 | vn0100276097 | Công ty TNHH Dược Phẩm Trí Hùng | IB2300357266 | vn5701707156 | Bệnh viện Sản Nhi tỉnh Quảng Ninh | Đấu thầu rộng rãi | 01/02/2024 | 155/QĐ-BVSN | 31/01/2024 | 3 | Thành phố Hạ Long,Tỉnh Quảng Ninh
7462 | Lưỡi dao mổ an toàn dạng cartrige, số 10 | Cái | 1000 | Ningbo Medsun/Trung Quốc | [8 empty] | 32.550 | vn0107834093 | CÔNG TY TNHH Y TẾ MINH TÂM | IB2300386026 | vnz000012296 | BỆNH VIỆN NHI TRUNG ƯƠNG | Đấu thầu rộng rãi | 31/01/2024 | 230/QĐ-BVNTW | 31/01/2024 | 2 | Quận Đống Đa,Thành phố Hà Nội
7463 | Lưỡi dao mổ an toàn dạng cartrige, số 15 | Cái | 1000 | Ningbo Medsun/Trung Quốc | [8 empty] | 32.550 | vn0107834093 | CÔNG TY TNHH Y TẾ MINH TÂM | IB2300386026 | vnz000012296 | BỆNH VIỆN NHI TRUNG ƯƠNG | Đấu thầu rộng rãi | 31/01/2024 | 230/QĐ-BVNTW | 31/01/2024 | 2 | Quận Đống Đa,Thành phố Hà Nội
7464 | Lưỡi dao mổ an toàn dạng cartrige, số 11 | Cái | 500 | Ningbo Medsun/Trung Quốc | [8 empty] | 32.550 | vn0107834093 | CÔNG TY TNHH Y TẾ MINH TÂM | IB2300386026 | vnz000012296 | BỆNH VIỆN NHI TRUNG ƯƠNG | Đấu thầu rộng rãi | 31/01/2024 | 230/QĐ-BVNTW | 31/01/2024 | 2 | Quận Đống Đa,Thành phố Hà Nội
7465 | Lưỡi dao cắt tiêu bản | Cái | 1700 | Nhật Bản |  | Patho Cutter-R35 | Patho Cutter-R35 | Kai Industries Co., Ltd |  |  |  | Kích thước 80x8x0.25mm, góc nghiêng 35 độ, vật liệu thép không gỉ, cắt được hầu hết các loại mô, được phủ lớp phủ PINK | 58.000 | vn2801615584 | CÔNG TY CỔ PHẦN ĐẦU TƯ VÀ PHÁT TRIỂN Y TẾ AN SINH | IB2400004152 | vnz000006446 | Bệnh viện Ung bướu tỉnh Bắc Giang | Chào hàng cạnh tranh | 31/01/2024 | 48/QĐ-BVUB | 24/01/2024 | 1 | Thành phố Bắc Giang,Tỉnh Bắc Giang
7466 | Tay dao mổ điện | Chiếc | 400 | Trung Quốc |  | CP1001 | CP1001 | Cathay Manufacturing Corp |  |  |  | Sử dụng 1 lần. 3 giắc. Chất liệu thép không gỉ. Dây dài≥ 3m, tiệt trùng. | 33.000 | vn2801615584 | CÔNG TY CỔ PHẦN ĐẦU TƯ VÀ PHÁT TRIỂN Y TẾ AN SINH | IB2400004152 | vnz000006446 | Bệnh viện Ung bướu tỉnh Bắc Giang | Chào hàng cạnh tranh | 31/01/2024 | 48/QĐ-BVUB | 24/01/2024 | 1 | Thành phố Bắc Giang,Tỉnh Bắc Giang
7467 | Lưỡi dao mổ | Cái | 18200 | Huaian Helen - Trung Quốc | [8 empty] | 1.155 | vn0312728203 | CÔNG TY TNHH TRANG THIẾT BỊ Y TẾ MINH HOÀNG | IB2300387870 | vnz000007757 | Bệnh viện đa khoa tỉnh Ninh Thuận | Chào hàng cạnh tranh | 31/01/2024 | 124/QĐ-BVT | 31/01/2024 | 1 | TP. Phan Rang-Tháp Chàm,Tỉnh Ninh Thuận
7468 | Lưỡi dao cắt bệnh phẩm | Cái | 1000 | MUTO PURE CHEMICALS CO., LTD - Nhật Bản |  |  |  |  | MCUT- 3508 | 230000185/PCBA- HN |  | Kiểu dao: lowprofile. Độ nghiêng lưỡi dao: 34 độ/80x8x0,25mm. Dùng cắt lạnh và cắt tiêu bản thường.; Quy cách: Hộp 50 chiếc | 54.000 | vn2900326174 | CÔNG TY CP THIẾT BỊ VẬT TƯ Y TẾ VÀ DƯỢC PHẨM NGHỆ AN | IB2300287219 | vnz000009048 | Bệnh viện Nội tiết Nghệ An | Đấu thầu rộng rãi | 31/01/2024 | 67/QĐ-BVNT | 29/01/2024 | 2 | Thành phố Vinh,Tỉnh Nghệ An
7469 | Lưỡi Dao mổ các số | Cái | 500 | Huaian Helen - Trung Quốc (Disposable Surgical Blade) | [8 empty] | 798 | vn0310363437 | CÔNG TY TNHH THƯƠNG MẠI VÀ THIẾT BỊ Y TẾ NHẬT MINH | IB2300357235 | vn5800361075 | TRUNG TÂM Y TẾ HUYỆN BẢO LÂM | Đấu thầu rộng rãi | 31/01/2024 | 58/QĐ-TTYT | 29/01/2024 | 2 | Huyện Bảo Lâm,Tỉnh Lâm Đồng
7470 | Lưỡi dao phẫu thuật các số 10-11-12-15-20-21 | Cái | 3000 | Feather/Nhật | [8 empty] | 5.145 | vn0312728203 | LIÊN DANH CÔNG TY MINH HOÀNG – HOÀNG ÁNH DƯƠNG | IB2300387651 | vn3400277523 | Bệnh viện Đa Khoa Khu Vực Bắc Bình Thuận | Đấu thầu rộng rãi | 30/01/2024 | 33/QĐ- BVBBT | 24/01/2024 | 1 | Huyện Bắc Bình,Tỉnh Bình Thuận
7471 | Dụng cụ khâu thẳng Echolon Flex 60 mm, dài 34 cm, gập góc 45 độ, dao theo máy hình chữ C bằng thép đúc 400 không rỉ hoặc tương đương | Cái | 1 | Nypro Healthcare Baja Inc/Mexico | [8 empty] | 14.787.833 | vn0312728203 | CÔNG TY TNHH TRANG THIẾT BỊ Y TẾ MINH HOÀNG | IB2300389903 | vn3400277192 | Bệnh viện đa khoa tỉnh Bình Thuận | Đấu thầu rộng rãi | 30/01/2024 | 100/QĐ-BVBT | 29/01/2024 | 2 | Thành phố Phan Thiết,Tỉnh Bình Thuận
7472 | Trocar nhựa xcel 12 mm, không dao, tách cơ không cắt cơ, dài 100 mm hoặc tương đương | Cái | 1 | Ethicon Endo Surgery/Mexico | [8 empty] | 3.095.269 | vn0312728203 | CÔNG TY TNHH TRANG THIẾT BỊ Y TẾ MINH HOÀNG | IB2300389903 | vn3400277192 | Bệnh viện đa khoa tỉnh Bình Thuận | Đấu thầu rộng rãi | 30/01/2024 | 100/QĐ-BVBT | 29/01/2024 | 2 | Thành phố Phan Thiết,Tỉnh Bình Thuận
7473 | Dao siêu âm Harmonic ACE+ với Công nghệ thích ứng mô, đường kính cán 5mm, chiều dài cán 36cm, tương thích với dây dao Harmonic màu xám và máy phát chính GEN11 hoặc tương đương | Cái | 2 | Ethicon Endo Surgery/Mexico | [8 empty] | 19.068.473 | vn0312728203 | CÔNG TY TNHH TRANG THIẾT BỊ Y TẾ MINH HOÀNG | IB2300389903 | vn3400277192 | Bệnh viện đa khoa tỉnh Bình Thuận | Đấu thầu rộng rãi | 30/01/2024 | 100/QĐ-BVBT | 29/01/2024 | 2 | Thành phố Phan Thiết,Tỉnh Bình Thuận
7474 | Dao siêu âm mổ mở Harmonic Focus + với Công nghệ thích ứng mô, cán dài 9cm, tương thích với dây dao Harmonic Xanh và máy phát chính GEN11 hoặc tương đương | Cái | 1 | NPA de Mexico S. de R.L. de C.V.; Ethicon EndoSurgery S.A. de C.V. Planta II/Mexico | [8 empty] | 12.884.183 | vn0312728203 | CÔNG TY TNHH TRANG THIẾT BỊ Y TẾ MINH HOÀNG | IB2300389903 | vn3400277192 | Bệnh viện đa khoa tỉnh Bình Thuận | Đấu thầu rộng rãi | 30/01/2024 | 100/QĐ-BVBT | 29/01/2024 | 2 | Thành phố Phan Thiết,Tỉnh Bình Thuận
7475 | Dao đốt bipolar Super Non Stic Gliss | Cái | 1 | Covidien / Đài Loan | [8 empty] | 179.760 | vn0312728203 | CÔNG TY TNHH TRANG THIẾT BỊ Y TẾ MINH HOÀNG | IB2300389903 | vn3400277192 | Bệnh viện đa khoa tỉnh Bình Thuận | Đấu thầu rộng rãi | 30/01/2024 | 100/QĐ-BVBT | 29/01/2024 | 2 | Thành phố Phan Thiết,Tỉnh Bình Thuận
7476 | Dao bào da | Cái | 30 | Feather/Nhật | [8 empty] | 63.000 | vn0312728203 | CÔNG TY TNHH TRANG THIẾT BỊ Y TẾ MINH HOÀNG | IB2300389903 | vn3400277192 | Bệnh viện đa khoa tỉnh Bình Thuận | Đấu thầu rộng rãi | 30/01/2024 | 100/QĐ-BVBT | 29/01/2024 | 2 | Thành phố Phan Thiết,Tỉnh Bình Thuận
7477 | Trocar nhựa xcel 11 mm, không dao, tách cơ không cắt cơ, dài 100 mm hoặc tương đương | Cái | 1 | Ethicon Endo Surgery/Mexico | [8 empty] | 3.095.269 | vn0312728203 | CÔNG TY TNHH TRANG THIẾT BỊ Y TẾ MINH HOÀNG | IB2300389903 | vn3400277192 | Bệnh viện đa khoa tỉnh Bình Thuận | Đấu thầu rộng rãi | 30/01/2024 | 100/QĐ-BVBT | 29/01/2024 | 2 | Thành phố Phan Thiết,Tỉnh Bình Thuận
7478 | Trocar nhựa 5 mm, không dao, tách cơ không cắt cơ, dài 100 mm hoặc tương đương | Cái | 1 | Ethicon Endo Surgery/Mexico | [8 empty] | 3.095.269 | vn0312728203 | CÔNG TY TNHH TRANG THIẾT BỊ Y TẾ MINH HOÀNG | IB2300389903 | vn3400277192 | Bệnh viện đa khoa tỉnh Bình Thuận | Đấu thầu rộng rãi | 30/01/2024 | 100/QĐ-BVBT | 29/01/2024 | 2 | Thành phố Phan Thiết,Tỉnh Bình Thuận
7479 | Dao siêu âm Harmonic ACE+ với Công nghệ thích ứng mô, đường kính cán 5mm, chiều dài cán 23cm, tương thích với dây dao Harmonic màu xám và máy phát chính GEN11 hoặc tương đương | Cái | 2 | Ethicon Endo Surgery/Mexico | [8 empty] | 17.475.544 | vn0312728203 | CÔNG TY TNHH TRANG THIẾT BỊ Y TẾ MINH HOÀNG | IB2300389903 | vn3400277192 | Bệnh viện đa khoa tỉnh Bình Thuận | Đấu thầu rộng rãi | 30/01/2024 | 100/QĐ-BVBT | 29/01/2024 | 2 | Thành phố Phan Thiết,Tỉnh Bình Thuận
7480 | Cán dao nhựa cạo tóc, lông | Cái | 30 | Gillette/Việt Nam | [8 empty] | 6.300 | vn0312728203 | CÔNG TY TNHH TRANG THIẾT BỊ Y TẾ MINH HOÀNG | IB2300389903 | vn3400277192 | Bệnh viện đa khoa tỉnh Bình Thuận | Đấu thầu rộng rãi | 30/01/2024 | 100/QĐ-BVBT | 29/01/2024 | 2 | Thành phố Phan Thiết,Tỉnh Bình Thuận
7481 | Dao siêu âm mổ mở Harmonic Focus + với Công nghệ thích ứng mô, cán dài 17cm, tương thích với dây dao Harmonic Xanh và máy phát chính GEN11 hoặc tương đương | Cái | 1 | Ethicon Endo Surgery/Mexico | [8 empty] | 12.447.776 | vn0312728203 | CÔNG TY TNHH TRANG THIẾT BỊ Y TẾ MINH HOÀNG | IB2300389903 | vn3400277192 | Bệnh viện đa khoa tỉnh Bình Thuận | Đấu thầu rộng rãi | 30/01/2024 | 100/QĐ-BVBT | 29/01/2024 | 2 | Thành phố Phan Thiết,Tỉnh Bình Thuận
7482 | Dao bào da | Cái | 10 | Feather/Nhật | [8 empty] | 63.000 | vn0312728203 | LIÊN DANH CÔNG TY MINH HOÀNG – HOÀNG ÁNH DƯƠNG | IB2300394690 | vn3400492633 | Bệnh viện đa khoa khu vực La Gi | Đấu thầu rộng rãi | 30/01/2024 | 39/QĐ-BV | 29/01/2024 | 1 | Thị xã La Gi,Tỉnh Bình Thuận
7483 | Lưỡi dao | Cái | 500 | SMI AG-Bỉ | [8 empty] | 1.890 | vn0104888615 | CÔNG TY TNHH MỘT THÀNH VIÊN THƯƠNG MẠI VÀ DỊCH VỤ ĐỨC BẢO | IB2300342689 | vn1000494551 | Bệnh viện Da liễu | Đấu thầu rộng rãi | 30/01/2024 | 42/QĐ-BVDL | 25/01/2024 | 2 | Thành phố Thái Bình,Tỉnh Thái Bình
7484 | Tay dao điện dùng nhiều lần | Cái | 2 | Mã số: 220-045 Hãng: BOWA Xuất xứ: Đức | [8 empty] | 4.800.000 | vn4000993757 | CÔNG TY TNHH MỘT THÀNH VIÊN THIẾT BỊ VÀ CÔNG NGHỆ TÂM ĐỨC | IB2300367304 | vn6400053399 | Trung tâm Y tế huyện Đắk R' Lấp | Chào hàng cạnh tranh | 30/01/2024 | 29/QĐ-TTYT | 29/01/2024 | 1 | Huyện Đắk R'Lấp,Tỉnh Đăk Nông
7485 | Dao mổ các số | cái | 12000 | Ribbel International Ltd - Ấn Độ | [8 empty] | 924 | vn0300483319 | CÔNG TY CỔ PHẦN DƯỢC PHẨM TRUNG ƯƠNG CODUPHA | IB2300306468 | vn1200530091 | Bệnh viện Phụ sản Tiền Giang | Đấu thầu rộng rãi | 30/01/2024 | 81/QĐ-BVPS | 30/01/2024 | 3 | Thành phố Mỹ Tho,Tỉnh Tiền Giang
7486 | Lưỡi dao mổ số 11 | Cái | 700 | Huaian Helen - Trung Quốc | [8 empty] | 840 | vn0314759951 | CÔNG TY TNHH DỊCH VỤ THƯƠNG MẠI DL PHARMACY | IB2300333812 | vnz000017341 | Bệnh viện Sản Nhi Trà Vinh | Đấu thầu rộng rãi | 30/01/2024 | 97/QĐ-BVSN | 24/01/2024 | 2 | Huyện Châu Thành,Tỉnh Trà Vinh
7487 | Lưỡi dao mổ số 15 | Cái | 600 | Huaian Helen - Trung Quốc | [8 empty] | 840 | vn0314759951 | CÔNG TY TNHH DỊCH VỤ THƯƠNG MẠI DL PHARMACY | IB2300333812 | vnz000017341 | Bệnh viện Sản Nhi Trà Vinh | Đấu thầu rộng rãi | 30/01/2024 | 97/QĐ-BVSN | 24/01/2024 | 2 | Huyện Châu Thành,Tỉnh Trà Vinh
7488 | Dao cắt đốt sử dụng 1 lần | Cái | 35 | Yueh Sheng Electronic Industrial Co., Ltd_Đài Loan | [8 empty] | 44.000 | vn0314759951 | CÔNG TY TNHH DỊCH VỤ THƯƠNG MẠI DL PHARMACY | IB2300333812 | vnz000017341 | Bệnh viện Sản Nhi Trà Vinh | Đấu thầu rộng rãi | 30/01/2024 | 97/QĐ-BVSN | 24/01/2024 | 2 | Huyện Châu Thành,Tỉnh Trà Vinh
7489 | Lưỡi dao mổ số 20 | Cái | 5700 | Huaian Helen - Trung Quốc | [8 empty] | 840 | vn0314759951 | CÔNG TY TNHH DỊCH VỤ THƯƠNG MẠI DL PHARMACY | IB2300333812 | vnz000017341 | Bệnh viện Sản Nhi Trà Vinh | Đấu thầu rộng rãi | 30/01/2024 | 97/QĐ-BVSN | 24/01/2024 | 2 | Huyện Châu Thành,Tỉnh Trà Vinh
7490 | Dao mổ điện | Cái | 1 | Zeus-400/ ZERONE/ Hàn Quốc | 9018 |  |  |  | Zeus-400 |  | Từ 2023 trở về sau | Cấu hình: 01 Máy chính; 01 Tay dao dùng một lần; 01 Tay dao đơn cực dùng nhiều lần; 01 Tấm điện cực trung tính; 01 Dây nối điện cực trung tính; 01 Cáp lưỡng cực; 01 Kẹp lưỡng cực; 01 Bộ lưỡi dao (05 lưỡi); 01 Dây nối đất; 01 Công tắc điều khiển bằng chân; 01 Tài liệu hướng dẫn sử dụng bằng tiếng Anh và tiếng Việt. Tính năng và thông số kỹ thuật: III. Yêu cầu tính năng và thông số kỹ thuật 1. Tính năng Phù hợp với phẫu thuật tổng hợp đơn cực và lưỡng cực. Chọn thao tác bằng công tắc trên tay dao hoặc bàn đạp | 93.000.000 | vn0108936926 | CÔNG TY CỔ PHẦN THIẾT BỊ VÀ DỊCH VỤ Y TẾ VIỆT NAM | IB2300356357 | vn0101574473 | BỆNH VIỆN ĐA KHOA HÒE NHAI | Đấu thầu rộng rãi | 30/01/2024 | 40/QĐ-BVHN | 29/01/2024 | 3 | Quận Ba Đình,Thành phố Hà Nội
7491 | Cán dao số 3 | Cái | 20 | AS Medizintechnik- Đức; 10-103-01 | 9018 |  |  |  | 10-103-01 | Phiểu công bố A số: 210000379/PCBA-HN | 0 | Cán dao số 3, loại tiêu chuẩn, dài 120 mm | 331.960 | vn0109338735 | CÔNG TY TNHH VẬT TƯ TRANG THIẾT BỊ Y TẾ HÀ ANH | IB2300344811 | vn0101574473 | BỆNH VIỆN ĐA KHOA HÒE NHAI | Đấu thầu rộng rãi | 30/01/2024 | 41/QĐ -BVHN | 29/01/2024 | 3 | Quận Ba Đình,Thành phố Hà Nội
7492 | Lưỡi dao phẫu thuật số 10, 11 | Cái | 2000 | Ribbel/Ấn Độ | [8 empty] | 1.155 | vn0312728203 | CÔNG TY TNHH TRANG THIẾT BỊ Y TẾ MINH HOÀNG | IB2300385633 | vn3401101868 | TRUNG TÂM Y TẾ HUYỆN HÀM TÂN | Đấu thầu rộng rãi | 27/01/2024 | 37/QĐ-TTYT | 26/01/2024 | 1 | Huyện Hàm Tân,Tỉnh Bình Thuận
7493 | Dao mổ số 11 | Cái | 150 | Tên thương mại: Dao mổ số 11 Falcon Model: Disposable Surgical Blade Hãng sản xuất: Huaian Helen Medical Instrument Co., Ltd Nước sản xuất: Trung Quốc | 9018 | [7 empty] | 900 | vn0400101404 | CÔNG TY CỔ PHẦN DƯỢC - THIẾT BỊ Y TẾ ĐÀ NẴNG | IB2300376292 | vn3900801833 | TRUNG TÂM Y TẾ THÀNH PHỐ TÂY NINH | Chào hàng cạnh tranh | 26/01/2024 | 80/QĐ-TTYT | 26/01/2024 | 1 | Thành phố Tây Ninh,Tỉnh Tây Ninh
7494 | Lưỡi dao bầu 15 | Cái | 300 | Kehr Surgical Private Limited/ Ấn Độ, Mã sản phẩm: KIATO | 9018 | [7 empty] | 936 | vn0500391288 | CÔNG TY TNHH LÊ LỢI | IB2300290361 | vnz000014978 | Bệnh viện Dệt May | Đấu thầu rộng rãi | 26/01/2024 | 139/QĐ-BVDM | 26/01/2024 | 2 | Quận Hai Bà Trưng,Thành phố Hà Nội
7495 | Lưỡi dao nhọn 11 | Cái | 100 | Kehr Surgical Private Limited/ Ấn Độ, Mã sản phẩm: KIATO | 9018 | [7 empty] | 936 | vn0500391288 | CÔNG TY TNHH LÊ LỢI | IB2300290361 | vnz000014978 | Bệnh viện Dệt May | Đấu thầu rộng rãi | 26/01/2024 | 139/QĐ-BVDM | 26/01/2024 | 2 | Quận Hai Bà Trưng,Thành phố Hà Nội
7496 | Lưỡi dao 20 | Cái | 500 | Kehr Surgical Private Limited/ Ấn Độ, Mã sản phẩm: KIATO | 9018 | [7 empty] | 936 | vn0500391288 | CÔNG TY TNHH LÊ LỢI | IB2300290361 | vnz000014978 | Bệnh viện Dệt May | Đấu thầu rộng rãi | 26/01/2024 | 139/QĐ-BVDM | 26/01/2024 | 2 | Quận Hai Bà Trưng,Thành phố Hà Nội
7497 | Dao cắt tiêu bản Low Profile | Cái | 1500 | Kaltek S.r.l - Ý. Code 2695 | 8208. | [7 empty] | 60.000 | vn0106459308 | CÔNG TY TNHH CÔNG NGHỆ Y HỌC AN ĐÔ | IB2300147194 | vn0301465224 | Bệnh viện Nhân Dân Gia Định | Đấu thầu rộng rãi | 26/01/2024 | 80/QĐ-BVNDGĐ | 18/01/2024 | 2 | Quận Bình Thạnh,TP. Hồ Chí Minh
7498 | Dao cắt cơ vòng | Cái | 60 | Trung Quốc/ DSP-30520-111111; DSP-30520-111211; DSP-30525-111111; DSP-30525-111211; DSP-30530-111111; DSP-30530-111211/ Micro-Tech (Nanjing) Co., Ltd | 9018 | [7 empty] | 3.890.000 | vn0108071038 | CÔNG TY TNHH THƯƠNG MẠI VÀ DỊCH VỤ KIM THÀNH TÂM | IB2300272782 | vn1900175290 | Bệnh viện Đa khoa Bạc Liêu | Đấu thầu rộng rãi | 26/01/2024 | 35/QĐ-BV | 12/01/2024 | 4 | Thành Phố Bạc Liêu,Tỉnh Bạc Liêu
7499 | Dao mổ mắt 2.2-2.8mm | Cái | 3000 | Microtrack Surgicals;Cộng hòa Ấn Độ | [8 empty] | 115.000 | vn1800665083 | CÔNG TY TNHH TRANG THIẾT BỊ Y TẾ MIỀN TÂY | IB2300272782 | vn1900175290 | Bệnh viện Đa khoa Bạc Liêu | Đấu thầu rộng rãi | 26/01/2024 | 35/QĐ-BV | 12/01/2024 | 4 | Thành Phố Bạc Liêu,Tỉnh Bạc Liêu
7500 | Lưỡi dao phẫu thuật dùng một lần số 11 | Cái | 3000 | Huaian Helen Medical Instrument Co., Ltd- Trung Quốc | [8 empty] | 840 | vn1900336438 | CÔNG TY TRÁCH NHIỆM HỮU HẠN DƯỢC PHẨM HIỀN MAI | IB2300272782 | vn1900175290 | Bệnh viện Đa khoa Bạc Liêu | Đấu thầu rộng rãi | 26/01/2024 | 35/QĐ-BV | 12/01/2024 | 4 | Thành Phố Bạc Liêu,Tỉnh Bạc Liêu
7501 | Dao siêu âm mổ mở cán dài 9cm | Cái | 10 | Ref HAR9F ; Ethicon Endo-Surgery S.A. de C.V. Planta II / Mexico | [8 empty] | 12.550.000 | vn0309748577 | CÔNG TY TNHH THIẾT BỊ Y TẾ THANH PHƯỚC | IB2300272782 | vn1900175290 | Bệnh viện Đa khoa Bạc Liêu | Đấu thầu rộng rãi | 26/01/2024 | 35/QĐ-BV | 12/01/2024 | 4 | Thành Phố Bạc Liêu,Tỉnh Bạc Liêu
7502 | Dao mổ mắt 15 độ | Cái | 4500 | Xuất xứ: Kai Industries Co., Ltd. - Nhật Bản. Ký mã hiệu: A-15F | Dao mổ | [7 empty] | 74.550 | vn0310441075 | CÔNG TY TNHH THIẾT BỊ Y TẾ MINH NHI | IB2300272782 | vn1900175290 | Bệnh viện Đa khoa Bạc Liêu | Đấu thầu rộng rãi | 26/01/2024 | 35/QĐ-BV | 12/01/2024 | 4 | Thành Phố Bạc Liêu,Tỉnh Bạc Liêu
7503 | Tay dao hàn mạch mổ nội soi | Cái | 10 | LF1937/ Covidien - Mỹ | 9018 | [7 empty] | 21.000.000 | vn0106202888 | CÔNG TY TNHH THƯƠNG MẠI TỔNG HỢP VẬT TƯ Y TẾ | IB2300272782 | vn1900175290 | Bệnh viện Đa khoa Bạc Liêu | Đấu thầu rộng rãi | 26/01/2024 | 35/QĐ-BV | 12/01/2024 | 4 | Thành Phố Bạc Liêu,Tỉnh Bạc Liêu
7504 | Dao cắt trước cơ vòng | Cái | 20 | Trung Quốc/ DSP-30505-121111; DSP-30505-121211; DSP-30507-121111; DSP-30507-121211/ Micro-Tech (Nanjing) Co., Ltd | 9018 | [7 empty] | 3.500.000 | vn0108071038 | CÔNG TY TNHH THƯƠNG MẠI VÀ DỊCH VỤ KIM THÀNH TÂM | IB2300272782 | vn1900175290 | Bệnh viện Đa khoa Bạc Liêu | Đấu thầu rộng rãi | 26/01/2024 | 35/QĐ-BV | 12/01/2024 | 4 | Thành Phố Bạc Liêu,Tỉnh Bạc Liêu
7505 | Dao mổ mắt 2.85mm | Cái | 1000 | Code: 72-2861 Hãng/ nước sản xuất: Surgical Specialties Mexico, S. DE R.L. DE C.V./ Mexico. Hãng/ Nước chủ sở hữu: Surgical Specialties Corporation (Corza Medical)/ Hoa Kỳ | 9018 | [7 empty] | 120.000 | vn0101442741 | CÔNG TY CỔ PHẦN THIÊN TRƯỜNG | IB2300272782 | vn1900175290 | Bệnh viện Đa khoa Bạc Liêu | Đấu thầu rộng rãi | 26/01/2024 | 35/QĐ-BV | 12/01/2024 | 4 | Thành Phố Bạc Liêu,Tỉnh Bạc Liêu
7506 | Dây dao siêu âm mổ nội soi | Sợi | 3 | Ref HP054 ; Ethicon Endo-Surgery S.A. de C.V. Planta II / Mexico | [8 empty] | 53.800.000 | vn0309748577 | CÔNG TY TNHH THIẾT BỊ Y TẾ THANH PHƯỚC | IB2300272782 | vn1900175290 | Bệnh viện Đa khoa Bạc Liêu | Đấu thầu rộng rãi | 26/01/2024 | 35/QĐ-BV | 12/01/2024 | 4 | Thành Phố Bạc Liêu,Tỉnh Bạc Liêu
7507 | Tay dao đốt đơn cực | Cái | 300 | Mã hàng hoá: 80-701-40-04 Hãng/ nước sản xuất: Zhejiang Medstar Technology Co., Ltd./ Trung Quốc | 9018 | [7 empty] | 80.000 | vn0313130367 | CÔNG TY TNHH IDS MEDICAL SYSTEMS VIỆT NAM | IB2300272782 | vn1900175290 | Bệnh viện Đa khoa Bạc Liêu | Đấu thầu rộng rãi | 26/01/2024 | 35/QĐ-BV | 12/01/2024 | 4 | Thành Phố Bạc Liêu,Tỉnh Bạc Liêu
7508 | Dao cắt vi phẫu | Cái | 1750 | Ref 3053835 ; Kai Industries Co., Ltd / Nhật | [8 empty] | 75.000 | vn0309748577 | CÔNG TY TNHH THIẾT BỊ Y TẾ THANH PHƯỚC | IB2300272782 | vn1900175290 | Bệnh viện Đa khoa Bạc Liêu | Đấu thầu rộng rãi | 26/01/2024 | 35/QĐ-BV | 12/01/2024 | 4 | Thành Phố Bạc Liêu,Tỉnh Bạc Liêu
7509 | Dao siêu âm mổ nội soi cán dài 36cm | Cái | 10 | Ref HAR36 ; Ethicon Endo-Surgery S.A. de C.V. Planta II / Mexico | [8 empty] | 18.600.000 | vn0309748577 | CÔNG TY TNHH THIẾT BỊ Y TẾ THANH PHƯỚC | IB2300272782 | vn1900175290 | Bệnh viện Đa khoa Bạc Liêu | Đấu thầu rộng rãi | 26/01/2024 | 35/QĐ-BV | 12/01/2024 | 4 | Thành Phố Bạc Liêu,Tỉnh Bạc Liêu
7510 | Lưỡi dao phẫu thuật dùng một lần số 15 | Cái | 3000 | Huaian Helen Medical Instrument Co., Ltd- Trung Quốc | [8 empty] | 840 | vn1900336438 | CÔNG TY TRÁCH NHIỆM HỮU HẠN DƯỢC PHẨM HIỀN MAI | IB2300272782 | vn1900175290 | Bệnh viện Đa khoa Bạc Liêu | Đấu thầu rộng rãi | 26/01/2024 | 35/QĐ-BV | 12/01/2024 | 4 | Thành Phố Bạc Liêu,Tỉnh Bạc Liêu
7511 | Tay dao cắt đốt dùng 01 lần | Cái | 150 | Cathay Manufacturing Corp - Trung Quốc | [8 empty] | 34.440 | vn0310363437 | CÔNG TY TNHH THƯƠNG MẠI VÀ THIẾT BỊ Y TẾ NHẬT MINH | IB2300272782 | vn1900175290 | Bệnh viện Đa khoa Bạc Liêu | Đấu thầu rộng rãi | 26/01/2024 | 35/QĐ-BV | 12/01/2024 | 4 | Thành Phố Bạc Liêu,Tỉnh Bạc Liêu
7512 | Tay dao hàn mạch mổ mở | Cái | 30 | LF1212/ Covidien - Trung Quốc | 9018 | [7 empty] | 18.500.000 | vn0106202888 | CÔNG TY TNHH THƯƠNG MẠI TỔNG HỢP VẬT TƯ Y TẾ | IB2300272782 | vn1900175290 | Bệnh viện Đa khoa Bạc Liêu | Đấu thầu rộng rãi | 26/01/2024 | 35/QĐ-BV | 12/01/2024 | 4 | Thành Phố Bạc Liêu,Tỉnh Bạc Liêu
7513 | Dao siêu âm mổ mở cán dài 17cm | Cái | 10 | Ref HAR17 ; Ethicon Endo-Surgery S.A. de C.V. Planta II / Mexico | [8 empty] | 12.150.000 | vn0309748577 | CÔNG TY TNHH THIẾT BỊ Y TẾ THANH PHƯỚC | IB2300272782 | vn1900175290 | Bệnh viện Đa khoa Bạc Liêu | Đấu thầu rộng rãi | 26/01/2024 | 35/QĐ-BV | 12/01/2024 | 4 | Thành Phố Bạc Liêu,Tỉnh Bạc Liêu
7514 | Dây dao siêu âm mổ mở | Sợi | 3 | Ref HPBLUE ; Ethicon Endo-Surgery S.A. de C.V. Planta II / Mexico | [8 empty] | 52.200.000 | vn0309748577 | CÔNG TY TNHH THIẾT BỊ Y TẾ THANH PHƯỚC | IB2300272782 | vn1900175290 | Bệnh viện Đa khoa Bạc Liêu | Đấu thầu rộng rãi | 26/01/2024 | 35/QĐ-BV | 12/01/2024 | 4 | Thành Phố Bạc Liêu,Tỉnh Bạc Liêu
7515 | Lưỡi dao phẫu thuật dùng một lần số 21 | Cái | 12000 | Huaian Helen Medical Instrument Co., Ltd- Trung Quốc | [8 empty] | 840 | vn1900336438 | CÔNG TY TRÁCH NHIỆM HỮU HẠN DƯỢC PHẨM HIỀN MAI | IB2300272782 | vn1900175290 | Bệnh viện Đa khoa Bạc Liêu | Đấu thầu rộng rãi | 26/01/2024 | 35/QĐ-BV | 12/01/2024 | 4 | Thành Phố Bạc Liêu,Tỉnh Bạc Liêu
7516 | Lưỡi dao mổ | Cái | 3500 | Kehr / Ấn Độ | [8 empty] | 1.260 | vn0200423732 | CÔNG TY TNHH HOÀNG OÁNH | IB2300378327 | vn0200983491 | Viện Y Học Biển | Đấu thầu rộng rãi | 26/01/2024 | 32/QĐ-YHB | 22/01/2024 | 1 | Quận Lê Chân,Thành phố Hải Phòng
7517 | Lưỡi dao mổ vô khuẩn | Cái | 700 | Kehr Surgical Private Limited;Cộng hòa Ấn Độ | [8 empty] | 1.280 | vn0109950754 | CÔNG TY TNHH THIẾT BỊ Y TẾ & HÓA CHẤT MEDITEK VIỆT NAM | IB2300303017 | vnz000008875 | TRUNG TÂM Y TẾ HUYỆN DUYÊN HẢI | Chào hàng cạnh tranh | 26/01/2024 | 46/QĐ-TTYT | 25/01/2024 | 2 | Huyện Duyên Hải,Tỉnh Trà Vinh
7518 | Lưỡi (dao) cắt, đốt xương sụn sử dụng trong phẫu thuật nội soi cột sống | Cái | 22 | Elliquence, LLC - Mỹ - DTF-xx | [8 empty] | 23.040.000 | vn0103086880 | CÔNG TY CỔ PHẦN ĐẦU TƯ TUẤN NGỌC MINH | IB2300386702 | vn1000331677 | BỆNH VIỆN ĐA KHOA TỈNH THÁI BÌNH | Đấu thầu rộng rãi | 26/01/2024 | 92/QĐ-BV | 25/01/2024 | 1 | Tỉnh Thái Bình
7519 | Dao phẫu thuật nhãn khoa 15 độ | Cái | 24 | Ký mã hiệu: MST15SK Hãng/Nước sản xuất: Mani Hanoi Co., Ltd Pho Yen Factory / Việt Nam ; Mani Inc., Kiyohara Factory / Nhật Bản | 90185000 | [7 empty] | 150.000 | vn0301445732 | CÔNG TY TNHH Y TẾ VIỆT TIẾN | IB2300350980 | vnz000007757 | Bệnh viện đa khoa tỉnh Ninh Thuận | Chào hàng cạnh tranh | 26/01/2024 | 78/QĐ-BVT | 23/01/2024 | 1 | TP. Phan Rang-Tháp Chàm,Tỉnh Ninh Thuận
7520 | Dao phẫu thuật nhãn khoa 45 độ | Cái | 24 | Ký mã hiệu: MSL28SK Hãng/Nước sản xuất: Mani Hanoi Co., Ltd Pho Yen Factory / Việt Nam ; Mani Inc., Kiyohara Factory / Nhật Bản | 90185000 | [7 empty] | 250.000 | vn0301445732 | CÔNG TY TNHH Y TẾ VIỆT TIẾN | IB2300350980 | vnz000007757 | Bệnh viện đa khoa tỉnh Ninh Thuận | Chào hàng cạnh tranh | 26/01/2024 | 78/QĐ-BVT | 23/01/2024 | 1 | TP. Phan Rang-Tháp Chàm,Tỉnh Ninh Thuận
7521 | Lưỡi dao mổ tiệt trùng | Cái | 2000 | Kehr Surgical Private Limited / Ấn Độ | [8 empty] | 875 | vn2800588271 | CÔNG TY CỔ PHẦN THIẾT BỊ VẬT TƯ Y TẾ THANH HÓA | IB2300382679 | vnz000025663 | Bệnh Viện Đa Khoa Huyện Như Xuân | Đấu thầu rộng rãi | 25/01/2024 | 25/QĐ-BVNX | 22/01/2024 | 1 | Huyện Như Xuân,Tỉnh Thanh Hoá
7522 | Cán dao mổ | Cái | 30 | Paskistan | [8 empty] | 15.000 | vn2800588271 | CÔNG TY CỔ PHẦN THIẾT BỊ VẬT TƯ Y TẾ THANH HÓA | IB2300382679 | vnz000025663 | Bệnh Viện Đa Khoa Huyện Như Xuân | Đấu thầu rộng rãi | 25/01/2024 | 25/QĐ-BVNX | 22/01/2024 | 1 | Huyện Như Xuân,Tỉnh Thanh Hoá
7523 | Lưỡi dao mổ sử dụng một lần số 21 | Cái | 1000 | Ký mã hiệu: ZB21 Hãng/ Nước chủ sở hữu: SMI AG/Bỉ Hãng/ Nước sản xuất: SMI AG/Bỉ | 9018.90.30 |  |  |  | ZB21 | 220002212/PCBB-BYT | 2023 | - Dao sắc. Chất liệu thép các bon, tiệt trùng, không gỉ số 21, sử dụng cho mọi chỉ định phẫu thuật (trong đố có các phẩu thuật Mắt, tai mũi họng, thẩm mỹ…) - Đạt tiêu chuẩn ISO 13485, CE. | 1.400 | vn0101849706 | CÔNG TY TNHH THIẾT BỊ Y TẾ VÀ HOÁ CHẤT HOÀNG PHƯƠNG | IB2300371799 | vn5600179012 | Bệnh viện đa khoa tỉnh Điện Biên | Đấu thầu rộng rãi | 25/01/2024 | 46/QĐ-BVT | 19/01/2024 | 2 | Thành phố Điện Biên Phủ,Tỉnh Điện Biên
7524 | Dao mổ các số | Cái | 300 | Trung Quốc |  | Disposable Surgical Blade | Huaian | Huaian Helen Medical Instrument Co., Ltd |  |  |  | Tên TM: Lưỡi dao mổ các cỡ Chất liệu: Được làm từ thép carbo, với công nghệ sản xuất hiện đại, được tiệt trùng và đóng gói riêng biệt Quy cách: Hộp 100 cái | 945 | vn6100100009 | CÔNG TY CỔ PHẦN DƯỢC - VẬT TƯ Y TẾ KON TUM | IB2400002928 | vn6100214856 | Trung Tâm Y tế Huyện Tu Mơ Rông | Chào hàng cạnh tranh | 25/01/2024 | 21/QĐ-YTTMR | 21/01/2024 | 1 | Huyện Tu Mơ Rông,Tỉnh Kon Tum
7525 | Dao mổ phaco 2.8mm | Cái | 650 | Ký mã hiệu: 72-2831 Hãng/ nước sản xuất: Surgical Specialties Mexico, S. DE R.L. DE C.V./ Mexico | [8 empty] | 130.000 | vn0101442741 | CÔNG TY CỔ PHẦN THIÊN TRƯỜNG | IB2300329611 | vn4500203171 | Bệnh viện Mắt tỉnh Ninh Thuận | Đấu thầu rộng rãi | 25/01/2024 | 12/QĐ-BVM | 24/01/2024 | 3 | TP. Phan Rang-Tháp Chàm,Tỉnh Ninh Thuận
7526 | Dao mổ phaco 15 độ | Cái | 650 | Hãng/ nước sản xuất: Shah Eye Care Pvt. Ltd./ Ấn Độ Ký mã hiệu: SP 15.0 | 9018 | [7 empty] | 69.000 | vn0312215970 | CÔNG TY TNHH THƯƠNG MẠI DỊCH VỤ KỸ THUẬT THIẾT BỊ Y TẾ ANH DUY | IB2300329611 | vn4500203171 | Bệnh viện Mắt tỉnh Ninh Thuận | Đấu thầu rộng rãi | 25/01/2024 | 12/QĐ-BVM | 24/01/2024 | 3 | TP. Phan Rang-Tháp Chàm,Tỉnh Ninh Thuận
7527 | Dao mổ mộng | Cái | 1 | - Quốc gia: Nhật Bản - Hãng sản xuất: Feather Safety Razor Co., Ltd - Ký mã hiệu:No.P-7926B | [8 empty] | 652.000 | vn0107651607 | CÔNG TY CỔ PHẦN ĐẦU TƯ DSC VIỆT NAM | IB2300336403 | vn1000586410 | Bệnh viện đa khoa Thái Ninh | Đấu thầu rộng rãi | 25/01/2024 | 26/QĐ-BVTN | 16/01/2024 | 2 | Tỉnh Thái Bình
7528 | Lưỡi dao tròn số 15 | Cái | 1 | - Quốc gia: Bỉ - Hãng sản xuất:SMI AG - Ký mã hiệu:ZB10,ZB11, ZB12, ZB12d, ZB15, ZB15c, ZB18, ZB20,ZB21, ZB22, ZB23, ZB24, ZB25 | [8 empty] | 232.000 | vn0107651607 | CÔNG TY CỔ PHẦN ĐẦU TƯ DSC VIỆT NAM | IB2300336403 | vn1000586410 | Bệnh viện đa khoa Thái Ninh | Đấu thầu rộng rãi | 25/01/2024 | 26/QĐ-BVTN | 16/01/2024 | 2 | Tỉnh Thái Bình
7529 | Cán dao mổ số 3 | Cái | 1 | - Quốc gia: Pakistan - Hãng sản xuất:Simaeco - Ký mã hiệu:7-103 | [8 empty] | 10.350 | vn0107651607 | CÔNG TY CỔ PHẦN ĐẦU TƯ DSC VIỆT NAM | IB2300336403 | vn1000586410 | Bệnh viện đa khoa Thái Ninh | Đấu thầu rộng rãi | 25/01/2024 | 26/QĐ-BVTN | 16/01/2024 | 2 | Tỉnh Thái Bình
7530 | Lưỡi dao phẫu thuật tiệt trùng (bầu + lá lúa) | Hộp | 30 | Huaian Helen-China | 9018 | [7 empty] | 84.000 | vn1200583720 | CÔNG TY TNHH DƯỢC PHẨM VÀ TRANG THIẾT BỊ Y TẾ HÀO TÍN | IB2300312555 | vn1301027310 | Trung tâm Y tế huyện Thạnh Phú | Đấu thầu rộng rãi | 25/01/2024 | 14/QĐ-TTYT | 19/01/2024 | 2 | Huyện Thạnh Phú,Tỉnh Bến Tre
7531 | Lưỡi dao mổ các số 10; 11 | Cái | 3200 | Huaian Helen - Trung Quốc | [5 empty] | 220002737/PCBB-HCM |  | Làm bằng thép không gỉ, tiệt trùng bằng tia gammar. Đạt tiêu chuẩn ISO 13485 ISO 13485, ISO 9001; | 819 | vn4100867273 | CÔNG TY TNHH TRANG THIẾT BỊ Y TẾ - VẬT TƯ KHOA HỌC KỸ THUẬT LINH ANH | IB2300390723 | vn4400925448 | Bệnh viện sản nhi Phú Yên | Chào hàng cạnh tranh rút gọn | 24/01/2024 | 48/QĐ-BVSN | 18/01/2024 | 2 | TP Tuy Hoà,Tỉnh Phú Yên
7532 | Tay dao mổ điện | Cái | 200 | Zhejiang Jinhua Huatong - Trung Quốc | [5 empty] | 220004056/PCBB-HCM |  | Tay dao mổ điện dùng được cho nhiều loại dao mổ điện cao tần. Chiều dài: 3m. Kiểu giắc cắm: giắc dẹt 3 chân tròn. Nút bấm tay dao: 2 nút. Đạt tiêu chuẩn chất lượng ISO 13485. Túi 1 cái | 40.320 | vn4101450299 | CÔNG TY TNHH MỘT THÀNH VIÊN THIẾT BỊ Y TẾ ĐẠI VIỆT | IB2300390723 | vn4400925448 | Bệnh viện sản nhi Phú Yên | Chào hàng cạnh tranh rút gọn | 24/01/2024 | 48/QĐ-BVSN | 18/01/2024 | 2 | TP Tuy Hoà,Tỉnh Phú Yên
7533 | Dao siêu âm dùng trong mổ hở | Cái | 30 | HAR9F,Ethicon EndoSurgery S.A. de C.V. Planta II, Mexico/ NPA de Mexico S. de R.L. de C.V., Mexico | 9018 | [7 empty] | 12.902.400 | vn0312728203 | CÔNG TY TNHH TRANG THIẾT BỊ Y TẾ MINH HOÀNG | IB2300389217 | vnz000007757 | Bệnh viện đa khoa tỉnh Ninh Thuận | Đấu thầu rộng rãi | 24/01/2024 | 79/QĐ-BVT | 24/01/2024 | 1 | TP. Phan Rang-Tháp Chàm,Tỉnh Ninh Thuận
7534 | Dây dao siêu âm mổ hở | Cái | 4 | HPBLUE,Ethicon EndoSurgery S.A. de C.V. Planta II, Mexico | 9018 | [7 empty] | 52.944.150 | vn0312728203 | CÔNG TY TNHH TRANG THIẾT BỊ Y TẾ MINH HOÀNG | IB2300389217 | vnz000007757 | Bệnh viện đa khoa tỉnh Ninh Thuận | Đấu thầu rộng rãi | 24/01/2024 | 79/QĐ-BVT | 24/01/2024 | 1 | TP. Phan Rang-Tháp Chàm,Tỉnh Ninh Thuận
7535 | Dao siêu âm dùng trong mổ hở | Cái | 10 | HAR23,Ethicon EndoSurgery S.A. de C.V. Planta II, Mexico/ NPA de Mexico S. de R.L. de C.V.,Mexico | 9018 | [7 empty] | 17.499.300 | vn0312728203 | CÔNG TY TNHH TRANG THIẾT BỊ Y TẾ MINH HOÀNG | IB2300389217 | vnz000007757 | Bệnh viện đa khoa tỉnh Ninh Thuận | Đấu thầu rộng rãi | 24/01/2024 | 79/QĐ-BVT | 24/01/2024 | 1 | TP. Phan Rang-Tháp Chàm,Tỉnh Ninh Thuận
7536 | Dây dao siêu âm nội soi | Cái | 6 | HP054,Ethicon EndoSurgery S.A. de C.V. Planta II, Mexico/ NPA de Mexico S. de R.L. de C.V., Mexico | 9018 | [7 empty] | 54.543.300 | vn0312728203 | CÔNG TY TNHH TRANG THIẾT BỊ Y TẾ MINH HOÀNG | IB2300389217 | vnz000007757 | Bệnh viện đa khoa tỉnh Ninh Thuận | Đấu thầu rộng rãi | 24/01/2024 | 79/QĐ-BVT | 24/01/2024 | 1 | TP. Phan Rang-Tháp Chàm,Tỉnh Ninh Thuận
7537 | Dao siêu âm lưỡi cong, cầm được mạch máu | Cái | 30 | HAR36,Ethicon EndoSurgery S.A. de C.V. Planta II, Mexico/ NPA de Mexico S. de R.L. de C.V., Mexico | 9018 | [7 empty] | 19.094.250 | vn0312728203 | CÔNG TY TNHH TRANG THIẾT BỊ Y TẾ MINH HOÀNG | IB2300389217 | vnz000007757 | Bệnh viện đa khoa tỉnh Ninh Thuận | Đấu thầu rộng rãi | 24/01/2024 | 79/QĐ-BVT | 24/01/2024 | 1 | TP. Phan Rang-Tháp Chàm,Tỉnh Ninh Thuận
7538 | Lưỡi dao mổ số 10; số 11; số 15, số 20 | cái | 3300 | Huaian - Trung Quốc | [8 empty] | 795 | vn0400408435 | CÔNG TY TNHH THƯƠNG MẠI & DỊCH VỤ THIẾT BỊ Y TẾ - KHOA HỌC KỸ THUẬT M.E.D.I.C | IB2300320527 | vnz000013556 | Bệnh viện C Đà Nẵng | Đấu thầu rộng rãi | 23/01/2024 | 71/QĐ-BVC | 15/01/2024 | 3 | Quận Hải Châu,Thành phố Đà Nẵng
7539 | Lưỡi dao mổ | Chiếc | 1770 | Nhãn mác/mã hiệu, xuất xứ của sản phẩm: KIATO; Hãng/ Nước sản xuất: Kehr Surgical/ Ấn Độ | [8 empty] | 1.100 | vn0101098538 | CÔNG TY TNHH THIẾT BỊ Y TẾ MEDICENT | IB2300379678 | vn2300303506 | Trung tâm Y tế huyện Lương Tài | Đấu thầu rộng rãi | 23/01/2024 | 75/QĐ-TTYTLT | 23/01/2024 | 1 | Huyện Lương Tài,Tỉnh Bắc Ninh
7540 | Lưỡi dao | Cái | 400 | Ký mã hiệu: Size 10,11,12,15,20,21,22,23,24 Xuất xứ: Kehr Surgical Private Limited Kiato - Ấn Độ | 9018 | [7 empty] | 1.050 | vn0101954891 | CÔNG TY TNHH THIẾT BỊ Y TẾ MINH QUANG | IB2300363060 | vn4600203584 | Trung tâm Y tế huyện Đồng Hỷ tỉnh Thái Nguyên | Chào hàng cạnh tranh | 23/01/2024 | 25/QĐ-TTYT | 17/01/2024 | 2 | Thành phố Thái Nguyên,Tỉnh Thái Nguyên
7541 | Cán dao mổ | Cái | 30 | Prime - Pakistan | [8 empty] | 14.000 | vn5701368619 | LIÊN DANH NHÀ THẦU CÔNG TY CỔ PHẦN TRANG THIẾT BỊ VẬT TƯ Y TẾ PHƯƠNG NAM - CÔNG TY TNHH CÔNG NGHỆ CAO VỀ THIẾT BỊ Y TẾ ANH NGỌC, viết tắt: “LIÊN DANH NHÀ THẦU PHƯƠNG NAM – ANH NGỌC” | IB2300341060 | vn5701813940 | Trung tâm Y tế huyện Vân Đồn | Đấu thầu rộng rãi | 23/01/2024 | Số 55/QĐ-TTYT | 15/01/2024 | 1 | Huyện Vân Đồn,Tỉnh Quảng Ninh
7542 | Lưỡi dao mổ sử dụng một lần các số | Cái | 1000 | Kehr Surgical Private Limited - Ấn Độ | [8 empty] | 1.000 | vn5701368619 | LIÊN DANH NHÀ THẦU CÔNG TY CỔ PHẦN TRANG THIẾT BỊ VẬT TƯ Y TẾ PHƯƠNG NAM - CÔNG TY TNHH CÔNG NGHỆ CAO VỀ THIẾT BỊ Y TẾ ANH NGỌC, viết tắt: “LIÊN DANH NHÀ THẦU PHƯƠNG NAM – ANH NGỌC” | IB2300341060 | vn5701813940 | Trung tâm Y tế huyện Vân Đồn | Đấu thầu rộng rãi | 23/01/2024 | Số 55/QĐ-TTYT | 15/01/2024 | 1 | Huyện Vân Đồn,Tỉnh Quảng Ninh
7543 | Dây dao điện lưỡng cực dùng cho mổ nội soi | Cái | 8 | Karl Storz/ Đức | [8 empty] | 4.650.000 | vn0900108278 | Liên danh Dược phẩm Hưng Yên - Thành An | IB2300345483 | vnz000013064 | Bệnh viện Sản Nhi tỉnh Hưng Yên | Đấu thầu rộng rãi | 23/01/2024 | 29/QĐ-BV | 22/01/2024 | 1 | Huyện Kim Động,Tỉnh Hưng Yên
7544 | Tay dao mổ điện | Chiếc | 100 | Evershine Medical/ Đài Loan | [8 empty] | 49.000 | vn0900108278 | Liên danh Dược phẩm Hưng Yên - Thành An | IB2300345483 | vnz000013064 | Bệnh viện Sản Nhi tỉnh Hưng Yên | Đấu thầu rộng rãi | 23/01/2024 | 29/QĐ-BV | 22/01/2024 | 1 | Huyện Kim Động,Tỉnh Hưng Yên
7545 | Lưỡi dao mổ các số | Chiếc | 4000 | Kehr/ Ấn Độ | [8 empty] | 1.250 | vn0900108278 | Liên danh Dược phẩm Hưng Yên - Thành An | IB2300345483 | vnz000013064 | Bệnh viện Sản Nhi tỉnh Hưng Yên | Đấu thầu rộng rãi | 23/01/2024 | 29/QĐ-BV | 22/01/2024 | 1 | Huyện Kim Động,Tỉnh Hưng Yên
7546 | Lưỡi dao cắt tiêu bản | Chiếc | 200 | Erma Inc (KAI)./ Nhật Bản | [8 empty] | 72.000 | vn0900108278 | Liên danh Dược phẩm Hưng Yên - Thành An | IB2300345483 | vnz000013064 | Bệnh viện Sản Nhi tỉnh Hưng Yên | Đấu thầu rộng rãi | 23/01/2024 | 29/QĐ-BV | 22/01/2024 | 1 | Huyện Kim Động,Tỉnh Hưng Yên
7547 | Cán dao mổ | Chiếc | 10 | G14 SURGICAL SUPPLY/ Pakistan | [8 empty] | 80.000 | vn0900108278 | Liên danh Dược phẩm Hưng Yên - Thành An | IB2300345483 | vnz000013064 | Bệnh viện Sản Nhi tỉnh Hưng Yên | Đấu thầu rộng rãi | 23/01/2024 | 29/QĐ-BV | 22/01/2024 | 1 | Huyện Kim Động,Tỉnh Hưng Yên
7548 | Lưỡi dao mổ sử dụng một lần các số | Cái | 2000 | Kehr Surgical Private Limited - Ấn Độ | [8 empty] | 1.239 | vn2500228415 | LIÊN DANH VINPHACO - THẬN VIỆT NAM | IB2300347467 | vn2500368839 | Trung tâm Y tế huyện Sông Lô | Đấu thầu rộng rãi | 23/01/2024 | 50/QĐ-TTYT | 18/01/2024 | 1 | Huyện Sông Lô,Tỉnh Vĩnh Phúc
7549 | Dao mổ mộng | Cái | 10 | Oasis Medical - Mỹ | [8 empty] | 285.000 | vn2500228415 | LIÊN DANH VINPHACO - THẬN VIỆT NAM | IB2300347467 | vn2500368839 | Trung tâm Y tế huyện Sông Lô | Đấu thầu rộng rãi | 23/01/2024 | 50/QĐ-TTYT | 18/01/2024 | 1 | Huyện Sông Lô,Tỉnh Vĩnh Phúc
7550 | Bóng nong mạch vành có gắn lưỡi dao | Cái | 150 | IRELAND, H74939403062000, H74939403062250, H74939403062500, H74939403062750, H74939403063000, H74939403063250, H74939403063500, H74939403063750, H74939403064000, H74939403102000, H74939403102250, H74939403102500, H74939403102750, H74939403103000, H74939403103250, H74939403103500, H74939403103750, H74939403104000, H74939403152000, H74939403152250, H74939403152500, H74939403152750, H74939403153000, H74939403153250, H74939403153500, H74939403153750, H74939403154000; Boston Scientific Limited | 9018 |  |  |  |  | Số 2100745ĐKLH/BYT-TB-CT ngày 31/12/2021. |  | - Bóng nong mạch vành có dao cắt gồm một bóng với 3 hoặc 4 dao cắt xơ vữa (dao vi phẫu) gắn theo chiều dọc trên bề mặt ngoài của bóng. Chiều dài lưỡi dao: 6 mm,10mm, 15 mm. - Đường kính bóng: 2.0 đến 4.0 mm. - Có lớp phủ Z-Glide Hydrophilic | 22.000.000 | vn0103686870 | CÔNG TY CỔ PHẦN THƯƠNG MẠI CỔNG VÀNG | IB2300260891 | vn2600377322 | Bệnh viện đa khoa tỉnh Phú Thọ | Đấu thầu rộng rãi | 23/01/2024 | 179/QĐ-BV | 19/01/2024 | 2 | Thành phố Việt Trì,Tỉnh Phú Thọ Thị xã Phú Thọ,Tỉnh Phú Thọ Huyện Lâm Thao,Tỉnh Phú Thọ Huyện Phù Ninh,Tỉnh Phú Thọ Huyện Thanh Ba,Tỉnh Phú Thọ Huyện Tam Nông,Tỉnh Phú Thọ Huyện Đoan Hùng,Tỉnh Phú Thọ Huyện Cẩm Khê,Tỉnh Phú Thọ Huyện Yên Lập,Tỉnh Phú Thọ Huyện Thanh Thuỷ,Tỉnh Phú Thọ Huyện Tân Sơn,Tỉnh Phú Thọ Huyện Hạ Hoà,Tỉnh Phú Thọ Huyện Thanh Sơn,Tỉnh Phú Thọ
7551 | Đầu đốt bằng sóng Radio frequence cầm máu, điều trị viêm gân (dao radio) | Cái | 360 | ArthroCare Corporation/Costa Rica/Super Turbo Vac/ASC4250-01 | 90189090 |  |  |  |  | Số 18402NK/BYT-TB-CT ngày 02/08/2021 do BYT cấp, có thời hạn đến 31/12/2024 |  | - Lưỡi cắt đốt bằng sóng radio - Đầu đốt có chức năng phát hiện các đối tượng có trở kháng thấp như ống soi: Đầu đốt sẽ tự động dừng cho đến khi cách ống soi một khoảng cách an toàn. | 6.350.000 | vn0102255092 | CÔNG TY CỔ PHẦN THIẾT BỊ Y TẾ VIỆT SING | IB2300260891 | vn2600377322 | Bệnh viện đa khoa tỉnh Phú Thọ | Đấu thầu rộng rãi | 23/01/2024 | 179/QĐ-BV | 19/01/2024 | 2 | Thành phố Việt Trì,Tỉnh Phú Thọ Thị xã Phú Thọ,Tỉnh Phú Thọ Huyện Lâm Thao,Tỉnh Phú Thọ Huyện Phù Ninh,Tỉnh Phú Thọ Huyện Thanh Ba,Tỉnh Phú Thọ Huyện Tam Nông,Tỉnh Phú Thọ Huyện Đoan Hùng,Tỉnh Phú Thọ Huyện Cẩm Khê,Tỉnh Phú Thọ Huyện Yên Lập,Tỉnh Phú Thọ Huyện Thanh Thuỷ,Tỉnh Phú Thọ Huyện Tân Sơn,Tỉnh Phú Thọ Huyện Hạ Hoà,Tỉnh Phú Thọ Huyện Thanh Sơn,Tỉnh Phú Thọ
7552 | Dao mổ phaco chính | Cái | 350 | Microtrack Surgicals/ Cộng hòa Ấn Độ | [8 empty] | 115.000 | vn1800665083 | CÔNG TY TNHH TRANG THIẾT BỊ Y TẾ MIỀN TÂY | IB2300176788 | vnz000023635 | Bệnh viện Trường Đại học Trà Vinh | Đấu thầu rộng rãi | 23/01/2024 | 10/QĐ-BVĐHTV | 09/01/2024 | 3 | Thành phố Trà Vinh,Tỉnh Trà Vinh
7553 | Lưỡi dao mổ các số | Cái | 6000 | Huaian Helen Medical Instrument Co., Ltd;; Trung Quốc | [8 empty] | 798 | vn1800554506 | CÔNG TY TNHH THIẾT BỊ Y TẾ Á CHÂU | IB2300176788 | vnz000023635 | Bệnh viện Trường Đại học Trà Vinh | Đấu thầu rộng rãi | 23/01/2024 | 10/QĐ-BVĐHTV | 09/01/2024 | 3 | Thành phố Trà Vinh,Tỉnh Trà Vinh
7554 | Dao mổ phaco phụ | Cái | 350 | Microtrack Surgicals/ Cộng hòa Ấn Độ | [8 empty] | 65.000 | vn1800665083 | CÔNG TY TNHH TRANG THIẾT BỊ Y TẾ MIỀN TÂY | IB2300176788 | vnz000023635 | Bệnh viện Trường Đại học Trà Vinh | Đấu thầu rộng rãi | 23/01/2024 | 10/QĐ-BVĐHTV | 09/01/2024 | 3 | Thành phố Trà Vinh,Tỉnh Trà Vinh
7555 | Dao mổ, các số | Cái | 150000 | Dao mổ KAI số 10, 11, 15, 20, 23 | 90183990 | [7 empty] | 4.830 | vn0302160987 | CÔNG TY TNHH THƯƠNG MẠI - DỊCH VỤ KỸ THUẬT HOÀNG LỘC | IB2300249799 | vn0301465224 | Bệnh viện Nhân Dân Gia Định | Đấu thầu rộng rãi | 23/01/2024 | 88/QĐ-BVNDGĐ | 22/01/2024 | 6 | Quận Bình Thạnh,TP. Hồ Chí Minh
7556 | Lưỡi dao mổ các số | Cái | 1000 | SMI A.G ; Bỉ | [8 empty] | 1.890 | vn0104888615 | CÔNG TY TNHH MỘT THÀNH VIÊN THƯƠNG MẠI VÀ DỊCH VỤ ĐỨC BẢO | IB2300378289 | vn0800510810 | Trung tâm y tế huyện Thanh Miện | Chào hàng cạnh tranh | 22/01/2024 | 24/QĐ-TTYT ngày 22/01/2024 | 22/01/2024 | 1 | Huyện Thanh Miện,Tỉnh Hải Dương
7557 | Bộ dao mổ siêu âm kèm theo các linh kiện (máy phát, pin, khay hấp tiệt trùng, dụng cụ lắp pin). | Bộ | 16 | SCGAA/ Covidien - Mỹ; SCBA/ Covidien - Mỹ; SCSTA/ Covidien - Mỹ; SCBIGA/ Spectrum Plastics Group - Mỹ | [8 empty] | 165.000.000 | vn0106688530 | CÔNG TY CỔ PHẦN NGHIÊN CỨU VÀ PHÁT TRIỂN Y TẾ VIỆT NAM | IB2300175504 | vn0301465168 | Bệnh Viện Bình Dân | Đấu thầu rộng rãi | 22/01/2024 | 65/QĐ-BVBD ngày 17/01/2024 | 17/01/2024 | 3 | Quận 3,TP. Hồ Chí Minh
7558 | Tay dao siêu âm không dây, kích thước từ 13cm – 39 cm | Cái | 455 | SCDA13/ SCDA26/ SCDA39/ Covidien - Mỹ | [8 empty] | 23.500.000 | vn0106688530 | CÔNG TY CỔ PHẦN NGHIÊN CỨU VÀ PHÁT TRIỂN Y TẾ VIỆT NAM | IB2300175504 | vn0301465168 | Bệnh Viện Bình Dân | Đấu thầu rộng rãi | 22/01/2024 | 65/QĐ-BVBD ngày 17/01/2024 | 17/01/2024 | 3 | Quận 3,TP. Hồ Chí Minh
7559 | Tay dao hàn mạch dùng trong mổ mở vùng nông. | Cái | 65 | LF2019/ Covidien - Mỹ | [8 empty] | 24.450.000 | vn0106688530 | CÔNG TY CỔ PHẦN NGHIÊN CỨU VÀ PHÁT TRIỂN Y TẾ VIỆT NAM | IB2300175504 | vn0301465168 | Bệnh Viện Bình Dân | Đấu thầu rộng rãi | 22/01/2024 | 65/QĐ-BVBD ngày 17/01/2024 | 17/01/2024 | 3 | Quận 3,TP. Hồ Chí Minh
7560 | Lưỡi dao mỗ | Cái | 300 | Huaian Helen - Trung Quốc | [8 empty] | 900 | vn4500220931 | CÔNG TY TNHH DƯỢC PHẨM PHAN RANG | IB2300372627 | vn4500199574 | Trung tâm Y tế Ninh Hải | Chào hàng cạnh tranh | 22/01/2024 | 22/QĐ-TTYT | 22/01/2024 | 1 | Huyện Ninh Hải,Tỉnh Ninh Thuận
7561 | Dao mổ số 11 | Cái | 1000 | Tên thương mại: Dao mổ số 11 Falcon Model: Disposable Surgical Blade Hãng sản xuất: Huaian Helen Medical Instrument Co., Ltd Nước sản xuất: Trung Quốc | 9018 | [7 empty] | 900 | vn0400101404 | CÔNG TY CỔ PHẦN DƯỢC - THIẾT BỊ Y TẾ ĐÀ NẴNG | IB2300364289 | vnz000015889 | TRUNG TÂM Y TẾ HUYỆN TÂN BIÊN | Chào hàng cạnh tranh | 22/01/2024 | 29/QĐ-TTYT | 19/01/2024 | 2 | Tỉnh Tây Ninh
7562 | Lưỡi dao ngoại khoa 15 | Cái | 2400 | Lưỡi dao mổ ( phẫu thuật)/Huaiyin Medical Instruments Co.,Ltd, Trung Quốc | 9018 | [7 empty] | 919 | vn0101849706 | CÔNG TY TNHH THIẾT BỊ Y TẾ VÀ HOÁ CHẤT HOÀNG PHƯƠNG | IB2300259582 | vn0102138381 | Bệnh viện Mắt Trung ương | Đấu thầu rộng rãi | 21/01/2024 | Quyết định số: 38/QĐ-BVMTW | 15/01/2024 | 4 | Quận Hai Bà Trưng,Thành phố Hà Nội
7563 | Lưỡi dao ngoại khoa 11 | Cái | 1320 | Lưỡi dao mổ ( phẫu thuật)/Huaiyin Medical Instruments Co.,Ltd, Trung Quốc | 9018 | [7 empty] | 919 | vn0101849706 | CÔNG TY TNHH THIẾT BỊ Y TẾ VÀ HOÁ CHẤT HOÀNG PHƯƠNG | IB2300259582 | vn0102138381 | Bệnh viện Mắt Trung ương | Đấu thầu rộng rãi | 21/01/2024 | Quyết định số: 38/QĐ-BVMTW | 15/01/2024 | 4 | Quận Hai Bà Trưng,Thành phố Hà Nội
7564 | Lưỡi dao mổ các số | Chiếc | 2000 | Kehr/ Ấn Độ | [8 empty] | 1.200 | vn0109950754 | LIÊN DANH HOÀNG ANH - MEDITEK | IB2300346741 | vn0900304681 | Trung tâm y tế huyện Văn Giang | Chào hàng cạnh tranh | 20/01/2024 | 75/QĐ-TTYT | 18/01/2024 | 2 | Tỉnh Hưng Yên
7565 | Lưỡi dao phẫu thuật các số 10-11-12-15-20-21 | Cái | 850 | Ribbel/Ấn độ | [8 empty] | 1.155 | vn0312728203 | CÔNG TY TNHH TRANG THIẾT BỊ Y TẾ MINH HOÀNG | IB2300392578 | vn3400813598 | Trung Tâm Y Tế Thành Phố Phan Thiết | Đấu thầu rộng rãi | 19/01/2024 | 24/QĐ-TTYT | 17/01/2024 | 1 | Thành phố Phan Thiết,Tỉnh Bình Thuận
7566 | Dao mổ các số | Cái | 600 | SMI- Bỉ | [8 empty] | 2.079 | vn4400979355 | CÔNG TY TNHH THIẾT BỊ Y TẾ HOÀNG LÂM | IB2300375916 | vn4401030753 | Trung tâm Y tế huyện Tây Hòa | Chào hàng cạnh tranh | 19/01/2024 | 34/QĐ-TTYT | 19/01/2024 | 2 | Huyện Tây Hoà,Tỉnh Phú Yên
7567 | Tay dao mổ điện sử dụng 1 lần | Cái | 30 | Yueh Sheng Electronic Industrial Co., Ltd.;Đài Loan (Trung Quốc) | [8 empty] | 47.985 | vn4400979355 | CÔNG TY TNHH THIẾT BỊ Y TẾ HOÀNG LÂM | IB2300375916 | vn4401030753 | Trung tâm Y tế huyện Tây Hòa | Chào hàng cạnh tranh | 19/01/2024 | 34/QĐ-TTYT | 19/01/2024 | 2 | Huyện Tây Hoà,Tỉnh Phú Yên
7568 | Lưỡi dao mổ vô khuẩn các số | CÁI | 1000 | Huaian Helen Medical Instrument Co., Ltd - Trung Quốc | [5 empty] | 220000844/PCBB-HCM |  | Các số 10,11,12,15,18 | 924 | vn1800665083 | CÔNG TY TNHH TRANG THIẾT BỊ Y TẾ MIỀN TÂY | IB2300353854 | vnz000024467 | Trung tâm Y tế huyện Cầu Kè | Chào hàng cạnh tranh | 19/01/2024 | 16/QĐ-TTYT | 19/01/2024 | 2 | Huyện Cầu Kè,Tỉnh Trà Vinh
7569 | Dao cắt mỏng | Hộp | 5 | Erma Inc - Nhật Bản |  |  |  |  | 08-636-0 | 200001830/PCBA-HN , ngày 19/10/2020 |  |  | 2.499.000 | vn0308265873 | CÔNG TY TNHH THƯƠNG MẠI DỊCH VỤ VIỆT DEN TA | IB2300223543 | vnz000023591 | BỆNH VIỆN ĐA KHOA BƯU ĐIỆN | Đấu thầu rộng rãi | 19/01/2024 | 16/QĐ-BV | 17/01/2024 | 2 | Quận 10,TP. Hồ Chí Minh
7570 | Cán dao mổ số 3L | Cái | 1 | REDA Instrumente GmbH/ Đức | [8 empty] | 510.000 | vn0107509181 | CÔNG TY TNHH SHINA VIỆT | IB2300347796 | vn0101958173 | Bệnh viện Bệnh Nhiệt đới Trung ương | Đấu thầu rộng rãi | 19/01/2024 | 82/QĐ-NĐTW | 19/01/2024 | 2 | Thành phố Hà Nội
7571 | Cán dao mổ số 4 | Cái | 1 | REDA Instrumente GmbH/ Đức | [8 empty] | 400.000 | vn0107509181 | CÔNG TY TNHH SHINA VIỆT | IB2300347796 | vn0101958173 | Bệnh viện Bệnh Nhiệt đới Trung ương | Đấu thầu rộng rãi | 19/01/2024 | 82/QĐ-NĐTW | 19/01/2024 | 2 | Thành phố Hà Nội
7572 | Cán dao mổ số 3 | Cái | 1 | REDA Instrumente GmbH/ Đức | [8 empty] | 320.000 | vn0107509181 | CÔNG TY TNHH SHINA VIỆT | IB2300347796 | vn0101958173 | Bệnh viện Bệnh Nhiệt đới Trung ương | Đấu thầu rộng rãi | 19/01/2024 | 82/QĐ-NĐTW | 19/01/2024 | 2 | Thành phố Hà Nội
7573 | Cán dao mổ số 3 | Cái | 1 | REDA Instrumente GmbH/ Đức | [8 empty] | 320.000 | vn0107509181 | CÔNG TY TNHH SHINA VIỆT | IB2300347796 | vn0101958173 | Bệnh viện Bệnh Nhiệt đới Trung ương | Đấu thầu rộng rãi | 19/01/2024 | 82/QĐ-NĐTW | 19/01/2024 | 2 | Thành phố Hà Nội
7574 | Cán dao mổ số 3 | Cái | 1 | REDA Instrumente GmbH/ Đức | [8 empty] | 320.000 | vn0107509181 | CÔNG TY TNHH SHINA VIỆT | IB2300347796 | vn0101958173 | Bệnh viện Bệnh Nhiệt đới Trung ương | Đấu thầu rộng rãi | 19/01/2024 | 82/QĐ-NĐTW | 19/01/2024 | 2 | Thành phố Hà Nội
7575 | Cán dao mổ số 4 | Cái | 1 | REDA Instrumente GmbH/ Đức | [8 empty] | 400.000 | vn0107509181 | CÔNG TY TNHH SHINA VIỆT | IB2300347796 | vn0101958173 | Bệnh viện Bệnh Nhiệt đới Trung ương | Đấu thầu rộng rãi | 19/01/2024 | 82/QĐ-NĐTW | 19/01/2024 | 2 | Thành phố Hà Nội
7576 | Cán dao mổ số 3 | Cái | 1 | REDA Instrumente GmbH/ Đức | [8 empty] | 510.000 | vn0107509181 | CÔNG TY TNHH SHINA VIỆT | IB2300347796 | vn0101958173 | Bệnh viện Bệnh Nhiệt đới Trung ương | Đấu thầu rộng rãi | 19/01/2024 | 82/QĐ-NĐTW | 19/01/2024 | 2 | Thành phố Hà Nội
7577 | Dao mổ các số 10,11 | Cái | 200 | Huaian Helen Medical Instrument Co., Ltd;Trung Quốc | [8 empty] | 900 | vn3702828368 | Liên danh Thiện Phúc - An Quốc | IB2300353809 | vn3700255961 | BỆNH VIỆN PHỤC HỒI CHỨC NĂNG TỈNH BÌNH DƯƠNG | Chào hàng cạnh tranh | 19/01/2024 | 19/QĐ-BVPHCN | 15/01/2024 | 1 | Thành phố Thủ Dầu Một,Tỉnh Bình Dương
7578 | Dao mổ 2.8-3.0mm | Cái | 100 | Ấn Độ/GVSK2.80/ Surgi Edge (India) | 9018 | [7 empty] | 110.000 | vn0300483319 | CÔNG TY CỔ PHẦN DƯỢC PHẨM TRUNG ƯƠNG CODUPHA | IB2300336431 | vn5700370069 | Bệnh viện Việt Nam - Thụy Điển Uông Bí | Đấu thầu rộng rãi | 19/01/2024 | 39/QĐ-BVVNTĐ | 10/01/2024 | 3 | Thành phố Uông Bí,Tỉnh Quảng Ninh
7579 | Dao mổ 15 độ | Cái | 100 | Ấn Độ/GVSP15D/ Surgi Edge (India) | 9018 | [7 empty] | 65.000 | vn0300483319 | CÔNG TY CỔ PHẦN DƯỢC PHẨM TRUNG ƯƠNG CODUPHA | IB2300336431 | vn5700370069 | Bệnh viện Việt Nam - Thụy Điển Uông Bí | Đấu thầu rộng rãi | 19/01/2024 | 39/QĐ-BVVNTĐ | 10/01/2024 | 3 | Thành phố Uông Bí,Tỉnh Quảng Ninh
7580 | Lưỡi dao mổ số 10 | cái | 2000 | Kehr Surgical Private Limited-Ấn Độ | [8 empty] | 1.200 | vn3100137028 | CÔNG TY CỔ PHẦN DƯỢC PHẨM QUẢNG BÌNH | IB2300359715 | vn3100175760 | Bệnh viện đa khoa huyện Tuyên Hóa | Đấu thầu rộng rãi | 18/01/2024 | 34/QĐ-BVĐKTH | 18/01/2024 | 1 | Huyện Tuyên Hoá,Tỉnh Quảng Bình
7581 | Lưỡi dao mổ số 11 | cái | 1000 | Kehr Surgical Private Limited-Ấn Độ | [8 empty] | 1.200 | vn3100137028 | CÔNG TY CỔ PHẦN DƯỢC PHẨM QUẢNG BÌNH | IB2300359715 | vn3100175760 | Bệnh viện đa khoa huyện Tuyên Hóa | Đấu thầu rộng rãi | 18/01/2024 | 34/QĐ-BVĐKTH | 18/01/2024 | 1 | Huyện Tuyên Hoá,Tỉnh Quảng Bình
7582 | Lưỡi dao mổ | Cái | 1000 | Feather Safety Razor Co., Ltd.;Nhật Bản | 9018 | [7 empty] | 5.300 | vn0312699087 | CÔNG TY TNHH THƯƠNG MẠI DỊCH VỤ AN THỊNH HEALTH | IB2300340718 | vn3800333490 | Trung tâm y tế thị xã Phước Long | Đấu thầu rộng rãi | 18/01/2024 | 01/QĐ-TTYT | 11/01/2024 | 2 | Thị xã Phước Long,Tỉnh Bình Phước
7583 | Dây dao siêu âm (cho tay mổ nội soi) | Cái | 5 | Miconvey technologies co., ltd- Trung Quốc | 9018 | [7 empty] | 34.500.000 | vn0106410334 | CÔNG TY TNHH CÔNG NGHỆ Y TẾ HÀ ĐÔNG | IB2300360714 | vn5500342071 | Bệnh viện đa khoa Thảo Nguyên huyện Mộc Châu | Đấu thầu rộng rãi | 18/01/2024 | 29/QĐ-BVTN | 12/01/2024 | 2 | Huyện Mộc Châu,Tỉnh Sơn La
7584 | Lưỡi dao mổ các số | cái | 4000 | Kerh Surgical Private Limited- Ấn Độ | 9018 | [7 empty] | 1.150 | vn0106410334 | CÔNG TY TNHH CÔNG NGHỆ Y TẾ HÀ ĐÔNG | IB2300360714 | vn5500342071 | Bệnh viện đa khoa Thảo Nguyên huyện Mộc Châu | Đấu thầu rộng rãi | 18/01/2024 | 29/QĐ-BVTN | 12/01/2024 | 2 | Huyện Mộc Châu,Tỉnh Sơn La
7585 | Dao cắt mô | Cái | 100 | Leica/ Đức | [8 empty] | 53.500 | vn5600266917 | CÔNG TY TNHH ĐẦU TƯ PHÁT TRIỂN Y TẾ THÁI BÌNH | IB2300382155 | vn4600475813 | Bệnh viện C Thái Nguyên | Chào hàng cạnh tranh | 18/01/2024 | 44/QĐ-BVC | 11/01/2024 | 2 | Thành Phố Sông Công,Tỉnh Thái Nguyên
7586 | Băng đạn (ghim khâu) cắt khâu nối nội soi Endo GIA dài 30mm, 45mm, 60mm, công nghệ Tri-Staple, lưỡi dao mới trong mỗi băng đạn. | Cái | 30 | Mỹ- EGIA30AVM, EGIA30AMT, EGIA45AVM, EGIA45AMT, EGIA60AVM, EGIA60AMT Covidien | 90189090 | [7 empty] | 5.470.000 | vn0303649788 | CÔNG TY TNHH THƯƠNG MẠI - DỊCH VỤ VÀ SẢN XUẤT VIỆT TƯỜNG | IB2300340359 | vn0301514626 | Bệnh Viện An Bình | Đấu thầu rộng rãi | 17/01/2024 | 12/QĐ-BVAB | 11/01/2024 | 2 | Quận 5,TP. Hồ Chí Minh
7587 | Trocar nội soi nhựa, không dao 12mm VersaOne hoặc tương đương | Cái | 6 | Dominican- ONB12STF Covidien | 90189090 | [7 empty] | 2.100.000 | vn0303649788 | CÔNG TY TNHH THƯƠNG MẠI - DỊCH VỤ VÀ SẢN XUẤT VIỆT TƯỜNG | IB2300340359 | vn0301514626 | Bệnh Viện An Bình | Đấu thầu rộng rãi | 17/01/2024 | 12/QĐ-BVAB | 11/01/2024 | 2 | Quận 5,TP. Hồ Chí Minh
7588 | Trocar phẫu thuật nội soi không dao | Cái | 600 | CCQxx/100 Waston/Trung Quốc | 9018 | [7 empty] | 630.000 | vn0106441558 | CÔNG TY TNHH DỊCH VỤ THƯƠNG MẠI VÀ ĐẦU TƯ HƯNG PHÁT | IB2300055697 | vn0100960469 | Bệnh Viện K | Đấu thầu rộng rãi | 17/01/2024 | 2906/QĐ-BVK | 28/12/2023 | 2 | Huyện Thanh Trì,Thành phố Hà Nội
7589 | Trocar phẫu thuật nội soi có dao | Cái | 700 | B5STF/ B11STF/ B12STF, Covidien/ Dominica | 9018 | [7 empty] | 2.000.000 | vn0102897124 | CÔNG TY CỔ PHẦN TMDV THĂNG LONG | IB2300055697 | vn0100960469 | Bệnh Viện K | Đấu thầu rộng rãi | 17/01/2024 | 2906/QĐ-BVK | 28/12/2023 | 2 | Huyện Thanh Trì,Thành phố Hà Nội
7590 | Trocar phẫu thuật nội soi không dao | Cái | 500 | ONB5STF2C/ ONB11STF/ ONB12STF, Covidien/ Dominica | 9018 | [7 empty] | 1.845.000 | vn0102897124 | CÔNG TY CỔ PHẦN TMDV THĂNG LONG | IB2300055697 | vn0100960469 | Bệnh Viện K | Đấu thầu rộng rãi | 17/01/2024 | 2906/QĐ-BVK | 28/12/2023 | 2 | Huyện Thanh Trì,Thành phố Hà Nội
7591 | Bộ chống nhiễm khuẩn cho máy dao siêu âm | Cái | 5 | C0005 , Integra LifeSciences (Ireland) Limited - Ireland/ Integra LifeSciences Corporation - Mỹ | 9033 | [7 empty] | 4.100.000 | vn0101841390 | CÔNG TY TNHH THIẾT BỊ Y TẾ THIÊN Y | IB2300055697 | vn0100960469 | Bệnh Viện K | Đấu thầu rộng rãi | 17/01/2024 | 2906/QĐ-BVK | 28/12/2023 | 2 | Huyện Thanh Trì,Thành phố Hà Nội
7592 | Bộ tích hợp dao mổ điện cầm máu cho tay dao 23 kHz | Cái | 1 | C6623 Integra LifeSciences (Ireland) Limited, Ireland; Integra NeuroSciences PR, Mỹ | 9033 | [7 empty] | 3.500.000 | vn0101841390 | CÔNG TY TNHH THIẾT BỊ Y TẾ THIÊN Y | IB2300339432 | vn0100874788 | Bệnh viện Thanh Nhàn | Đấu thầu rộng rãi | 17/01/2024 | 91/QĐ-BVTN | 15/01/2024 | 1 | Quận Hai Bà Trưng,Thành phố Hà Nội
7593 | Bộ dây bơm tưới nước cho dao Cusa | Bộ | 1 | C3600 Integra LifeSciences (Ireland) Limited, Ireland; Integra NeuroSciences PR, Mỹ | 9033 | [7 empty] | 6.900.000 | vn0101841390 | CÔNG TY TNHH THIẾT BỊ Y TẾ THIÊN Y | IB2300339432 | vn0100874788 | Bệnh viện Thanh Nhàn | Đấu thầu rộng rãi | 17/01/2024 | 91/QĐ-BVTN | 15/01/2024 | 1 | Quận Hai Bà Trưng,Thành phố Hà Nội
7594 | Đầu mũi dao 23kHz cỡ chuẩn | Cái | 1 | C4601S Integra LifeSciences (Ireland) Limited, Ireland; Integra NeuroSciences PR, Mỹ | 9033 | [7 empty] | 13.000.000 | vn0101841390 | CÔNG TY TNHH THIẾT BỊ Y TẾ THIÊN Y | IB2300339432 | vn0100874788 | Bệnh viện Thanh Nhàn | Đấu thầu rộng rãi | 17/01/2024 | 91/QĐ-BVTN | 15/01/2024 | 1 | Quận Hai Bà Trưng,Thành phố Hà Nội
7595 | Đầu mũi dao 23kHz cỡ lớn | Cái | 1 | C4605S Integra LifeSciences (Ireland) Limited, Ireland; Integra NeuroSciences PR, Mỹ | 9033 | [7 empty] | 14.900.000 | vn0101841390 | CÔNG TY TNHH THIẾT BỊ Y TẾ THIÊN Y | IB2300339432 | vn0100874788 | Bệnh viện Thanh Nhàn | Đấu thầu rộng rãi | 17/01/2024 | 91/QĐ-BVTN | 15/01/2024 | 1 | Quận Hai Bà Trưng,Thành phố Hà Nội
7596 | Đầu mũi dao 23kHz mổ nội soi | Cái | 1 | C4604ELT Integra LifeSciences (Ireland) Limited, Ireland; Integra NeuroSciences PR, Mỹ | 9033 | [7 empty] | 25.000.000 | vn0101841390 | CÔNG TY TNHH THIẾT BỊ Y TẾ THIÊN Y | IB2300339432 | vn0100874788 | Bệnh viện Thanh Nhàn | Đấu thầu rộng rãi | 17/01/2024 | 91/QĐ-BVTN | 15/01/2024 | 1 | Quận Hai Bà Trưng,Thành phố Hà Nội
7597 | Tay dao cắt đốt | cái | 5000 | Baisheng Medical Co., Ltd;Trung Quốc, '0039D, 0048D | [8 empty] | 28.400 | vn0109373842 | CÔNG TY TNHH THIẾT BỊ VẬT TƯ HOÀNG BẢO | IB2300276995 | vn0100908606 | Bệnh Viện Bỏng quốc gia Lê Hữu Trác | Đấu thầu rộng rãi | 16/01/2024 | 51/QĐ-BVB | 11/01/2024 | 4 | Quận Hà Đông,Thành phố Hà Nội
7598 | Lưỡi dao cho lấy da chạy điện | cái | 1000 | Aygün – Thổ Nhĩ Kỳ | 9018 | [7 empty] | 220.000 | vn0106756501 | CÔNG TY TNHH VẬT TƯ Y TẾ MINH LONG | IB2300276995 | vn0100908606 | Bệnh Viện Bỏng quốc gia Lê Hữu Trác | Đấu thầu rộng rãi | 16/01/2024 | 51/QĐ-BVB | 11/01/2024 | 4 | Quận Hà Đông,Thành phố Hà Nội
7599 | Lưỡi dao mổ các số 10-20 | Cái | 20000 | Huaian Helen Medical;Trung Quốc, Docter | [8 empty] | 870 | vn0109373842 | CÔNG TY TNHH THIẾT BỊ VẬT TƯ HOÀNG BẢO | IB2300276995 | vn0100908606 | Bệnh Viện Bỏng quốc gia Lê Hữu Trác | Đấu thầu rộng rãi | 16/01/2024 | 51/QĐ-BVB | 11/01/2024 | 4 | Quận Hà Đông,Thành phố Hà Nội
7600 | Bản cực trung tính dùng 1 lần cho dao mổ điện (kèm cáp) | cái | 2000 | Đức | Trang thiết bị y tế | [7 empty] | 170.000 | vn0315834182 | CÔNG TY TNHH TMDV - SX VICTORY MEDICAL | IB2300276995 | vn0100908606 | Bệnh Viện Bỏng quốc gia Lê Hữu Trác | Đấu thầu rộng rãi | 16/01/2024 | 51/QĐ-BVB | 11/01/2024 | 4 | Quận Hà Đông,Thành phố Hà Nội
7601 | Lưỡi cắt đốt VA và Amidan dùng cho dao mổ Plasma | Cái | 185 | Xuất xứ: Mỹ Model/ Ký mã hiệu: PS300-001; PS300-002; PS300-003 Hãng sản xuất: Medtronic Powered Surgical Solutions | 9018 |  |  |  | PS300-001; PS300-002; PS300-003 |  |  | Đầu cắt, đốt sử dụng trong từng loại phẫu thuật cắt Amidal và nạo VA. Có kênh hút dịch, khói, mô bên trong tay dao | 5.400.000 | vn0313130367 | CÔNG TY TNHH IDS MEDICAL SYSTEMS VIỆT NAM | IB2300267695 | vnz000022224 | Bệnh viện Sản Nhi Nghệ An | Đấu thầu rộng rãi | 15/01/2024 | 10/QĐ-BVSN | 04/01/2024 | 4 | Thành phố Vinh,Tỉnh Nghệ An
7602 | Lưỡi dao mổ tiệt trùng các số | Cái | 25000 | Huaian Helen Medical Instrument Co., Ltd / Trung Quốc | 9018 |  |  |  | 0 |  |  | Các số 11; 15; 20; 21 | 840 | vn0401321018 | CÔNG TY TNHH K.A.L.H.U | IB2300267695 | vnz000022224 | Bệnh viện Sản Nhi Nghệ An | Đấu thầu rộng rãi | 15/01/2024 | 10/QĐ-BVSN | 04/01/2024 | 4 | Thành phố Vinh,Tỉnh Nghệ An
7603 | Lưỡi dao mổ sử dụng một lần các số | Cái | 2500 | Chủng loại: KIATO Hãng sản xuất: KEHR SURGICAL PRIVATE LIMITED. Xuất xứ: Cộng hòa Ấn Độ | [8 empty] | 1.100 | vn0104090664 | CÔNG TY CỔ PHẦN ĐẦU TƯ PHÁT TRIỂN CÔNG NGHỆ T&P | IB2300371069 | vn2500294658 | Trung tâm y tế huyện Yên Lạc | Đấu thầu rộng rãi | 15/01/2024 | 39/QĐ-TTYT | 10/01/2024 | 1 | Huyện Yên Lạc,Tỉnh Vĩnh Phúc
7604 | Tay dao hàn mạch (dùng trong mổ mở) | Cái | 5 | Erbe/Đức | 9018 | [7 empty] | 17.640.000 | vn4100730085 | CÔNG TY CỔ PHẦN CÔNG NGHỆ VÀ THIẾT BỊ THẮNG LỢI | IB2300243206 | vn4100542483 | Bệnh viện đa khoa tỉnh Bình Định | Đấu thầu rộng rãi | 15/01/2024 | 96/QĐ-BVĐKT | 12/01/2024 | 3 | Thành phố Quy Nhơn,Tỉnh Bình Định
7605 | Dao mỗ số 11 | Cái | 200 | Huaian Helen Medical Instrument Co., Ltd Trung Quốc | [8 empty] | 882 | vn0307780776 | CÔNG TY TNHH TRANG THIẾT BỊ Y TẾ HƯNG PHÁT | IB2300360453 | vn3900789671 | TRUNG TÂM Y TẾ HUYỆN GÒ DẦU | Chào hàng cạnh tranh | 15/01/2024 | 06/QĐ-TTYT | 15/01/2024 | 2 | Huyện Gò Dầu,Tỉnh Tây Ninh
7606 | Dao cắt cầm máu | Cái | 1 | Aomori Olympus co.,Ltd./ Nhật Bản | 9018 | [7 empty] | 4.978.000 | vn0309347279 | CÔNG TY TNHH THIẾT BỊ Y TẾ IMED | IB2300314858 | vn0301261735 | Bệnh viện Thống Nhất | Đấu thầu rộng rãi | 15/01/2024 | 17/QĐ-BVTN | 08/01/2024 | 3 | Quận Tân Bình,TP. Hồ Chí Minh
7607 | Dao cắt hớt dưới niêm hình núm có tưới rửa , chiều dài dao 2.0mm | Cái | 1 | Aomori Olympus co.,Ltd./ Nhật Bản | 9018 | [7 empty] | 10.940.000 | vn0309347279 | CÔNG TY TNHH THIẾT BỊ Y TẾ IMED | IB2300314858 | vn0301261735 | Bệnh viện Thống Nhất | Đấu thầu rộng rãi | 15/01/2024 | 17/QĐ-BVTN | 08/01/2024 | 3 | Quận Tân Bình,TP. Hồ Chí Minh
7608 | Dao cắt hớt niêm mạc đầu cách điện | Cái | 1 | Aomori Olympus co.,Ltd./ Nhật Bản | 9018 | [7 empty] | 11.519.000 | vn0309347279 | CÔNG TY TNHH THIẾT BỊ Y TẾ IMED | IB2300314858 | vn0301261735 | Bệnh viện Thống Nhất | Đấu thầu rộng rãi | 15/01/2024 | 17/QĐ-BVTN | 08/01/2024 | 3 | Quận Tân Bình,TP. Hồ Chí Minh
7609 | Dao cắt hớt dưới niêm mạc loại móc đốt | Cái | 1 | Aomori Olympus co.,Ltd./ Nhật Bản | 9018 | [7 empty] | 10.940.000 | vn0309347279 | CÔNG TY TNHH THIẾT BỊ Y TẾ IMED | IB2300314858 | vn0301261735 | Bệnh viện Thống Nhất | Đấu thầu rộng rãi | 15/01/2024 | 17/QĐ-BVTN | 08/01/2024 | 3 | Quận Tân Bình,TP. Hồ Chí Minh
7610 | Dao cắt hớt dưới niêm hình núm có tưới rửa , chiều dài dao 1.5mm | Cái | 1 | Aomori Olympus co.,Ltd./ Nhật Bản | 9018 | [7 empty] | 10.940.000 | vn0309347279 | CÔNG TY TNHH THIẾT BỊ Y TẾ IMED | IB2300314858 | vn0301261735 | Bệnh viện Thống Nhất | Đấu thầu rộng rãi | 15/01/2024 | 17/QĐ-BVTN | 08/01/2024 | 3 | Quận Tân Bình,TP. Hồ Chí Minh
7611 | Bộ sạc pin dao siêu âm không dây | Cái | 2 | CBCA/ Cadex Electronics, Inc. - Canada | 8504 | [7 empty] | 67.296.000 | vn0106202888 | CÔNG TY TNHH THƯƠNG MẠI TỔNG HỢP VẬT TƯ Y TẾ | IB2300314858 | vn0301261735 | Bệnh viện Thống Nhất | Đấu thầu rộng rãi | 15/01/2024 | 17/QĐ-BVTN | 08/01/2024 | 3 | Quận Tân Bình,TP. Hồ Chí Minh
7612 | Bộ điều khiển dao cắt | Cái | 10 | ATL Technology DG Limited, Trung Quốc/ Ký mã hiệu H1-14550 | 9018 | [7 empty] | 11.130.000 | vn0312268965 | CÔNG TY TNHH THIẾT BỊ Y TẾ ĐỈNH CAO | IB2300314959 | vn0301261735 | Bệnh viện Thống Nhất | Đấu thầu rộng rãi | 15/01/2024 | 17/QĐ-BVTN | 08/01/2024 | 2 | Quận Tân Bình,TP. Hồ Chí Minh
7613 | Lưỡi dao mổ các số | Cái | 2000 | Huaiyin medical Instruments Co..ltd - Trung Quốc | 9018 | [7 empty] | 1.100 | vn0101849706 | Liên danh Công ty TNHH Thiết bị y tế và hóa chất Hoàng Phương- Công ty cổ phần sản xuất và xuất nhập khẩu Vietland | IB2300344213 | vn2500228782 | Bệnh viện đa khoa huyện Mê Linh | Đấu thầu rộng rãi | 15/01/2024 | 70/QĐ-BVML | 12/01/2024 | 1 | Huyện Mê Linh,Thành phố Hà Nội
7614 | Tay dao điện | Cái | 350 | Yueh Sheng Electronic Industrial Co., Ltd - Đài Loan (Trung Quốc); 80307 | 9018 | [7 empty] | 39.000 | vn0101849706 | Liên danh Công ty TNHH Thiết bị y tế và hóa chất Hoàng Phương- Công ty cổ phần sản xuất và xuất nhập khẩu Vietland | IB2300344213 | vn2500228782 | Bệnh viện đa khoa huyện Mê Linh | Đấu thầu rộng rãi | 15/01/2024 | 70/QĐ-BVML | 12/01/2024 | 1 | Huyện Mê Linh,Thành phố Hà Nội
7615 | Dao phẫu thuật 15 độ | Cái | 150 | Ký mã hiệu: PE3015 Hãng/ nước sản xuất: Oasis Medical, Inc./ Mỹ | [8 empty] | 135.000 | vn0101442741 | CÔNG TY CỔ PHẦN THIÊN TRƯỜNG | IB2300338431 | vn1000586717 | Bệnh viện Đa khoa huyện Kiến Xương | Đấu thầu rộng rãi | 15/01/2024 | 29/QĐ-BVKX | 08/01/2024 | 3 | Huyện Kiến Xương,Tỉnh Thái Bình
7616 | Lưỡi dao mổ các số | cái | 5000 | Huaian; Trung Quốc | [8 empty] | 890 | vn0109373842 | CÔNG TY TNHH THIẾT BỊ VẬT TƯ HOÀNG BẢO | IB2300338431 | vn1000586717 | Bệnh viện Đa khoa huyện Kiến Xương | Đấu thầu rộng rãi | 15/01/2024 | 29/QĐ-BVKX | 08/01/2024 | 3 | Huyện Kiến Xương,Tỉnh Thái Bình
7617 | Dao mổ phaco 2.85mm | Cái | 150 | Ký mã hiệu: PE3828 Hãng/ nước sản xuất: Oasis Medical, Inc./ Mỹ | [8 empty] | 210.000 | vn0101442741 | CÔNG TY CỔ PHẦN THIÊN TRƯỜNG | IB2300338431 | vn1000586717 | Bệnh viện Đa khoa huyện Kiến Xương | Đấu thầu rộng rãi | 15/01/2024 | 29/QĐ-BVKX | 08/01/2024 | 3 | Huyện Kiến Xương,Tỉnh Thái Bình
7618 | Tay dao điện | cái | 50 | Baisheng; Trung Quốc | [8 empty] | 28.900 | vn0109373842 | CÔNG TY TNHH THIẾT BỊ VẬT TƯ HOÀNG BẢO | IB2300338431 | vn1000586717 | Bệnh viện Đa khoa huyện Kiến Xương | Đấu thầu rộng rãi | 15/01/2024 | 29/QĐ-BVKX | 08/01/2024 | 3 | Huyện Kiến Xương,Tỉnh Thái Bình
7619 | Dao mổ | Cái | 250 | Model: 72-3231 Hãng/ nước sản xuất: Surgical Specialties Mexico, S. DE R.L. DE C.V./ Mexico. Hãng/ Nước chủ sở hữu: Surgical Specialties Corporation (Corza Medical)/ Hoa Kỳ | 9018 | [7 empty] | 135.000 | vn0101442741 | CÔNG TY CỔ PHẦN THIÊN TRƯỜNG | IB2300356501 | vn6200017234 | Sở Y tế tỉnh Lai Châu | Đấu thầu rộng rãi | 14/01/2024 | 28/QĐ-SYT | 13/01/2024 | 2 | Huyện Sìn Hồ,Tỉnh Lai Châu Huyện Than Uyên,Tỉnh Lai Châu Huyện Tân Uyên,Tỉnh Lai Châu Huyện Nậm Nhùn,Tỉnh Lai Châu Thành phố Lai Châu,Tỉnh Lai Châu Huyện Phong Thổ,Tỉnh Lai Châu Huyện Mường Tè,Tỉnh Lai Châu Huyện Tam Đường,Tỉnh Lai Châu
7620 | Lưỡi dao cắt tiêu bản | Cái | 300 | KAI industries co., ltd ; Nhật Bản | 9018 | [7 empty] | 62.000 | vn0101849706 | CÔNG TY TNHH THIẾT BỊ Y TẾ VÀ HOÁ CHẤT HOÀNG PHƯƠNG | IB2300356501 | vn6200017234 | Sở Y tế tỉnh Lai Châu | Đấu thầu rộng rãi | 14/01/2024 | 28/QĐ-SYT | 13/01/2024 | 2 | Huyện Sìn Hồ,Tỉnh Lai Châu Huyện Than Uyên,Tỉnh Lai Châu Huyện Tân Uyên,Tỉnh Lai Châu Huyện Nậm Nhùn,Tỉnh Lai Châu Thành phố Lai Châu,Tỉnh Lai Châu Huyện Phong Thổ,Tỉnh Lai Châu Huyện Mường Tè,Tỉnh Lai Châu Huyện Tam Đường,Tỉnh Lai Châu
7621 | Dao phẫu thuật | Cái | 250 | Model: PE3015 Xuất xứ: Oasis Medical, Inc./ Hoa Kỳ | 9018 | [7 empty] | 125.000 | vn0101442741 | CÔNG TY CỔ PHẦN THIÊN TRƯỜNG | IB2300356501 | vn6200017234 | Sở Y tế tỉnh Lai Châu | Đấu thầu rộng rãi | 14/01/2024 | 28/QĐ-SYT | 13/01/2024 | 2 | Huyện Sìn Hồ,Tỉnh Lai Châu Huyện Than Uyên,Tỉnh Lai Châu Huyện Tân Uyên,Tỉnh Lai Châu Huyện Nậm Nhùn,Tỉnh Lai Châu Thành phố Lai Châu,Tỉnh Lai Châu Huyện Phong Thổ,Tỉnh Lai Châu Huyện Mường Tè,Tỉnh Lai Châu Huyện Tam Đường,Tỉnh Lai Châu
7622 | Tay dao mổ điện lưỡng cực | cái | 20 | Baisheng Medical Co.,Ltd ;Trung Quốc | 9018 | [7 empty] | 1.710.000 | vn0101849706 | CÔNG TY TNHH THIẾT BỊ Y TẾ VÀ HOÁ CHẤT HOÀNG PHƯƠNG | IB2300356501 | vn6200017234 | Sở Y tế tỉnh Lai Châu | Đấu thầu rộng rãi | 14/01/2024 | 28/QĐ-SYT | 13/01/2024 | 2 | Huyện Sìn Hồ,Tỉnh Lai Châu Huyện Than Uyên,Tỉnh Lai Châu Huyện Tân Uyên,Tỉnh Lai Châu Huyện Nậm Nhùn,Tỉnh Lai Châu Thành phố Lai Châu,Tỉnh Lai Châu Huyện Phong Thổ,Tỉnh Lai Châu Huyện Mường Tè,Tỉnh Lai Châu Huyện Tam Đường,Tỉnh Lai Châu
7623 | Dao mổ | Cái | 250 | Model: 72-2861 Hãng/ nước sản xuất: Surgical Specialties Mexico, S. DE R.L. DE C.V./ Mexico. Hãng/ Nước chủ sở hữu: Surgical Specialties Corporation (Corza Medical)/ Hoa Kỳ | 9018 | [7 empty] | 120.000 | vn0101442741 | CÔNG TY CỔ PHẦN THIÊN TRƯỜNG | IB2300356501 | vn6200017234 | Sở Y tế tỉnh Lai Châu | Đấu thầu rộng rãi | 14/01/2024 | 28/QĐ-SYT | 13/01/2024 | 2 | Huyện Sìn Hồ,Tỉnh Lai Châu Huyện Than Uyên,Tỉnh Lai Châu Huyện Tân Uyên,Tỉnh Lai Châu Huyện Nậm Nhùn,Tỉnh Lai Châu Thành phố Lai Châu,Tỉnh Lai Châu Huyện Phong Thổ,Tỉnh Lai Châu Huyện Mường Tè,Tỉnh Lai Châu Huyện Tam Đường,Tỉnh Lai Châu
7624 | Dao nối dùng cho máy nối dây túi máu vô trùng | Chiếc | 200 | Kofu Factory of Terumo Corporation; ;Nhật Bản | 9018 | [7 empty] | 65.000 | vn0101849706 | CÔNG TY TNHH THIẾT BỊ Y TẾ VÀ HOÁ CHẤT HOÀNG PHƯƠNG | IB2300356501 | vn6200017234 | Sở Y tế tỉnh Lai Châu | Đấu thầu rộng rãi | 14/01/2024 | 28/QĐ-SYT | 13/01/2024 | 2 | Huyện Sìn Hồ,Tỉnh Lai Châu Huyện Than Uyên,Tỉnh Lai Châu Huyện Tân Uyên,Tỉnh Lai Châu Huyện Nậm Nhùn,Tỉnh Lai Châu Thành phố Lai Châu,Tỉnh Lai Châu Huyện Phong Thổ,Tỉnh Lai Châu Huyện Mường Tè,Tỉnh Lai Châu Huyện Tam Đường,Tỉnh Lai Châu
7625 | Tay dao điện | Cái | 858 | Yueh Sheng Electronic Industrial Co., Ltd ; Đài Loan | 9018 | [7 empty] | 39.000 | vn0101849706 | CÔNG TY TNHH THIẾT BỊ Y TẾ VÀ HOÁ CHẤT HOÀNG PHƯƠNG | IB2300356501 | vn6200017234 | Sở Y tế tỉnh Lai Châu | Đấu thầu rộng rãi | 14/01/2024 | 28/QĐ-SYT | 13/01/2024 | 2 | Huyện Sìn Hồ,Tỉnh Lai Châu Huyện Than Uyên,Tỉnh Lai Châu Huyện Tân Uyên,Tỉnh Lai Châu Huyện Nậm Nhùn,Tỉnh Lai Châu Thành phố Lai Châu,Tỉnh Lai Châu Huyện Phong Thổ,Tỉnh Lai Châu Huyện Mường Tè,Tỉnh Lai Châu Huyện Tam Đường,Tỉnh Lai Châu
7626 | Tay dao cắt hàn mạch | Cái | 10 | Covidien;Hoa Kỳ | 9018 | [7 empty] | 21.000.000 | vn0101849706 | CÔNG TY TNHH THIẾT BỊ Y TẾ VÀ HOÁ CHẤT HOÀNG PHƯƠNG | IB2300356501 | vn6200017234 | Sở Y tế tỉnh Lai Châu | Đấu thầu rộng rãi | 14/01/2024 | 28/QĐ-SYT | 13/01/2024 | 2 | Huyện Sìn Hồ,Tỉnh Lai Châu Huyện Than Uyên,Tỉnh Lai Châu Huyện Tân Uyên,Tỉnh Lai Châu Huyện Nậm Nhùn,Tỉnh Lai Châu Thành phố Lai Châu,Tỉnh Lai Châu Huyện Phong Thổ,Tỉnh Lai Châu Huyện Mường Tè,Tỉnh Lai Châu Huyện Tam Đường,Tỉnh Lai Châu
7627 | Lưỡi dao mổ | Cái | 14630 | KEHR SURGICAL PRIVATE LIMITED ; Ấn Độ | 9018 | [7 empty] | 1.200 | vn0101849706 | CÔNG TY TNHH THIẾT BỊ Y TẾ VÀ HOÁ CHẤT HOÀNG PHƯƠNG | IB2300356501 | vn6200017234 | Sở Y tế tỉnh Lai Châu | Đấu thầu rộng rãi | 14/01/2024 | 28/QĐ-SYT | 13/01/2024 | 2 | Huyện Sìn Hồ,Tỉnh Lai Châu Huyện Than Uyên,Tỉnh Lai Châu Huyện Tân Uyên,Tỉnh Lai Châu Huyện Nậm Nhùn,Tỉnh Lai Châu Thành phố Lai Châu,Tỉnh Lai Châu Huyện Phong Thổ,Tỉnh Lai Châu Huyện Mường Tè,Tỉnh Lai Châu Huyện Tam Đường,Tỉnh Lai Châu
7628 | Dao vi phẫu nội soi | cái | 1 | Mã hàng: 26169DO Hãng/ Nước sản xuất: KARL STORZ SE & Co. KG/ Đức | 90189084 | [7 empty] | 11.330.000 | vn0101088272 | CÔNG TY TNHH THIẾT BỊ Y TẾ PHƯƠNG ĐÔNG | IB2300331355 | vn0500600559 | Bệnh viện đa khoa Hà Đông | Đấu thầu rộng rãi | 12/01/2024 | 52/QĐ-BV | 10/01/2024 | 5 | Quận Hà Đông,Thành phố Hà Nội
7629 | Cán dao mổ số 4 | Cái | 2 | Elcon/ Đức | 9018 | [7 empty] | 504.000 | vn0102778663 | CÔNG TY CỔ PHẦN PHƯỢNG HOÀNG Á CHÂU | IB2300331355 | vn0500600559 | Bệnh viện đa khoa Hà Đông | Đấu thầu rộng rãi | 12/01/2024 | 52/QĐ-BV | 10/01/2024 | 5 | Quận Hà Đông,Thành phố Hà Nội
7630 | Cán dao mổ | Cái | 10 | Elcon/ Đức | 9018 | [7 empty] | 462.000 | vn0102778663 | CÔNG TY CỔ PHẦN PHƯỢNG HOÀNG Á CHÂU | IB2300331355 | vn0500600559 | Bệnh viện đa khoa Hà Đông | Đấu thầu rộng rãi | 12/01/2024 | 52/QĐ-BV | 10/01/2024 | 5 | Quận Hà Đông,Thành phố Hà Nội
7631 | Dao mổ các số | Cái | 17418 | Luxembourg - LuxSutures; Ký mã hiệu: LUSB10, LUSB11, LUSB12, LUSB12D, LUSB15, LUSB15C, LUSB20, LUSB21, LUSB22, LUSB23, LUSB24, LUSB25 | [8 empty] | 2.310 | vn0100108536 | CÔNG TY CỔ PHẦN DƯỢC PHẨM TRUNG ƯƠNG CPC1 | IB2300203781 | vn0310845896 | BỆNH VIỆN NHI ĐỒNG THÀNH PHỐ | Đấu thầu rộng rãi | 12/01/2024 | 25/QĐ-BVNĐTP | 09/01/2024 | 4 | Huyện Bình Chánh,TP. Hồ Chí Minh
7632 | Lưỡi dao phẩu thuật vô trùng | Cái | 300 | Dao mổ, Huaian Helen Medical Instrument Co., Ltd | [8 empty] | 900 | vn6000449389 | CÔNG TY CỔ PHẦN DƯỢC - VẬT TƯ Y TẾ ĐẮKLẮK | IB2300378297 | vn6000510594 | Bệnh viện Đa khoa Thành phố Buôn Ma Thuột | Chào hàng cạnh tranh rút gọn | 12/01/2024 | 51/QĐ-BVTP | 12/01/2024 | 1 | TP.Buôn Ma Thuột,Tỉnh Đăk Lăk
7633 | Dây dao siêu âm | Cái | 2 | QUHP35, Miconvey technologiesco.,ltd - Trung Quốc | 9018 | [7 empty] | 36.000.000 | vn0106410334 | CÔNG TY TNHH CÔNG NGHỆ Y TẾ HÀ ĐÔNG | IB2300360063 | vn5500340317 | Bệnh viện đa khoa huyện Mộc Châu, tỉnh Sơn La | Đấu thầu rộng rãi | 12/01/2024 | 42/QĐ-BVMC | 10/01/2024 | 1 | Huyện Mộc Châu,Tỉnh Sơn La
7634 | Dao siêu âm | Cái | 4 | QUHS36S, Miconvey technologiesco.,ltd - Trung Quốc | 9018 | [7 empty] | 9.000.000 | vn0106410334 | CÔNG TY TNHH CÔNG NGHỆ Y TẾ HÀ ĐÔNG | IB2300360063 | vn5500340317 | Bệnh viện đa khoa huyện Mộc Châu, tỉnh Sơn La | Đấu thầu rộng rãi | 12/01/2024 | 42/QĐ-BVMC | 10/01/2024 | 1 | Huyện Mộc Châu,Tỉnh Sơn La
7635 | Lưỡi dao mổ các số | Cái | 1400 | Kehr Surgical Private Limited-Cộng hòa Ấn Độ | [8 empty] | 1.890 | vn0104888615 | CÔNG TY TNHH MỘT THÀNH VIÊN THƯƠNG MẠI VÀ DỊCH VỤ ĐỨC BẢO | IB2300386623 | vn0800726418 | Trung tâm y tế thị xã Kinh Môn | Chào hàng cạnh tranh | 12/01/2024 | 12/QĐ-TTYTKM | 12/01/2024 | 1 | Thị xã Kinh Môn,Tỉnh Hải Dương
7636 | Dây dao mổ nội soi | cái | 10 | HP054; NPA de Mexico S. de R.L. de C.V. / Ethicon Endo-Surgery S.A. de C.V. Planta II Mexico | 9018 | [7 empty] | 53.698.050 | vn1200466287 | CÔNG TY TNHH THƯƠNG MẠI DƯỢC PHẨM LONG GIANG | IB2300214448 | vn1200337813 | BỆNH VIỆN ĐA KHOA TỈNH TIỀN GIANG | Đấu thầu rộng rãi | 12/01/2024 | 1035/QĐ-BBĐKTG | 29/12/2023 | 2 | Thành phố Mỹ Tho,Tỉnh Tiền Giang
7637 | Dây dao mổ nội soi màu xanh dương | cái | 10 | HPBlue; Ethicon Endo-Surgery S.A. de C.V. Planta II Mexico | 9018 | [7 empty] | 52.123.050 | vn1200466287 | CÔNG TY TNHH THƯƠNG MẠI DƯỢC PHẨM LONG GIANG | IB2300214448 | vn1200337813 | BỆNH VIỆN ĐA KHOA TỈNH TIỀN GIANG | Đấu thầu rộng rãi | 12/01/2024 | 1035/QĐ-BBĐKTG | 29/12/2023 | 2 | Thành phố Mỹ Tho,Tỉnh Tiền Giang
7638 | Dao siêu âm mổ mở dùng, cán dài tương đương 9cm | cái | 20 | HAR9F; NPA de Mexico S. de R.L. de C.V. / Ethicon Endo-Surgery S.A. de C.V. Planta II Mexico | 9018 | [7 empty] | 12.270.636 | vn1200466287 | CÔNG TY TNHH THƯƠNG MẠI DƯỢC PHẨM LONG GIANG | IB2300214448 | vn1200337813 | BỆNH VIỆN ĐA KHOA TỈNH TIỀN GIANG | Đấu thầu rộng rãi | 12/01/2024 | 1035/QĐ-BBĐKTG | 29/12/2023 | 2 | Thành phố Mỹ Tho,Tỉnh Tiền Giang
7639 | Dao siêu âm | cái | 10 | HAR36; NPA de Mexico S. de R.L. de C.V. / Ethicon Endo-Surgery S.A. de C.V. Planta II Mexico | 9018 | [7 empty] | 18.160.443 | vn1200466287 | CÔNG TY TNHH THƯƠNG MẠI DƯỢC PHẨM LONG GIANG | IB2300214448 | vn1200337813 | BỆNH VIỆN ĐA KHOA TỈNH TIỀN GIANG | Đấu thầu rộng rãi | 12/01/2024 | 1035/QĐ-BBĐKTG | 29/12/2023 | 2 | Thành phố Mỹ Tho,Tỉnh Tiền Giang
7640 | Tay dao mổ điện | Cái | 500 | Baisheng Medical Co., Ltd;Trung Quốc | 9018 |  |  |  | OBS-Db, OBS-Df / 0039D, 0048D |  |  | Chiều dài điện cực: 70mm. Chiều dài cáp: 3m Chiều dài tay cầm: 155mm Loại chân cắm: 3 chân tròn (3 x 4mm) | 28.600 | vn0109373842 | CÔNG TY TNHH THIẾT BỊ VẬT TƯ HOÀNG BẢO | IB2300256696 | vn2901731626 | Bệnh viện Quân y 4, Cục Hậu cần Quân khu 4 | Đấu thầu rộng rãi | 11/01/2024 | 22/QĐ-BVQY4 | 09/01/2024 | 4 | Thành phố Vinh,Tỉnh Nghệ An
7641 | Dao mổ Phaco. | Cái | 90 | AUROSLIM - SK28215/ SK32215 Hãng sản xuất: Aurolab Xuất xứ: Cộng Hòa Ấn Độ | 90185000 |  |  |  | AUROSLIM - SK28215/ SK32215 | 261/170000031/ PCBPL-BYT |  | Dao mổ Phaco 2.8mm; 3.2mm, tạo vết mổ trong mổ Phaco, tiệt trùng. ISO 13485. | 100.000 | vn0101442741 | CÔNG TY CỔ PHẦN THIÊN TRƯỜNG | IB2300256696 | vn2901731626 | Bệnh viện Quân y 4, Cục Hậu cần Quân khu 4 | Đấu thầu rộng rãi | 11/01/2024 | 22/QĐ-BVQY4 | 09/01/2024 | 4 | Thành phố Vinh,Tỉnh Nghệ An
7642 | Dao cắt hớt niêm mạc có đầu sứ cách điện | Cái | 4 | Trung Quốc/ MK-IT-x-xxx/ Micro-Tech (Nanjing) Co., Ltd | 9018 |  |  |  | MK-IT-x-xxx | 02/2023/BPL-CA |  | Chiều dài dao 1.5 - 4mm; chiều dài làm việc 1650-2350mm. Đường kính kênh dụng cụ tối thiểu 2.8mm. ISO 13485 | 5.500.000 | vn0106899059 | Công ty TNHH Vật tư và Trang thiết bị Y tế Hat-Med Việt Nam | IB2300256696 | vn2901731626 | Bệnh viện Quân y 4, Cục Hậu cần Quân khu 4 | Đấu thầu rộng rãi | 11/01/2024 | 22/QĐ-BVQY4 | 09/01/2024 | 4 | Thành phố Vinh,Tỉnh Nghệ An
7643 | Dao ESD cầm máu Splash O-type | Cái | 4 | Trung Quốc/ MK-O-x-xxx/ Micro-Tech (Nanjing) Co., Ltd | 9018 |  |  |  | MK-O-x-xxx | 02/2023/BPL-CA |  | Chiều dài dao 1.5 - 4mm, chiều dài làm việc 1650-2350mm, kênh làm việc tối thiểu 2.8mm. ISO 13485 | 5.500.000 | vn0106899059 | Công ty TNHH Vật tư và Trang thiết bị Y tế Hat-Med Việt Nam | IB2300256696 | vn2901731626 | Bệnh viện Quân y 4, Cục Hậu cần Quân khu 4 | Đấu thầu rộng rãi | 11/01/2024 | 22/QĐ-BVQY4 | 09/01/2024 | 4 | Thành phố Vinh,Tỉnh Nghệ An
7644 | Tay dao phẫu thuật plasma | Cái | 35 | JIANGSU BONSS MEDICAL TECHNOLOGY CO.,LTD / Trung Quốc |  |  |  |  | AC401 | 1623/2020/180000028/PCBPL-BYT |  | Bao gồm cán tay cầm, cáp, điện cực theo công nghệ lưỡng cực và đa cực. Phù hợp với hệ thống máy phẫu thuật tai mũi họng Plasma BONSS ARS700 C | 5.730.000 | vn2900326174 | CÔNG TY CP THIẾT BỊ VẬT TƯ Y TẾ VÀ DƯỢC PHẨM NGHỆ AN | IB2300256696 | vn2901731626 | Bệnh viện Quân y 4, Cục Hậu cần Quân khu 4 | Đấu thầu rộng rãi | 11/01/2024 | 22/QĐ-BVQY4 | 09/01/2024 | 4 | Thành phố Vinh,Tỉnh Nghệ An
7645 | Dao mổ Phaco | Cái | 100 | PE3015 Hãng sản xuất: Oasis Medical, Inc. Xuất xứ: hoa kỳ | 90185000 |  |  |  | PE3015 | 225/170000031/ PCBPL-BYT |  | Lưỡi làm bằng thép không rỉ; có miếng lót xốp bảo vệ lưỡi dao, Tay cầm nhựa; Tạo độ mở rộng 15 độ, góc tạo độ sâu từ 3 - 5mm; 2 mặt vát; Mũi dao nhọn; Tiệt trùng. ISO 13485. | 138.000 | vn0101442741 | CÔNG TY CỔ PHẦN THIÊN TRƯỜNG | IB2300256696 | vn2901731626 | Bệnh viện Quân y 4, Cục Hậu cần Quân khu 4 | Đấu thầu rộng rãi | 11/01/2024 | 22/QĐ-BVQY4 | 09/01/2024 | 4 | Thành phố Vinh,Tỉnh Nghệ An
7646 | Dao ESD cầm máu Splash T-type | Cái | 4 | Trung Quốc/ MK-T-x-xxx/ Micro-Tech (Nanjing) Co., Ltd | 9018 |  |  |  | MK-T-x-xxx | 02/2023/BPL-CA |  | Chiều dài dao 1.5 - 4mm, chiều dài làm việc 1650-2350mm, kênh làm việc tối thiểu 2.8mm. ISO 13485 | 5.500.000 | vn0106899059 | Công ty TNHH Vật tư và Trang thiết bị Y tế Hat-Med Việt Nam | IB2300256696 | vn2901731626 | Bệnh viện Quân y 4, Cục Hậu cần Quân khu 4 | Đấu thầu rộng rãi | 11/01/2024 | 22/QĐ-BVQY4 | 09/01/2024 | 4 | Thành phố Vinh,Tỉnh Nghệ An
7647 | Lưỡi dao mổ các số | Cái | 5000 | Huaian Helen Medical Instrument ;Trung Quốc | 9018 |  |  |  | Disposable Surgical Blade/ 10#, 11#, 12#, 15#, 20#, 21#, 22#, 23# | 220000844/PCBB-HCM |  | Chất liệu được làm từ thép carbon với công nghệ sản xuất hiện đại của Đức. • Lưỡi dao cực kỳ sắc bén với nhiều đầu mũi khác nhau. • Lưỡi dao đã được tiệt trùng. • Gồm các size: 10, 11, 12, 15, 20, 21, 22, 23. ISO 13485 | 830 | vn0109373842 | CÔNG TY TNHH THIẾT BỊ VẬT TƯ HOÀNG BẢO | IB2300256696 | vn2901731626 | Bệnh viện Quân y 4, Cục Hậu cần Quân khu 4 | Đấu thầu rộng rãi | 11/01/2024 | 22/QĐ-BVQY4 | 09/01/2024 | 4 | Thành phố Vinh,Tỉnh Nghệ An
7648 | Lưỡi dao mổ các số | Cái | 2000 | Ribbel - Ấn Độ | [8 empty] | 838 | vn0308265873 | CÔNG TY TNHH THƯƠNG MẠI DỊCH VỤ VIỆT DEN TA | IB2300261481 | vn1800271709 | Bệnh viện Lao và Bệnh phổi thành phố Cần Thơ | Đấu thầu rộng rãi | 11/01/2024 | 1552/QĐ-BVLBP | 25/12/2023 | 3 | Quận Ô Môn,Thành phố Cần Thơ
7649 | Dao mổ các số | Cái | 1000 | Huaian Helen Medical Instrument Co., Ltd - Trung Quốc | 9018.xx.xx |  |  |  |  | 220000844/PCBB-HCM |  | Lưỡi dao mổ số 11 và 15 | 1.224 | vn4101634948 | CÔNG TY TNHH THƯƠNG MẠI DỊCH VỤ TỔNG HỢP THUẬN VIỆT | IB2300373640 | vn4400219160 | Bệnh viện mắt Phú Yên | Chào hàng cạnh tranh rút gọn | 11/01/2024 | 14/QĐ-BVM | 10/01/2024 | 3 | TP Tuy Hoà,Tỉnh Phú Yên
7650 | Lưỡi dao mổ | Cái | 2000 | Huaian Helen - Trung Quốc | [8 empty] | 798 | vn0308265873 | CÔNG TY TNHH THƯƠNG MẠI DỊCH VỤ VIỆT DEN TA | IB2300319307 | vn1801031019 | Trung tâm Y tế huyện Thới Lai | Đấu thầu rộng rãi | 10/01/2024 | 08/QĐ-TTYT | 02/01/2024 | 3 | Huyện Thới Lai,Thành phố Cần Thơ
7651 | Dao mổ các số | Cái | 5000 | Huaian Helen - Trung Quốc (Disposable Surgical Blade) | [8 empty] | 798 | vn0310363437 | CÔNG TY TNHH THƯƠNG MẠI VÀ THIẾT BỊ Y TẾ NHẬT MINH | IB2300312760 | vn5800179309 | Trung tâm Y tế Huyện Lâm Hà | Đấu thầu rộng rãi | 10/01/2024 | 17/QĐ-TTYT | 05/01/2024 | 2 | Huyện Lâm Hà,Tỉnh Lâm Đồng
7652 | Dao mổ dùng cho mổ phaco lưỡi dao dài từ 2,2mm đến 3,2mm, chất liệu bằng thép không rỉ | Chiếc | 1200 | Ký mã hiệu: AUROSLIM/ SL15022; Hãng/ nước sản xuất: Aurolab/ Cộng hòa Ấn Độ | [8 empty] | 100.000 | vn0101442741 | CÔNG TY CỔ PHẦN THIÊN TRƯỜNG | IB2300234939 | vn2400229574 | Bệnh viện Đa khoa tỉnh Bắc Giang | Đấu thầu rộng rãi | 10/01/2024 | Số 38/QĐ-BVĐKBG | 03/01/2024 | 3 | Thành phố Bắc Giang,Tỉnh Bắc Giang
7653 | Băng (đạn) ghim khâu máy cắt nối tự động nội soi các cỡ, kèm lưỡi dao. Chất liệu bằng Titan hoặc tương đương. | Cái | 60 | "Waston/ Trung Quốc; HSZ-45-PT® HSZ-60-PT®" | [8 empty] | 3.750.000 | vn0106441558 | CÔNG TY TNHH DỊCH VỤ THƯƠNG MẠI VÀ ĐẦU TƯ HƯNG PHÁT | IB2300234939 | vn2400229574 | Bệnh viện Đa khoa tỉnh Bắc Giang | Đấu thầu rộng rãi | 10/01/2024 | Số 38/QĐ-BVĐKBG | 03/01/2024 | 3 | Thành phố Bắc Giang,Tỉnh Bắc Giang
7654 | Dao mổ dùng cho mổ phaco góc 15°, lưỡi dao bằng thép không gỉ | Chiếc | 1200 | Ký mã hiệu: AUROSLIM/ SL15022; Hãng/ nước sản xuất: Aurolab/ Cộng hòa Ấn Độ | [8 empty] | 59.000 | vn0101442741 | CÔNG TY CỔ PHẦN THIÊN TRƯỜNG | IB2300234939 | vn2400229574 | Bệnh viện Đa khoa tỉnh Bắc Giang | Đấu thầu rộng rãi | 10/01/2024 | Số 38/QĐ-BVĐKBG | 03/01/2024 | 3 | Thành phố Bắc Giang,Tỉnh Bắc Giang
7655 | Dao cắt bệnh phẩm Chất liệu: Thép không rỉ | Chiếc | 1000 | Erma (KAI)/ Nhật Bản, Mã sản phẩm: 08-636-0 | [8 empty] | 49.000 | vn0500391288 | CÔNG TY TNHH LÊ LỢI | IB2300234939 | vn2400229574 | Bệnh viện Đa khoa tỉnh Bắc Giang | Đấu thầu rộng rãi | 10/01/2024 | Số 38/QĐ-BVĐKBG | 03/01/2024 | 3 | Thành phố Bắc Giang,Tỉnh Bắc Giang
7656 | Dao cắt tiêu bản | Hộp | 2 | Erma Inc/ Nhật | [8 empty] | 2.200.000 | vn0101849706 | CÔNG TY TNHH THIẾT BỊ Y TẾ VÀ HOÁ CHẤT HOÀNG PHƯƠNG | IB2300351655 | vn0104116866 | Bệnh viện đa khoa Đông Anh | Đấu thầu rộng rãi | 10/01/2024 | 35/QĐ-BVĐKĐA | 08/01/2024 | 2 | Huyện Đông Anh,Thành phố Hà Nội
7657 | Dao phẫu thuật 2.8mm | cái | 720 | Code: Aurosleek/ KD28215HT Hãng sản xuất: Aurolab Nước sản xuất: Cộng hòa Ấn Độ | 9018 | [7 empty] | 160.000 | vn0108803556 | Liên danh nhà thầu Công ty TNHH Y tế Phú Thắng và Công ty Cổ Phần Thiên Trường. (Viết tắt là: Liên danh Phú Thắng – Thiên Trường). | IB2300334246 | vnz000010541 | Bệnh viện Quân y 354 | Đấu thầu rộng rãi | 09/01/2024 | 34/QĐ-BVQY | 09/01/2024 | 2 | Quận Ba Đình,Thành phố Hà Nội
7658 | Dao cắt hớt niêm mạc đầu hình T | cái | 20 | Trung Quốc. MK-T-x-xxx, Micro-tech (Nanjing) Co., Ltd | 9018 | [7 empty] | 5.500.000 | vn0106215710 | Công ty Cổ phần Vật tư và Trang thiết bị Y tế Cường An | IB2300334246 | vnz000010541 | Bệnh viện Quân y 354 | Đấu thầu rộng rãi | 09/01/2024 | 34/QĐ-BVQY | 09/01/2024 | 2 | Quận Ba Đình,Thành phố Hà Nội
7659 | Dao cắt hớt niêm mạc có đầu sứ cách điện | cái | 20 | Trung Quốc, MK-IT-x-xxx, Micro-tech (Nanjing) Co., Ltd | 9018 | [7 empty] | 5.500.000 | vn0106215710 | Công ty Cổ phần Vật tư và Trang thiết bị Y tế Cường An | IB2300334246 | vnz000010541 | Bệnh viện Quân y 354 | Đấu thầu rộng rãi | 09/01/2024 | 34/QĐ-BVQY | 09/01/2024 | 2 | Quận Ba Đình,Thành phố Hà Nội
7660 | Dao cầm máu cắt hớt niêm mạc dạng tia phun nước | cái | 10 | Nhật Bản, DN-DxxxxB, Hoya Corporation | 9018 | [7 empty] | 12.000.000 | vn0106215710 | Công ty Cổ phần Vật tư và Trang thiết bị Y tế Cường An | IB2300334246 | vnz000010541 | Bệnh viện Quân y 354 | Đấu thầu rộng rãi | 09/01/2024 | 34/QĐ-BVQY | 09/01/2024 | 2 | Quận Ba Đình,Thành phố Hà Nội
7661 | Dao kim | cái | 50 | Costa Rica, M00532810, Boston Scientific Corporation | 9018 | [7 empty] | 5.000.000 | vn0106215710 | Công ty Cổ phần Vật tư và Trang thiết bị Y tế Cường An | IB2300334246 | vnz000010541 | Bệnh viện Quân y 354 | Đấu thầu rộng rãi | 09/01/2024 | 34/QĐ-BVQY | 09/01/2024 | 2 | Quận Ba Đình,Thành phố Hà Nội
7662 | Dao phẫu thuật 15 độ | cái | 720 | Code: PE3015 Hãng sản xuất: Oasis Medical, Inc. Nước sản xuất: Hoa Kỳ | 9018 | [7 empty] | 138.000 | vn0108803556 | Liên danh nhà thầu Công ty TNHH Y tế Phú Thắng và Công ty Cổ Phần Thiên Trường. (Viết tắt là: Liên danh Phú Thắng – Thiên Trường). | IB2300334246 | vnz000010541 | Bệnh viện Quân y 354 | Đấu thầu rộng rãi | 09/01/2024 | 34/QĐ-BVQY | 09/01/2024 | 2 | Quận Ba Đình,Thành phố Hà Nội
7663 | Dao cắt hớt niêm mạc đầu dao chữ I | cái | 20 | Trung Quốc, MK-I-x-xxx, Micro-tech (Nanjing) Co., Ltd | 9018 | [7 empty] | 5.500.000 | vn0106215710 | Công ty Cổ phần Vật tư và Trang thiết bị Y tế Cường An | IB2300334246 | vnz000010541 | Bệnh viện Quân y 354 | Đấu thầu rộng rãi | 09/01/2024 | 34/QĐ-BVQY | 09/01/2024 | 2 | Quận Ba Đình,Thành phố Hà Nội
7664 | Dao cắt cơ vòng dạng xoay | cái | 50 | Costa Rica, M005841xx, Boston Scientific Corporation | 9018 | [7 empty] | 5.049.000 | vn0106215710 | Công ty Cổ phần Vật tư và Trang thiết bị Y tế Cường An | IB2300334246 | vnz000010541 | Bệnh viện Quân y 354 | Đấu thầu rộng rãi | 09/01/2024 | 34/QĐ-BVQY | 09/01/2024 | 2 | Quận Ba Đình,Thành phố Hà Nội
7665 | Lưỡi dao mổ các số | Cái | 1000 | Ribbel - Ấn Độ | [8 empty] | 819 | vn0308265873 | CÔNG TY TNHH THƯƠNG MẠI DỊCH VỤ VIỆT DEN TA | IB2300285820 | vn1801529742 | Bệnh viện Quân dân y thành phố Cần Thơ | Đấu thầu rộng rãi | 09/01/2024 | 1094/QĐ-BVQDY | 29/12/2023 | 4 | Huyện Cờ Đỏ,Thành phố Cần Thơ
7666 | Dao mổ 15 độ có cán | CÁI | 500 | Xuất xứ: Kai Industries Co., Ltd. - Nhật Bản. Ký mã hiệu: A-15F | 9018 (Dao mổ mát) | [7 empty] | 74.550 | vn0310441075 | CÔNG TY TNHH THIẾT BỊ Y TẾ MINH NHI | IB2300324906 | vn0301465062 | Bệnh Viện Chợ Rẫy | Đấu thầu rộng rãi | 08/01/2024 | 7443/QĐ-BVCR | 29/12/2023 | 2 | Quận 5,TP. Hồ Chí Minh
7667 | Lưỡi dao mổ các số | Cái | 6000 | Kehr Surgical Private Limited/Ấn Độ Ký mã hiệu: KIATO | [8 empty] | 924 | vn0500391288 | CÔNG TY TNHH LÊ LỢI | IB2300307370 | vnz000016453 | Bệnh viện Hữu Nghị | Đấu thầu rộng rãi | 08/01/2024 | 05/QĐ-BVHN | 03/01/2024 | 2 | Quận Hai Bà Trưng,Thành phố Hà Nội
7668 | Lưỡi dao vô khuẩn | Cái | 12000 | Huaiyin Medical Instruments Co., Ltd, Trung Quốc | 9018 | [7 empty] | 944 | vn0101849706 | CÔNG TY TNHH THIẾT BỊ Y TẾ VÀ HOÁ CHẤT HOÀNG PHƯƠNG | IB2300328268 | vn2700354079 | Bệnh viện đa khoa tỉnh Ninh Bình | Đấu thầu rộng rãi | 08/01/2024 | 02/QĐ-BVĐK | 02/01/2024 | 3 | Thành phố Ninh Bình,Tỉnh Ninh Bình
7669 | Lưỡi dao mỗ các loại | Cái | 4000 | RIBELL/Ấn Độ;Carbon steell | [8 empty] | 924 | vn0300534193 | CÔNG TY CỔ PHẦN TRANG THIẾT BỊ KỸ THUẬT Y TẾ THÀNH PHỐ HỒ CHÍ MINH | IB2300274768 | vn0305564723 | BỆNH VIỆN HUYỆN NHÀ BÈ | Đấu thầu rộng rãi | 05/01/2024 | 787/QĐ-BV | 29/12/2023 | 3 | Huyện Nhà Bè,TP. Hồ Chí Minh
7670 | Lưỡi dao mổ các cỡ | Cái | 12264 | Luxsutures - Luxembourg | [8 empty] | 1.995 | vn3500522842 | Baripharco-Việt Đức | IB2300309246 | vn3500287437 | Bệnh Viện Bà Rịa | Đấu thầu rộng rãi | 05/01/2024 | 2963/QĐ-BVBR | 22/12/2023 | 1 | Thành Phố Bà Rịa,Tỉnh Bà Rịa - Vũng Tàu
7671 | Tay dao cắt đốt | cái | 3600 | Mã: 80307 Hãng sản xuất: Yueh Sheng Electronic Industrial Co., Ltd Xuất xứ: Đài Loan | 90189090 | [7 empty] | 38.000 | vn0313517967 | CÔNG TY TNHH TRANG THIẾT BỊ Y TẾ QUANG ANH | IB2300273781 | vn0302436748 | Bệnh viện Răng Hàm Mặt Trung ương Thành phố Hồ Chí Minh | Đấu thầu rộng rãi | 05/01/2024 | 1214/QĐ-RHMTW | 29/12/2023 | 2 | Quận 5,TP. Hồ Chí Minh
7672 | Lưỡi dao mổ các số | Cái | 2000 | Huaian Helen Medical Instrument Co., Ltd- Trung Quốc | 8208 |  |  |  |  | 220000844/PCBB-HCM |  | • Chất liệu được làm từ thép carbon với công nghệ sản xuất hiện đại • Lưỡi dao cực kỳ sắc bén với nhiều đầu mũi khác nhau. | 840 | vn1900336438 | CÔNG TY TRÁCH NHIỆM HỮU HẠN DƯỢC PHẨM HIỀN MAI | IB2300309980 | vn1900386573 | Trung tâm y tế huyện Đông Hải | Đấu thầu rộng rãi | 05/01/2024 | 405/QĐ-TTYT | 28/12/2023 | 3 | Huyện Đông Hải,Tỉnh Bạc Liêu
7673 | Lưỡi dao mổ số 15 | Cái | 100 | Dao mổ các size/Surgical Blades/Ribbel/ Ấn Độ | [8 empty] | 1.680 | vn0500600968 | Liên danh nhà thầu CÔNG TY TNHH THIẾT BỊ Y TẾ VÀ THIẾT BỊ VĂN PHÒNG HỒNG HẠNH - CÔNG TY TNHH THIẾT BỊ MINH TÂM - CÔNG TY TNHH THƯƠNG MẠI VÀ XÂY DỰNG PHÚC THỊNH - CÔNG TY CỔ PHẦN SẢN XUẤT VÀ XUẤT NHẬP KHẨU VIETLAND (Sau đây gọi tắt là: Liên danh nhà thầu HỒNG HẠNH - MINH TÂM - PHÚC THỊNH -VIETLAND) | IB2300355087 | vn0500474488 | Bệnh viện Y học cổ truyền Hà Đông | Đấu thầu rộng rãi | 05/01/2024 | 504/QĐ-BV | 28/12/2023 | 1 | Quận Hà Đông,Thành phố Hà Nội
7674 | Dao mổ điện | Cái | 1 | - Model máy chính: Valleylab FX8 (VLFX8GEN) - Hãng sản xuất máy chính: Covidien (Medtronic) - Xuất xứ máy chính: Mỹ - Hãng chủ sở hữu (hãng/nước) máy chính: Covidien LLC., Mỹ | [8 empty] | 355.000.000 | vn0105118288 | Liên danh nhà thầu Y Tế Xanh - Hùng Vượng | IB2300305918 | vn2700260977 | Sở Y tế Ninh Bình | Đấu thầu rộng rãi | 05/01/2024 | 4118/QĐ-SYT | 29/12/2023 | 2 | Thành phố Ninh Bình,Tỉnh Ninh Bình
7675 | Lưỡi dao mổ sử dụng một lần các loại, các cỡ | Cái | 300 | Xuất xứ: Ấn Độ Ký mã hiệu: KIATO 10; 11; 12; 15; 20; 21; 22 Hãng sản xuất: Kehr Surgical Private Limited | [8 empty] | 1.142 | vn0102398340 | Liên danh nhà thầu Thái Phú - Topmed | IB2300310608 | vn2600325081 | Bệnh viện xây dựng Việt Trì | Đấu thầu rộng rãi | 05/01/2024 | 108/QĐ-BV | 29/12/2023 | 1 | Tỉnh Phú Thọ
7676 | Lưỡi dao cắt tiêu bản mô học dùng 1 lần | Cái | 500 | KAI industries co., ltd , Nhật Bản | 90189090 | [7 empty] | 52.000 | vn2901707983 | CÔNG TY TNHH THƯƠNG MẠI HẰNG HƯNG | IB2300267750 | vnz000022224 | Bệnh viện Sản Nhi Nghệ An | Đấu thầu rộng rãi | 04/01/2024 | Bệnh viện Sản Nhi Nghệ An | 24/12/2023 | 2 | Thành phố Vinh,Tỉnh Nghệ An
7677 | Cán dao mổ, số 3, dài 125mm | Cái | 30 | Đức; 06.103.00; Dimeda Instrumente GmbH | 9018 | [7 empty] | 90.000 | vn0109338735 | CÔNG TY TNHH VẬT TƯ TRANG THIẾT BỊ Y TẾ HÀ ANH | IB2300211325 | vnz000023759 | Bệnh viện Bưu Điện | Đấu thầu rộng rãi | 04/01/2024 | Số 4912/QĐ-BVBĐ-VTTBYT | 26/12/2023 | 3 | Quận Hoàng Mai,Thành phố Hà Nội
7678 | Cán dao mổ kích thước 12,5cm | cái | 25 | Đức; 06.103.00; Dimeda Instrumente GmbH | 9018 | [7 empty] | 90.000 | vn0109338735 | CÔNG TY TNHH VẬT TƯ TRANG THIẾT BỊ Y TẾ HÀ ANH | IB2300211325 | vnz000023759 | Bệnh viện Bưu Điện | Đấu thầu rộng rãi | 04/01/2024 | Số 4912/QĐ-BVBĐ-VTTBYT | 26/12/2023 | 3 | Quận Hoàng Mai,Thành phố Hà Nội
7679 | Cán dao mổ, tròn, dài 145mm | Bộ | 12 | Đức; 06.103.03; Dimeda Instrumente GmbH | 9018 | [7 empty] | 320.000 | vn0109338735 | CÔNG TY TNHH VẬT TƯ TRANG THIẾT BỊ Y TẾ HÀ ANH | IB2300211325 | vnz000023759 | Bệnh viện Bưu Điện | Đấu thầu rộng rãi | 04/01/2024 | Số 4912/QĐ-BVBĐ-VTTBYT | 26/12/2023 | 3 | Quận Hoàng Mai,Thành phố Hà Nội
7680 | Cán dao mổ, số 3, có thước đo, dài 125mm | Cái | 23 | Đức; 06.103.01; Dimeda Instrumente GmbH | 9018 | [7 empty] | 120.000 | vn0109338735 | CÔNG TY TNHH VẬT TƯ TRANG THIẾT BỊ Y TẾ HÀ ANH | IB2300211325 | vnz000023759 | Bệnh viện Bưu Điện | Đấu thầu rộng rãi | 04/01/2024 | Số 4912/QĐ-BVBĐ-VTTBYT | 26/12/2023 | 3 | Quận Hoàng Mai,Thành phố Hà Nội
7681 | Cán dao mổ, số 7, dài 160mm | Cái | 45 | Đức; 06.107.00; Dimeda Instrumente GmbH | 9018 | [7 empty] | 130.000 | vn0109338735 | CÔNG TY TNHH VẬT TƯ TRANG THIẾT BỊ Y TẾ HÀ ANH | IB2300211325 | vnz000023759 | Bệnh viện Bưu Điện | Đấu thầu rộng rãi | 04/01/2024 | Số 4912/QĐ-BVBĐ-VTTBYT | 26/12/2023 | 3 | Quận Hoàng Mai,Thành phố Hà Nội
7682 | Cán dao mổ, số 4, dài 135mm | Cái | 45 | Đức; 06.104.00; Dimeda Instrumente GmbH | 9018 | [7 empty] | 90.000 | vn0109338735 | CÔNG TY TNHH VẬT TƯ TRANG THIẾT BỊ Y TẾ HÀ ANH | IB2300211325 | vnz000023759 | Bệnh viện Bưu Điện | Đấu thầu rộng rãi | 04/01/2024 | Số 4912/QĐ-BVBĐ-VTTBYT | 26/12/2023 | 3 | Quận Hoàng Mai,Thành phố Hà Nội
7683 | Điện cực cầm máu dạng dao | Cái | 2 | Delmont Imaging Pháp | 90189030 | [7 empty] | 10.050.000 | vn0106361077 | Công ty cổ phần thiết bị và công nghệ Đại Dương | IB2300211325 | vnz000023759 | Bệnh viện Bưu Điện | Đấu thầu rộng rãi | 04/01/2024 | Số 4912/QĐ-BVBĐ-VTTBYT | 26/12/2023 | 3 | Quận Hoàng Mai,Thành phố Hà Nội
7684 | Dao mổ | cái | 5000 | Huaian Helen Medical Instrument Co., Ltd - Trung Quốc | [8 empty] | 798 | vn0310363437 | CÔNG TY TNHH THƯƠNG MẠI VÀ THIẾT BỊ Y TẾ NHẬT MINH | IB2300293374 | vn3800190330 | Bệnh viện đa khoa tỉnh Bình Phước | Chào hàng cạnh tranh | 04/01/2024 | 963/QĐ-BVĐK | 31/12/2023 | 6 | Thành phố Đồng Xoài,Tỉnh Bình Phước
7685 | Dao phẫu thuật 15 độ | Cái | 100 | PE3015 Hãng sản xuất: Oasis Medical, Inc. Xuất xứ: Hoa Kỳ | 90185000 | [7 empty] | 135.000 | vn0101540844 | Liên danh nhà thầu Vạn Niên- Thanh Chúc | IB2300319384 | vn5100419308 | BỆNH VIỆN MẮT TỈNH HÀ GIANG | Đấu thầu rộng rãi | 04/01/2024 | 01/QĐ-BVM | 03/01/2024 | 1 | TP Hà Giang,Tỉnh Hà Giang
7686 | Dao lạng mộng | Cái | 25 | Mani Inc., Nhật Bản/ Mani Hanoi Co., Ltd, Việt Nam/ Nhật Bản | 9018 | [7 empty] | 245.000 | vn0101540844 | Liên danh nhà thầu Vạn Niên- Thanh Chúc | IB2300319384 | vn5100419308 | BỆNH VIỆN MẮT TỈNH HÀ GIANG | Đấu thầu rộng rãi | 04/01/2024 | 01/QĐ-BVM | 03/01/2024 | 1 | TP Hà Giang,Tỉnh Hà Giang
7687 | Dao mổ phaco 2.85mm | Cái | 100 | Mani Inc., Nhật Bản/ Mani Hanoi Co., Ltd, Việt Nam/ Nhật Bản | 9018 | [7 empty] | 245.000 | vn0101540844 | Liên danh nhà thầu Vạn Niên- Thanh Chúc | IB2300319384 | vn5100419308 | BỆNH VIỆN MẮT TỈNH HÀ GIANG | Đấu thầu rộng rãi | 04/01/2024 | 01/QĐ-BVM | 03/01/2024 | 1 | TP Hà Giang,Tỉnh Hà Giang
7688 | Dao phẫu thuật 15 độ | Cái | 100 | Mani Inc., Nhật Bản/ Mani Hanoi Co., Ltd, Việt Nam/ Nhật Bản | 90185000 | [7 empty] | 125.000 | vn0101540844 | Liên danh nhà thầu Vạn Niên- Thanh Chúc | IB2300319384 | vn5100419308 | BỆNH VIỆN MẮT TỈNH HÀ GIANG | Đấu thầu rộng rãi | 04/01/2024 | 01/QĐ-BVM | 03/01/2024 | 1 | TP Hà Giang,Tỉnh Hà Giang
7689 | Dao mổ phaco 2.8mm | Cái | 100 | Surgical Specialties Mexico S.DE R.L. DE C.V./Mexico | 9018 | [7 empty] | 294.000 | vn0101540844 | Liên danh nhà thầu Vạn Niên- Thanh Chúc | IB2300319384 | vn5100419308 | BỆNH VIỆN MẮT TỈNH HÀ GIANG | Đấu thầu rộng rãi | 04/01/2024 | 01/QĐ-BVM | 03/01/2024 | 1 | TP Hà Giang,Tỉnh Hà Giang
7690 | Dao tạo đường hầm | Cái | 20 | 74-1010 Hãng sản xuất: Surgical Specialties Mexico, S. DE R.L. DE C.V. Xuất xứ: Mexico | 90185000 | [7 empty] | 150.000 | vn0101540844 | Liên danh nhà thầu Vạn Niên- Thanh Chúc | IB2300319384 | vn5100419308 | BỆNH VIỆN MẮT TỈNH HÀ GIANG | Đấu thầu rộng rãi | 04/01/2024 | 01/QĐ-BVM | 03/01/2024 | 1 | TP Hà Giang,Tỉnh Hà Giang
7691 | Dao lạng mộng | Chiếc/Cái | 25 | PE3630 Hãng sản xuất: Oasis Medical, Inc. Xuất xứ: Hoa Kỳ | 90185000 | [7 empty] | 240.000 | vn0101540844 | Liên danh nhà thầu Vạn Niên- Thanh Chúc | IB2300319384 | vn5100419308 | BỆNH VIỆN MẮT TỈNH HÀ GIANG | Đấu thầu rộng rãi | 04/01/2024 | 01/QĐ-BVM | 03/01/2024 | 1 | TP Hà Giang,Tỉnh Hà Giang
7692 | Lưỡi dao mổ vô trùng các số | Cái | 2000 | Kehr Surgical Private Limited/Ấn Độ | 90189090 | [7 empty] | 945 | vn0101540844 | Liên danh nhà thầu Vạn Niên- Thanh Chúc | IB2300319384 | vn5100419308 | BỆNH VIỆN MẮT TỈNH HÀ GIANG | Đấu thầu rộng rãi | 04/01/2024 | 01/QĐ-BVM | 03/01/2024 | 1 | TP Hà Giang,Tỉnh Hà Giang
7693 | Lưỡi dao mổ vô khuẩn | Cái | 4000 | Kehr Surgical- Ấn Độ | [8 empty] | 1.040 | vn2700484825 | CÔNG TY CP DƯỢC PHẨM HÀ NAM NINH | IB2300344087 | vn2700611216 | Bệnh viện Sản Nhi Ninh Bình | Chào hàng cạnh tranh | 04/01/2024 | 2398/QĐ-BVSN | 29/12/2023 | 3 | Thành phố Ninh Bình,Tỉnh Ninh Bình
7694 | Dao mổ Phaco | Cái | 150 | Ophtechnics Unlimited/ Ấn Độ | [8 empty] | 96.600 | vn0101032110 | CÔNG TY TNHH KIM HƯNG | IB2300255951 | vn0103599265 | Bệnh viện Quân Y 103 | Đấu thầu rộng rãi | 03/01/2024 | 19/QĐ-BVQY103 | 03/01/2024 | 4 | Quận Hà Đông,Thành phố Hà Nội
7695 | Dao mổ Phaco 2 mặt vát | Cái | 150 | Madhu Instruments Pvt. Ltd./ Ấn Độ | [8 empty] | 115.500 | vn0101032110 | CÔNG TY TNHH KIM HƯNG | IB2300255951 | vn0103599265 | Bệnh viện Quân Y 103 | Đấu thầu rộng rãi | 03/01/2024 | 19/QĐ-BVQY103 | 03/01/2024 | 4 | Quận Hà Đông,Thành phố Hà Nội
7696 | Dao bẻ góc 15 độ cho phẫu thuật mắt | Cái | 300 | Ophtechnics Unlimited/ Ấn Độ | [8 empty] | 56.700 | vn0101032110 | CÔNG TY TNHH KIM HƯNG | IB2300255951 | vn0103599265 | Bệnh viện Quân Y 103 | Đấu thầu rộng rãi | 03/01/2024 | 19/QĐ-BVQY103 | 03/01/2024 | 4 | Quận Hà Đông,Thành phố Hà Nội
7697 | Tay dao phẫu thuật hàn mạch máu dùng cho mổ nội soi, đầu dao phủ nano | Cái | 20 | Xuất xứ: Mỹ; Ký mã hiệu: LF1937; Hãng sản xuất: Covidien | 9018 | [7 empty] | 21.000.000 | vn0100124376 | TỔNG CÔNG TY THIẾT BỊ Y TẾ VIỆT NAM - CTCP | IB2300255951 | vn0103599265 | Bệnh viện Quân Y 103 | Đấu thầu rộng rãi | 03/01/2024 | 19/QĐ-BVQY103 | 03/01/2024 | 4 | Quận Hà Đông,Thành phố Hà Nội
7698 | Tay dao phẫu thuật hàn mạch máu dùng cho phẫu thuật tuyến giáp | Cái | 50 | Trung Quốc; SL5300S; Nanjing ShouLiang-med Technology Co., Ltd | 9018 | [7 empty] | 14.900.000 | vn0108071038 | CÔNG TY TNHH THƯƠNG MẠI VÀ DỊCH VỤ KIM THÀNH TÂM | IB2300255951 | vn0103599265 | Bệnh viện Quân Y 103 | Đấu thầu rộng rãi | 03/01/2024 | 19/QĐ-BVQY103 | 03/01/2024 | 4 | Quận Hà Đông,Thành phố Hà Nội
7699 | Dao cắt vi thể | Cái | 250 | ERMA (KAI) - Nhật Bản |  |  |  |  | Patho Cutter | 200001830/PCBA-HN | 2023 | Dùng để cắt tiêu bản, để cắt mẫu sinh học thành các phần mỏng cho vi xét nghiệm hiển vi chi tiết trong khoa giải phẫu. Lưỡi dao cắt loại Low Profile, làm bằng thép không gỉ đặc biệt, kích thước 0,25x8x80mm, góc nghiêng 35 độ. Cắt được tất cả các loại mô. Sử dụng cho tất cả các loại máy cắt tiêu bản. Hộp 50 cái. Đạt tiêu chuẩn ISO, EN ISO 13485. | 63.000 | vn0104888615 | CÔNG TY TNHH MỘT THÀNH VIÊN THƯƠNG MẠI VÀ DỊCH VỤ ĐỨC BẢO | IB2300326391 | vn0800207726 | Bệnh viện Phổi Hải Dương | Chào hàng cạnh tranh | 03/01/2024 | Số 633/QĐ-BVP | 26/12/2023 | 1 | Thành phố Hải Dương,Tỉnh Hải Dương
7700 | Dụng cụ tai mũi họng | Bộ | 1 | Hãng sản xuất :Nopa Instruments Medizintechnik GmbH Xuất xứ: Đức Kéo phẫu thuật Metzenbaum - Nelson cong, dài 18cm Mã sản phẩm: AC 111/18 Kéo cắt xương vách ngăn Cottle, mũi tù, thân gập, dài 18cm Mã sản phẩm: AC 315/16 Đục phẫu thuật Killian-Claus, thân cong, đuôi dạng cánh én, dài17cm Mã sản phẩm: KO 609/05 Đục phẫu thuật Cottle, đường kính 4mm, dài 18cm Mã sản phẩm: KO 610/04 Đục phẫu thuật Cottle, đường kính 7mm, dài 18cm Mã sản phẩm: KO 610/07 Dao lấy sụn vách ngăn Ballenger chữ Z, đường kính 3mm, dài 20cm Mã sản phẩm: KO 331/03 Dụng cụ bóc tách mũi Freer 2 đầu sắc/tù, dài 18cm Mã sản phẩm: KO 348/18 Kéo phẫu thuật Mayo tù tù, cong, dài 17cm Mã sản phẩm: AC 071/17 Kìm bấm xương mũi Kerrison, mũi 3x3mm, dài 9cm Mã sản phẩm: KO 275/90 Bộ đèn đặt nội khí quản người lớn, trẻ em, sơ sinh 4 lưỡi (Cấu hình gồm:1 Cán tay cầm pin trung ,1 Lưỡi đặt nội khí quản Mcintosh số 1: 75mm, 1 Lưỡi đặt nội khí quản Mcintosh số 2: 90mm,1 Lưỡi đặt nội khí quản Mcintosh số 3: 110mm, 1 Lưỡi đặt nội khí quản Mcintosh số 4: 135mm, 1 hộp đựng Mã sản phẩm: AP 250/01, 01 lưỡi đặt nội khí quản Mcintosh số 0: 55mm. Mã sản phẩm: AP 252/00) | [8 empty] | 126.197.000 | vn0313433763 | LIÊN DANH PHƯỚC TIẾN - ĐÔNG HẢI | IB2300347798 | vn1301019341 | Ban Quản lý dự án đầu tư xây dựng các công trình dân dụng và công nghiệp tỉnh Bến Tre | Đấu thầu rộng rãi | 03/01/2024 | 565/BQLXD | 25/12/2023 | 1 | Thành phố Bến Tre,Tỉnh Bến Tre
7701 | Lưỡi dao mỗ số 11,15 đầu nhọn | Cái | 1000 | SMI-Bỉ | 9018 | [7 empty] | 1.470 | vn1200583720 | CÔNG TY TNHH DƯỢC PHẨM VÀ TRANG THIẾT BỊ Y TẾ HÀO TÍN | IB2300323180 | vn1100179232 | Trung tâm Y tế huyện Thủ Thừa | Chào hàng cạnh tranh | 02/01/2024 | 3028/QĐ-TTYT | 22/12/2023 | 1 | Huyện Thủ Thừa,Tỉnh Long An
7702 | Lưỡi dao cắt tiêu bản | Cái | 550 | 08-636-0/Erma (KAI);Nhật Bản | [8 empty] | 49.800 | vn0101849706 | CÔNG TY TNHH THIẾT BỊ Y TẾ VÀ HOÁ CHẤT HOÀNG PHƯƠNG | IB2300243635 | vn0200630312 | Bệnh viện Trẻ em Hải Phòng | Đấu thầu rộng rãi | 02/01/2024 | 2133/QĐ-BVTE | 27/12/2023 | 2 | Quận Kiến An,Thành phố Hải Phòng
7703 | Lưỡi dao mổ các số | Cái | 10300 | Huaiyin medical Instruments Co..ltd;Trung Quốc - Trung Quốc/ 10,11,12,15,20,21,22 | 9018 | [7 empty] | 1.200 | vn0101849706 | CÔNG TY TNHH THIẾT BỊ Y TẾ VÀ HOÁ CHẤT HOÀNG PHƯƠNG | IB2300334911 | vn0101555946 | BỆNH VIỆN UNG BƯỚU HÀ NỘI | Đấu thầu rộng rãi | 02/01/2024 | Quyết định số 3488/QĐ-BVUB ngày 27/12/2023 | 27/12/2023 | 1 | Quận Hai Bà Trưng,Thành phố Hà Nội
7704 | Cán dao mổ | Cái | 1 | EVERBEST TRADING CO - Pakistan | VT14.1.199 | [7 empty] | 39.000 | vn0101849706 | CÔNG TY TNHH THIẾT BỊ Y TẾ VÀ HOÁ CHẤT HOÀNG PHƯƠNG | IB2300334911 | vn0101555946 | BỆNH VIỆN UNG BƯỚU HÀ NỘI | Đấu thầu rộng rãi | 02/01/2024 | Quyết định số 3488/QĐ-BVUB ngày 27/12/2023 | 27/12/2023 | 1 | Quận Hai Bà Trưng,Thành phố Hà Nội
7705 | Tay dao điện | Cái | 650 | Yueh Sheng Electronic Industrial Co., Ltd - Đài Loan ( Trung Quốc)/ 80307 | 9018 | [7 empty] | 39.000 | vn0101849706 | CÔNG TY TNHH THIẾT BỊ Y TẾ VÀ HOÁ CHẤT HOÀNG PHƯƠNG | IB2300334911 | vn0101555946 | BỆNH VIỆN UNG BƯỚU HÀ NỘI | Đấu thầu rộng rãi | 02/01/2024 | Quyết định số 3488/QĐ-BVUB ngày 27/12/2023 | 27/12/2023 | 1 | Quận Hai Bà Trưng,Thành phố Hà Nội
7706 | Tay dao điện Bipolar | Cái | 100 | Baisheng Medical Co.,Ltd. - Trung Quốc/ OBS-Rp; 0551-06; 0561-06; 0550-08; 0560-08 | 9018 | [7 empty] | 2.100.000 | vn0101849706 | CÔNG TY TNHH THIẾT BỊ Y TẾ VÀ HOÁ CHẤT HOÀNG PHƯƠNG | IB2300334911 | vn0101555946 | BỆNH VIỆN UNG BƯỚU HÀ NỘI | Đấu thầu rộng rãi | 02/01/2024 | Quyết định số 3488/QĐ-BVUB ngày 27/12/2023 | 27/12/2023 | 1 | Quận Hai Bà Trưng,Thành phố Hà Nội
7707 | Lưỡi Dao phẫu thuật tiệt trùng | Cái | 1000 | Lưỡi dao phẫu thuật-LUXSUTURES - Luxembourg | [8 empty] | 2.750 | vn6000371421 | Liên danh Công ty TNHH dược phẩm Hoàng Vũ - Công ty TNHH Thăng Long | IB2300285163 | vn6000491694 | Trung tâm Y tế huyện M'Drắk | Chào hàng cạnh tranh | 01/01/2024 | 358/QĐ-TTYT | 25/12/2023 | 1 | Huyện M'ĐrắK,Tỉnh Đăk Lăk
7708 | Dao mổ | Cái | 100 | Ribbel/ Ấn Độ | [8 empty] | 855 | vn5901098800 | CỬA HÀNG THIẾT BỊ VÀ VẬT TƯ Y TẾ VIỆT LINH | IB2300372608 | vn5900190553 | CÔNG TY TNHH MỘT THÀNH VIÊN CAO SU MANG YANG | Chào hàng cạnh tranh | 30/12/2023 | 1446/QĐ-CSMY-TCKT | 27/12/2023 | 2 | Tỉnh Gia Lai
7709 | Dao mổ mũi đầu bầu, thẳng các số | Cái | 1000 | Dao mổ, Huaian Helen Medical Instrument Co., Ltd - Trung Quốc | [8 empty] | 800 | vn6000449389 | CÔNG TY CỔ PHẦN DƯỢC - VẬT TƯ Y TẾ ĐẮKLẮK | IB2300301573 | vn6400396389 | Trung tâm Y tế huyện Đắk Glong | Đấu thầu rộng rãi | 29/12/2023 | 420/QĐ-TTYT | 28/12/2023 | 2 | Huyện Đắk Glong,Tỉnh Đăk Nông
7710 | Dao mổ các số | Cái | 1500 | Huaian Helen-Trung Quốc-Hộp 100 cái | [8 empty] | 730 | vn5800000047 | CÔNG TY CP DƯỢC LÂM ĐỒNG (LADOPHAR) | IB2300340805 | vn5800445906 | Bệnh viện Đa khoa Lâm Đồng | Chào hàng cạnh tranh | 29/12/2023 | 1660/QĐ-BVĐK | 14/12/2023 | 1 | Thành phố Đà Lạt,Tỉnh Lâm Đồng
7711 | Dao mổ các loại | Cái | 1 | Model: VLFX8GEN, Hãng Sản xuất: Covidien, Mỹ, Nước sản xuất: Mỹ | [8 empty] | 325.000.000 | vn0105411818 | LIÊN DANH NHÀ THẦU CÔNG TY CỔ PHẦN ĐẦU TƯ VÀ PHÁT TRIỂN THIẾT BỊ Y TẾ - CÔNG TY TNHH XUẤT NHẬP KHẨU Y TẾ MINH DŨNG (Gọi tắt là Liên danh MEDICOM- MINH DŨNG) | IB2300357845 | vn2500418455 | Trung tâm Y tế huyện Tam Đảo | Đấu thầu rộng rãi | 29/12/2023 | 721/QĐ-TTYT | 25/12/2023 | 1 | Huyện Tam Đảo,Tỉnh Vĩnh Phúc
7712 | Dao mổ điện cao tần | Máy | 5 | Đức | 9018.90.30 | [7 empty] | 276.500.000 | vn0401747180 | Công ty TNHH Một thành viên FYV | IB2300258686 | vnz000012296 | BỆNH VIỆN NHI TRUNG ƯƠNG | Đấu thầu rộng rãi | 29/12/2023 | 5828/QĐBVNTW | 28/12/2023 | 3 | Quận Đống Đa,Thành phố Hà Nội
7713 | Dao mổ coblator | Máy | 1 | USA/EC 8001-01 (RF8000E) Coblator II System 240V | 9018 | [7 empty] | 595.000.000 | vn0301913282 | CÔNG TY TNHH THƯƠNG MẠI - DỊCH VỤ KỸ THUẬT Y KHOA VIỆT LONG | IB2300258686 | vnz000012296 | BỆNH VIỆN NHI TRUNG ƯƠNG | Đấu thầu rộng rãi | 29/12/2023 | 5828/QĐBVNTW | 28/12/2023 | 3 | Quận Đống Đa,Thành phố Hà Nội
7714 | Lưỡi dao mổ vô trùng các số | Cái | 2500 | Huaian Helen Medical;Trung Quốc |  |  |  |  | Docter | 220000844/PCBB-HCM |  | - Chất liệu được làm từ thép carbon với công nghệ sản xuất hiện đại của Đức. - Lưỡi dao cực kỳ sắc bén với nhiều đầu mũi khác nhau. - Lưỡi dao đã được tiệt trùng. - Gồm các size: 10, 11, 12, 15, 20, 21, 22, 23. | 890 | vn0109373842 | CÔNG TY TNHH THIẾT BỊ VẬT TƯ HOÀNG BẢO | IB2300272594 | vn5100265866 | Bệnh viện đa khoa huyện Mèo Vạc | Đấu thầu rộng rãi | 29/12/2023 | 306/QĐ-BVMV | 21/12/2023 | 4 | Huyện Mèo Vạc,Tỉnh Hà Giang
7715 | Tay dao điện 3 giắc cắm bằng thép không gỉ | Cái | 30 | Baisheng Medical Co., Ltd;Trung Quốc |  |  |  |  | 0039D, 0048D | 01-PL-BAISHENG-THANH BÌNH |  | Chiều dài điện cực: 70mm. Chiều dài cáp: 3m Chiều dài tay cầm: 155mm Loại chân cắm: 3 chân tròn (3 x 4mm) | 28.300 | vn0109373842 | CÔNG TY TNHH THIẾT BỊ VẬT TƯ HOÀNG BẢO | IB2300272594 | vn5100265866 | Bệnh viện đa khoa huyện Mèo Vạc | Đấu thầu rộng rãi | 29/12/2023 | 306/QĐ-BVMV | 21/12/2023 | 4 | Huyện Mèo Vạc,Tỉnh Hà Giang
7716 | Dao siêu âm dạng hàm kẹp | Cái | 120 | Ethicon Endo-Surgery S.A. de C.V. Planta II, Mexico - HAR36 | 90189031 | [7 empty] | 18.160.450 | vn0100276097 | Công ty TNHH Dược Phẩm Trí Hùng | IB2300330040 | vn0101555946 | BỆNH VIỆN UNG BƯỚU HÀ NỘI | Đấu thầu rộng rãi | 29/12/2023 | Quyết định số 3486/QĐ-BVUB ngày 27/12/2023 | 27/12/2023 | 1 | Quận Hai Bà Trưng,Thành phố Hà Nội
7717 | Dao siêu âm mổ mở cỡ 17 | Cái | 66 | Ethicon Endo-Surgery S.A. de C.V. Planta II, Mexico - HAR17F | 90189031 | [7 empty] | 11.855.025 | vn0100276097 | Công ty TNHH Dược Phẩm Trí Hùng | IB2300330040 | vn0101555946 | BỆNH VIỆN UNG BƯỚU HÀ NỘI | Đấu thầu rộng rãi | 29/12/2023 | Quyết định số 3486/QĐ-BVUB ngày 27/12/2023 | 27/12/2023 | 1 | Quận Hai Bà Trưng,Thành phố Hà Nội
7718 | Dây dao siêu âm cho dao mổ nội soi | Cái | 10 | Ethicon Endo-Surgery S.A. de C.V. Planta II, Mexico - HP054 | 90189090 | [7 empty] | 53.698.050 | vn0100276097 | Công ty TNHH Dược Phẩm Trí Hùng | IB2300330040 | vn0101555946 | BỆNH VIỆN UNG BƯỚU HÀ NỘI | Đấu thầu rộng rãi | 29/12/2023 | Quyết định số 3486/QĐ-BVUB ngày 27/12/2023 | 27/12/2023 | 1 | Quận Hai Bà Trưng,Thành phố Hà Nội
7719 | Dây dao siêu âm cho dao mổ mở | Cái | 50 | Ethicon Endo-Surgery S.A. de C.V. Planta II, Mexico - HPBLUE | 90189090 | [7 empty] | 52.123.050 | vn0100276097 | Công ty TNHH Dược Phẩm Trí Hùng | IB2300330040 | vn0101555946 | BỆNH VIỆN UNG BƯỚU HÀ NỘI | Đấu thầu rộng rãi | 29/12/2023 | Quyết định số 3486/QĐ-BVUB ngày 27/12/2023 | 27/12/2023 | 1 | Quận Hai Bà Trưng,Thành phố Hà Nội
7720 | Dao siêu âm mổ mở cỡ 9 | Cái | 246 | Ethicon Endo-Surgery S.A. de C.V. Planta II, Mexico - HAR9F | 90189031 | [7 empty] | 12.270.650 | vn0100276097 | Công ty TNHH Dược Phẩm Trí Hùng | IB2300330040 | vn0101555946 | BỆNH VIỆN UNG BƯỚU HÀ NỘI | Đấu thầu rộng rãi | 29/12/2023 | Quyết định số 3486/QĐ-BVUB ngày 27/12/2023 | 27/12/2023 | 1 | Quận Hai Bà Trưng,Thành phố Hà Nội
7721 | Dao mổ | Cái | 500 | Ribbel International Limited-Ấn Độ | [8 empty] | 800 | vn6000586498 | CÔNG TY TNHH THƯƠNG MẠI VÀ DỊCH VỤ HƯNG VIỆT | IB2300357276 | vn3200638500 | Trung tâm y tế Huyện Triệu Phong | Chào hàng cạnh tranh | 29/12/2023 | 608/QĐ-TTYT | 29/12/2023 | 3 | Huyện Triệu Phong,Tỉnh Quảng Trị
7722 | Dao phẫu thuật nhãn khoa | Cái | 60 | Mani Hanoi Co., Ltd, Việt Nam Mani Inc, Nhật Bản-Việt Nam; Nhật Bản | [8 empty] | 280.000 | vn3100137028 | CÔNG TY CỔ PHẦN DƯỢC PHẨM QUẢNG BÌNH | IB2300351553 | vn3101081843 | Trung tâm Mắt Nội tiết tỉnh Quảng Bình | Đấu thầu rộng rãi | 29/12/2023 | 400/QĐ-MNT | 29/12/2023 | 1 | Thành phố Đồng Hới,Tỉnh Quảng Bình
7723 | Dao phẫu thuật nhãn khoa | Cái | 96 | Mani Hanoi Co., Ltd, Việt Nam Mani Inc, Nhật Bản-Việt Nam; Nhật Bản | [8 empty] | 280.000 | vn3100137028 | CÔNG TY CỔ PHẦN DƯỢC PHẨM QUẢNG BÌNH | IB2300351553 | vn3101081843 | Trung tâm Mắt Nội tiết tỉnh Quảng Bình | Đấu thầu rộng rãi | 29/12/2023 | 400/QĐ-MNT | 29/12/2023 | 1 | Thành phố Đồng Hới,Tỉnh Quảng Bình
7724 | Dao phẫu thuật nhãn khoa | Cái | 96 | Mani Hanoi Co., Ltd, Việt Nam Mani Inc, Nhật Bản-Việt Nam; Nhật Bản | [8 empty] | 170.000 | vn3100137028 | CÔNG TY CỔ PHẦN DƯỢC PHẨM QUẢNG BÌNH | IB2300351553 | vn3101081843 | Trung tâm Mắt Nội tiết tỉnh Quảng Bình | Đấu thầu rộng rãi | 29/12/2023 | 400/QĐ-MNT | 29/12/2023 | 1 | Thành phố Đồng Hới,Tỉnh Quảng Bình
7725 | Lưỡi dao mổ tiệt trùng số 11 | Cái | 1000 | Lưỡi dao mổ Kiato- Kehr Surgical Private Limited/Ấn Độ | [8 empty] | 1.000 | vn2800588271 | CÔNG TY CỔ PHẦN THIẾT BỊ VẬT TƯ Y TẾ THANH HÓA | IB2300360129 | vn2801404826 | Bệnh viện Đa khoa huyện Bá Thước | Chào hàng cạnh tranh rút gọn | 28/12/2023 | 957/QĐ-BVBT | 28/12/2023 | 1 | Huyện Bá Thước,Tỉnh Thanh Hoá
7726 | Dây dao siêu âm hàn mạch | Cái | 5 | Aomori Olympus Co., Ltd/ Nhật Bản | 90189090 | [7 empty] | 85.000.000 | vn0101174429 | CÔNG TY TNHH SẢN XUẤT VÀ THƯƠNG MẠI TRẦN LÊ | IB2300205931 | vnz000023759 | Bệnh viện Bưu Điện | Đấu thầu rộng rãi | 28/12/2023 | 4891/QĐ-BVBĐ-VTTBYT | 25/12/2023 | 2 | Quận Hoàng Mai,Thành phố Hà Nội
7727 | Dao cắt dùng một lần, loại đầu tròn dùng trong CT | Cái | 5 | AF-D2418EB-3 AF-D2423EB-3 ALTON (Shanghai) Medical Instruments Co., Ltd/Trung Quốc | 9018 | [7 empty] | 3.950.000 | vn0101973245 | CÔNG TY CỔ PHẦN KỸ THUẬT VÀ THƯƠNG MẠI GIA PHÚC | IB2300205931 | vnz000023759 | Bệnh viện Bưu Điện | Đấu thầu rộng rãi | 28/12/2023 | 4891/QĐ-BVBĐ-VTTBYT | 25/12/2023 | 2 | Quận Hoàng Mai,Thành phố Hà Nội
7728 | Tay dao siêu âm hàn mạch cho mổ mở | Cái | 30 | Aomori Olympus Co., Ltd/ Nhật Bản | 90189090 | [7 empty] | 19.300.000 | vn0101174429 | CÔNG TY TNHH SẢN XUẤT VÀ THƯƠNG MẠI TRẦN LÊ | IB2300205931 | vnz000023759 | Bệnh viện Bưu Điện | Đấu thầu rộng rãi | 28/12/2023 | 4891/QĐ-BVBĐ-VTTBYT | 25/12/2023 | 2 | Quận Hoàng Mai,Thành phố Hà Nội
7729 | Dao hình nấm dùng cho ESD dùng cho dạ dày, có tưới rửa (Dual Knife J for Gastro) | Cái | 3 | Aomori Olympus Co., Ltd/ Nhật Bản | 90189090 | [7 empty] | 9.550.000 | vn0101174429 | CÔNG TY TNHH SẢN XUẤT VÀ THƯƠNG MẠI TRẦN LÊ | IB2300205931 | vnz000023759 | Bệnh viện Bưu Điện | Đấu thầu rộng rãi | 28/12/2023 | 4891/QĐ-BVBĐ-VTTBYT | 25/12/2023 | 2 | Quận Hoàng Mai,Thành phố Hà Nội
7730 | Dao cắt dùng một lần, loại đầu tròn | Cái | 5 | AF-D2418EB AF-D2423EB ALTON (Shanghai) Medical Instruments Co., Ltd/Trung Quốc | 9018 | [7 empty] | 3.950.000 | vn0101973245 | CÔNG TY CỔ PHẦN KỸ THUẬT VÀ THƯƠNG MẠI GIA PHÚC | IB2300205931 | vnz000023759 | Bệnh viện Bưu Điện | Đấu thầu rộng rãi | 28/12/2023 | 4891/QĐ-BVBĐ-VTTBYT | 25/12/2023 | 2 | Quận Hoàng Mai,Thành phố Hà Nội
7731 | Dao dùng cho ESD (IT knife 2) | Cái | 4 | Aomori Olympus Co., Ltd/ Nhật Bản | 90189090 | [7 empty] | 9.900.000 | vn0101174429 | CÔNG TY TNHH SẢN XUẤT VÀ THƯƠNG MẠI TRẦN LÊ | IB2300205931 | vnz000023759 | Bệnh viện Bưu Điện | Đấu thầu rộng rãi | 28/12/2023 | 4891/QĐ-BVBĐ-VTTBYT | 25/12/2023 | 2 | Quận Hoàng Mai,Thành phố Hà Nội
7732 | Tay dao siêu âm hàn mạch cho mổ nội soi | Cái | 40 | Aomori Olympus Co., Ltd/ Nhật Bản | 90189090 | [7 empty] | 19.300.000 | vn0101174429 | CÔNG TY TNHH SẢN XUẤT VÀ THƯƠNG MẠI TRẦN LÊ | IB2300205931 | vnz000023759 | Bệnh viện Bưu Điện | Đấu thầu rộng rãi | 28/12/2023 | 4891/QĐ-BVBĐ-VTTBYT | 25/12/2023 | 2 | Quận Hoàng Mai,Thành phố Hà Nội
7733 | Tay dao siêu âm hàn mạch cho mổ tuyến giáp/ tuyến vú | Cái | 6 | Aomori Olympus Co., Ltd/ Nhật Bản | 90189090 | [7 empty] | 25.000.000 | vn0101174429 | CÔNG TY TNHH SẢN XUẤT VÀ THƯƠNG MẠI TRẦN LÊ | IB2300205931 | vnz000023759 | Bệnh viện Bưu Điện | Đấu thầu rộng rãi | 28/12/2023 | 4891/QĐ-BVBĐ-VTTBYT | 25/12/2023 | 2 | Quận Hoàng Mai,Thành phố Hà Nội
7734 | Dao hình nấm dùng cho ESD dùng cho đại tràng, có tưới rửa (Dual Knife J for Colono) | Cái | 2 | Aomori Olympus Co., Ltd/ Nhật Bản | 90189090 | [7 empty] | 9.550.000 | vn0101174429 | CÔNG TY TNHH SẢN XUẤT VÀ THƯƠNG MẠI TRẦN LÊ | IB2300205931 | vnz000023759 | Bệnh viện Bưu Điện | Đấu thầu rộng rãi | 28/12/2023 | 4891/QĐ-BVBĐ-VTTBYT | 25/12/2023 | 2 | Quận Hoàng Mai,Thành phố Hà Nội
7735 | Lưỡi dao mổ vô trùng các số | Cái | 4000 | Huaian Helen Medical Instrument;Trung Quốc | [8 empty] | 840 | vn0109373842 | CÔNG TY TNHH THIẾT BỊ VẬT TƯ HOÀNG BẢO | IB2300256103 | vn5100262784 | Bệnh viện đa khoa huyện Xín Mần | Đấu thầu rộng rãi | 28/12/2023 | Số: 296/QĐ-BVĐK | 21/12/2023 | 3 | Huyện Xín Mần,Tỉnh Hà Giang
7736 | Tay dao điện 3 giắc cắm bằng thép không gỉ | Cái | 200 | Baisheng Medical Co., Ltd;Trung Quốc | [8 empty] | 28.400 | vn0109373842 | CÔNG TY TNHH THIẾT BỊ VẬT TƯ HOÀNG BẢO | IB2300256103 | vn5100262784 | Bệnh viện đa khoa huyện Xín Mần | Đấu thầu rộng rãi | 28/12/2023 | Số: 296/QĐ-BVĐK | 21/12/2023 | 3 | Huyện Xín Mần,Tỉnh Hà Giang
7737 | Dao mổ điện cao tần | Cái | 1 | Tên thương mại: Dao mổ điện Model: ZEUS-400 Hãng sản xuất: Zerone Co., Ltd Nước sản xuất: Hàn Quốc | 9018 | [7 empty] | 58.590.000 | vn0107713652 | LIÊN DANH KIẾN TẠO - HANOKYO | IB2300354262 | vn5200148845 | Sở Y tế tỉnh Yên Bái | Đấu thầu rộng rãi | 28/12/2023 | 613/QĐ-SYT | 26/12/2023 | 1 | Tỉnh Yên Bái
7738 | Dao mổ điện cao tần | Cái | 2 | Đức, ERBE VIO 300D, Erbe Elektromedizin GmbH, | [8 empty] | 629.750.000 | vn0311680037 | Liên danh Nguyên Phương - PTV | IB2300346757 | vn4201468980 | Sở Y tế tỉnh Khánh Hòa | Đấu thầu rộng rãi | 28/12/2023 | 997/QĐ-SYT | 28/12/2023 | 1 | Tỉnh Khánh Hoà
7739 | Dao tạo đường hầm 3.0mm | Cái | 120 | Hãng/ NSX: Madhu/ Ấn Độ Mã hiệu: MIPL/C3/SLIT/3.00-A | [8 empty] | 105.000 | vn0107594451 | CÔNG TY TNHH LEGATEK | IB2300274311 | vn0301725426 | Bệnh viện quận Tân Bình | Chào hàng cạnh tranh | 28/12/2023 | 249/QĐ-BVTB | 21/12/2023 | 2 | Quận Tân Bình,TP. Hồ Chí Minh
7740 | Dao mổ siêu âm không dây | Máy | 1 | Mỹ, Canada; Covidien; Caclex Electronics, Inc.,; Spectrum Plastics Group; Symmetry Medical Inc.- Manchester | [8 empty] | 228.479.000 | vn0311680037 | CÔNG TY TNHH PHÁT TRIỂN NGUYÊN PHƯƠNG | IB2300338173 | vn4201468980 | Sở Y tế tỉnh Khánh Hòa | Đấu thầu rộng rãi | 28/12/2023 | 996/QĐ-SYT | 28/12/2023 | 1 | Thành phố Nha Trang,Tỉnh Khánh Hoà
7741 | Máy mài dao cắt lát | Máy | 1 | Model: AEM 460, Hãng sản xuất: Amos Scientific, Xuất xứ máy chính: Úc, Hãng, nước chủ sở hữu: Amos Scientific, Úc | 9027 | [7 empty] | 265.500.000 | vn0101093787 | CÔNG TY CỔ PHẦN THƯƠNG MẠI VÀ DỊCH VỤ HOÀNG HÀ | IB2300337802 | vn4201468980 | Sở Y tế tỉnh Khánh Hòa | Đấu thầu rộng rãi | 28/12/2023 | 995/QĐ-SYT | 28/12/2023 | 1 | Thành phố Nha Trang,Tỉnh Khánh Hoà
7742 | Lưỡi dao mổ tiệt trùng số 15 | Cái | 200 | Kehr - Ấn Độ | 9018 | [7 empty] | 1.008 | vn0107396731 | CÔNG TY CỔ PHẦN THIẾT BỊ Y TẾ KLM | IB2300216903 | vn0101441138 | Bệnh viện Tim Hà Nội | Đấu thầu rộng rãi | 28/12/2023 | 4442/QĐ-BVT | 18/12/2023 | 5 | Quận Hoàn Kiếm,Thành phố Hà Nội
7743 | Lưỡi dao mổ tiệt trùng số 11,22 | Cái | 14200 | Ấn Độ/Size: 11,22/Kehr Surgical Private Limited | [8 empty] | 1.000 | vn2801615584 | CÔNG TY CỔ PHẦN ĐẦU TƯ VÀ PHÁT TRIỂN Y TẾ AN SINH | IB2300216903 | vn0101441138 | Bệnh viện Tim Hà Nội | Đấu thầu rộng rãi | 28/12/2023 | 4442/QĐ-BVT | 18/12/2023 | 5 | Quận Hoàn Kiếm,Thành phố Hà Nội
7744 | Tay dao hàn mạch dạng kéo mổ mở, hàm phủ nano | Cái | 19 | Mã hàng hóa: LF2019/ Hãng sản xuất: Covidien (Medtronic)/ Xuất xứ: Mỹ | 9018 | [7 empty] | 24.450.000 | vn0100124376 | TỔNG CÔNG TY THIẾT BỊ Y TẾ VIỆT NAM - CTCP | IB2300272595 | vn0200891120 | Bệnh viện Hữu nghị Việt Tiệp | Đấu thầu rộng rãi | 28/12/2023 | 6331/QĐ-BVVT | 20/11/2023 | 1 | Thành phố Hải Phòng
7745 | Dao mổ hàn mạch | Chiếc | 1 | Ký mã hiệu: Valleylab FT10 (VLFT10GEN) Hãng sản xuất: Covidien Nước sản xuất: Mỹ | [8 empty] | 1.400.000.000 | vn0106826519 | CÔNG TY TNHH XUẤT NHẬP KHẨU THIẾT BỊ Y TẾ VIMEDIMEX | IB2300357815 | vn2500368839 | Trung tâm Y tế huyện Sông Lô | Đấu thầu rộng rãi | 27/12/2023 | 1859/QĐ-TTYT | 26/12/2023 | 1 | Huyện Sông Lô,Tỉnh Vĩnh Phúc
7746 | Dao mổ điện cao tần | Cái | 3 | 'Erbe Elektromedizin GmbH/Đức | 9018 |  |  |  | VIO 300S | 8728NK/BYT-TB-CT | 2022 | Máy chính 01 Cái Tay dao cắt đốt sử dụng nhiều lần 01 Cái Điện cực hình kiếm 01 Cái Điện cực hình cầu 01 Cái Điện cực dán trung tính 50 Cái Dây nối trung tính 01 Cái Kẹp lưỡng cực 01 Cái Dây nối kẹp lưỡng cực 01 Cái Bàn đạp điều khiển 2 nút bấm 01 Cái Xe đẩy máy 01 Cái | 241.500.000 | vn4100730085 | CÔNG TY CỔ PHẦN CÔNG NGHỆ VÀ THIẾT BỊ THẮNG LỢI | IB2300349362 | vn5900197365 | Bệnh viện đa khoa tỉnh Gia Lai | Đấu thầu rộng rãi | 27/12/2023 | 974/QĐ-BV | 25/12/2023 | 2 | Thành phố Pleiku,Tỉnh Gia Lai
7747 | Lưỡi dao mổ tiệt trùng | Cái | 5000 | Lưỡi dao mổ-Huaian Helen - Trung Quốc | [8 empty] | 840 | vn6000371421 | CÔNG TY TNHH DƯỢC PHẨM HOÀNG VŨ | IB2300303185 | vn6000708442 | Trung Tâm Da Liễu Đắk Lắk | Chào hàng cạnh tranh | 27/12/2023 | 50/QĐ-TTDL | 26/12/2023 | 1 | TP.Buôn Ma Thuột,Tỉnh Đăk Lăk
7748 | Dao leep đầu cắt kt 1cm | Cái | 10 | Ký mã hiệu, Model: 26165UK, Hãng sản xuất: KARL STORZ SE & CO. KG, Xuất xứ: Đức | [8 empty] | 1.530.000 | vn0106202888 | CÔNG TY TNHH THƯƠNG MẠI TỔNG HỢP VẬT TƯ Y TẾ | IB2300330389 | vn0101555946 | BỆNH VIỆN UNG BƯỚU HÀ NỘI | Đấu thầu rộng rãi | 27/12/2023 | Quyết định số 3355/QĐ-BVUB ngày 20/12/2023 | 20/12/2023 | 1 | Quận Hai Bà Trưng,Thành phố Hà Nội
7749 | Dao leep đầu cắt kt 2cm | Cái | 10 | Ký mã hiệu, Model: 26165UG, Hãng sản xuất: KARL STORZ SE & CO. KG, Xuất xứ: Đức | [8 empty] | 1.530.000 | vn0106202888 | CÔNG TY TNHH THƯƠNG MẠI TỔNG HỢP VẬT TƯ Y TẾ | IB2300330389 | vn0101555946 | BỆNH VIỆN UNG BƯỚU HÀ NỘI | Đấu thầu rộng rãi | 27/12/2023 | Quyết định số 3355/QĐ-BVUB ngày 20/12/2023 | 20/12/2023 | 1 | Quận Hai Bà Trưng,Thành phố Hà Nội
7750 | Dao cắt hớt dưới niêm mạc loại hình núm có tưới rửa | Cái | 4 | Nhật Bản, DN-DxxxxB, HOYA Corporation | 9018 | [7 empty] | 12.000.000 | vn0106899059 | Liên danh Hat-Med Việt Nam - Cường An | IB2300330389 | vn0101555946 | BỆNH VIỆN UNG BƯỚU HÀ NỘI | Đấu thầu rộng rãi | 27/12/2023 | Quyết định số 3355/QĐ-BVUB ngày 20/12/2023 | 20/12/2023 | 1 | Quận Hai Bà Trưng,Thành phố Hà Nội
7751 | Dao cắt hớt dưới niêm mạc loại đầu cách điện | Cái | 4 | Trung Quốc, MK-O-x-xxx, Micro-tech (Nanjing) Co., Ltd | 9018 | [7 empty] | 5.500.000 | vn0106899059 | Liên danh Hat-Med Việt Nam - Cường An | IB2300330389 | vn0101555946 | BỆNH VIỆN UNG BƯỚU HÀ NỘI | Đấu thầu rộng rãi | 27/12/2023 | Quyết định số 3355/QĐ-BVUB ngày 20/12/2023 | 20/12/2023 | 1 | Quận Hai Bà Trưng,Thành phố Hà Nội
7752 | Dao cắt mỏng | cái | 5800 | Hãng sản xuất: Kai Industries Co., Ltd. | [5 empty] | 220000456/PCBA-HCM |  |  | 63.000 | vn0310905898 | Công ty Cổ phần Thiết bị và Công nghệ Lifelabs | IB2300211660 | vn0302203609 | Bệnh viện Đại học Y Dược Thành phố Hồ Chí Minh | Đấu thầu rộng rãi | 27/12/2023 | 4173/QĐ-BVĐHYD | 16/12/2023 | 3 | Quận 5,TP. Hồ Chí Minh
7753 | Dao cắt cơ vòng ERCP loại 3 lumen | Cái | 2 | Xuất xứ: Nhật Ký mã hiệu, nhãn hiệu: KD-V411M-0725 Hãng sản xuất: Aomori Olympus Co., Ltd Hãng chủ sở hữu: Olympus Medical Systems Corp – Nhật | 1230910002415 | [7 empty] | 5.300.000 | vn0301603121 | CÔNG TY TNHH TRANG THIẾT BỊ Y TẾ ANH KHOA | IB2300251586 | vn0302642067 | Bệnh viện Nhi Đồng 2 | Đấu thầu rộng rãi | 27/12/2023 | 2220/QĐ-BVNĐ2 | 27/12/2023 | 3 | Quận 1,TP. Hồ Chí Minh
7754 | Tay dao cắt đốt dùng một lần | Cái | 700 | - Xuất xứ: Trung Quốc- Mã hiệu: HT-1- Hãng sản xuất: Zhejiang Jinhua Huatong Medical Appliance Co., Ltd. | 1230940002201 | [7 empty] | 29.400 | vn0304903412 | Công Ty TNHH Thương Mại Thiết Bị Y Tế An Lợi | IB2300251586 | vn0302642067 | Bệnh viện Nhi Đồng 2 | Đấu thầu rộng rãi | 27/12/2023 | 2220/QĐ-BVNĐ2 | 27/12/2023 | 3 | Quận 1,TP. Hồ Chí Minh
7755 | Lưỡi dao bào da tương thích với máy hãng Wagner | Cái | 100 | Mã hàng : GB228R HNSX : Lutz GmbH & Co. KG / Đức | [8 empty] | 227.850 | vn0311727983 | CÔNG TY TNHH THƯƠNG MẠI DỊCH VỤ THIẾT BỊ Y TẾ HOÀNG PHÁT | IB2300251586 | vn0302642067 | Bệnh viện Nhi Đồng 2 | Đấu thầu rộng rãi | 27/12/2023 | 2220/QĐ-BVNĐ2 | 27/12/2023 | 3 | Quận 1,TP. Hồ Chí Minh
7756 | Lưỡi dao mổ số 21 | Cái | 100 | Kehr Surgical Private Limited;Cộng hòa Ấn Độ | [8 empty] | 1.200 | vn4800166925 | CÔNG TY DƯỢC PHẨM VÀ VẬT TƯ Y TẾ PHƯƠNG ANH | IB2300314679 | vn4800911104 | Trung tâm y tế huyện Thạch An, tỉnh Cao Bằng | Chào hàng cạnh tranh | 27/12/2023 | 2628/QĐ--TTYT | 19/12/2023 | 1 | Huyện Thạch An,Tỉnh Cao Bằng
7757 | Lưỡi dao mổ | Cái | 800 | HUAIAN MEDICOM MEDICAL , Trung Quốc, Doctor | [8 empty] | 910 | vn0109373842 | CÔNG TY TNHH THIẾT BỊ VẬT TƯ HOÀNG BẢO | IB2300359854 | vn2700526948 | Bệnh viện đa khoa huyện Nho Quan | Đấu thầu rộng rãi | 27/12/2023 | 1793/QĐ-BVNQ | 27/12/2023 | 3 | Huyện Nho Quan,Tỉnh Ninh Bình
7758 | Máy cắt đốt cổ tử cung (Dao mổ điện cao tần) hoặc Máy đốt cổ tử cung | Chiếc | 2 | Surtron 300 HP LED SpA/Ý | 9018 | [7 empty] | 161.700.000 | vn0200553636 | CÔNG TY TNHH THIẾT BỊ CÔNG NGHỆ CAO VIỆT NHẬT | IB2300348156 | vnz000029231 | Trung tâm Y tế huyện Cát Hải | Chào hàng cạnh tranh | 26/12/2023 | 382/QĐ-TTYT | 25/12/2023 | 1 | Huyện Cát Hải,Thành phố Hải Phòng
7759 | Tay dao hàn mạch kèm cắt dùng cho mổ tuyến giáp chiều dài 21cm. Hàm phủ nano | Cái | 50 | Mã hàng hóa: LF2019; Hãng/nước sản xuất: Covidien (Medtronic)/Mỹ | 9018 | [7 empty] | 24.450.000 | vn0100124376 | TỔNG CÔNG TY THIẾT BỊ Y TẾ VIỆT NAM - CTCP | IB2300344666 | vnz000008099 | Viện Y học phóng xạ và U bướu Quân đội | Đấu thầu rộng rãi | 26/12/2023 | 353/QĐ-YHPXUB | 26/12/2023 | 1 | Quận Hoàng Mai,Thành phố Hà Nội
7760 | Tay dao hàn mạch kèm cắt dùng trong mổ nội soi, hàm phủ nano | Cái | 20 | Mã hàng hóa: LF1937; Hãng/nước sản xuất: Covidien (Medtronic)/Mỹ | 9018 | [7 empty] | 21.000.000 | vn0100124376 | TỔNG CÔNG TY THIẾT BỊ Y TẾ VIỆT NAM - CTCP | IB2300344666 | vnz000008099 | Viện Y học phóng xạ và U bướu Quân đội | Đấu thầu rộng rãi | 26/12/2023 | 353/QĐ-YHPXUB | 26/12/2023 | 1 | Quận Hoàng Mai,Thành phố Hà Nội
7761 | Lưỡi dao mổ sử dụng một lần số 15 | Cái | 2000 | Ấn Độ, Lưỡi dao mổ | [8 empty] | 1.155 | vn0100531195 | Liên danh Ba Đình - Việt Phát | IB2300346023 | vnz000008099 | Viện Y học phóng xạ và U bướu Quân đội | Đấu thầu rộng rãi | 26/12/2023 | 353/QĐ-YHPXUB | 26/12/2023 | 1 | Quận Hoàng Mai,Thành phố Hà Nội
7762 | Dao mổ mũi đầu bầu, thẳng các số | Cái | 2000 | Dao mổ phẩu thuật-Huaian Helen Medical Instrument Co., Ltd - Trung Quốc | [8 empty] | 820 | vn6000371421 | CÔNG TY TNHH DƯỢC PHẨM HOÀNG VŨ | IB2300244676 | vn6400072602 | Trung tâm Y tế huyện Đăk Mil | Đấu thầu rộng rãi | 26/12/2023 | 474/QĐ-TTYT | 21/12/2023 | 2 | Huyện Đắk Mil,Tỉnh Đăk Nông
7763 | Cán dao số 4 | cái | 10 | Prime Tech Surgico- Pakistan | 9018 | [7 empty] | 199.500 | vn0102809752 | CÔNG TY TNHH CÔNG NGHỆ THIẾT BỊ VÀ KỸ THUẬT LÊ XUÂN | IB2300361521 | vn0800726760 | Trung Tâm Y Tế Thành Phố Chí Linh | Chào hàng cạnh tranh | 26/12/2023 | 848/QĐ-TTYTTPCL | 25/12/2023 | 1 | Tỉnh Hải Dương
7764 | Cán dao số 3 | cái | 10 | Prime Tech Surgico- Pakistan | 9018 | [7 empty] | 199.500 | vn0102809752 | CÔNG TY TNHH CÔNG NGHỆ THIẾT BỊ VÀ KỸ THUẬT LÊ XUÂN | IB2300361521 | vn0800726760 | Trung Tâm Y Tế Thành Phố Chí Linh | Chào hàng cạnh tranh | 26/12/2023 | 848/QĐ-TTYTTPCL | 25/12/2023 | 1 | Tỉnh Hải Dương
7765 | Lưỡi dao mổ | Cái | 1100 | KIATO; Huaiyin medical Instruments Co..ltd;Trung Quốc | [8 empty] | 1.000 | vn0101849706 | CÔNG TY TNHH THIẾT BỊ Y TẾ VÀ HOÁ CHẤT HOÀNG PHƯƠNG | IB2300338258 | vnz000023650 | Bệnh viện đa khoa tỉnh Bắc Kạn | Chào hàng cạnh tranh | 26/12/2023 | 894/QĐ-BVĐK | 19/12/2023 | 1 | Tỉnh Bắc Kạn
7766 | Lưỡi dao lạng da | Cái | 30 | 3-085; Gold Tier Mic;Pakistan | [8 empty] | 250.000 | vn0101849706 | CÔNG TY TNHH THIẾT BỊ Y TẾ VÀ HOÁ CHẤT HOÀNG PHƯƠNG | IB2300338258 | vnz000023650 | Bệnh viện đa khoa tỉnh Bắc Kạn | Chào hàng cạnh tranh | 26/12/2023 | 894/QĐ-BVĐK | 19/12/2023 | 1 | Tỉnh Bắc Kạn
7767 | Lưỡi dao mổ sử dụng một lần các số | Cái | 10000 | Ribbel International Ltd | 9018 |  |  |  |  | 220001607/PCBB-HCM |  | Lưỡi dao phẫu thuật Chất liệu: Thép carbon không gỉ được nhập khẩu từ Thụy Sỹ, kích cỡ lưỡi dao: 10, 11, 12, 15, 20, 21, Phương pháp tiệt khuẩn: Tiệt trùng bằng bức xạ Gamma. Được sản xuất theo tiêu chuẩn quốc tế ISO 7740 & BS 2982 | 924 | vn0300483319 | CÔNG TY CỔ PHẦN DƯỢC PHẨM TRUNG ƯƠNG CODUPHA | IB2300194046 | vn3702207360 | Bệnh viện Quân y 4 - Cục Hậu cần - Quân đoàn 4 | Đấu thầu rộng rãi | 26/12/2023 | 790/QĐ-BV4 | 21/12/2023 | 3 | Thành phố Dĩ An,Tỉnh Bình Dương
7768 | Tay dao đốt điện 2 nút bấm sử dụng 1 lần | Cái | 500 | Cathay Manufacturing Corp - Trung Quốc; CP1001 |  |  |  |  | CP1001 | 893/2020/180000028/PCBPL-BYT, ngày 24/06/2020 |  | Dạng tay cầm, có 2 nút bấm, lưỡi dao hình kiếm bằng thép không gỉ; giắc dẹt 3 chân tròn. Dây dài 3m. Đóng gói tiệt trùng, sử dụng một lần. | 34.650 | vn0310363437 | CÔNG TY TNHH THƯƠNG MẠI VÀ THIẾT BỊ Y TẾ NHẬT MINH | IB2300194046 | vn3702207360 | Bệnh viện Quân y 4 - Cục Hậu cần - Quân đoàn 4 | Đấu thầu rộng rãi | 26/12/2023 | 790/QĐ-BV4 | 21/12/2023 | 3 | Thành phố Dĩ An,Tỉnh Bình Dương
7769 | Cán dao số 4 | Cái | 3 | Pakistan, Châu Á, AAS | [8 empty] | 10.098 | vn0313172631 | CÔNG TY CỔ PHẦN ĐẦU TƯ NAM VIỆT THÁI SƠN | IB2300344332 | vn6300147050 | Bệnh viện Phổi tỉnh Hậu Giang | Chào hàng cạnh tranh | 26/12/2023 | 197/QĐ-BVP | 15/12/2023 | 1 | Tp Vị Thanh,Tỉnh Hậu Giang
7770 | Lưỡi dao số 15 | Hộp | 3 | Trung Quốc, Châu Á, Huaian Helen | [8 empty] | 88.110 | vn0313172631 | CÔNG TY CỔ PHẦN ĐẦU TƯ NAM VIỆT THÁI SƠN | IB2300344332 | vn6300147050 | Bệnh viện Phổi tỉnh Hậu Giang | Chào hàng cạnh tranh | 26/12/2023 | 197/QĐ-BVP | 15/12/2023 | 1 | Tp Vị Thanh,Tỉnh Hậu Giang
7771 | Lưỡi dao số 23 | Cái | 3 | Trung Quốc, Châu Á, Huaian Helen | [8 empty] | 88.110 | vn0313172631 | CÔNG TY CỔ PHẦN ĐẦU TƯ NAM VIỆT THÁI SƠN | IB2300344332 | vn6300147050 | Bệnh viện Phổi tỉnh Hậu Giang | Chào hàng cạnh tranh | 26/12/2023 | 197/QĐ-BVP | 15/12/2023 | 1 | Tp Vị Thanh,Tỉnh Hậu Giang
7772 | Cán dao số 4 | Cái | 3 | Pakistan, Châu Á, AAS | [8 empty] | 10.098 | vn0313172631 | CÔNG TY CỔ PHẦN ĐẦU TƯ NAM VIỆT THÁI SƠN | IB2300344332 | vn6300147050 | Bệnh viện Phổi tỉnh Hậu Giang | Chào hàng cạnh tranh | 26/12/2023 | 197/QĐ-BVP | 15/12/2023 | 1 | Tp Vị Thanh,Tỉnh Hậu Giang
7773 | Lưỡi dao 23 | Hộp | 3 | Trung Quốc, Châu Á, Huaian Helen | [8 empty] | 88.110 | vn0313172631 | CÔNG TY CỔ PHẦN ĐẦU TƯ NAM VIỆT THÁI SƠN | IB2300344332 | vn6300147050 | Bệnh viện Phổi tỉnh Hậu Giang | Chào hàng cạnh tranh | 26/12/2023 | 197/QĐ-BVP | 15/12/2023 | 1 | Tp Vị Thanh,Tỉnh Hậu Giang
7774 | Lưỡi dao 15 | Hộp | 3 | Trung Quốc, Châu Á, Huaian Helen | [8 empty] | 88.110 | vn0313172631 | CÔNG TY CỔ PHẦN ĐẦU TƯ NAM VIỆT THÁI SƠN | IB2300344332 | vn6300147050 | Bệnh viện Phổi tỉnh Hậu Giang | Chào hàng cạnh tranh | 26/12/2023 | 197/QĐ-BVP | 15/12/2023 | 1 | Tp Vị Thanh,Tỉnh Hậu Giang
7775 | Lưỡi dao cắt lọc bệnh phẩm | Cái | 600 | Nhật Bản | 82119490 | [7 empty] | 66.000 | vn0301187062 | CÔNG TY TNHH THIẾT BỊ KHOA HỌC VIỆT KHOA | IB2300106783 | vn0301368580 | Bệnh viện Từ Dũ | Đấu thầu rộng rãi | 26/12/2023 | 1823/QĐ-BVTD | 11/07/2023 | 2 | Quận 1,TP. Hồ Chí Minh
7776 | Dao mổ các loại (10, 11, 15, 20, 21) | Cái | 57400 | Ribbel International Ltd., Ấn độ | [8 empty] | 840 | vn0300534193 | CÔNG TY CỔ PHẦN TRANG THIẾT BỊ KỸ THUẬT Y TẾ THÀNH PHỐ HỒ CHÍ MINH | IB2300106783 | vn0301368580 | Bệnh viện Từ Dũ | Đấu thầu rộng rãi | 26/12/2023 | 1823/QĐ-BVTD | 11/07/2023 | 2 | Quận 1,TP. Hồ Chí Minh
7777 | Dao Crescent "hoặc tương đương" | Cái | 300 | Hãng/ NSX: Madhu/ Ấn Độ Mã hiệu: MIPL/C3/CRESCENT/2.0 MIPL/C3/CRESCENT/2.0-A MIPL/C3/CRESCENT/2.2 MIPL/C3/CRESCENT/2.2-A | 9018 | [7 empty] | 136.500 | vn0107594451 | CÔNG TY TNHH LEGATEK | IB2300254018 | vn2700612178 | Bệnh viện Mắt tỉnh Ninh Bình | Đấu thầu rộng rãi | 25/12/2023 | 823/QĐ-BVM | 06/12/2023 | 2 | Thành phố Ninh Bình,Tỉnh Ninh Bình
7778 | Dao lạng mộng | Cái | 100 | Hãng/ NSX: Madhu/ Ấn Độ Mã hiệu: MIPL/C3/CRESCENT/2.0 MIPL/C3/CRESCENT/2.0-A MIPL/C3/CRESCENT/2.2 MIPL/C3/CRESCENT/2.2-A MIPL/C3/CRESCENT/2.5 MIPL/C3/CRESCENT/2.5-A | 9018 | [7 empty] | 136.500 | vn0107594451 | CÔNG TY TNHH LEGATEK | IB2300254018 | vn2700612178 | Bệnh viện Mắt tỉnh Ninh Bình | Đấu thầu rộng rãi | 25/12/2023 | 823/QĐ-BVM | 06/12/2023 | 2 | Thành phố Ninh Bình,Tỉnh Ninh Bình
7779 | Dao mổ mắt 15 độ | Cái | 750 | Hãng/ NSX: Madhu/ Ấn Độ Mã hiệu: MIPL/C3/LANCE/15⁰ | 9018 | [7 empty] | 63.000 | vn0107594451 | CÔNG TY TNHH LEGATEK | IB2300254018 | vn2700612178 | Bệnh viện Mắt tỉnh Ninh Bình | Đấu thầu rộng rãi | 25/12/2023 | 823/QĐ-BVM | 06/12/2023 | 2 | Thành phố Ninh Bình,Tỉnh Ninh Bình
7780 | Dao Slit knife lưỡi thẳng | Cái | 750 | Hãng/ NSX: Madhu/ Ấn Độ Mã hiệu: MIPL/C3/SLIT/2.80-A | 9018 | [7 empty] | 126.000 | vn0107594451 | CÔNG TY TNHH LEGATEK | IB2300254018 | vn2700612178 | Bệnh viện Mắt tỉnh Ninh Bình | Đấu thầu rộng rãi | 25/12/2023 | 823/QĐ-BVM | 06/12/2023 | 2 | Thành phố Ninh Bình,Tỉnh Ninh Bình
7781 | Dao phẫu thuật 15 độ | Cái | 100 | Aurolab/Cộng hòa Ấn Độ; Auroslim/SL15022 | [8 empty] | 59.000 | vn0101442741 | CÔNG TY CỔ PHẦN THIÊN TRƯỜNG | IB2300239208 | vn0400228672 | BỆNH VIỆN ĐÀ NẴNG | Đấu thầu rộng rãi | 25/12/2023 | 1384/QĐ-BVĐN | 18/12/2023 | 3 | Quận Hải Châu,Thành phố Đà Nẵng
7782 | Dao cắt | Cái | 5 | Xuất xứ: Trung Quốc Mã hiệu: VDK-KE-0002190-B; VDK-KE-0002200-B Hãng sản xuất: Jiangsu Vedkang Medical Science and Technology Co., Ltd. | 9018 | [7 empty] | 2.850.000 | vn0310623082 | CÔNG TY CỔ PHẦN KỸ THUẬT MINH LONG | IB2300239208 | vn0400228672 | BỆNH VIỆN ĐÀ NẴNG | Đấu thầu rộng rãi | 25/12/2023 | 1384/QĐ-BVĐN | 18/12/2023 | 3 | Quận Hải Châu,Thành phố Đà Nẵng
7783 | Cán dao số 3 | cái | 5 | Model(mã): AD 010/03 Hãng sản xuất: Nopa Xuất xứ: Đức | [8 empty] | 200.000 | vn0312916334 | CÔNG TY TNHH DỊCH VỤ KỸ THUẬT Y TẾ BÁCH KHOA | IB2300349286 | vn6300268908 | Ban Quản lý dự án đầu tư xây dựng công trình dân dụng và công nghiệp tỉnh Hậu Giang | Đấu thầu rộng rãi | 25/12/2023 | 712/QĐ-BQLDA | 22/12/2023 | 1 | Tp Vị Thanh,Tỉnh Hậu Giang
7784 | Cán dao số 7 | cái | 5 | Model(mã): AD 025/07 Hãng sản xuất: Nopa Xuất xứ: Đức | [8 empty] | 200.000 | vn0312916334 | CÔNG TY TNHH DỊCH VỤ KỸ THUẬT Y TẾ BÁCH KHOA | IB2300349286 | vn6300268908 | Ban Quản lý dự án đầu tư xây dựng công trình dân dụng và công nghiệp tỉnh Hậu Giang | Đấu thầu rộng rãi | 25/12/2023 | 712/QĐ-BQLDA | 22/12/2023 | 1 | Tp Vị Thanh,Tỉnh Hậu Giang
7785 | Dao chọc tiền phòng 15 độ | Cái | 20 | - Ký mã hiệu: MST15 - Hãng sản xuất: Mani Hanoi Co., Ltd - Nước sản xuất: Việt Nam | [8 empty] | 128.000 | vn0102148238 | CÔNG TY CỔ PHẦN DƯỢC PHẨM THIẾT BỊ Y TẾ VIỆT LONG | IB2300356352 | vn3000640679 | Trung tâm Y tế thị xã Hồng Lĩnh | Chào hàng cạnh tranh | 25/12/2023 | 291/QĐ-TTYT | 25/12/2023 | 1 | Thị xã Hồng Lĩnh,Tỉnh Hà Tĩnh
7786 | Dao mổ phaco 2.2mm – 3.2mm | Cái | 20 | - Ký mã hiệu: MSL22/ MSL28/ MSL30/ MSL32 - Hãng sản xuất: Mani Hanoi Co., Ltd - Nước sản xuất: Việt Nam | [8 empty] | 248.000 | vn0102148238 | CÔNG TY CỔ PHẦN DƯỢC PHẨM THIẾT BỊ Y TẾ VIỆT LONG | IB2300356352 | vn3000640679 | Trung tâm Y tế thị xã Hồng Lĩnh | Chào hàng cạnh tranh | 25/12/2023 | 291/QĐ-TTYT | 25/12/2023 | 1 | Thị xã Hồng Lĩnh,Tỉnh Hà Tĩnh
7787 | Lưỡi dao phẫu thuật các số 10-11-12-15-20-21 | Cái | 6000 | Feather - Nhật | [8 empty] | 5.145 | vn0312728203 | CÔNG TY TNHH TRANG THIẾT BỊ Y TẾ MINH HOÀNG | IB2300322513 | vn3500275223 | Trung tâm Y tế huyện Xuyên Mộc | Đấu thầu rộng rãi | 22/12/2023 | 108/QĐ-TTYT | 14/12/2023 | 1 | Huyện Xuyên Mộc,Tỉnh Bà Rịa - Vũng Tàu
7788 | Lưỡi dao mổ các số | Cái | 20000 | Kehr Surgical Private Limited, Ấn Độ |  |  |  |  | Kiato | 220000162/PCBB-HN |  |  | 1.020 | vn0109950754 | CÔNG TY TNHH THIẾT BỊ Y TẾ & HÓA CHẤT MEDITEK VIỆT NAM | IB2300272094 | vnz000004989 | Trung tâm Y tế huyện Anh Sơn | Đấu thầu rộng rãi | 22/12/2023 | 1362/QĐ-TTYT | 14/12/2023 | 2 | Huyện Anh Sơn,Tỉnh Nghệ An
7789 | Tay dao siêu âm và hàn mạch máu cho mổ nội soi | Cái | 10 | Model: TB-0535FCS Hãng sản xuất: Aomori Olympus Co., Ltd Xuất xứ: Nhật Bản | 9018 |  |  |  | TB-0535FCS | 967/190000031/PCBPL-BYT ngày 19/09/2021 (văn bản công bố TTBYT phân loại C, D) |  |  | 19.300.000 | vn0101174429 | CÔNG TY TNHH SẢN XUẤT VÀ THƯƠNG MẠI TRẦN LÊ | IB2300272094 | vnz000004989 | Trung tâm Y tế huyện Anh Sơn | Đấu thầu rộng rãi | 22/12/2023 | 1362/QĐ-TTYT | 14/12/2023 | 2 | Huyện Anh Sơn,Tỉnh Nghệ An
7790 | Trocar không dao | Cái | 5 | Ký mã hiệu: CTF33/CTF03/CTF73; Hãng sản xuất: Applied Medical Resourses Corporation, Nước sản xuất: Mỹ | 9018 |  |  |  | CTF33/CTF03/CTF73 | 230001262/PCBB-HN |  |  | 1.580.000 | vn0100124376 | TỔNG CÔNG TY THIẾT BỊ Y TẾ VIỆT NAM - CTCP | IB2300272094 | vnz000004989 | Trung tâm Y tế huyện Anh Sơn | Đấu thầu rộng rãi | 22/12/2023 | 1362/QĐ-TTYT | 14/12/2023 | 2 | Huyện Anh Sơn,Tỉnh Nghệ An
7791 | Tay dao siêu âm và hàn mạch máu tuyến giáp | Cái | 6 | Model: TB-0009OF Hãng sản xuất: Aomori Olympus Co., Ltd Xuất xứ: Nhật Bản | 9018 |  |  |  | TB-0009OF | 967/190000031/PCBPL-BYT ngày 19/09/2021 (văn bản công bố TTBYT phân loại C, D) |  |  | 24.000.000 | vn0101174429 | CÔNG TY TNHH SẢN XUẤT VÀ THƯƠNG MẠI TRẦN LÊ | IB2300272094 | vnz000004989 | Trung tâm Y tế huyện Anh Sơn | Đấu thầu rộng rãi | 22/12/2023 | 1362/QĐ-TTYT | 14/12/2023 | 2 | Huyện Anh Sơn,Tỉnh Nghệ An
7792 | Tay dao hàn mạch, mổ nội soi, chiều dài 37cm | Cái | 5 | Ký mã hiệu: LF1837/LF1937; Hãng sản xuất: Covidien (Medtronic); Nước sản xuất: Mỹ | 9018 |  |  |  | LF1837/LF1937 | 44/MED0920 ngày 25/09/2020 (văn bản công bố TTBYT phân loại C, D) |  |  | 21.000.000 | vn0100124376 | TỔNG CÔNG TY THIẾT BỊ Y TẾ VIỆT NAM - CTCP | IB2300272094 | vnz000004989 | Trung tâm Y tế huyện Anh Sơn | Đấu thầu rộng rãi | 22/12/2023 | 1362/QĐ-TTYT | 14/12/2023 | 2 | Huyện Anh Sơn,Tỉnh Nghệ An
7793 | Lưỡi dao mổ các cỡ | Hộp | 710 | Surgical blades; Ribbel/ Ấn Độ | [8 empty] | 71.500 | vn0309075240 | HỘ KINH DOANH NGUYỄN KIM LIÊN CỬA HÀNG TRANG THIẾT BỊ Y TẾ HUY HOÀNG | IB2300290290 | vnz000010579 | Bệnh viện đa khoa thành phố Cà Mau | Đấu thầu rộng rãi | 22/12/2023 | 303/QĐ-BVĐK | 19/12/2023 | 2 | Thành phố Cà Mau,Tỉnh Cà Mau
7794 | Dao cắt mô | cái | 100 | Erma | 9018/STT 36,40,55 | [7 empty] | 54.000 | vn0101849706 | CÔNG TY TNHH THIẾT BỊ Y TẾ VÀ HOÁ CHẤT HOÀNG PHƯƠNG | IB2300235727 | vn4600200985 | BỆNH VIỆN A THÁI NGUYÊN | Đấu thầu rộng rãi | 22/12/2023 | Số 1506/QĐ-BVA | 19/12/2023 | 4 | Thành phố Thái Nguyên,Tỉnh Thái Nguyên
7795 | Lưỡi dao mổ các số | Cái | 15000 | Huaiyin Medical Instruments Co., Ltd | 9018/STT 36,40,55 | [7 empty] | 800 | vn0101849706 | CÔNG TY TNHH THIẾT BỊ Y TẾ VÀ HOÁ CHẤT HOÀNG PHƯƠNG | IB2300235727 | vn4600200985 | BỆNH VIỆN A THÁI NGUYÊN | Đấu thầu rộng rãi | 22/12/2023 | Số 1506/QĐ-BVA | 19/12/2023 | 4 | Thành phố Thái Nguyên,Tỉnh Thái Nguyên
7796 | Lưỡi dao máy cắt lạnh | Cái | 100 | Erma Inc. | 9018/STT 36,40,55 | [7 empty] | 54.000 | vn0101849706 | CÔNG TY TNHH THIẾT BỊ Y TẾ VÀ HOÁ CHẤT HOÀNG PHƯƠNG | IB2300235727 | vn4600200985 | BỆNH VIỆN A THÁI NGUYÊN | Đấu thầu rộng rãi | 22/12/2023 | Số 1506/QĐ-BVA | 19/12/2023 | 4 | Thành phố Thái Nguyên,Tỉnh Thái Nguyên
7797 | Luỡi dao mô số 11 | Cái | 100 | Kiato/Kehr - Ấn Độ | [8 empty] | 1.150 | vn3301584227 | CÔNG TY TNHH MỘT THÀNH VIÊN DỊCH VỤ THƯƠNG MẠI HÀ PHÚ | IB2300262516 | vn3300543242 | Trung Tâm y tế Thị xã Hương Thủy | Đấu thầu rộng rãi | 22/12/2023 | 1669 /QĐ-TTYT | 20/12/2023 | 2 | Thành phố Huế,Tỉnh Thừa Thiên Huế
7798 | Lưỡi dao mổ 21 | Cái | 3000 | Kiato/Kehr - Ấn Độ | [8 empty] | 1.150 | vn3301584227 | CÔNG TY TNHH MỘT THÀNH VIÊN DỊCH VỤ THƯƠNG MẠI HÀ PHÚ | IB2300262516 | vn3300543242 | Trung Tâm y tế Thị xã Hương Thủy | Đấu thầu rộng rãi | 22/12/2023 | 1669 /QĐ-TTYT | 20/12/2023 | 2 | Thành phố Huế,Tỉnh Thừa Thiên Huế
7799 | Cán dao nha khoa | Cái | 3 | Primer - Pakistan | [8 empty] | 18.000 | vn3301584227 | CÔNG TY TNHH MỘT THÀNH VIÊN DỊCH VỤ THƯƠNG MẠI HÀ PHÚ | IB2300262516 | vn3300543242 | Trung Tâm y tế Thị xã Hương Thủy | Đấu thầu rộng rãi | 22/12/2023 | 1669 /QĐ-TTYT | 20/12/2023 | 2 | Thành phố Huế,Tỉnh Thừa Thiên Huế
7800 | Dao số 3 nha khoa | Cái | 2 | Prime - Pakistan | [8 empty] | 38.000 | vn3301584227 | CÔNG TY TNHH MỘT THÀNH VIÊN DỊCH VỤ THƯƠNG MẠI HÀ PHÚ | IB2300262516 | vn3300543242 | Trung Tâm y tế Thị xã Hương Thủy | Đấu thầu rộng rãi | 22/12/2023 | 1669 /QĐ-TTYT | 20/12/2023 | 2 | Thành phố Huế,Tỉnh Thừa Thiên Huế
7801 | Luỡi dao mổ số 15 | Cái | 300 | Kiato/Kehr - Ấn Độ | [8 empty] | 1.150 | vn3301584227 | CÔNG TY TNHH MỘT THÀNH VIÊN DỊCH VỤ THƯƠNG MẠI HÀ PHÚ | IB2300262516 | vn3300543242 | Trung Tâm y tế Thị xã Hương Thủy | Đấu thầu rộng rãi | 22/12/2023 | 1669 /QĐ-TTYT | 20/12/2023 | 2 | Thành phố Huế,Tỉnh Thừa Thiên Huế
7802 | Lưỡi dao mổ các số | Cái | 700 | Huaian Helen Medical Instrument Co., Ltd;Trung Quốc | [8 empty] | 840 | vn1800665083 | CÔNG TY TNHH TRANG THIẾT BỊ Y TẾ MIỀN TÂY | IB2300306158 | vn1702143508 | Trung tâm Y tế huyện An Minh | Đấu thầu rộng rãi | 22/12/2023 | 1724/QĐ-TTYT | 15/12/2023 | 2 | Huyện An Minh,Tỉnh Kiên Giang
7803 | Lưỡi dao mổ | Cái | 400 | Nhãn hiệu: KIATO Hãng/ nước sản xuất: Kehr Surgical Private Limited/Cộng hòa Ấn Độ | [8 empty] | 1.050 | vn0104090664 | CÔNG TY CỔ PHẦN ĐẦU TƯ PHÁT TRIỂN CÔNG NGHỆ T&P | IB2300305397 | vn0101591373 | Trung tâm Y tế quận Thanh Xuân | Đấu thầu rộng rãi | 22/12/2023 | 371/QĐ-TTYT | 20/12/2023 | 1 | Quận Thanh Xuân,Thành phố Hà Nội
7804 | Dao mổ củng mạc, 15 độ | Bộ | 1000 | Xuất xứ: Kai Industries Co., Ltd. - Nhật Bản. Mã hiệu: A-15F. | 9018 | [7 empty] | 77.700 | vn0310441075 | CÔNG TY TNHH THIẾT BỊ Y TẾ MINH NHI | IB2300265072 | vn0302203609 | Bệnh viện Đại học Y Dược Thành phố Hồ Chí Minh | Đấu thầu rộng rãi | 22/12/2023 | 4177/QĐ-BVĐHYD | 18/12/2023 | 3 | Quận 5,TP. Hồ Chí Minh
7805 | Bộ dẫn lưu thận qua da gồm: Mono j, guide wire đâu cong J, kim chọc, que nong, dao. | Bộ | 1 | - Xuất xứ: Ameco Medical Industries/Ai Cập - Kỹ mã hiệu: NEP-1030-J-K, NEP-1230-J-K và NEP-1430-J-K | 9018 | [7 empty] | 1.990.000 | vn0106180803 | CÔNG TY CỔ PHẦN ĐẦU TƯ VÀ THƯƠNG MẠI TRANG THIẾT BỊ Y TẾ AMB | IB2300205767 | vn0401557969 | Bệnh viện 199 Bộ Công an | Đấu thầu rộng rãi | 22/12/2023 | 968/QĐ-BV199-KD | 07/11/2023 | 2 | Quận Sơn Trà,Thành phố Đà Nẵng
7806 | Lưỡi dao phẫu thuật các số | Cái | 20000 | Ấn Độ | [8 empty] | 930 | vn0300483319 | CÔNG TY CỔ PHẦN DƯỢC PHẨM TRUNG ƯƠNG CODUPHA | IB2300188664 | vnz000023591 | BỆNH VIỆN ĐA KHOA BƯU ĐIỆN | Đấu thầu rộng rãi | 22/12/2023 | 952/QĐ-BV | 19/12/2023 | 2 | Quận 10,TP. Hồ Chí Minh
7807 | Băng đạn (ghim khâu) cắt khâu nối nội soi Endo GIA công nghệ Tri-Staple dài 30mm, 45mm, 60mm lưỡi dao mới trong mỗi băng đạn hoặc tương đương | Cái | 10 | Mỹ, EGIA30AVM, EGIA45AVM, EGIA45AMT, EGIA60AVM, EGIA60AMT, Covidien | 90189090 | [7 empty] | 5.470.000 | vn0314705025 | CÔNG TY TNHH THƯƠNG MẠI ĐẦU TƯ Y TẾ Á CHÂU | IB2300188664 | vnz000023591 | BỆNH VIỆN ĐA KHOA BƯU ĐIỆN | Đấu thầu rộng rãi | 22/12/2023 | 952/QĐ-BV | 19/12/2023 | 2 | Quận 10,TP. Hồ Chí Minh
7808 | Lưỡi dao bào da | Cái | 500 | Feather Safety Razor Co., Ltd./ Nhật Bản | 9018 | [7 empty] | 52.500 | vn0303244037 | CÔNG TY TNHH TRANG THIẾT BỊ Y TẾ HOÀNG ÁNH DƯƠNG | IB2300188664 | vnz000023591 | BỆNH VIỆN ĐA KHOA BƯU ĐIỆN | Đấu thầu rộng rãi | 22/12/2023 | 952/QĐ-BV | 19/12/2023 | 2 | Quận 10,TP. Hồ Chí Minh
7809 | Dao mổ điện cao tần | Chiếc | 1 | Model : SUTRON 160 Hãng sản xuất : LED Spa Nước sản xuất : Ý | 9018 | [7 empty] | 32.025.000 | vn0106662691 | CÔNG TY CỔ PHẦN Y TẾ NGỌC MINH | IB2300346467 | vn5100472407 | CÔNG TY TRÁCH NHIỆM HỮU HẠN XÂY DỰNG VÀ THƯƠNG MẠI 88 - HÀ GIANG | Chào hàng cạnh tranh | 21/12/2023 | 249/QĐ-BV | 18/12/2023 | 1 | Huyện Đồng Văn,Tỉnh Hà Giang
7810 | Dao mổ điện cao tần | Cái | 1 | Model: ERBE VIO® 300 S Hãng sản xuất: ERBE Elektromedizin GmbH Xuất xứ: Đức | [8 empty] | 280.000.000 | vn0101421276 | Liên danh nhà thầu Công ty cổ phần Meditronic - Công ty TNHH xuất nhập khẩu thiết bị Y tế VIMEDIMEX | IB2300337823 | vn2500368839 | Trung tâm Y tế huyện Sông Lô | Đấu thầu rộng rãi | 21/12/2023 | 1825/QĐ-TTYT | 20/12/2023 | 1 | Huyện Sông Lô,Tỉnh Vĩnh Phúc
7811 | Hệ thống dao mổ điện có chức năng cầm máu bằng khí Argon | HT | 1 | Model: VIO® 300 S+ APC 2 Hãn sản xuất: ERBE Elektromedizin GmbH, Đức | [8 empty] | 798.000.000 | vn0106178515 | Liên danh KCB - BẢO TÍN - VINAMEDICAL – LIFESCIENCES - TRÍ ĐỨC. | IB2300225685 | vn0103599265 | Bệnh viện Quân Y 103 | Đấu thầu rộng rãi | 21/12/2023 | 4597/QĐ-BVQY103 | 21/12/2023 | 1 | Quận Hà Đông,Thành phố Hà Nội
7812 | Dao mổ điện cao tần | Cái | 1 | Model: Surtron 120, Hãng sản xuất: LED SpA, Nước sản xuất: Ý | [8 empty] | 22.000.000 | vn0106503733 | CÔNG TY TNHH THIẾT BỊ Y TẾ THÀNH PHÁT | IB2300331529 | vnz000021977 | Bệnh viện Mắt Hưng Yên | Đấu thầu rộng rãi | 21/12/2023 | 146/QĐ-BVM | 20/12/2023 | 1 | Tỉnh Hưng Yên
7813 | Dao mổ các số | Cái | 1700 | Huaian Helen - Trung Quốc | [8 empty] | 819 | vn0310363437 | CÔNG TY TNHH THƯƠNG MẠI VÀ THIẾT BỊ Y TẾ NHẬT MINH | IB2300323476 | vnz000007486 | TRUNG TÂM Y TẾ HUYỆN DIÊN KHÁNH | Chào hàng cạnh tranh | 21/12/2023 | 558/QĐ-YTDK | 20/12/2023 | 2 | Huyện Diên Khánh,Tỉnh Khánh Hoà
7814 | Dao mổ điện cao tần ≥300W | Cái | 2 | Model: Valleylab™ FX8 Energy Platform (VLFX8GEN) Hãng sản xuất: Covidien LLC, Mỹ | [8 empty] | 330.000.000 | vn0100236496 | Liên danh Công ty TNHH Thương mại Vật tư Khoa học Kỹ thuật và Công ty Cổ phần Thiết bị Y tế Thiên Phong | IB2300286707 | vn5400463555 | Ban Quản lý dự án khu vực tỉnh Hòa Bình | Đấu thầu rộng rãi | 21/12/2023 | 45/QĐ-KV | 21/12/2023 | 1 | Thành phố Hoà Bình,Tỉnh Hoà Bình
7815 | Dao mổ siêu âm có chức năng hàn mạch | Cái | 1 | Model: Valleylab FT10 (VLFT10GEN) + Sonicision (SCGAA) Hãng: Covidien/Medtronic - Mỹ | [8 empty] | 2.025.000.000 | vn0100236496 | Liên danh Công ty TNHH Thương mại Vật tư Khoa học Kỹ thuật và Công ty Cổ phần Thiết bị Y tế Thiên Phong | IB2300286707 | vn5400463555 | Ban Quản lý dự án khu vực tỉnh Hòa Bình | Đấu thầu rộng rãi | 21/12/2023 | 45/QĐ-KV | 21/12/2023 | 1 | Thành phố Hoà Bình,Tỉnh Hoà Bình
7816 | Dao mổ điện cao tần | Cái | 3 | Model: maXium smart C Mã sản phẩm: 80-043-01-04 Hãng sản xuất Gebrüder Martin GmbH & Co. KG/ Đức (thuộc Tập đoàn KLS Martin) Xuất xứ: Đức | [8 empty] | 642.000.000 | vn0102778335 | CÔNG TY CỔ PHẦN TRANG THIẾT BỊ VÀ CÔNG TRÌNH Y TẾ | IB2300308765 | vn0309747559 | Bệnh viện Quân y 175/BQP | Đấu thầu rộng rãi | 20/12/2023 | 5115/QĐ-BV | 18/12/2023 | 1 | Quận Gò Vấp,TP. Hồ Chí Minh
7817 | Dao mổ siêu âm chuyên dùng mổ cắt tạng | Cái | 2 | Model: CUSAEXCEL9 Hãng sản xuất: Integra LifeSciences (Ireland) Limited Xuất xứ: Ireland Hãng /Nước chủ sở hữu: Integra LifeSciences Corporation/Mỹ | [8 empty] | 3.270.500.000 | vn0102778335 | CÔNG TY CỔ PHẦN TRANG THIẾT BỊ VÀ CÔNG TRÌNH Y TẾ | IB2300308765 | vn0309747559 | Bệnh viện Quân y 175/BQP | Đấu thầu rộng rãi | 20/12/2023 | 5115/QĐ-BV | 18/12/2023 | 1 | Quận Gò Vấp,TP. Hồ Chí Minh
7818 | Lưỡi dao mổ | Cái | 4000 | Huaiyin medical Instruments Co..ltd;Trung Quốc/ 2023 |  |  |  |  | Huaiyin medical Instruments Co..ltd;Trung Quốc/ 2023 |  |  |  | 1.000 | vn0101849706 | CÔNG TY TNHH THIẾT BỊ Y TẾ VÀ HOÁ CHẤT HOÀNG PHƯƠNG | IB2300311662 | vn5000272806 | Trung tâm Y tế huyện Sơn Dương | Đấu thầu rộng rãi | 20/12/2023 | Số 652/QĐ-TTYT | 14/12/2023 | 1 | Huyện Sơn Dương,Tỉnh Tuyên Quang
7819 | Lưỡi dao cắt lọc đại thể | Cái | 100 | Feather Safety Razor, Nhật Bản Code: No.130 | 82119490 | [7 empty] | 65.000 | vn0301187062 | CÔNG TY TNHH THIẾT BỊ KHOA HỌC VIỆT KHOA | IB2300332586 | vn4400925448 | Bệnh viện sản nhi Phú Yên | Chào hàng cạnh tranh rút gọn | 20/12/2023 | 912/QĐ-BVSN | 13/12/2023 | 3 | TP Tuy Hoà,Tỉnh Phú Yên
7820 | Dao cắt lát vi thể | Cái | 750 | Feather Safety Razor, Nhật Bản Code: A-35 | 82119490 | [7 empty] | 62.000 | vn0301187062 | CÔNG TY TNHH THIẾT BỊ KHOA HỌC VIỆT KHOA | IB2300332586 | vn4400925448 | Bệnh viện sản nhi Phú Yên | Chào hàng cạnh tranh rút gọn | 20/12/2023 | 912/QĐ-BVSN | 13/12/2023 | 3 | TP Tuy Hoà,Tỉnh Phú Yên
7821 | Dao mổ điện | Cái | 3 | Ký mã hiệu máy chính: Valleylab FX8 (VLFX8GEN) Hãng sản xuất máy chính: Covidien (Medtronic) Xuất xứ máy chính: Mỹ | [8 empty] | 330.000.000 | vn0107898996 | CÔNG TY TNHH THƯƠNG MẠI TOPLINE | IB2300306883 | vnz000023759 | Bệnh viện Bưu Điện | Đấu thầu rộng rãi | 19/12/2023 | 4814/QĐ-BVBĐ-KD&ĐT | 19/12/2023 | 2 | Thành phố Hà Nội
7822 | Tay dao mổ điện dùng 1 lần | Cái | 10 | CP1001. Cathay Manufacturing Corp/ Trung Quốc | [8 empty] | 30.500 | vn0106150742 | CÔNG TY TNHH THIẾT BỊ VÀ DỤNG CỤ Y KHOA | IB2300294381 | vn4600543421 | Bệnh viện Gang thép Thái Nguyên | Đấu thầu rộng rãi | 19/12/2023 | 1802/QĐ-BVGT | 18/12/2023 | 3 | Thành phố Thái Nguyên,Tỉnh Thái Nguyên
7823 | Lưỡi dao mổ các số | Cái | 1500 | Kehr Surgical Private Limited/ Ấn Độ, Mã sản phẩm: KIATO | [8 empty] | 945 | vn0500391288 | CÔNG TY TNHH LÊ LỢI | IB2300294381 | vn4600543421 | Bệnh viện Gang thép Thái Nguyên | Đấu thầu rộng rãi | 19/12/2023 | 1802/QĐ-BVGT | 18/12/2023 | 3 | Thành phố Thái Nguyên,Tỉnh Thái Nguyên
7824 | Dao cắt tiêu bản | Hộp | 8 | 08-636-0 Erma/ Nhật Bản | [8 empty] | 2.350.000 | vn0106150742 | CÔNG TY TNHH THIẾT BỊ VÀ DỤNG CỤ Y KHOA | IB2300294381 | vn4600543421 | Bệnh viện Gang thép Thái Nguyên | Đấu thầu rộng rãi | 19/12/2023 | 1802/QĐ-BVGT | 18/12/2023 | 3 | Thành phố Thái Nguyên,Tỉnh Thái Nguyên
7825 | Lưỡi dao mổ | Cái | 900 | Kehr Surgical Private Limited/ Ấn Độ, Mã sản phẩm: KIATO | [8 empty] | 945 | vn0500391288 | CÔNG TY TNHH LÊ LỢI | IB2300294381 | vn4600543421 | Bệnh viện Gang thép Thái Nguyên | Đấu thầu rộng rãi | 19/12/2023 | 1802/QĐ-BVGT | 18/12/2023 | 3 | Thành phố Thái Nguyên,Tỉnh Thái Nguyên
7826 | Dây dao siêu âm mổ nội soi | Cái | 5 | Ethicon Endo-Surgery S.A. de C.V. Planta II, Mexico | 9018 | [7 empty] | 53.698.050 | vn0309133132 | CÔNG TY CỔ PHẦN DƯỢC PHẨM SAKAE | IB2300176903 | vn0303390013 | Bệnh viện đa khoa khu vực Thủ Đức | Đấu thầu rộng rãi | 19/12/2023 | 1112/QĐ-BVĐKKVTĐ | 18/12/2023 | 3 | Thành phố Thủ Đức,TP. Hồ Chí Minh
7827 | Lưỡi dao phẫu thuật số 10 | Cái | 5000 | Huaian Helen Medical Instrument Co., Ltd - Trung Quốc; Disposable Surgical Blade | 90189090 | [7 empty] | 819 | vn0310363437 | CÔNG TY TNHH THƯƠNG MẠI VÀ THIẾT BỊ Y TẾ NHẬT MINH | IB2300176903 | vn0303390013 | Bệnh viện đa khoa khu vực Thủ Đức | Đấu thầu rộng rãi | 19/12/2023 | 1112/QĐ-BVĐKKVTĐ | 18/12/2023 | 3 | Thành phố Thủ Đức,TP. Hồ Chí Minh
7828 | Lưỡi dao phẫu thuật số 20 | Cái | 100 | Huaian Helen Medical Instrument Co., Ltd - Trung Quốc; Disposable Surgical Blade | 90189090 | [7 empty] | 819 | vn0310363437 | CÔNG TY TNHH THƯƠNG MẠI VÀ THIẾT BỊ Y TẾ NHẬT MINH | IB2300176903 | vn0303390013 | Bệnh viện đa khoa khu vực Thủ Đức | Đấu thầu rộng rãi | 19/12/2023 | 1112/QĐ-BVĐKKVTĐ | 18/12/2023 | 3 | Thành phố Thủ Đức,TP. Hồ Chí Minh
7829 | Dây cắt đốt - Tay dao đơn cực | Cái | 5000 | - Xuất xứ: Trung Quốc - Ký mã hiệu: XY-P401 - Nhãn hiệu: Electrosurgical Pencil - Hãng sản xuất: Shaoxing Shangyu Xinyue Medical Appliance Co., Ltd | 9018 | [7 empty] | 30.500 | vn2901260173 | Công ty TNHH y tế Bình Minh | IB2300176903 | vn0303390013 | Bệnh viện đa khoa khu vực Thủ Đức | Đấu thầu rộng rãi | 19/12/2023 | 1112/QĐ-BVĐKKVTĐ | 18/12/2023 | 3 | Thành phố Thủ Đức,TP. Hồ Chí Minh
7830 | Dao cắt cầm máu siêu âm 5mm, lưỡi cong dùng trong phẫu thuật nội soi, chiều dài cán 36cm | Cái | 3 | Ethicon Endo-Surgery S.A. de C.V. Planta II, Mexico/ NPA de Mexico S. de R.L. de C.V., Mexico | 9018 | [7 empty] | 18.160.450 | vn0309133132 | CÔNG TY CỔ PHẦN DƯỢC PHẨM SAKAE | IB2300176903 | vn0303390013 | Bệnh viện đa khoa khu vực Thủ Đức | Đấu thầu rộng rãi | 19/12/2023 | 1112/QĐ-BVĐKKVTĐ | 18/12/2023 | 3 | Thành phố Thủ Đức,TP. Hồ Chí Minh
7831 | Dây dao siêu âm mổ hở | Cái | 5 | Ethicon Endo-Surgery S.A. de C.V. Planta II, Mexico | 9018 | [7 empty] | 52.123.050 | vn0309133132 | CÔNG TY CỔ PHẦN DƯỢC PHẨM SAKAE | IB2300176903 | vn0303390013 | Bệnh viện đa khoa khu vực Thủ Đức | Đấu thầu rộng rãi | 19/12/2023 | 1112/QĐ-BVĐKKVTĐ | 18/12/2023 | 3 | Thành phố Thủ Đức,TP. Hồ Chí Minh
7832 | Lưỡi dao phẫu thuật số 11 | Cái | 3000 | Huaian Helen Medical Instrument Co., Ltd - Trung Quốc; Disposable Surgical Blade | 90189090 | [7 empty] | 819 | vn0310363437 | CÔNG TY TNHH THƯƠNG MẠI VÀ THIẾT BỊ Y TẾ NHẬT MINH | IB2300176903 | vn0303390013 | Bệnh viện đa khoa khu vực Thủ Đức | Đấu thầu rộng rãi | 19/12/2023 | 1112/QĐ-BVĐKKVTĐ | 18/12/2023 | 3 | Thành phố Thủ Đức,TP. Hồ Chí Minh
7833 | Lưỡi dao phẫu thuật số 12 | Cái | 100 | Huaian Helen Medical Instrument Co., Ltd - Trung Quốc; Disposable Surgical Blade | 90189090 | [7 empty] | 819 | vn0310363437 | CÔNG TY TNHH THƯƠNG MẠI VÀ THIẾT BỊ Y TẾ NHẬT MINH | IB2300176903 | vn0303390013 | Bệnh viện đa khoa khu vực Thủ Đức | Đấu thầu rộng rãi | 19/12/2023 | 1112/QĐ-BVĐKKVTĐ | 18/12/2023 | 3 | Thành phố Thủ Đức,TP. Hồ Chí Minh
7834 | Dao siêu âm mổ bướu giáp | Cái | 3 | Ethicon Endo-Surgery S.A. de C.V. Planta II, Mexico/ NPA de Mexico S. de R.L. de C.V., Mexico | 9018 | [7 empty] | 12.270.650 | vn0309133132 | CÔNG TY CỔ PHẦN DƯỢC PHẨM SAKAE | IB2300176903 | vn0303390013 | Bệnh viện đa khoa khu vực Thủ Đức | Đấu thầu rộng rãi | 19/12/2023 | 1112/QĐ-BVĐKKVTĐ | 18/12/2023 | 3 | Thành phố Thủ Đức,TP. Hồ Chí Minh
7835 | Lưỡi dao phẫu thuật số 15 | Cái | 1200 | Huaian Helen Medical Instrument Co., Ltd - Trung Quốc; Disposable Surgical Blade | 90189090 | [7 empty] | 819 | vn0310363437 | CÔNG TY TNHH THƯƠNG MẠI VÀ THIẾT BỊ Y TẾ NHẬT MINH | IB2300176903 | vn0303390013 | Bệnh viện đa khoa khu vực Thủ Đức | Đấu thầu rộng rãi | 19/12/2023 | 1112/QĐ-BVĐKKVTĐ | 18/12/2023 | 3 | Thành phố Thủ Đức,TP. Hồ Chí Minh
7836 | Lưỡi dao mổ các số | Cái | 1000 | Huaian Helen - Trung Quốc (Disposable Surgical Blade) | [8 empty] | 798 | vn0310363437 | CÔNG TY TNHH THƯƠNG MẠI VÀ THIẾT BỊ Y TẾ NHẬT MINH | IB2300284338 | vn5800227023 | Trung tâm Y tế huyện Cát Tiên | Đấu thầu rộng rãi | 19/12/2023 | 296/QĐ-TTYT | 18/12/2023 | 2 | Tỉnh Lâm Đồng
7837 | Dao mổ cao tần | Cái | 1 | - Model máy chính: SURTRON 300 HP - Hãng sản xuất máy chính: LED SPA - Hãng, nước chủ sở hữu máy chính: LED SPA, Ý - Xuất xứ máy chính: Ý | [8 empty] | 180.000.000 | vn0106065751 | Liên danh nhà thầu IME-Nông Thôn | IB2300320654 | vn0500474625 | BỆNH VIỆN ĐA KHOA HUYỆN THANH OAI | Đấu thầu rộng rãi | 19/12/2023 | 880/QĐ-BVTO | 13/12/2023 | 1 | Huyện Thanh Oai,Thành phố Hà Nội
7838 | DAO MỔ ĐIỆN CAO TẦN (MÁY CẮT ĐỐT) | Cái | 2 | Model: ARC303 Hãng sản xuất: BOWA-electronic GmbH & Co. KG Xuất xứ: Đức Hãng chủ sở hữu (hãng/ nước): BOWA-electronic GmbH & Co. KG/ Đức | [8 empty] | 335.000.000 | vn0313134964 | CÔNG TY TNHH THƯƠNG MẠI VÀ DỊCH VỤ VMED | IB2300293090 | vn1301019341 | Ban Quản lý dự án đầu tư xây dựng các công trình dân dụng và công nghiệp tỉnh Bến Tre | Đấu thầu rộng rãi | 19/12/2023 | 552/QĐ-BQLXD | 18/12/2023 | 1 | Tỉnh Bến Tre
7839 | Dao mổ | Cái | 2500 | Lưỡi dao phẩu thuật Surgical Blades-Luxsutures AG - Luxembourg | [8 empty] | 2.750 | vn6000371421 | CÔNG TY TNHH DƯỢC PHẨM HOÀNG VŨ | IB2300304373 | vn6000919330 | Trung tâm y tế huyện Cư M'gar | Đấu thầu rộng rãi | 19/12/2023 | 704/QĐ-TTYT | 15/12/2023 | 1 | Tỉnh Đăk Lăk
7840 | Dao mổ điện | Bộ | 1 | Ý; ESU-X300NT;ALSA Apparecchi Medicali srl/ Geister Medizintechnik GmbH; Đức | 9018 | [7 empty] | 257.820.000 | vn0105806894 | Liên danh Công ty H&N Việt Nam - Việt Phan | IB2300299295 | vn2600495894 | Trung tâm y tế Huyện Đoan Hùng | Đấu thầu rộng rãi | 19/12/2023 | 785/QĐ-TTYT | 15/12/2023 | 1 | Tỉnh Phú Thọ
7841 | Lưỡi dao mổ các số | Cái | 200 | Kiato- Kerh / Ấn Độ | [8 empty] | 900 | vn0103408030 | CÔNG TY TNHH THƯƠNG MẠI VÀ DỊCH VỤ THIẾT BỊ Y TẾ ÁNH NGỌC | IB2300324871 | vn4600537442 | Trung tâm y tế thành phố Thái Nguyên | Chào hàng cạnh tranh | 18/12/2023 | 1159/QĐ-TTYT | 18/12/2023 | 3 | Thành phố Thái Nguyên,Tỉnh Thái Nguyên
7842 | Lưỡi dao mổ | Cái | 5000 | Huaian Helen Medical Instrument - Trung Quốc | [8 empty] | 897 | vn1800665083 | CÔNG TY TNHH TRANG THIẾT BỊ Y TẾ MIỀN TÂY | IB2300290152 | vn1800553238 | Bệnh Viện Đa Khoa Huyện Vĩnh Thạnh | Đấu thầu rộng rãi | 18/12/2023 | 134/QĐ-BVVT | 09/12/2023 | 2 | Huyện Vĩnh Thạnh,Thành phố Cần Thơ
7843 | Dao chọc tiền phòng 15 độ | Cái | 800 | - Ký mã hiệu: MST15 - Hãng sản xuất: Mani Hanoi Co., Ltd - Nước sản xuất: Việt Nam" | [8 empty] | 128.000 | vn0102148238 | Liên danh nhà thầu Việt Long-Hùng Vĩ- Nhật Hà- Tâm An | IB2300315080 | vn3000441761 | Bệnh viện Mắt Hà Tĩnh | Đấu thầu rộng rãi | 18/12/2023 | 564/QĐ-BVM | 18/12/2023 | 1 | Tỉnh Hà Tĩnh
7844 | Dao mổ phaco 2.2mm-3.2mm | Cái | 800 | - Ký mã hiệu: MSL18/ MSL20/ MSL22/ MSL28/ MSL30/ MSL32 - Hãng sản xuất: Mani Hanoi Co., Ltd - Nước sản xuất: Việt Nam" | [8 empty] | 248.000 | vn0102148238 | Liên danh nhà thầu Việt Long-Hùng Vĩ- Nhật Hà- Tâm An | IB2300315080 | vn3000441761 | Bệnh viện Mắt Hà Tĩnh | Đấu thầu rộng rãi | 18/12/2023 | 564/QĐ-BVM | 18/12/2023 | 1 | Tỉnh Hà Tĩnh
7845 | Tay dao đơn cực, không nút bấm, Vp tối đa 3000 | Cái | 23 | Xuất xứ: Đức Ký mã hiệu: 80-220-31-04 Hãng sản xuất: Gebruder Martin GmbH & Co.KG (thuộc tập đoàn KLS Martin) | [8 empty] | 3.780.000 | vn0313130367 | CÔNG TY TNHH IDS MEDICAL SYSTEMS VIỆT NAM | IB2300275471 | vnz000023759 | Bệnh viện Bưu Điện | Đấu thầu rộng rãi | 18/12/2023 | 4718/QĐ-BVBĐ-VTTBYT | 11/12/2023 | 2 | Quận Hoàng Mai,Thành phố Hà Nội Quận Hai Bà Trưng,Thành phố Hà Nội
7846 | Tay dao đơn cực, 2 nút bấm, giắc 3 chân, Vp tối đa 6300 | Cái | 27 | Xuất xứ: Đức Ký mã hiệu: 80-210-21-04 Hãng sản xuất: Gebruder Martin GmbH & Co.KG (thuộc tập đoàn KLS Martin) | [8 empty] | 4.725.000 | vn0313130367 | CÔNG TY TNHH IDS MEDICAL SYSTEMS VIỆT NAM | IB2300275471 | vnz000023759 | Bệnh viện Bưu Điện | Đấu thầu rộng rãi | 18/12/2023 | 4718/QĐ-BVBĐ-VTTBYT | 11/12/2023 | 2 | Quận Hoàng Mai,Thành phố Hà Nội Quận Hai Bà Trưng,Thành phố Hà Nội
7847 | Dây kết nối tay dao đốt tiết niệu | Cái | 12 | Xuất xứ: Đức Ký mã hiệu: 80-287-96-04 Hãng sản xuất: Gebruder Martin GmbH & Co.KG (thuộc tập đoàn KLS Martin) | [8 empty] | 6.090.000 | vn0313130367 | CÔNG TY TNHH IDS MEDICAL SYSTEMS VIỆT NAM | IB2300275471 | vnz000023759 | Bệnh viện Bưu Điện | Đấu thầu rộng rãi | 18/12/2023 | 4718/QĐ-BVBĐ-VTTBYT | 11/12/2023 | 2 | Quận Hoàng Mai,Thành phố Hà Nội Quận Hai Bà Trưng,Thành phố Hà Nội
7848 | Lưỡi dao mổ sử dụng một lần các số | Cái | 3500 | Kehr Surgical Private Limited | [8 empty] | 1.000 | vn5701368619 | CÔNG TY CỔ PHẦN TRANG THIẾT BỊ - VẬT TƯ Y TẾ PHƯƠNG NAM | IB2300279377 | vn5701815602 | Trung tâm y tế thị xã Quảng Yên | Đấu thầu rộng rãi | 18/12/2023 | Số 1686/QĐ-TTYT | 15/12/2023 | 1 | Thị xã Quảng Yên,Tỉnh Quảng Ninh
7849 | Lưỡi dao mổ các số | Cái | 200 | Huaian/ Trung Quốc | [8 empty] | 945 | vn6100100009 | CÔNG TY CỔ PHẦN DƯỢC - VẬT TƯ Y TẾ KON TUM | IB2300337742 | vnz000016293 | Trung tâm y tế huyện Kon Rẫy | Chào hàng cạnh tranh | 18/12/2023 | Quyết định số 224/QĐ-YTKR | 14/12/2023 | 1 | Huyện Kon Rẫy,Tỉnh Kon Tum
7850 | Lưỡi dao mổ cỡ số 10 | Cái | 400 | Huaian Helen-Trung Quốc- | [8 empty] | 738 | vn5800000047 | CÔNG TY CP DƯỢC LÂM ĐỒNG (LADOPHAR) | IB2300284035 | vn5801418711 | Trung tâm Kiểm soát bệnh tật Lâm Đồng | Đấu thầu rộng rãi | 15/12/2023 | 532/QĐ-KSBT | 15/12/2023 | 2 | Thành phố Đà Lạt,Tỉnh Lâm Đồng
7851 | Dao mổ cao tần | Cái | 1 | Model : Excell NHP 350/D Hãng chủ sở hữu: ALSA apparecchi medicali s.r.l. - Ý Hãng sản xuất: ALSA apparecchi medicali s.r.l. Nước sản xuất: Ý | 9018 | [7 empty] | 185.000.000 | vn0101599647 | Liên danh Công ty cổ phần Thương mại và Y tế An Phú, Công ty Cổ phần Thiết bị và Vật tư y tế Ánh Linh (gọi tắt là Liên danh An Phú – Ánh Linh) | IB2300252632 | vnz000013455 | Sở Y tế tỉnh Điện Biên | Đấu thầu rộng rãi | 15/12/2023 | 1209 | 15/11/2023 | 1 | Tỉnh Điện Biên
7852 | Dao mổ điện cao tần | Cái | 2 | Model: ARC 250 Hãng sản xuất: BOWA-electronic GmbH & Co. KG Xuất xứ máy chính: Đức | 9018.xx.xx | [7 empty] | 280.000.000 | vn0314072189 | Liên danh TM-DMED (cụ thể là Liên danh CÔNG TY TNHH THƯƠNG MẠI VÀ KỸ THUẬT TUẤN MINH và CÔNG TY TNHH THIẾT BỊ Y TẾ DMED) | IB2300279320 | vn4201468980 | Sở Y tế tỉnh Khánh Hòa | Đấu thầu rộng rãi | 15/12/2023 | 914/QĐ-SYT | 12/12/2023 | 1 | Thành phố Nha Trang,Tỉnh Khánh Hoà
7853 | Lưỡi dao mổ | Cái | 2000 | SMI A.G; Bỉ | [8 empty] | 1.890 | vn0104888615 | CÔNG TY TNHH MỘT THÀNH VIÊN THƯƠNG MẠI VÀ DỊCH VỤ ĐỨC BẢO | IB2300292321 | vn2700268278 | Bệnh viện chỉnh hình và Phục hồi chức năng Tam Điệp | Đấu thầu rộng rãi | 15/12/2023 | 389/QĐ-BVCH | 15/12/2023 | 1 | Thành phố Tam Điệp,Tỉnh Ninh Bình
7854 | Lưỡi dao mổ các số | Hộp | 75 | Kiato/Ấn Độ | [8 empty] | 120.000 | vn0103408030 | CÔNG TY TNHH THƯƠNG MẠI VÀ DỊCH VỤ THIẾT BỊ Y TẾ ÁNH NGỌC | IB2300257879 | vn4600416462 | Bệnh viện Trường đại học Y - Dược | Chào hàng cạnh tranh | 15/12/2023 | 435/QĐ-BV | 12/12/2023 | 1 | Thành phố Thái Nguyên,Tỉnh Thái Nguyên
7855 | Cán dao bé | Cái | 4 | prime tech/pakistan | [8 empty] | 18.000 | vn0103408030 | CÔNG TY TNHH THƯƠNG MẠI VÀ DỊCH VỤ THIẾT BỊ Y TẾ ÁNH NGỌC | IB2300257879 | vn4600416462 | Bệnh viện Trường đại học Y - Dược | Chào hàng cạnh tranh | 15/12/2023 | 435/QĐ-BV | 12/12/2023 | 1 | Thành phố Thái Nguyên,Tỉnh Thái Nguyên
7856 | Tay dao hàn mạch máu kèm cắt dùng cho mổ mở | Cái | 30 | Xuất xứ: Mỹ Ký mã hiệu: LF1923 Hãng sản xuất: Covidien (Medtronic) | 9018 | [7 empty] | 21.000.000 | vn0100124376 | TỔNG CÔNG TY THIẾT BỊ Y TẾ VIỆT NAM - CTCP | IB2300330188 | vn0101555946 | BỆNH VIỆN UNG BƯỚU HÀ NỘI | Đấu thầu rộng rãi | 15/12/2023 | Quyết định số 3154/QĐ-BVUB ngày 11/12/2023 | 11/12/2023 | 1 | Quận Hai Bà Trưng,Thành phố Hà Nội
7857 | Tay dao hàn mạch máu kèm cắt dạng kéo | Cái | 10 | Xuất xứ: Mỹ Ký mã hiệu: LF2019 Hãng sản xuất: Covidien (Medtronic) | 9018 | [7 empty] | 24.450.000 | vn0100124376 | TỔNG CÔNG TY THIẾT BỊ Y TẾ VIỆT NAM - CTCP | IB2300330188 | vn0101555946 | BỆNH VIỆN UNG BƯỚU HÀ NỘI | Đấu thầu rộng rãi | 15/12/2023 | Quyết định số 3154/QĐ-BVUB ngày 11/12/2023 | 11/12/2023 | 1 | Quận Hai Bà Trưng,Thành phố Hà Nội
7858 | Tay dao hàn mạch máu kèm cắt dùng cho mổ nội soi | Cái | 10 | Xuất xứ: Mỹ Ký mã hiệu: LF1937 Hãng sản xuất: Covidien (Medtronic) | 9018 | [7 empty] | 21.000.000 | vn0100124376 | TỔNG CÔNG TY THIẾT BỊ Y TẾ VIỆT NAM - CTCP | IB2300330188 | vn0101555946 | BỆNH VIỆN UNG BƯỚU HÀ NỘI | Đấu thầu rộng rãi | 15/12/2023 | Quyết định số 3154/QĐ-BVUB ngày 11/12/2023 | 11/12/2023 | 1 | Quận Hai Bà Trưng,Thành phố Hà Nội
7859 | Lưỡi dao mổ | Cái | 2500 | Huaiyin Medical instruments | 9018/STT 34,40,55 | [7 empty] | 895 | vn0101849706 | CÔNG TY TNHH THIẾT BỊ Y TẾ VÀ HOÁ CHẤT HOÀNG PHƯƠNG | IB2300205395 | vn0102329107 | Bệnh viện Đại học Y Dược | Đấu thầu rộng rãi | 14/12/2023 | QĐ 360/QĐ-BVĐHYD | 08/12/2023 | 4 | Quận Thanh Xuân,Thành phố Hà Nội
7860 | Tay dao điện dùng 1 lần 3 chấu | Cái | 320 | Yueh Sheng Electronic Industrial Co., Ltd | 9018/STT 34,40,55 | [7 empty] | 31.000 | vn0101849706 | CÔNG TY TNHH THIẾT BỊ Y TẾ VÀ HOÁ CHẤT HOÀNG PHƯƠNG | IB2300205395 | vn0102329107 | Bệnh viện Đại học Y Dược | Đấu thầu rộng rãi | 14/12/2023 | QĐ 360/QĐ-BVĐHYD | 08/12/2023 | 4 | Quận Thanh Xuân,Thành phố Hà Nội
7861 | Lưỡi dao siêu âm Harmonic ACE | Cái | 260 | 400272/ Intuitive Surgical Inc. - Mỹ/ Intuitive Surgical S.de R.L.de C.V - Mexico | [8 empty] | 23.414.300 | vn0106202888 | CÔNG TY TNHH THƯƠNG MẠI TỔNG HỢP VẬT TƯ Y TẾ | IB2300264726 | vn0301465062 | Bệnh Viện Chợ Rẫy | Đấu thầu rộng rãi | 14/12/2023 | 6894/QĐ-BVCR | 05/12/2023 | 1 | Quận 5,TP. Hồ Chí Minh
7862 | Tay dao siêu âm Harmonic ACE | cái | 7 | 420275/ Intuitive Surgical Inc. - Mỹ/ Intuitive Surgical S.de R.L.de C.V - Mexico | [8 empty] | 57.203.500 | vn0106202888 | CÔNG TY TNHH THƯƠNG MẠI TỔNG HỢP VẬT TƯ Y TẾ | IB2300264726 | vn0301465062 | Bệnh Viện Chợ Rẫy | Đấu thầu rộng rãi | 14/12/2023 | 6894/QĐ-BVCR | 05/12/2023 | 1 | Quận 5,TP. Hồ Chí Minh
7863 | Nòng trocar không có lưỡi dao | cái | 300 | 420023/ Intuitive Surgical Inc. - Mỹ/ Intuitive Surgical S.de R.L.de C.V - Mexico/ HUDSON RESPIRATORY CARE TECATE S. DE R.L. DE C.V. (A Teleflex Medical Company) - Mexico | [8 empty] | 1.360.500 | vn0106202888 | CÔNG TY TNHH THƯƠNG MẠI TỔNG HỢP VẬT TƯ Y TẾ | IB2300264726 | vn0301465062 | Bệnh Viện Chợ Rẫy | Đấu thầu rộng rãi | 14/12/2023 | 6894/QĐ-BVCR | 05/12/2023 | 1 | Quận 5,TP. Hồ Chí Minh
7864 | Dao phẫu thuật 15 độ, chọc tiền phòng trong mổ phaco | Cái | 300 | Xuất xứ: Kai Industries Co., Ltd. - Nhật Bản. Ký mã hiệu: A-15F | 9018 | [7 empty] | 77.700 | vn0310441075 | CÔNG TY TNHH THIẾT BỊ Y TẾ MINH NHI | IB2300171956 | vn0304722303 | BỆNH VIỆN QUẬN PHÚ NHUẬN | Đấu thầu rộng rãi | 14/12/2023 | 542/QĐ-BVPN | 06/12/2023 | 3 | Quận Phú Nhuận,TP. Hồ Chí Minh
7865 | Dao phẫu thuật 2.8mm tạo đường hầm trong mổ phaco | Cái | 300 | Xuất xứ: Kai Industries Co., Ltd. - Nhật Bản. Ký mã hiệu: CCR-28AGF | 9018 | [7 empty] | 177.450 | vn0310441075 | CÔNG TY TNHH THIẾT BỊ Y TẾ MINH NHI | IB2300171956 | vn0304722303 | BỆNH VIỆN QUẬN PHÚ NHUẬN | Đấu thầu rộng rãi | 14/12/2023 | 542/QĐ-BVPN | 06/12/2023 | 3 | Quận Phú Nhuận,TP. Hồ Chí Minh
7866 | Dao 2.2mm-3.2mm (dao mổ phaco) | Cái | 500 | Ấn Độ, GVSK2.20, GVSK2.80, GVSK3.30, GVSK3.10,Surgi Edge | [8 empty] | 105.000 | vn0107512970 | CÔNG TY CỔ PHẦN CÔNG NGHỆ Y TẾ VIỆT ĐỨC | IB2300265909 | vn1600631979 | Bệnh viện MẮT TAI MŨI HỌNG RĂNG HÀM MẶT AN GIANG | Đấu thầu rộng rãi | 14/12/2023 | 598/QĐ-BV | 13/12/2023 | 5 | Thành phố Long Xuyên,Tỉnh An Giang
7867 | Dao mổ mắt 15 độ | Cái | 500 | Code: AUROSLIM/ SL15022 Hãng sản xuất: Aurolab. Nước sản xuất: Cộng Hòa Ấn Độ | 9018 | [7 empty] | 59.000 | vn0101442741 | CÔNG TY CỔ PHẦN THIÊN TRƯỜNG | IB2300265909 | vn1600631979 | Bệnh viện MẮT TAI MŨI HỌNG RĂNG HÀM MẶT AN GIANG | Đấu thầu rộng rãi | 14/12/2023 | 598/QĐ-BV | 13/12/2023 | 5 | Thành phố Long Xuyên,Tỉnh An Giang
7868 | Dao mổ điện cao tần | Cái | 5 | Ký mã hiệu/ nhãn mác sản phẩm máy chính: Surtron 300 HP Hãng sản xuất máy chính: LED SPA Xuất xứ máy chính: Ý | 9018 | [7 empty] | 258.000.000 | vn0104877532 | Liên danh PCG - HDN - Phát Triển - Việt Phan - Phương Nam - Dũng Diệu | IB2300289771 | vn2902060882 | Ban quản lý dự án đầu tư xây dựng các công trình dân dụng và công nghiệp tỉnh Nghệ An | Đấu thầu rộng rãi | 13/12/2023 | 994/QĐ-BQLDA | 07/12/2023 | 1 | Tỉnh Nghệ An
7869 | Dao mổ Plasma | Cái | 1 | Model: ARS 700 Hãng sản xuất: Jiangsu Bonss Medical Technology Co., Ltd. Nước sản xuất: Trung Quốc | 9018 | [7 empty] | 385.000.000 | vn0104877532 | Liên danh PCG - HDN - Phát Triển - Việt Phan - Phương Nam - Dũng Diệu | IB2300289771 | vn2902060882 | Ban quản lý dự án đầu tư xây dựng các công trình dân dụng và công nghiệp tỉnh Nghệ An | Đấu thầu rộng rãi | 13/12/2023 | 994/QĐ-BQLDA | 07/12/2023 | 1 | Tỉnh Nghệ An
7870 | Dao mổ hàn mạch | Cái | 1 | Model: ValleylabLS10(VLLS10GEN) Hãng sản xuất: Covidien Medical Products (Shanghai) Manufacturing, LLC. Nước sản xuất: Trung Quốc | 9018 | [7 empty] | 374.000.000 | vn0104877532 | Liên danh PCG - HDN - Phát Triển - Việt Phan - Phương Nam - Dũng Diệu | IB2300289771 | vn2902060882 | Ban quản lý dự án đầu tư xây dựng các công trình dân dụng và công nghiệp tỉnh Nghệ An | Đấu thầu rộng rãi | 13/12/2023 | 994/QĐ-BQLDA | 07/12/2023 | 1 | Tỉnh Nghệ An
7871 | Dao mổ siêu âm | Cái | 2 | Ký mã hiệu/ nhãn mác sản phẩm máy chính: USG - 410 Hãng sản xuất máy chính: Shirakawa Olympus Co.,Ltd Xuất xứ máy chính: Nhật Bản | 9018 | [7 empty] | 1.050.000.000 | vn0104877532 | Liên danh PCG - HDN - Phát Triển - Việt Phan - Phương Nam - Dũng Diệu | IB2300289771 | vn2902060882 | Ban quản lý dự án đầu tư xây dựng các công trình dân dụng và công nghiệp tỉnh Nghệ An | Đấu thầu rộng rãi | 13/12/2023 | 994/QĐ-BQLDA | 07/12/2023 | 1 | Tỉnh Nghệ An
7872 | Lưỡi dao cắt mô | Cái | 1950 | Feather Safety Razor, Nhật Bản | 9018 | [7 empty] | 67.000 | vn0400686778 | LIÊN DANH CÔNG TY TUẤN HÀ - PHÚC THỊNH | IB2300315410 | vn0101437558 | Bệnh viện Phụ Sản Hà Nội | Đấu thầu rộng rãi | 13/12/2023 | 2433/QĐ-PS | 13/12/2023 | 1 | Quận Ba Đình,Thành phố Hà Nội
7873 | Lưỡi dao mổ | Cái | 18785 | Ribble International, Ấn Độ | 9018 | [7 empty] | 1.200 | vn0400686778 | LIÊN DANH CÔNG TY TUẤN HÀ - PHÚC THỊNH | IB2300315410 | vn0101437558 | Bệnh viện Phụ Sản Hà Nội | Đấu thầu rộng rãi | 13/12/2023 | 2433/QĐ-PS | 13/12/2023 | 1 | Quận Ba Đình,Thành phố Hà Nội
7874 | Lưỡi dao mổ | cái | 8000 | Huaiyin Medical Instruments Co.,Ltd,Trung Quốc | 9018 | [7 empty] | 900 | vn0101849706 | CÔNG TY TNHH THIẾT BỊ Y TẾ VÀ HOÁ CHẤT HOÀNG PHƯƠNG | IB2300163462 | vn0104492966 | Trung tâm Tim mạch | Đấu thầu rộng rãi | 13/12/2023 | 1712/QĐ-TTTM | 30/11/2023 | 4 | Quận Cầu Giấy,Thành phố Hà Nội
7875 | Dao mổ điện cao tần | Cái | 2 | Model: VLFX8GEN Hãng sản xuất: Covidien LLC - Mỹ. | [8 empty] | 330.000.000 | vn0300483319 | CÔNG TY CỔ PHẦN DƯỢC PHẨM TRUNG ƯƠNG CODUPHA | IB2300229341 | vn0302436748 | Bệnh viện Răng Hàm Mặt Trung ương Thành phố Hồ Chí Minh | Đấu thầu rộng rãi | 13/12/2023 | 1137QĐ-RHMTW | 13/12/2023 | 2 | Quận 5,TP. Hồ Chí Minh
7876 | Lưỡi dao mổ bầu | Cái | 2500 | Disposable Surgical Blade Huaian Helen Medical/ Trung Quốc | . |  |  |  | Disposable Surgical Blade | 220000844/PCBB-HCM | 2023 | Dùng trong y tế. Bằng thép không gỉ, sử dụng 1 lần, vô trùng. Tiêu chuẩn chất lượng: ISO 13485 hoặc tương đương | 1.100 | vn0106150742 | Liên danh Công ty TNHH Thiết bị và Dụng cụ Y Khoa - Công ty Cổ phần sản xuất và xuất nhập khẩu Vietland – Công ty TNHH Dược phẩm Xuân Hoà – Công ty TNHH Thương mại và Đầu tư Đức An – Công ty TNHH Thiết bị Y tế Minh Huy. Sau đây gọi tắt là: Liên danh Y Khoa – Vietland – Xuân Hoà – Đức An – Minh Huy | IB2300315191 | vn0103572640 | Bệnh viện Đa khoa huyện Quốc Oai | Đấu thầu rộng rãi | 13/12/2023 | Số: 846/QĐ-BVQO | 13/12/2023 | 1 | Huyện Quốc Oai,Thành phố Hà Nội
7877 | Lưỡi dao mổ nhọn | Cái | 500 | Disposable Surgical Blade Huaian Helen Medical/ Trung Quốc | . |  |  |  | Disposable Surgical Blade | 220000844/PCBB-HCM | 2023 | Dùng trong y tế. Bằng thép không gỉ, sử dụng 1 lần, vô trùng. Tiêu chuẩn chất lượng: ISO 13485 hoặc tương đương | 1.100 | vn0106150742 | Liên danh Công ty TNHH Thiết bị và Dụng cụ Y Khoa - Công ty Cổ phần sản xuất và xuất nhập khẩu Vietland – Công ty TNHH Dược phẩm Xuân Hoà – Công ty TNHH Thương mại và Đầu tư Đức An – Công ty TNHH Thiết bị Y tế Minh Huy. Sau đây gọi tắt là: Liên danh Y Khoa – Vietland – Xuân Hoà – Đức An – Minh Huy | IB2300315191 | vn0103572640 | Bệnh viện Đa khoa huyện Quốc Oai | Đấu thầu rộng rãi | 13/12/2023 | Số: 846/QĐ-BVQO | 13/12/2023 | 1 | Huyện Quốc Oai,Thành phố Hà Nội
7878 | Cán dao mổ số 3 | Cái | 5 | 7-103,104,107 Simaeco Traders/ Pakistan | . |  |  |  | 7-103,104,107 | 180002154/PCBA-HN | 2023 | Chất liệu thép không gỉ. Đạt tiêu chuẩn ISO 13485 hoặc tương đương | 25.000 | vn0106150742 | Liên danh Công ty TNHH Thiết bị và Dụng cụ Y Khoa - Công ty Cổ phần sản xuất và xuất nhập khẩu Vietland – Công ty TNHH Dược phẩm Xuân Hoà – Công ty TNHH Thương mại và Đầu tư Đức An – Công ty TNHH Thiết bị Y tế Minh Huy. Sau đây gọi tắt là: Liên danh Y Khoa – Vietland – Xuân Hoà – Đức An – Minh Huy | IB2300315191 | vn0103572640 | Bệnh viện Đa khoa huyện Quốc Oai | Đấu thầu rộng rãi | 13/12/2023 | Số: 846/QĐ-BVQO | 13/12/2023 | 1 | Huyện Quốc Oai,Thành phố Hà Nội
7879 | Lưỡi dao mổ các số | Cái | 300 | Hãng nước sản xuất: Huaian Helen Medical Instrument Co., Ltd/ Trung Quốc. Hãng nước chủ sở hữu: Huaian Medicom Medical Technology Co.,ltd/ Trung Quốc | [8 empty] | 936 | vn0313417031 | CÔNG TY TNHH XUẤT NHẬP KHẨU VẬT TƯ THIẾT BỊ Y TẾ TRANG MINH HẠNH | IB2300283823 | vn5900277638 | Trung tâm Y tế huyện Đak Đoa | Chào hàng cạnh tranh | 13/12/2023 | 977/QĐ-TTYT | 04/12/2023 | 1 | Huyện Đak Đoa,Tỉnh Gia Lai
7880 | Lưỡi dao mổ số 21 - hộp 100 lưỡi | Hộp | 1 | Mã hàng: 21 NO.4; Mã hiệu: Doctor; Xuất xứ: Ấn Độ | [8 empty] | 231.000 | vn0310175056 | CÔNG TY TNHH THIẾT BỊ KỸ THUẬT Y SINH | IB2300312550 | vnz000010141 | Ban Quản lý dự án đầu tư xây dựng tỉnh Đồng Nai | Chào hàng cạnh tranh | 12/12/2023 | 345/QĐ-BQLDAĐTXD | 08/12/2023 | 1 | Thành phố Long khánh,Tỉnh Đồng Nai
7881 | Dao cầu | Cái | 1 | Mã hàng: DT-50; Mã hiệu: Đa Sỹ; Xuất xứ: Việt Nam | [8 empty] | 946.000 | vn0310175056 | CÔNG TY TNHH THIẾT BỊ KỸ THUẬT Y SINH | IB2300312550 | vnz000010141 | Ban Quản lý dự án đầu tư xây dựng tỉnh Đồng Nai | Chào hàng cạnh tranh | 12/12/2023 | 345/QĐ-BQLDAĐTXD | 08/12/2023 | 1 | Thành phố Long khánh,Tỉnh Đồng Nai
7882 | Dụng cụ sơ chế bào chế dược liệu | Bộ | 1 | Chảo sao thuốc. Mã hiệu: Kim Hằng. Mã hàng: CG-60, Xuất xứ: Việt Nam; Dao cầu: Mã hiệu: Đa Sỹ. Mã hàng: DT-50, Xuất xứ: Việt Nam; Thuyền tán: Mã hiệu: Đại Bái. Mã hàng: TT-75, Xuất xứ: Việt Nam; Nia phơi thuốc: Mã hiệu: Huy Hoàng. MT: 60, Xuất xứ: Việt Nam; | [8 empty] | 6.380.000 | vn0310175056 | CÔNG TY TNHH THIẾT BỊ KỸ THUẬT Y SINH | IB2300312550 | vnz000010141 | Ban Quản lý dự án đầu tư xây dựng tỉnh Đồng Nai | Chào hàng cạnh tranh | 12/12/2023 | 345/QĐ-BQLDAĐTXD | 08/12/2023 | 1 | Thành phố Long khánh,Tỉnh Đồng Nai
7883 | Cán dao số 4 | Cái | 1 | Mã số: 06.1004.00; Hãng sản xuất: ZEPF; Xuất xứ: Đức | [8 empty] | 240.000 | vn0310175056 | CÔNG TY TNHH THIẾT BỊ KỸ THUẬT Y SINH | IB2300312550 | vnz000010141 | Ban Quản lý dự án đầu tư xây dựng tỉnh Đồng Nai | Chào hàng cạnh tranh | 12/12/2023 | 345/QĐ-BQLDAĐTXD | 08/12/2023 | 1 | Thành phố Long khánh,Tỉnh Đồng Nai
7884 | Dụng cụ sơ chế thuốc đông y | Bộ | 1 | Chảo sao thuốc. Mã hiệu: Kim Hằng. Mã hàng: CG-60, Xuất xứ: Việt Nam; Dao cầu: Mã hiệu: Đa Sỹ. Mã hàng: DT-50, Xuất xứ: Việt Nam; Thuyền tán: Mã hiệu: Đại Bái. Mã hàng: TT-75, Xuất xứ: Việt Nam; Nia phơi thuốc: Mã hiệu: Huy Hoàng. MT: 60, Xuất xứ: Việt Nam; | [8 empty] | 6.380.000 | vn0310175056 | CÔNG TY TNHH THIẾT BỊ KỸ THUẬT Y SINH | IB2300312550 | vnz000010141 | Ban Quản lý dự án đầu tư xây dựng tỉnh Đồng Nai | Chào hàng cạnh tranh | 12/12/2023 | 345/QĐ-BQLDAĐTXD | 08/12/2023 | 1 | Thành phố Long khánh,Tỉnh Đồng Nai
7885 | Bản cực trung tính dùng cho dao điện | Cái | 400 | Baisheng Medical Co., Ltd./ Trung Quốc | [8 empty] | 24.000 | vn0107651702 | CÔNG TY TNHH THIẾT BỊ Y TẾ MINH THIÊN | IB2300309803 | vnz000019744 | Bệnh viện đa khoa Nông Nghiệp | Chào hàng cạnh tranh rút gọn | 12/12/2023 | 2596/QĐ-BVNN-KD | 17/11/2023 | 1 | Huyện Thanh Trì,Thành phố Hà Nội
7886 | Tay dao điện | Cái | 350 | - Mã hàng: 130317 - Hsx: Conmed Corporation/ Mỹ | 9018 | [7 empty] | 1.254.000 | vn0101881386 | CÔNG TY TNHH THƯƠNG MẠI VÀ KHOA HỌC CÔNG NGHỆ NGUYỄN GIA | IB2300274492 | vnz000012296 | BỆNH VIỆN NHI TRUNG ƯƠNG | Đấu thầu rộng rãi | 12/12/2023 | 5592/QĐBVNTW | 11/12/2023 | 2 | Quận Đống Đa,Thành phố Hà Nội
7887 | Dao cắt cơ vòng, loại V | Cái | 2 | Model: KD-V411M-0725 Hãng sản xuất: Aomori Olympus Co., Ltd. Xuất xứ: Nhật Bản | 9018 | [7 empty] | 5.300.000 | vn0101174429 | CÔNG TY TNHH SẢN XUẤT VÀ THƯƠNG MẠI TRẦN LÊ | IB2300274492 | vnz000012296 | BỆNH VIỆN NHI TRUNG ƯƠNG | Đấu thầu rộng rãi | 12/12/2023 | 5592/QĐBVNTW | 11/12/2023 | 2 | Quận Đống Đa,Thành phố Hà Nội
7888 | Dao mổ siêu âm (có hàn mạch) | Cái | 1 | Model máy chính: USG-410, ESG-400 Hãng sản xuất: Olympus Xuất xứ: Nhật Bản, Đức | [8 empty] | 1.490.000.000 | vn0106099528 | Liên danh Công ty Cổ phần Thiết bị Y tế Thiên Phong - Công ty Cổ phần Liên hiệp Đầu tư xây dựng Nông Thôn Việt Nam - Công Ty TNHH Vật tư khoa học kỹ thuật Đông Dương (Sau đây gọi là “Liên danh Thiên Phong - Nông Thôn - Đông Dương”). | IB2300301085 | vnz000017152 | Bệnh viện Bắc Thăng Long | Đấu thầu rộng rãi | 12/12/2023 | 846/QĐ-BVBTL | 12/12/2023 | 1 | Huyện Đông Anh,Thành phố Hà Nội
7889 | Lưỡi dao mổ tiệt trùng số 11 | Cái | 1000 | Dao mổ các size HSX: Ribbel International Limited-Ấn Độ | [5 empty] | 220000761/PCBB-HCM | 2022-2023 |  | 1.100 | vn6000586498 | CÔNG TY TNHH THƯƠNG MẠI VÀ DỊCH VỤ HƯNG VIỆT | IB2300282452 | vn3200459357 | BỆNH VIỆN Y HỌC CỔ TRUYỀN VÀ PHỤC HỒI CHỨC NĂNG TỈNH QUẢNG TRỊ | Chào hàng cạnh tranh | 12/12/2023 | 397/QĐ-BV | 12/12/2023 | 1 | Huyện Vĩnh Linh,Tỉnh Quảng Trị
7890 | Lưỡi dao phẫu thuật vô trùng các số | Cái | 200 | Hãng sản xuất: Ribbel Xuất xứ: Ấn Độ | 9018 | [7 empty] | 1.000 | vn0304061396 | CÔNG TY TNHH THƯƠNG MẠI VÀ XÂY DỰNG TÂN LONG | IB2300284730 | vn6100223434 | TRUNG TÂM Y TẾ HUYỆN KON PLÔNG | Chào hàng cạnh tranh | 12/12/2023 | 1474/QĐ-YTKL | 21/11/2023 | 1 | Huyện Kon Plông,Tỉnh Kon Tum
7891 | Máy đốt laser CO2 | máy | 1 | Máy đốt Laser CO2 (Dao mổ laser CO2) Model: FL412 Super Hãng sản xuất: Trung tâm công nghệ Laser Việt Nam Nước sản xuất: Việt Nam | [8 empty] | 278.000.000 | vn0101185646 | Liên danh Dũng Phương - 3P - Nam Việt Á | IB2300302609 | vn6200017234 | Sở Y tế tỉnh Lai Châu | Đấu thầu rộng rãi | 12/12/2023 | 756/QĐ-SYT | 11/12/2023 | 1 | Thành phố Lai Châu,Tỉnh Lai Châu
7892 | Lưỡi dao mổ (số 11) | Cái | 1000 | Huaian Helen Medical Instrument Co., Ltd - Trung Quốc | 9018.90.30 | [7 empty] | 882 | vn2001318303 | CÔNG TY TNHH DƯỢC PHẨM TẤN CƯỜNG | IB2300281203 | vn1900345506 | Trung tâm Y tế huyện Phước Long | Đấu thầu rộng rãi | 12/12/2023 | 416/QĐ-TTYT | 11/12/2023 | 3 | Huyện Phước Long,Tỉnh Bạc Liêu
7893 | Lưỡi dao mổ (số 15) | Cái | 500 | Huaian Helen Medical Instrument Co., Ltd - Trung Quốc | 9018.90.30 | [7 empty] | 882 | vn2001318303 | CÔNG TY TNHH DƯỢC PHẨM TẤN CƯỜNG | IB2300281203 | vn1900345506 | Trung tâm Y tế huyện Phước Long | Đấu thầu rộng rãi | 12/12/2023 | 416/QĐ-TTYT | 11/12/2023 | 3 | Huyện Phước Long,Tỉnh Bạc Liêu
7894 | Lưỡi dao mổ (số 12) | Cái | 500 | Huaian Helen Medical Instrument Co., Ltd - Trung Quốc | 9018.90.30 | [7 empty] | 882 | vn2001318303 | CÔNG TY TNHH DƯỢC PHẨM TẤN CƯỜNG | IB2300281203 | vn1900345506 | Trung tâm Y tế huyện Phước Long | Đấu thầu rộng rãi | 12/12/2023 | 416/QĐ-TTYT | 11/12/2023 | 3 | Huyện Phước Long,Tỉnh Bạc Liêu
7895 | Lưỡi dao mổ (số 21) | Cái | 3000 | Huaian Helen Medical Instrument Co., Ltd - Trung Quốc | 9018.90.30 | [7 empty] | 882 | vn2001318303 | CÔNG TY TNHH DƯỢC PHẨM TẤN CƯỜNG | IB2300281203 | vn1900345506 | Trung tâm Y tế huyện Phước Long | Đấu thầu rộng rãi | 12/12/2023 | 416/QĐ-TTYT | 11/12/2023 | 3 | Huyện Phước Long,Tỉnh Bạc Liêu
7896 | Dao mổ Phaco 15 độ | Cái | 200 | - Mã hàng: P-715 - Hãng, nước sản xuất: Feather Safety Razor Co., Ltd./ Nhật Bản | 9018 | [7 empty] | 95.550 | vn0312728203 | CÔNG TY TNHH TRANG THIẾT BỊ Y TẾ MINH HOÀNG | IB2300286953 | vn0303389515 | BỆNH VIỆN HUYỆN CỦ CHI | Đấu thầu rộng rãi | 12/12/2023 | 727/2023/QĐ-BVCC | 12/12/2023 | 2 | Huyện Củ Chi,TP. Hồ Chí Minh
7897 | Dao mổ Phaco 2.2mm | Cái | 200 | - Mã hàng: P-0622BUC - Hãng, nước sản xuất: Feather Safety Razor Co., Ltd./ Nhật Bản | 9018 | [7 empty] | 189.000 | vn0312728203 | CÔNG TY TNHH TRANG THIẾT BỊ Y TẾ MINH HOÀNG | IB2300286953 | vn0303389515 | BỆNH VIỆN HUYỆN CỦ CHI | Đấu thầu rộng rãi | 12/12/2023 | 727/2023/QĐ-BVCC | 12/12/2023 | 2 | Huyện Củ Chi,TP. Hồ Chí Minh
7898 | Lưỡi dao mổ sử dụng một lần các loại các cỡ | Cái | 6500 | SMI A.G;Bỉ | [8 empty] | 1.470 | vn0104888615 | CÔNG TY TNHH MỘT THÀNH VIÊN THƯƠNG MẠI VÀ DỊCH VỤ ĐỨC BẢO | IB2300299398 | vn0801258988 | Trung tâm Y tế huyện Ninh Giang | Chào hàng cạnh tranh | 12/12/2023 | 1285/QĐ-TTYT | 29/11/2023 | 1 | Huyện Ninh Giang,Tỉnh Hải Dương
7899 | Lưỡi (dao) cắt, đốt xương sụn sử dụng trong phẫu thuật nội soi cột sống | Cái | 10 | Elliquence, LLC - Mỹ - DTFxx | [8 empty] | 20.250.000 | vn0103086880 | CÔNG TY CỔ PHẦN ĐẦU TƯ TUẤN NGỌC MINH | IB2300206745 | vn0100874788 | Bệnh viện Thanh Nhàn | Đấu thầu rộng rãi | 11/12/2023 | 2726/QĐ-BVTN | 30/11/2023 | 2 | Quận Hai Bà Trưng,Thành phố Hà Nội
7900 | Dao cắt đốt chấm điểm có kênh rửa nước phụ | Cái | 30 | KD-655U; Aomori Olympus Co., Ltd; Nhật Bản | [8 empty] | 10.780.000 | vn0106164738 | CÔNG TY CỔ PHẦN THIẾT BỊ Y TẾ VIỆT PHÁT | IB2300245787 | vn0100923097 | Bệnh viện Bạch Mai | Đấu thầu rộng rãi | 10/12/2023 | 7135/QĐ-BM | 04/12/2023 | 1 | Quận Đống Đa,Thành phố Hà Nội
7901 | Dao mổ điện cao tần | Cái | 5 | - Ký mã hiệu: Valleylab FX8 (VLFX8GEN) - Hãng sản xuất: Covidien (Medtronic) - Xuất xứ: Mỹ | [8 empty] | 340.000.000 | vn0106283950 | Liên danh Đông Đô - Vinamed - Trang thiết bị y tế | IB2300239423 | vn0101530370 | Cục Quân y - Tổng cục Hậu cần - Bộ Quốc Phòng | Đấu thầu rộng rãi | 10/12/2023 | 5033 | 05/12/2023 | 2 | Quận Tây Hồ,Thành phố Hà Nội
7902 | Dao mổ cao tần có chức năng hàn mạch máu | Cái | 4 | - Ký mã hiệu: Valleylab FT10 (VLFT10GEN) - Hãng sản xuất: Covidien (Medtronic) - Xuất xứ: Mỹ | [8 empty] | 1.580.000.000 | vn0106283950 | Liên danh Đông Đô - Vinamed - Trang thiết bị y tế | IB2300239423 | vn0101530370 | Cục Quân y - Tổng cục Hậu cần - Bộ Quốc Phòng | Đấu thầu rộng rãi | 10/12/2023 | 5033 | 05/12/2023 | 2 | Quận Tây Hồ,Thành phố Hà Nội
7903 | Dao cắt cơ vòng | Cái | 10 | Xuất xứ: Trung Quốc Mã hiệu: VDK-KE-0720190-A; VDK-KE-0725190-A; VDK-KE-0720200-A; VDK-KE-0725200-A; VDK-KE-0730200-A; VDK-KE-0735200-A Hãng sản xuất: Jiangsu Vedkang Medical Science and Technology Co., Ltd. | 9018 | [7 empty] | 3.025.000 | vn0310623082 | CÔNG TY CỔ PHẦN KỸ THUẬT MINH LONG | IB2300207869 | vn0103599265 | Bệnh viện Quân Y 103 | Đấu thầu rộng rãi | 08/12/2023 | 4368/QĐ-BVQY103 | 07/12/2023 | 3 | Quận Hà Đông,Thành phố Hà Nội
7904 | Dao cắt cơ vòng dạng kim | Cái | 2 | Costa Rica/ M00532810/ Boston Scientific Corporation | 9018 | [7 empty] | 5.000.000 | vn0106215710 | Công ty Cổ phần Vật tư và Trang thiết bị Y tế Cường An | IB2300207869 | vn0103599265 | Bệnh viện Quân Y 103 | Đấu thầu rộng rãi | 08/12/2023 | 4368/QĐ-BVQY103 | 07/12/2023 | 3 | Quận Hà Đông,Thành phố Hà Nội
7905 | Lưỡi dao mổ các số | Cái | 41100 | Paramount | 90189090 | [7 empty] | 895 | vn0102377679 | CÔNG TY CỔ PHẦN THIẾT BỊ Y TẾ TDM | IB2300207869 | vn0103599265 | Bệnh viện Quân Y 103 | Đấu thầu rộng rãi | 08/12/2023 | 4368/QĐ-BVQY103 | 07/12/2023 | 3 | Quận Hà Đông,Thành phố Hà Nội
7906 | Troca nhựa nội soi không dao, có camera dẫn đường | cái | 400 | WASTON/Trung Quốc - CCQ 5/100; CCQ 10/100 ; CCQ 12/100 | [8 empty] | 800.000 | vn0106441558 | CÔNG TY TNHH DỊCH VỤ THƯƠNG MẠI VÀ ĐẦU TƯ HƯNG PHÁT | IB2300207869 | vn0103599265 | Bệnh viện Quân Y 103 | Đấu thầu rộng rãi | 08/12/2023 | 4368/QĐ-BVQY103 | 07/12/2023 | 3 | Quận Hà Đông,Thành phố Hà Nội
7907 | Dao cắt hớt dưới niêm mạc hình núm có tưới rửa | Cái | 10 | Trung Quốc/ MK-O-x-xxx/ MK-T-x-xxx/ Micro-Tech (Nanjing) Co., Ltd | 9018 | [7 empty] | 5.500.000 | vn0106215710 | Công ty Cổ phần Vật tư và Trang thiết bị Y tế Cường An | IB2300207869 | vn0103599265 | Bệnh viện Quân Y 103 | Đấu thầu rộng rãi | 08/12/2023 | 4368/QĐ-BVQY103 | 07/12/2023 | 3 | Quận Hà Đông,Thành phố Hà Nội
7908 | Dao cắt hớt dưới niêm mạc đầu sứ cách điện | Cái | 10 | Trung Quốc/ MK-IT-x-xxx/ Micro-Tech (Nanjing) Co., Ltd | 9018 | [7 empty] | 5.500.000 | vn0106215710 | Công ty Cổ phần Vật tư và Trang thiết bị Y tế Cường An | IB2300207869 | vn0103599265 | Bệnh viện Quân Y 103 | Đấu thầu rộng rãi | 08/12/2023 | 4368/QĐ-BVQY103 | 07/12/2023 | 3 | Quận Hà Đông,Thành phố Hà Nội
7909 | Tay dao phẫu thuật hàn mạch máu dùng cho phẫu thuật tuyến giáp | Cái | 138 | Ký mã hiệu: LF2019 Hãng: Covidien (Medtronic) Xuất xứ: Mỹ | [8 empty] | 24.450.000 | vn0100124376 | TỔNG CÔNG TY THIẾT BỊ Y TẾ VIỆT NAM - CTCP | IB2300207869 | vn0103599265 | Bệnh viện Quân Y 103 | Đấu thầu rộng rãi | 08/12/2023 | 4368/QĐ-BVQY103 | 07/12/2023 | 3 | Quận Hà Đông,Thành phố Hà Nội
7910 | Tay dao siêu âm kèm hàn mạch 20cm mổ mở | Cái | 34 | Ký mã hiệu: TB-0520FCS Hãng/ Nước sản xuất: Aomori Olympus Co.,Ltd/ Nhật Bản. Hãng/ Nước chủ sở hữu: Olympus Medical Systems Corp./ Nhật Bản. | 90189090 | [7 empty] | 19.850.000 | vn0101168834 | Công ty Trách nhiệm hữu hạn Thương mại và Kỹ thuật Tràng An | IB2300207869 | vn0103599265 | Bệnh viện Quân Y 103 | Đấu thầu rộng rãi | 08/12/2023 | 4368/QĐ-BVQY103 | 07/12/2023 | 3 | Quận Hà Đông,Thành phố Hà Nội
7911 | Tay dao siêu âm kèm hàn mạch 35 - 38cm mổ nội soi | Cái | 40 | Ký mã hiệu: TB-0535FCS Hãng/ Nước sản xuất: Aomori Olympus Co.,Ltd/ Nhật Bản. Hãng/ Nước chủ sở hữu: Olympus Medical Systems Corp./ Nhật Bản. | 90189090 | [7 empty] | 19.850.000 | vn0101168834 | Công ty Trách nhiệm hữu hạn Thương mại và Kỹ thuật Tràng An | IB2300207869 | vn0103599265 | Bệnh viện Quân Y 103 | Đấu thầu rộng rãi | 08/12/2023 | 4368/QĐ-BVQY103 | 07/12/2023 | 3 | Quận Hà Đông,Thành phố Hà Nội
7912 | Dao mổ mắt phaco 2.8mm | Cái | 500 | Xuất xứ: Mỹ Ký mã hiệu: 962268; 962868; 962968; 963268 Hãng sản xuất: Surgistar, Inc. | 9018.50.00 | [7 empty] | 147.450 | vn0302657715 | CÔNG TY TNHH THƯƠNG MẠI BÁCH QUANG | IB2300136312 | vn1100152833 | BỆNH VIỆN ĐA KHOA TỈNH LONG AN | Đấu thầu rộng rãi | 08/12/2023 | 5639/QĐ-BVĐKLA | 08/12/2023 | 2 | Thành phố Tân An,Tỉnh Long An
7913 | Dao mổ mắt 15 độ | Cái | 400 | Xuất xứ: Mỹ Ký mã hiệu: 961501 Hãng sản xuất: Surgistar, Inc. | 9018.50.00 | [7 empty] | 78.450 | vn0302657715 | CÔNG TY TNHH THƯƠNG MẠI BÁCH QUANG | IB2300136312 | vn1100152833 | BỆNH VIỆN ĐA KHOA TỈNH LONG AN | Đấu thầu rộng rãi | 08/12/2023 | 5639/QĐ-BVĐKLA | 08/12/2023 | 2 | Thành phố Tân An,Tỉnh Long An
7914 | Lưỡi dao mổ các số | Chiếc | 2000 | KIATO; Kehr Surgical Private Limited Ấn Độ | [8 empty] | 1.000 | vn0900108278 | CÔNG TY CỔ PHẦN DƯỢC PHẨM HƯNG YÊN | IB2300290042 | vn0900294793 | Trung tâm y tế huyện Tiên Lữ | Chào hàng cạnh tranh | 08/12/2023 | 791/QĐ-YTTL | 06/12/2023 | 1 | Huyện Tiên Lữ,Tỉnh Hưng Yên
7915 | Dao mổ số 11 | Cái | 500 | Tên thương mại: Dao mổ số 11 Falcon Model: Disposable Surgical Blade Hãng sản xuất: Huaian Helen Medical Instrument Co., Ltd Nước sản xuất: Trung Quốc | 9018 | [7 empty] | 900 | vn0400101404 | CÔNG TY CỔ PHẦN DƯỢC - THIẾT BỊ Y TẾ ĐÀ NẴNG | IB2300309610 | vn3900841603 | Trung tâm Y tế huyện Dương Minh Châu | Chào hàng cạnh tranh | 08/12/2023 | 495/QĐ-TTYT | 08/12/2023 | 2 | Huyện Dương Minh Châu,Tỉnh Tây Ninh
7916 | Cán dao mổ | Cái | 200 | AAS - Pakistan | [8 empty] | 13.200 | vn1800665083 | CÔNG TY TNHH TRANG THIẾT BỊ Y TẾ MIỀN TÂY | IB2300278382 | vn1800271787 | BỆNH VIỆN DA LIỄU THÀNH PHỐ CẦN THƠ | Đấu thầu rộng rãi | 08/12/2023 | 614/QĐ-BVDL | 06/12/2023 | 3 | Quận Ninh Kiều,Thành phố Cần Thơ
7917 | Lưỡi dao mổ | Cái | 18000 | Huaian Helen Medical Instrument Co., Ltd;Trung Quốc | 9018 | [7 empty] | 777 | vn1800554506 | CÔNG TY TNHH THIẾT BỊ Y TẾ Á CHÂU | IB2300278382 | vn1800271787 | BỆNH VIỆN DA LIỄU THÀNH PHỐ CẦN THƠ | Đấu thầu rộng rãi | 08/12/2023 | 614/QĐ-BVDL | 06/12/2023 | 3 | Quận Ninh Kiều,Thành phố Cần Thơ
7918 | Tay dao cắt hàn mạch | Cái | 10 | Xuất xứ: Mỹ Ký mã hiệu: LF1937 Hãng sx: Covidien (Medtronic) | [8 empty] | 21.000.000 | vn0100124376 | TỔNG CÔNG TY THIẾT BỊ Y TẾ VIỆT NAM - CTCP | IB2300285489 | vn2700354079 | Bệnh viện đa khoa tỉnh Ninh Bình | Đấu thầu rộng rãi | 08/12/2023 | 3127/QĐ-BVĐK | 02/12/2023 | 3 | Thành phố Ninh Bình,Tỉnh Ninh Bình
7919 | Bóng nong mạch vành có gắn lưỡi dao | Cái | 200 | - Quốc gia sản xuất: Ireland - Ký mã hiệu: H749394030xxxxx - Nhãn hiệu: Wolverine Coronary Cutting Balloon - Hãng sản xuất: Boston Scientific Limited | 9018 | [7 empty] | 22.000.000 | vn0107721068 | CÔNG TY TNHH HOÀNG YẾN MEDITECH VIỆT NAM | IB2300248131 | vn0101441138 | Bệnh viện Tim Hà Nội | Đấu thầu rộng rãi | 07/12/2023 | 4259/QĐ-BVT | 04/12/2023 | 2 | Quận Hoàn Kiếm,Thành phố Hà Nội
7920 | Lưỡi dao cắt mô, bệnh phẩm | Cái | 900 | Ký mã hiệu: DT315N50; Hãng sản xuất: Sturkey; Xuất xứ: Mỹ | [8 empty] | 45.000 | vn0101192851 | CÔNG TY CỔ PHẦN XUẤT NHẬP KHẨU KỸ THUẬT - TECHNIMEX | IB2300275423 | vn0400228672 | BỆNH VIỆN ĐÀ NẴNG | Đấu thầu rộng rãi | 07/12/2023 | 1287/QĐ-BVĐN | 05/12/2023 | 3 | Quận Hải Châu,Thành phố Đà Nẵng
7921 | Dao mổ siêu âm (tích hợp hàn mạch) | Cái | 1 | Model: DUB-100 Hãng sản xuất: DAIWHA CORP., LTD Hãng chủ sở hữu: DAIWHA CORP., LTD/Hàn Quốc Xuất xứ: Hàn Quốc | [8 empty] | 930.000.000 | vn0101540844 | Công ty TNHH Vạn Niên | IB2300287202 | vn0103403378 | Bệnh viện Đa khoa huyện Đan Phượng | Đấu thầu rộng rãi | 07/12/2023 | 1252/QĐ-BVĐP | 04/12/2023 | 2 | Huyện Đan Phượng,Thành phố Hà Nội
7922 | Cán dao số 4 | Cái | 6 | ELECTRO BISMED INSTRUMENTS;Pakistan | [8 empty] | 11.340 | vn6001513534 | CÔNG TY TNHH THƯƠNG MẠI DỊCH VỤ M-PROTECH | IB2300306897 | vn6400398178 | TRUNG TÂM Y TẾ HUYỆN KRÔNG NÔ | Chào hàng cạnh tranh rút gọn | 07/12/2023 | 389/QĐ-TTYT | 28/11/2023 | 1 | Tỉnh Đăk Nông
7923 | Dao cắt mô sử dụng một lần | cái | 850 | - Hãng, nước chủ sở hữu: Especialidades Médicas Myr, S.L - Ký mã hiệu: MCUT-3508 - Hãng sản xuất: MUTO Pure Chemicals, Co., Ltd | 9018 | [7 empty] | 52.000 | vn0105120470 | CÔNG TY TNHH THIẾT BỊ CÔNG NGHỆ VÀ ĐẦU TƯ MDC | IB2300200680 | vnz000023759 | Bệnh viện Bưu Điện | Đấu thầu rộng rãi | 06/12/2023 | 4537/QĐ-BVBĐ-VTTBYT | 28/11/2023 | 2 | Quận Hoàng Mai,Thành phố Hà Nội
7924 | Dao mổ điện cao tần | Chiếc | 1 | Ký hiệu (model): EXCELL NHP/T-400 Hãng sản xuất: Alsa Apparecchi Medicali S.r.l Hãng, nước chủ sở hữu: Alsa Apparecchi Medicali S.r.l, Ý Xuất xứ: Ý | 9018 | [7 empty] | 344.000.000 | vn0107487996 | CÔNG TY TNHH PHÁT TRIỂN CÔNG NGHỆ NHẬT ĐỨC | IB2300304670 | vnz000022464 | Bệnh viện đa khoa tỉnh Lai Châu | Đấu thầu rộng rãi | 06/12/2023 | QĐ số 910/QĐ-BVĐKT | 06/12/2023 | 1 | Thành phố Lai Châu,Tỉnh Lai Châu
7925 | Cán dao mổ số 7 | Cái | 1 | Frimed/Đức | 90189090 | [7 empty] | 239.000 | vn0102377679 | CÔNG TY CỔ PHẦN THIẾT BỊ Y TẾ TDM | IB2300302549 | vn1000331677 | BỆNH VIỆN ĐA KHOA TỈNH THÁI BÌNH | Chào hàng cạnh tranh rút gọn | 06/12/2023 | 1302/QĐ-BV | 30/11/2023 | 4 | Thành phố Thái Bình,Tỉnh Thái Bình
7926 | Cán dao mổ số 4 | Cái | 1 | Frimed/Đức | 90189090 | [7 empty] | 99.500 | vn0102377679 | CÔNG TY CỔ PHẦN THIẾT BỊ Y TẾ TDM | IB2300302549 | vn1000331677 | BỆNH VIỆN ĐA KHOA TỈNH THÁI BÌNH | Chào hàng cạnh tranh rút gọn | 06/12/2023 | 1302/QĐ-BV | 30/11/2023 | 4 | Thành phố Thái Bình,Tỉnh Thái Bình
7927 | Lưỡi dao mổ các số | Cái | 6000 | Huaian Helen - Trung Quốc | 220000844/PCBB-HCM ngày 17/03/2022 | [7 empty] | 830 | vn1800671785 | CÔNG TY TNHH XUẤT NHẬP KHẨU Y TẾ MINH ĐỨC | IB2300188168 | vn6300330899 | Bệnh viện Đa khoa thành phố Ngã Bảy | Đấu thầu rộng rãi | 05/12/2023 | 376/QĐ-BVĐK.NB | 24/11/2023 | 4 | Thành phố Ngã Bảy,Tỉnh Hậu Giang
7928 | Máy đốt cổ tử cung (Dao mổ điện) | Cái | 1 | ZEUS-100/ Zerone Co., Ltd/ Hàn Quốc | [8 empty] | 25.200.000 | vn0500600968 | CÔNG TY TNHH THIẾT BỊ Y TẾ VÀ THIẾT BỊ VĂN PHÒNG HỒNG HẠNH | IB2300298168 | vn0104016124 | Trung tâm Y tế huyện Thường Tín | Đấu thầu rộng rãi | 05/12/2023 | 1253/QĐ-TTYT | 29/11/2023 | 1 | Huyện Thường Tín,Thành phố Hà Nội
7929 | Lưỡi dao cắt tiêu bản, kích thước 80mm, góc nghiêng 35 độ, cắt được hầu hết các loại mô | Cái | 2600 | Feather Safety Razor / Nhật Bản | 82119490 | [7 empty] | 58.300 | vn0301187062 | CÔNG TY TNHH THIẾT BỊ KHOA HỌC VIỆT KHOA | IB2300255353 | vn0301465062 | Bệnh Viện Chợ Rẫy | Đấu thầu rộng rãi | 05/12/2023 | 6446/QĐ-BVCR | 27/11/2023 | 2 | Quận 5,TP. Hồ Chí Minh
7930 | Lưỡi dao mổ số 11 | cái | 10000 | Huaian Helen Medical Instrument Co., Ltd - Trung Quốc | [8 empty] | 780 | vn1900336438 | CÔNG TY TRÁCH NHIỆM HỮU HẠN DƯỢC PHẨM HIỀN MAI | IB2300280989 | vn1900175212 | TRUNG TÂM Y TẾ HUYỆN HÒA BÌNH | Đấu thầu rộng rãi | 05/12/2023 | 582/QĐ-TTYTHB | 04/12/2023 | 3 | Huyện Hoà Bình,Tỉnh Bạc Liêu
7931 | Dao liền cán | Cái/ Cây | 40 | Prime Tech Surgico - Pakistan | [8 empty] | 100.000 | vn4500220931 | CÔNG TY TNHH DƯỢC PHẨM PHAN RANG | IB2300301203 | vn4500270971 | BỆNH VIỆN CHUYÊN KHOA DA LIỄU TÂM THẦN NINH THUẬN | Chào hàng cạnh tranh rút gọn | 05/12/2023 | 242/QĐ-BVCKDLTT | 04/12/2023 | 1 | TP. Phan Rang-Tháp Chàm,Tỉnh Ninh Thuận
7932 | Lưỡi dao mổ | Cái | 150 | Huaian Helen - Trung Quốc | [8 empty] | 1.000 | vn4500220931 | CÔNG TY TNHH DƯỢC PHẨM PHAN RANG | IB2300301203 | vn4500270971 | BỆNH VIỆN CHUYÊN KHOA DA LIỄU TÂM THẦN NINH THUẬN | Chào hàng cạnh tranh rút gọn | 05/12/2023 | 242/QĐ-BVCKDLTT | 04/12/2023 | 1 | TP. Phan Rang-Tháp Chàm,Tỉnh Ninh Thuận
7933 | Lưỡi dao mổ, các số | Cái | 2000 | Huaian Helen Medical Instrument Co., Ltd;/Trung Quốc | 9018 | [6 empty] | Dao sắc, chất liệu thép , tiệt trùng, đóng gói riêng, các số | 798 | vn1800554506 | CÔNG TY TNHH THIẾT BỊ Y TẾ Á CHÂU | IB2300241319 | vn1800278542 | BỆNH VIỆN TAI MŨI HỌNG THÀNH PHỐ CẦN THƠ | Chào hàng cạnh tranh | 05/12/2023 | 789/QĐ-BVTMH | 01/12/2023 | 3 | Quận Ninh Kiều,Thành phố Cần Thơ
7934 | Lưỡi dao mổ các cỡ | Cái | 1000 | Kehr Surgical Private Limited - Ấn Độ | [8 empty] | 1.150 | vn4800142314 | LIÊN DANH CÔNG TY CỔ PHẦN DƯỢC CAO BẰNG - TRẦN NGA | IB2300268412 | vn4800605185 | Trung tâm y tế huyện Bảo Lạc | Chào hàng cạnh tranh | 04/12/2023 | 538/QĐ-TTYT | 28/11/2023 | 1 | Huyện Bảo Lạc,Tỉnh Cao Bằng
7935 | Dao phẩu thuật 15 độ | Cái | 100 | Surgistar, INC. - Mỹ | [7 empty] | Lưỡi dao làm bằng thép không rỉ, được tiệt trùng và đóng gói riêng biệt, đạt tiêu chuẩn Iso | 85.000 | vn3200239256 | CÔNG TY TRÁCH NHIỆM HỮU HẠN DƯỢC PHẨM LAN TIẾN | IB2300309516 | vnz000005117 | Bệnh Viện Mắt Quảng Trị | Chào hàng cạnh tranh | 04/12/2023 | 202/QĐ-BVM | 01/12/2023 | 2 | Thành phố Đông Hà,Tỉnh Quảng Trị
7936 | Lưỡi dao số 11 | Cái | 1500 | FEATHER Safety Razor Co.,Ltd - Nhật Bản | [7 empty] | Lưỡi dao được làm bằng thép không rỉ, thép Carbon chứa Chrome, được tiệt trùng và đóng gói riêng biệt, đạt tiêu chuẩn ISO 13485, CFS nước Nhật Bản | 6.000 | vn3200239256 | CÔNG TY TRÁCH NHIỆM HỮU HẠN DƯỢC PHẨM LAN TIẾN | IB2300309516 | vnz000005117 | Bệnh Viện Mắt Quảng Trị | Chào hàng cạnh tranh | 04/12/2023 | 202/QĐ-BVM | 01/12/2023 | 2 | Thành phố Đông Hà,Tỉnh Quảng Trị
7937 | Dao phẩu thuật 2,2mm-2,8mm | Cái | 150 | Surgistar, INC. - Mỹ | [7 empty] | Dao tạo đường hầm trong mổ phaco, chất liệu thép không rỉ gồm các kích thước 2,2mm-2,8mm, được tiệt trùng và đóng gói riêng biệt, đạt tiêu chuẩn Iso | 174.720 | vn3200239256 | CÔNG TY TRÁCH NHIỆM HỮU HẠN DƯỢC PHẨM LAN TIẾN | IB2300309516 | vnz000005117 | Bệnh Viện Mắt Quảng Trị | Chào hàng cạnh tranh | 04/12/2023 | 202/QĐ-BVM | 01/12/2023 | 2 | Thành phố Đông Hà,Tỉnh Quảng Trị
7938 | Tay dao hàn mạch dùng trong mổ nội soi đường kính 5mm, chiều dài 37cm sử dụng cho máy hàn mạch. | Cái | 390 | LF1937/ Covidien/ Mỹ | 9018 |  |  |  | LigaSure Maryland Jaw Laparoscopic Sealer/ Divider One-step Sealing, Nano-coated/ LF1937 |  |  |  | 21.000.000 | vn0106688530 | CÔNG TY CỔ PHẦN NGHIÊN CỨU VÀ PHÁT TRIỂN Y TẾ VIỆT NAM | IB2300144658 | vn0301465168 | Bệnh Viện Bình Dân | Đấu thầu rộng rãi | 04/12/2023 | 1554/QĐ-BVBD | 28/11/2023 | 3 | Quận 3,TP. Hồ Chí Minh
7939 | Tay dao hàn mạch dùng trong mổ mở, đường kính 5mm, dài 23 cm | Cái | 78 | LF1923/ Covidien/ Mỹ | 9018 |  |  |  | LigaSure Maryland Jaw Open Sealer/ Divider One-step Sealing, Nano-coated/ LF1923 |  |  |  | 21.000.000 | vn0106688530 | CÔNG TY CỔ PHẦN NGHIÊN CỨU VÀ PHÁT TRIỂN Y TẾ VIỆT NAM | IB2300144658 | vn0301465168 | Bệnh Viện Bình Dân | Đấu thầu rộng rãi | 04/12/2023 | 1554/QĐ-BVBD | 28/11/2023 | 3 | Quận 3,TP. Hồ Chí Minh
7940 | Lưỡi dao mổ số 10 | Cái | 200 | 10# Disposable Surgical Blade Hãng nước sản xuất: Huaian Helen- Trung Quốc | [8 empty] | 1.000 | vn0106150742 | CÔNG TY TNHH THIẾT BỊ VÀ DỤNG CỤ Y KHOA | IB2300310735 | vn0106153711 | Bệnh viện Hữu Nghị Việt Nam Cu Ba Hà Nội | Đấu thầu rộng rãi | 04/12/2023 | 393/QĐ-VNCB | 01/12/2023 | 2 | Quận Hoàn Kiếm,Thành phố Hà Nội
7941 | Lưỡi dao mổ số 11 | Cái | 2200 | 11# Disposable Surgical Blade Hãng nước sản xuất: Huaian Helen- Trung Quốc | [8 empty] | 1.000 | vn0106150742 | CÔNG TY TNHH THIẾT BỊ VÀ DỤNG CỤ Y KHOA | IB2300310735 | vn0106153711 | Bệnh viện Hữu Nghị Việt Nam Cu Ba Hà Nội | Đấu thầu rộng rãi | 04/12/2023 | 393/QĐ-VNCB | 01/12/2023 | 2 | Quận Hoàn Kiếm,Thành phố Hà Nội
7942 | Tay dao điện | Cái | 460 | Trung Quốc, Baisheng Medical Co., Ltd | [8 empty] | 49.500 | vn0101529696 | CÔNG TY TNHH Y TẾ VÀ KHOA HỌC CÔNG NGHỆ NGHIÊM VIỆT | IB2300310735 | vn0106153711 | Bệnh viện Hữu Nghị Việt Nam Cu Ba Hà Nội | Đấu thầu rộng rãi | 04/12/2023 | 393/QĐ-VNCB | 01/12/2023 | 2 | Quận Hoàn Kiếm,Thành phố Hà Nội
7943 | Lưỡi dao mổ số 15 | Cái | 6500 | 15# Disposable Surgical Blade Hãng nước sản xuất: Huaian Helen- Trung Quốc | [8 empty] | 1.000 | vn0106150742 | CÔNG TY TNHH THIẾT BỊ VÀ DỤNG CỤ Y KHOA | IB2300310735 | vn0106153711 | Bệnh viện Hữu Nghị Việt Nam Cu Ba Hà Nội | Đấu thầu rộng rãi | 04/12/2023 | 393/QĐ-VNCB | 01/12/2023 | 2 | Quận Hoàn Kiếm,Thành phố Hà Nội
7944 | Bản cực trung tính cho dao mổ điện dùng một lần | Cái | 200 | Áo, Leonhard GmbH | [8 empty] | 32.000 | vn0101529696 | CÔNG TY TNHH Y TẾ VÀ KHOA HỌC CÔNG NGHỆ NGHIÊM VIỆT | IB2300310735 | vn0106153711 | Bệnh viện Hữu Nghị Việt Nam Cu Ba Hà Nội | Đấu thầu rộng rãi | 04/12/2023 | 393/QĐ-VNCB | 01/12/2023 | 2 | Quận Hoàn Kiếm,Thành phố Hà Nội
7945 | Dao cắt hớt dưới niêm mạc đầu cách điện | Cái | 10 | Model: KD-611L Hãng sản xuất: Aomori Olympus Co., Ltd Xuất xứ: Nhật Bản | 9018 | [7 empty] | 9.200.000 | vn0101174429 | CÔNG TY TNHH SẢN XUẤT VÀ THƯƠNG MẠI TRẦN LÊ | IB2300298577 | vnz000019744 | Bệnh viện đa khoa Nông Nghiệp | Đấu thầu rộng rãi | 04/12/2023 | 2655/QĐ-BVNN-KD | 24/11/2023 | 2 | Huyện Thanh Trì,Thành phố Hà Nội
7946 | Dao mổ phaco | Cái | 400 | Code: 72-2861 Hãng/ nước sản xuất: Surgical Specialties Mexico, S. DE R.L. DE C.V./ Mexico. Hãng/ Nước chủ sở hữu: Surgical Specialties Corporation (Corza Medical)/ Hoa Kỳ | 9018 | [7 empty] | 130.000 | vn0101442741 | CÔNG TY CỔ PHẦN THIÊN TRƯỜNG | IB2300298577 | vnz000019744 | Bệnh viện đa khoa Nông Nghiệp | Đấu thầu rộng rãi | 04/12/2023 | 2655/QĐ-BVNN-KD | 24/11/2023 | 2 | Huyện Thanh Trì,Thành phố Hà Nội
7947 | Dao mổ phaco | Cái | 400 | Code: 72-1501 Hãng/ nước sản xuất: Surgical Specialties Mexico, S. DE R.L. DE C.V./ Mexico. Hãng/ Nước chủ sở hữu: Surgical Specialties Corporation (Corza Medical)/ Hoa Kỳ | 9018 | [7 empty] | 105.000 | vn0101442741 | CÔNG TY CỔ PHẦN THIÊN TRƯỜNG | IB2300298577 | vnz000019744 | Bệnh viện đa khoa Nông Nghiệp | Đấu thầu rộng rãi | 04/12/2023 | 2655/QĐ-BVNN-KD | 24/11/2023 | 2 | Huyện Thanh Trì,Thành phố Hà Nội
7948 | Dao cắt tiêu bản | Cái | 785 | Erma (KAI) / Nhật Bản | [8 empty] | 52.000 | vn5701616043 | Liên danh nhà thầu Anh Phát - Hoàng Phương - Anh Ngọc - Việt Nhật | IB2300255134 | vnz000007364 | BỆNH VIỆN ĐA KHOA TỈNH TUYÊN QUANG | Đấu thầu rộng rãi | 04/12/2023 | 467/QĐ-BVĐK | 27/11/2023 | 1 | Thành Phố Tuyên Quang,Tỉnh Tuyên Quang
7949 | Dây dao siêu âm Harmonic mổ hở HPBLUE hoặc tương đương | Cái | 1 | Mexico, HPBLUE, Ethicon Endo-Surgery S.A. de C.V. Planta II | 9018 | [7 empty] | 52.123.050 | vn0100109699 | CÔNG TY CỔ PHẦN DƯỢC PHẨM THIẾT BỊ Y TẾ HÀ NỘI | IB2300279331 | vn0301479883 | Bệnh viện Nhi Đồng 1 | Chào hàng cạnh tranh rút gọn | 03/12/2023 | 3083/QĐ-BVNĐ1 | 27/11/2023 | 1 | Quận 10,TP. Hồ Chí Minh
7950 | Dây dao siêu âm Harmonic mổ hở HP054 hoặc tương đương | Cái | 1 | Mexico, HP054, Ethicon Endo-Surgery S.A. de C.V. Planta II | 9018 | [7 empty] | 53.698.050 | vn0100109699 | CÔNG TY CỔ PHẦN DƯỢC PHẨM THIẾT BỊ Y TẾ HÀ NỘI | IB2300279331 | vn0301479883 | Bệnh viện Nhi Đồng 1 | Chào hàng cạnh tranh rút gọn | 03/12/2023 | 3083/QĐ-BVNĐ1 | 27/11/2023 | 1 | Quận 10,TP. Hồ Chí Minh
7951 | Lưỡi dao tiểu phẫu | Cái | 50 | Kehr Surgical Private Limited/ Ấn Độ | [8 empty] | 1.250 | vn5600266917 | CÔNG TY TNHH ĐẦU TƯ PHÁT TRIỂN Y TẾ THÁI BÌNH | IB2300302182 | vn4600942987 | Trung tâm Y tế huyện Phú Lương | Chào hàng cạnh tranh | 01/12/2023 | 644/QĐ-TTYT | 29/11/2023 | 1 | Huyện Phú Lương,Tỉnh Thái Nguyên
7952 | Cán dao tiểu phẫu số 4 | Cái | 1 | " Gold Tier Mic;Pakistan" | [8 empty] | 365.000 | vn5600266917 | CÔNG TY TNHH ĐẦU TƯ PHÁT TRIỂN Y TẾ THÁI BÌNH | IB2300302182 | vn4600942987 | Trung tâm Y tế huyện Phú Lương | Chào hàng cạnh tranh | 01/12/2023 | 644/QĐ-TTYT | 29/11/2023 | 1 | Huyện Phú Lương,Tỉnh Thái Nguyên
7953 | Lưỡi dao mổ | Cái | 100 | Kehr Surgical Private Limited | [8 empty] | 1.100 | vn0200574629 | CÔNG TY CỔ PHẦN THIẾT BỊ Y TẾ HẢI PHÒNG | IB2300304209 | vnz000018945 | Trung tâm Y tế quận Hải An | Chào hàng cạnh tranh | 01/12/2023 | 322/QĐ-TTYT | 01/12/2023 | 1 | Quận Hải An,Thành phố Hải Phòng
7954 | Lưỡi dao mổ sử dụng một lần các số | Cái | 3000 | Kehr Surgical Private Limited - Ấn Độ | [8 empty] | 1.197 | vn2500228415 | CÔNG TY CỔ PHẦN DƯỢC PHẨM VĨNH PHÚC | IB2300219659 | vn2500228045 | TRUNG TÂM Y TẾ HUYỆN VĨNH TƯỜNG | Đấu thầu rộng rãi | 01/12/2023 | 1320/QĐ-TTYT | 29/11/2023 | 1 | Huyện Vĩnh Tường,Tỉnh Vĩnh Phúc
7955 | Cán dao phẫu thuật | Cái | 10 | Toklais pak industries - Pakistan | [8 empty] | 16.989 | vn2500228415 | CÔNG TY CỔ PHẦN DƯỢC PHẨM VĨNH PHÚC | IB2300219659 | vn2500228045 | TRUNG TÂM Y TẾ HUYỆN VĨNH TƯỜNG | Đấu thầu rộng rãi | 01/12/2023 | 1320/QĐ-TTYT | 29/11/2023 | 1 | Huyện Vĩnh Tường,Tỉnh Vĩnh Phúc
7956 | Dao mổ bằng thép các cỡ | Cái | 15000 | Huaian Helen Medical Instrument Co., Ltd;Trung Quốc | . |  |  |  | Phụ lục đính kèm Quyết đinh số: 951/QĐ-BVTĐHYDCT | E-HSDT | E-HSDT | E-HSMT | 798 | vn1800554506 | CÔNG TY TNHH THIẾT BỊ Y TẾ Á CHÂU | IB2300222501 | vn1801211773 | BỆNH VIỆN TRƯỜNG ĐẠI HỌC Y DƯỢC CẦN THƠ | Đấu thầu rộng rãi | 30/11/2023 | 951/QĐ-BVTĐHYDCT | 22/11/2023 | 4 | Quận Ninh Kiều,Thành phố Cần Thơ
7957 | Dao mổ mắt 15 độ | Cái | 600 | Hãng/ NSX: Madhu/ Ấn Độ Mã hiệu: MIPL/C3/LANCE/15⁰ | 9018 | [7 empty] | 63.000 | vn0107594451 | CÔNG TY TNHH LEGATEK | IB2300182411 | vnz000017238 | Bệnh viện đa khoa Xanh Pôn | Đấu thầu rộng rãi | 30/11/2023 | 1681/QĐ-BVĐKXP | 16/11/2023 | 3 | Quận Ba Đình,Thành phố Hà Nội
7958 | Dao lạng mộng | Cái | 100 | Hãng/ NSX: Madhu/ Ấn Độ Mã hiệu: MIPL/C3/CRESCENT/2.0-A MIPL/C3/CRESCENT/2.2-A MIPL/C3/CRESCENT/2.5-A | 9018 | [7 empty] | 136.500 | vn0107594451 | CÔNG TY TNHH LEGATEK | IB2300182411 | vnz000017238 | Bệnh viện đa khoa Xanh Pôn | Đấu thầu rộng rãi | 30/11/2023 | 1681/QĐ-BVĐKXP | 16/11/2023 | 3 | Quận Ba Đình,Thành phố Hà Nội
7959 | Dao cắt hớt niêm mạc | Cái | 3 | Trung Quốc/ MK-I-2-235/ MK-I-1-235/ MK-I-4-235/ MK-I-1-195/ MK-I-2-195/ MK-I-4-195/ MK-O-2-235/ MK-O-1-235/ MK-O-4-235/ MK-O-1-195/ MK-O-2-195/ MK-O-4-195/ MK-T-1-195/ MK-T-1-235/ MK-T-2-195/ MK-T-2-235/ MK-T-4-195/ MK-T-4-235/ MK-IT-1-195/ MK-IT-1-235/ MK-IT-2-195/ MK-IT-2-235/ MK-IT-4-195/ MK-IT-4-235/ Microtech (Nanjing) Co., Ltd | [8 empty] | 5.500.000 | vn0106215710 | Công ty Cổ phần Vật tư và Trang thiết bị Y tế Cường An | IB2300182411 | vnz000017238 | Bệnh viện đa khoa Xanh Pôn | Đấu thầu rộng rãi | 30/11/2023 | 1681/QĐ-BVĐKXP | 16/11/2023 | 3 | Quận Ba Đình,Thành phố Hà Nội
7960 | Dao cắt điểm | Cái | 3 | Costa Rica/ M00532810 Boston Scientific Corporation | [8 empty] | 5.000.000 | vn0106215710 | Công ty Cổ phần Vật tư và Trang thiết bị Y tế Cường An | IB2300182411 | vnz000017238 | Bệnh viện đa khoa Xanh Pôn | Đấu thầu rộng rãi | 30/11/2023 | 1681/QĐ-BVĐKXP | 16/11/2023 | 3 | Quận Ba Đình,Thành phố Hà Nội
7961 | Dao mổ mắt có cán 2.8mm | Cái | 600 | Hãng/ NSX: Madhu/ Ấn Độ Mã hiệu: MIPL/C3/SLIT/2.80-A | 9018 | [7 empty] | 126.000 | vn0107594451 | CÔNG TY TNHH LEGATEK | IB2300182411 | vnz000017238 | Bệnh viện đa khoa Xanh Pôn | Đấu thầu rộng rãi | 30/11/2023 | 1681/QĐ-BVĐKXP | 16/11/2023 | 3 | Quận Ba Đình,Thành phố Hà Nội
7962 | Điện cực (lưỡi dao) hình vòng cắt u xơ tiền liệt tuyến, loại đơn cực | Cái | 70 | Tonglu Kanger Medical Instrument Co., Ltd / Trung Quốc. Ký mã hiệu: 1.3 DS-24 | 9018 | [7 empty] | 1.320.000 | vn0106870363 | CÔNG TY TNHH TRANG THIẾT BỊ Y TẾ DND | IB2300182411 | vnz000017238 | Bệnh viện đa khoa Xanh Pôn | Đấu thầu rộng rãi | 30/11/2023 | 1681/QĐ-BVĐKXP | 16/11/2023 | 3 | Quận Ba Đình,Thành phố Hà Nội
7963 | Tay dao mổ điện đơn cực sử dụng một lần | Cái | 300 | Xuất xứ: Mỹ/Mexico Mã hiệu: E2450H Hãng sx: Covidien (Medtronic) | [8 empty] | 250.000 | vn0100124376 | TỔNG CÔNG TY THIẾT BỊ Y TẾ VIỆT NAM - CTCP | IB2300324234 | vn0200891120 | Bệnh viện Hữu nghị Việt Tiệp | Chào hàng cạnh tranh rút gọn | 30/11/2023 | 6627/QĐ-BVVT | 30/11/2023 | 2 | Quận Lê Chân,Thành phố Hải Phòng
7964 | Lưỡi dao cắt tiêu bản | Cái | 100 | ERMA INC/ Nhật Bản, Mã sản phẩm: 08-636-0 | [8 empty] | 47.565 | vn0500391288 | CÔNG TY TNHH LÊ LỢI | IB2300306070 | vnz000006446 | Bệnh viện Ung bướu tỉnh Bắc Giang | Chào hàng cạnh tranh | 30/11/2023 | 828/QĐ-BVUB | 28/11/2023 | 1 | Thành phố Bắc Giang,Tỉnh Bắc Giang
7965 | Cán dao mổ các cỡ | Cái | 20 | - Ký mã hiệu: 7-103, 7-104, 7-107 - Hãng, nước sản xuất: Simaeco Traders/ Pakistan | [8 empty] | 28.000 | vn0106150742 | CÔNG TY TNHH THIẾT BỊ VÀ DỤNG CỤ Y KHOA | IB2300242512 | vnz000015990 | Bệnh viện đa khoa huyện Gia Lâm | Đấu thầu rộng rãi | 30/11/2023 | 481/QĐ-BVGL | 29/11/2023 | 1 | Huyện Gia Lâm,Thành phố Hà Nội
7966 | Tay dao điện đơn cực | Chiếc | 20 | - Ký mã hiệu: OBS-Db; 0039D - Hãng, nước sản xuất: Baisheng Medical/ Trung Quốc | [8 empty] | 35.000 | vn0106150742 | CÔNG TY TNHH THIẾT BỊ VÀ DỤNG CỤ Y KHOA | IB2300242512 | vnz000015990 | Bệnh viện đa khoa huyện Gia Lâm | Đấu thầu rộng rãi | 30/11/2023 | 481/QĐ-BVGL | 29/11/2023 | 1 | Huyện Gia Lâm,Thành phố Hà Nội
7967 | Dao phẫu thuật phaco | Cái | 360 | Việt Nam/ Nhật Bản, MSL22/ MSL28/ MSL30/ MSL32, Mani Hanoi Co.,Ltd/ Mani, Inc. | [8 empty] | 248.000 | vn0108239386 | CÔNG TY TNHH Y TẾ HÙNG VĨ | IB2300259668 | vn0200611983 | Bệnh viện Mắt Hải Phòng | Chào hàng cạnh tranh rút gọn | 30/11/2023 | 839/QĐ-BVM | 29/11/2023 | 2 | Quận Lê Chân,Thành phố Hải Phòng
7968 | Dao chọc tiền phòng 15o | Cái | 400 | Việt Nam/ Nhật Bản, MST15, Mani Hanoi Co.,Ltd/ Mani, Inc. | [8 empty] | 128.000 | vn0108239386 | CÔNG TY TNHH Y TẾ HÙNG VĨ | IB2300259668 | vn0200611983 | Bệnh viện Mắt Hải Phòng | Chào hàng cạnh tranh rút gọn | 30/11/2023 | 839/QĐ-BVM | 29/11/2023 | 2 | Quận Lê Chân,Thành phố Hải Phòng
7969 | Dao mổ điện dùng 1 lần | Cái | 5 | Baisheng Medical Co., Ltd - Trung Quốc, mã hiệu/nhãn hiệu: 0039d | [8 empty] | 40.000 | vn3301068656 | CÔNG TY CỔ PHẦN DƯỢC PHẨM VÀ THIẾT BỊ Y TẾ TÂM ĐỨC | IB2300250875 | vn3300335806 | Bệnh viện Giao thông vận tải Huế | Đấu thầu rộng rãi | 30/11/2023 | 953/QĐ-BVH | 23/11/2023 | 2 | Thành phố Huế,Tỉnh Thừa Thiên Huế
7970 | Lưỡi dao mổ | Cái | 800 | Huaiyin Medical - Trung Quốc, mã hiệu/nhãn hiệu: | [8 empty] | 1.300 | vn3301068656 | CÔNG TY CỔ PHẦN DƯỢC PHẨM VÀ THIẾT BỊ Y TẾ TÂM ĐỨC | IB2300250875 | vn3300335806 | Bệnh viện Giao thông vận tải Huế | Đấu thầu rộng rãi | 30/11/2023 | 953/QĐ-BVH | 23/11/2023 | 2 | Thành phố Huế,Tỉnh Thừa Thiên Huế
7971 | Lưỡi dao số 11 | Cái | 300 | Kehr-Ấn Độ | [8 empty] | 1.300 | vn3301584227 | CÔNG TY TNHH MỘT THÀNH VIÊN DỊCH VỤ THƯƠNG MẠI HÀ PHÚ | IB2300267885 | vn3300378581 | Bệnh Viện Mắt Huế | Chào hàng cạnh tranh | 30/11/2023 | 1734/QĐ-BVMH | 28/11/2023 | 1 | Thành phố Huế,Tỉnh Thừa Thiên Huế
7972 | Dao mổ Phaco 15 độ | Cái | 460 | Kai - Nhật Bản | [8 empty] | 120.000 | vn3301584227 | CÔNG TY TNHH MỘT THÀNH VIÊN DỊCH VỤ THƯƠNG MẠI HÀ PHÚ | IB2300267885 | vn3300378581 | Bệnh Viện Mắt Huế | Chào hàng cạnh tranh | 30/11/2023 | 1734/QĐ-BVMH | 28/11/2023 | 1 | Thành phố Huế,Tỉnh Thừa Thiên Huế
7973 | Dao mổ Phaco 2,2mm | Cái | 250 | Kai - Nhật Bản | [8 empty] | 280.000 | vn3301584227 | CÔNG TY TNHH MỘT THÀNH VIÊN DỊCH VỤ THƯƠNG MẠI HÀ PHÚ | IB2300267885 | vn3300378581 | Bệnh Viện Mắt Huế | Chào hàng cạnh tranh | 30/11/2023 | 1734/QĐ-BVMH | 28/11/2023 | 1 | Thành phố Huế,Tỉnh Thừa Thiên Huế
7974 | Lưỡi dao mổ sử dụng một lần các loại, các cỡ | Cái | 10000 | Huaiyin Medical Instruments Co., Ltd; Trung Quốc ; | 9018 | [7 empty] | 840 | vn0101849706 | CÔNG TY TNHH THIẾT BỊ Y TẾ VÀ HOÁ CHẤT HOÀNG PHƯƠNG | IB2300156656 | vn0101958173 | Bệnh viện Bệnh Nhiệt đới Trung ương | Đấu thầu rộng rãi | 30/11/2023 | 1531/QĐ - NĐTW | 22/11/2023 | 3 | Thành phố Hà Nội
7975 | Tay dao hàn mạch mổ mở | Cái | 50 | Mỹ /LF1923/Medtronic (Covidien) | [8 empty] | 21.000.000 | vn0100124376 | TỔNG CÔNG TY THIẾT BỊ Y TẾ VIỆT NAM - CTCP | IB2300156656 | vn0101958173 | Bệnh viện Bệnh Nhiệt đới Trung ương | Đấu thầu rộng rãi | 30/11/2023 | 1531/QĐ - NĐTW | 22/11/2023 | 3 | Thành phố Hà Nội
7976 | Tay dao hàn mạch mổ nội soi | Cái | 20 | Mỹ /LF1937/Medtronic (Covidien) | [8 empty] | 21.000.000 | vn0100124376 | TỔNG CÔNG TY THIẾT BỊ Y TẾ VIỆT NAM - CTCP | IB2300156656 | vn0101958173 | Bệnh viện Bệnh Nhiệt đới Trung ương | Đấu thầu rộng rãi | 30/11/2023 | 1531/QĐ - NĐTW | 22/11/2023 | 3 | Thành phố Hà Nội
7977 | Tay dao phẫu thuật hàn mạch dùng cho mổ mở, đầu dao tù | Cái | 10 | Xuất xứ: Mỹ; Ký mã hiệu: LF1823; Hãng sản xuất: Covidien-Medtronic | 9018 | [7 empty] | 21.000.000 | vn0100124376 | TỔNG CÔNG TY THIẾT BỊ Y TẾ VIỆT NAM - CTCP | IB2300249985 | vn5700370069 | Bệnh viện Việt Nam - Thụy Điển Uông Bí | Đấu thầu rộng rãi | 30/11/2023 | 4281/QĐ-BVVNTĐ | 21/11/2023 | 1 | Thành phố Uông Bí,Tỉnh Quảng Ninh
7978 | Tay dao phẫu thuật hàn mạch dùng cho mổ nội soi, đầu dao tù | Cái | 10 | Xuất xứ: Mỹ; Ký mã hiệu: LF1837; Hãng sản xuất: Covidien-Medtronic | 9018 | [7 empty] | 21.000.000 | vn0100124376 | TỔNG CÔNG TY THIẾT BỊ Y TẾ VIỆT NAM - CTCP | IB2300249985 | vn5700370069 | Bệnh viện Việt Nam - Thụy Điển Uông Bí | Đấu thầu rộng rãi | 30/11/2023 | 4281/QĐ-BVVNTĐ | 21/11/2023 | 1 | Thành phố Uông Bí,Tỉnh Quảng Ninh
7979 | Tay dao phẫu thuật hàn mạch dùng cho mổ mở, đầu dao cong nhọn | Cái | 10 | Xuất xứ: Mỹ; Ký mã hiệu: LF1923; Hãng sản xuất: Covidien-Medtronic | 9018 | [7 empty] | 21.000.000 | vn0100124376 | TỔNG CÔNG TY THIẾT BỊ Y TẾ VIỆT NAM - CTCP | IB2300249985 | vn5700370069 | Bệnh viện Việt Nam - Thụy Điển Uông Bí | Đấu thầu rộng rãi | 30/11/2023 | 4281/QĐ-BVVNTĐ | 21/11/2023 | 1 | Thành phố Uông Bí,Tỉnh Quảng Ninh
7980 | Tay dao phẫu thuật hàn mạch dùng cho mổ nội soi, đầu dao cong nhọn | Cái | 10 | Xuất xứ: Mỹ; Ký mã hiệu: LF1937; Hãng sản xuất: Covidien-Medtronic | 9018 | [7 empty] | 21.000.000 | vn0100124376 | TỔNG CÔNG TY THIẾT BỊ Y TẾ VIỆT NAM - CTCP | IB2300249985 | vn5700370069 | Bệnh viện Việt Nam - Thụy Điển Uông Bí | Đấu thầu rộng rãi | 30/11/2023 | 4281/QĐ-BVVNTĐ | 21/11/2023 | 1 | Thành phố Uông Bí,Tỉnh Quảng Ninh
7981 | Tay dao phẫu thuật hàn mạch dạng kéo dùng cho mổ mở | Cái | 10 | Xuất xứ: Mỹ; Ký mã hiệu: LF2019; Hãng sản xuất: Covidien-Medtronic | 9018 | [7 empty] | 24.450.000 | vn0100124376 | TỔNG CÔNG TY THIẾT BỊ Y TẾ VIỆT NAM - CTCP | IB2300249985 | vn5700370069 | Bệnh viện Việt Nam - Thụy Điển Uông Bí | Đấu thầu rộng rãi | 30/11/2023 | 4281/QĐ-BVVNTĐ | 21/11/2023 | 1 | Thành phố Uông Bí,Tỉnh Quảng Ninh
7982 | Dao cắt cầm máu siêu âm dùng cho phẫu thuật nội soi Tai Mũi Họng | Cái | 3 | Ethicon Endo Surgery S.A.de C.V. Planta II, Mexico- HAR36 | 90189031 | [7 empty] | 18.160.450 | vn0100276097 | Công ty TNHH Dược Phẩm Trí Hùng | IB2300249874 | vn5700370069 | Bệnh viện Việt Nam - Thụy Điển Uông Bí | Đấu thầu rộng rãi | 30/11/2023 | 4278/QĐ-BVVNTĐ | 21/11/2023 | 1 | Thành phố Uông Bí,Tỉnh Quảng Ninh
7983 | Dao cắt cầm máu siêu âm dùng cho phẫu thuật mở Tai Mũi Họng | Cái | 6 | Ethicon Endo Surgery S.A.de C.V. Planta II, Mexico- HAR9F | 90189031 | [7 empty] | 12.270.650 | vn0100276097 | Công ty TNHH Dược Phẩm Trí Hùng | IB2300249874 | vn5700370069 | Bệnh viện Việt Nam - Thụy Điển Uông Bí | Đấu thầu rộng rãi | 30/11/2023 | 4278/QĐ-BVVNTĐ | 21/11/2023 | 1 | Thành phố Uông Bí,Tỉnh Quảng Ninh
7984 | Dao cắt cầm máu siêu âm dùng cho phẫu thuật mở đường tiêu hóa | Cái | 7 | Ethicon Endo Surgery S.A.de C.V. Planta II, Mexico- HAR17F | 90189031 | [7 empty] | 11.855.025 | vn0100276097 | Công ty TNHH Dược Phẩm Trí Hùng | IB2300249874 | vn5700370069 | Bệnh viện Việt Nam - Thụy Điển Uông Bí | Đấu thầu rộng rãi | 30/11/2023 | 4278/QĐ-BVVNTĐ | 21/11/2023 | 1 | Thành phố Uông Bí,Tỉnh Quảng Ninh
7985 | Dây dao siêu âm dùng cho phẫu thuật mổ mở đường tiêu hóa | Cái | 3 | Ethicon Endo Surgery S.A.de C.V. Planta II, Mexico- HPBLUE | 90189090 | [7 empty] | 52.123.050 | vn0100276097 | Công ty TNHH Dược Phẩm Trí Hùng | IB2300249874 | vn5700370069 | Bệnh viện Việt Nam - Thụy Điển Uông Bí | Đấu thầu rộng rãi | 30/11/2023 | 4278/QĐ-BVVNTĐ | 21/11/2023 | 1 | Thành phố Uông Bí,Tỉnh Quảng Ninh
7986 | Lưỡi dao mổ sử dụng một lần các loại, các cỡ | Cái | 1500 | Microtrack Surgicals-Ấn Độ Mã SP: M902268 | [8 empty] | 115.000 | vn1800665083 | CÔNG TY TNHH TRANG THIẾT BỊ Y TẾ MIỀN TÂY | IB2300174463 | vn1700285659 | Bệnh viện đa khoa tỉnh Kiên Giang | Đấu thầu rộng rãi | 29/11/2023 | 728/QĐ-BV | 08/10/2023 | 5 | Thành phố Rạch Giá,Tỉnh Kiên Giang
7987 | Dao chọc tiền phòng 15o và 30o | Cái | 1350 | Microtrack Surgicals-Ấn Độ Mã SP: M921501; M923001 | [8 empty] | 65.000 | vn1800665083 | CÔNG TY TNHH TRANG THIẾT BỊ Y TẾ MIỀN TÂY | IB2300174463 | vn1700285659 | Bệnh viện đa khoa tỉnh Kiên Giang | Đấu thầu rộng rãi | 29/11/2023 | 728/QĐ-BV | 08/10/2023 | 5 | Thành phố Rạch Giá,Tỉnh Kiên Giang
7988 | Lưỡi dao mổ tiệt trùng các số | Cái | 5000 | Ký mã hiệu: KIATO Hãng/ Nước sản xuất: Kehr Surgical/ Ấn Độ | 9018 | [7 empty] | 1.200 | vn0101098538 | CÔNG TY TNHH THIẾT BỊ Y TẾ MEDICENT | IB2300284558 | vn2300303270 | Trung tâm y tế huyện Tiên Du | Đấu thầu rộng rãi | 29/11/2023 | 876/QĐ-TTYT | 28/11/2023 | 2 | Huyện Tiên Du,Tỉnh Bắc Ninh
7989 | Tay dao mổ điện | Cái | 50 | Baisheng Medical Co., Ltd-Trung Quốc | [8 empty] | 50.000 | vn3100137028 | CÔNG TY CỔ PHẦN DƯỢC PHẨM QUẢNG BÌNH | IB2300309977 | vn3100454154 | Bệnh viện đa khoa huyện Lệ Thủy | Chào hàng cạnh tranh rút gọn | 29/11/2023 | 1046/QĐ-BV | 29/11/2023 | 1 | Huyện Lệ Thuỷ,Tỉnh Quảng Bình
7990 | Tay dao mổ điện dùng 1 lần | Cái | 30 | Baisheng Medical/ Trung Quốc | [8 empty] | 50.000 | vn5600266917 | CÔNG TY TNHH ĐẦU TƯ PHÁT TRIỂN Y TẾ THÁI BÌNH | IB2300285323 | vn4600482458 | Bệnh viện đa khoa huyện Phú Bình | Đấu thầu rộng rãi | 29/11/2023 | 722/QĐ-BVPB | 22/11/2023 | 1 | Tỉnh Thái Nguyên
7991 | Dao tam giác, đầu bo tròn, gập góc 45 độ, cỡ 3 x 3 mm, dài 15.5 mm | Chiếc | 1 | Mã hàng: 226863 Hãng/ Nước sản xuất: KARL STORZ SE & Co. KG/ Đức | 90189084 | [7 empty] | 4.830.000 | vn0101088272 | CÔNG TY TNHH THIẾT BỊ Y TẾ PHƯƠNG ĐÔNG | IB2300250585 | vn4800205814 | Bệnh viện đa khoa tỉnh Cao Bằng | Chào hàng cạnh tranh | 28/11/2023 | 7551/QĐ-BVĐKT | 24/11/2023 | 1 | Thành phố Cao Bằng,Tỉnh Cao Bằng
7992 | Dây dao điện đơn cực tiết niệu | Cái | 2 | Mã hàng: 277 Hãng/ Nước sản xuất: BOWA-Electronic GmbH &Co. KG/ Đức | 85442000 | [7 empty] | 2.010.000 | vn0101088272 | CÔNG TY TNHH THIẾT BỊ Y TẾ PHƯƠNG ĐÔNG | IB2300250585 | vn4800205814 | Bệnh viện đa khoa tỉnh Cao Bằng | Chào hàng cạnh tranh | 28/11/2023 | 7551/QĐ-BVĐKT | 24/11/2023 | 1 | Thành phố Cao Bằng,Tỉnh Cao Bằng
7993 | Dây dao tần đơn cực, chân cắm 4mm, chiều dài 3m | Cái | 4 | Mã hàng: 26002M Hãng/ Nước sản xuất: KARL STORZ SE & Co. KG/ Đức | 85442000 | [7 empty] | 2.180.000 | vn0101088272 | CÔNG TY TNHH THIẾT BỊ Y TẾ PHƯƠNG ĐÔNG | IB2300250585 | vn4800205814 | Bệnh viện đa khoa tỉnh Cao Bằng | Chào hàng cạnh tranh | 28/11/2023 | 7551/QĐ-BVĐKT | 24/11/2023 | 1 | Thành phố Cao Bằng,Tỉnh Cao Bằng
7994 | Dao mổ 11 | Cây | 400 | Huaian Helen Medical Instrument Co., Ltd;Trung Quốc | [8 empty] | 798 | vn1800554506 | CÔNG TY TNHH THIẾT BỊ Y TẾ Á CHÂU | IB2300309971 | vn1800271787 | BỆNH VIỆN DA LIỄU THÀNH PHỐ CẦN THƠ | Chào hàng cạnh tranh rút gọn | 28/11/2023 | 597/QĐ-BVDL | 28/11/2023 | 2 | Quận Ninh Kiều,Thành phố Cần Thơ
7995 | Dao mổ 15 | Cây | 600 | Huaian Helen Medical Instrument Co., Ltd;Trung Quốc | [8 empty] | 798 | vn1800554506 | CÔNG TY TNHH THIẾT BỊ Y TẾ Á CHÂU | IB2300309971 | vn1800271787 | BỆNH VIỆN DA LIỄU THÀNH PHỐ CẦN THƠ | Chào hàng cạnh tranh rút gọn | 28/11/2023 | 597/QĐ-BVDL | 28/11/2023 | 2 | Quận Ninh Kiều,Thành phố Cần Thơ
7996 | Dao cầu thái thuốc đông y | Cái | 5 | Ký-mã hiệu: DC-001; Hãng sản xuất: Công ty TNHH MTV Thiết bị y tế 130 Armephaco; Xuất xứ: Việt Nam | [8 empty] | 1.900.000 | vn0106892737 | CÔNG TY TNHH MỘT THÀNH VIÊN THIẾT BỊ Y TẾ 130 ARMEPHACO | IB2300261240 | vn0500600559 | Bệnh viện đa khoa Hà Đông | Đấu thầu rộng rãi | 28/11/2023 | 2235/QĐ-BV | 24/11/2023 | 2 | Quận Hà Đông,Thành phố Hà Nội
7997 | Dao mổ mắt 2.2/2.8/3.0/3.2mm | Cái | 50 | Surgical Specialties Mexico, S.DE.R.L. DE C.V.-Mexico-72-2831 | [8 empty] | 184.000 | vn2700484825 | CÔNG TY CP DƯỢC PHẨM HÀ NAM NINH | IB2300290741 | vn0800376555 | Bệnh viện quân y 7 Cục Hậu Cần Quân khu 3 | Chào hàng cạnh tranh | 28/11/2023 | 1142/QĐ_BV | 27/11/2023 | 2 | Thành phố Ninh Bình,Tỉnh Ninh Bình
7998 | Dao mổ mắt 15 độ, 30 độ | Cái | 50 | Aurolab - Ấn Độ-SL15022 | [8 empty] | 74.000 | vn2700484825 | CÔNG TY CP DƯỢC PHẨM HÀ NAM NINH | IB2300290741 | vn0800376555 | Bệnh viện quân y 7 Cục Hậu Cần Quân khu 3 | Chào hàng cạnh tranh | 28/11/2023 | 1142/QĐ_BV | 27/11/2023 | 2 | Thành phố Ninh Bình,Tỉnh Ninh Bình
7999 | Dao cắt tiêu bản | Hộp | 2 | Richard-Allan Scientific LLC (a subsidiary of Epredia); Kai Industries Co., Ltd.;Hoa Kỳ; Nhật Bản | [8 empty] | 90.000 | vn0102809752 | CÔNG TY TNHH CÔNG NGHỆ THIẾT BỊ VÀ KỸ THUẬT LÊ XUÂN | IB2300291312 | vn0800376555 | Bệnh viện quân y 7 Cục Hậu Cần Quân khu 3 | Chào hàng cạnh tranh | 28/11/2023 | 1143/QĐ-BV | 27/11/2023 | 2 | Thành phố Ninh Bình,Tỉnh Ninh Bình
8000 | Lưỡi dao cắt tiêu bản | Cái | 100 | Nhật Bản, LS35, Medite | [8 empty] | 52.000 | vn0107512970 | CÔNG TY CỔ PHẦN CÔNG NGHỆ Y TẾ VIỆT ĐỨC | IB2300292741 | vn4800205814 | Bệnh viện đa khoa tỉnh Cao Bằng | Chào hàng cạnh tranh | 27/11/2023 | 7529/QĐ-BVĐKT | 22/11/2023 | 3 | Thành phố Cao Bằng,Tỉnh Cao Bằng
8001 | Lưỡi dao mổ sử dụng một lần | Cái | 300 | Dao mổ số 10 - Huaian Helen Medical Instrument Co., Ltd - Trung Quốc | 9018 | [7 empty] | 1.000 | vn6000371421 | Liên danh Công ty TNHH dược phẩm Hoàng Vũ - Công ty TNHH Thăng Long | IB2300241493 | vn6000585543 | Trung tâm y tế huyện Ea Súp | Đấu thầu rộng rãi | 27/11/2023 | 281/QĐ-TTYT | 27/11/2023 | 1 | Huyện Ea Súp,Tỉnh Đăk Lăk
8002 | Dao mổ mắt chính Phaco, 2.8mm - 3.0mm | Cái | 150 | Thụy Sĩ, Surgi Lab AG | 90185000 | [7 empty] | 145.000 | vn0315112885 | CÔNG TY TNHH NT SOLUTIONS | IB2300184420 | vn6300033631 | Trung tâm Y tế thị xã Long Mỹ | Đấu thầu rộng rãi | 27/11/2023 | 661/QĐ-TTYT-TXLM | 22/11/2023 | 3 | Thị Xã Long Mỹ,Tỉnh Hậu Giang
8003 | Lưỡi dao mổ, các size : 10,11,12,15,20,21,22,23 | Cái | 4000 | Huaian Helen Medical Instrument Co., Ltd;; Trung Quốc | [8 empty] | 798 | vn1800554506 | CÔNG TY TNHH THIẾT BỊ Y TẾ Á CHÂU | IB2300184420 | vn6300033631 | Trung tâm Y tế thị xã Long Mỹ | Đấu thầu rộng rãi | 27/11/2023 | 661/QĐ-TTYT-TXLM | 22/11/2023 | 3 | Thị Xã Long Mỹ,Tỉnh Hậu Giang
8004 | Dao mổ mắt phụ, 15 độ | Cái | 150 | Xuất xứ: Kai Industries Co., Ltd. - Nhật Bản. Ký mã hiệu: A-15F | Vật tư y tế, sinh phẩm, hóa chất xét nghiệm | [7 empty] | 77.700 | vn0310441075 | CÔNG TY TNHH THIẾT BỊ Y TẾ MINH NHI | IB2300184420 | vn6300033631 | Trung tâm Y tế thị xã Long Mỹ | Đấu thầu rộng rãi | 27/11/2023 | 661/QĐ-TTYT-TXLM | 22/11/2023 | 3 | Thị Xã Long Mỹ,Tỉnh Hậu Giang
8005 | Cán dao mổ số 3 | Cái | 30 | Hãng sản xuất: Arain And Son’s Nước sản xuất: Pakistan | [8 empty] | 10.700 | vn0304903324 | CÔNG TY TNHH THIẾT BỊ Y TẾ QUÂN KHOA | IB2300270143 | vn3600729657 | Bệnh viện Tâm thần Trung ương 2 | Đấu thầu rộng rãi | 25/11/2023 | 1012/QĐ-BV | 24/11/2023 | 1 | Thành phố Biên Hoà,Tỉnh Đồng Nai
8006 | Lưỡi dao mổ số 11 | Cái | 500 | Ký mã hiệu: Disposable Surgical Blade Hãng sản xuất: HUAIAN Nước sản xuất: Trung Quốc | 9018 | [7 empty] | 980 | vn0304903324 | CÔNG TY TNHH THIẾT BỊ Y TẾ QUÂN KHOA | IB2300270143 | vn3600729657 | Bệnh viện Tâm thần Trung ương 2 | Đấu thầu rộng rãi | 25/11/2023 | 1012/QĐ-BV | 24/11/2023 | 1 | Thành phố Biên Hoà,Tỉnh Đồng Nai
8007 | Lưỡi dao mổ | Cái | 3000 | Ký mã hiệu: Disposable Surgical Blade Hãng sản xuất: Huaian Helen Nước sản xuất: Trung Quốc | [8 empty] | 1.000 | vn0304903324 | CÔNG TY TNHH THIẾT BỊ Y TẾ QUÂN KHOA | IB2300262285 | vn0302374227 | BỆNH VIỆN GIAO THÔNG VẬN TẢI HỒ CHÍ MINH | Chào hàng cạnh tranh | 24/11/2023 | 201/QĐ-Dược | 23/11/2023 | 2 | Quận 3,TP. Hồ Chí Minh
8008 | Dây dao mổ điện | Cái | 60 | Chủng loại : OBS-DB 0039D Hãng, nước sản xuất : Baisheng Medical Co.,Ltd/ Trung Quốc | [8 empty] | 32.500 | vn2400422232 | CÔNG TY CỔ PHẦN DƯỢC VẬT TƯ Y TẾ PHAN ANH | IB2300284828 | vn2400482947 | TRUNG TÂM Y TẾ HUYỆN SƠN ĐỘNG | Chào hàng cạnh tranh | 24/11/2023 | 566/QĐ-TTYT | 15/11/2023 | 2 | Huyện Sơn Động,Tỉnh Bắc Giang
8009 | Tay dao mổ điện 3 giắc | Cái | 500 | - Xuất xứ: Trung Quốc - Ký mã hiệu: XY-P401 - Nhãn hiệu: Electrosurgical Pencil - Hãng sản xuất: Shaoxing Shangyu Xinyue Medical Appliance Co., Ltd | 9018 | [7 empty] | 29.100 | vn2901260173 | Công ty TNHH y tế Bình Minh | IB2300222404 | vn5100135641 | BỆNH VIỆN ĐA KHOA TỈNH HÀ GIANG | Đấu thầu rộng rãi | 24/11/2023 | 1789/QĐ-BV | 16/11/2023 | 4 | TP Hà Giang,Tỉnh Hà Giang
8010 | Dao phẫu thuật 15 độ | Cái | 300 | "Model: PE3015 Hãng sản xuất: Oasis Medical, Inc./ Hoa Kỳ" | G03.169 | [7 empty] | 105.000 | vn5100253162 | CÔNG TY TRÁCH NHIỆM HỮU HẠN ĐÔNG BẮC | IB2300222404 | vn5100135641 | BỆNH VIỆN ĐA KHOA TỈNH HÀ GIANG | Đấu thầu rộng rãi | 24/11/2023 | 1789/QĐ-BV | 16/11/2023 | 4 | TP Hà Giang,Tỉnh Hà Giang
8011 | Dao mổ phaco 2.8mm | Cái | 300 | Hãng/ NSX: Madhu/ Ấn Độ Mã hiệu: MIPL/C3/SLIT/2.80-A MIPL/C3/SLIT/3.00-A MIPL/C3/SLIT/3.20-A | 9018 | [7 empty] | 126.000 | vn0107594451 | CÔNG TY TNHH LEGATEK | IB2300222404 | vn5100135641 | BỆNH VIỆN ĐA KHOA TỈNH HÀ GIANG | Đấu thầu rộng rãi | 24/11/2023 | 1789/QĐ-BV | 16/11/2023 | 4 | TP Hà Giang,Tỉnh Hà Giang
8012 | Dao tạo đường hầm | Cái | 150 | Hãng/ NSX: Madhu/ Ấn Độ Mã hiệu: MIPL/C3/CRESCENT/2.0-A MIPL/C3/CRESCENT/2.0 | 9018 | [7 empty] | 136.500 | vn0107594451 | CÔNG TY TNHH LEGATEK | IB2300222404 | vn5100135641 | BỆNH VIỆN ĐA KHOA TỈNH HÀ GIANG | Đấu thầu rộng rãi | 24/11/2023 | 1789/QĐ-BV | 16/11/2023 | 4 | TP Hà Giang,Tỉnh Hà Giang
8013 | Lưỡi dao mổ vô trùng các số | Cái | 12000 | Huaian Helen Medical Instrument Co.,Ltd - Trung Quốc; 10, 11, 12, 15, 20, 21, 22 | 9018 | [7 empty] | 856 | vn0101849706 | CÔNG TY TNHH THIẾT BỊ Y TẾ VÀ HOÁ CHẤT HOÀNG PHƯƠNG | IB2300222404 | vn5100135641 | BỆNH VIỆN ĐA KHOA TỈNH HÀ GIANG | Đấu thầu rộng rãi | 24/11/2023 | 1789/QĐ-BV | 16/11/2023 | 4 | TP Hà Giang,Tỉnh Hà Giang
8014 | Lưỡi dao cắt tiêu bản | Cái | 3000 | Erma/ Nhật Bản Ký mã hiệu: 08-636-0 | 9018 | [7 empty] | 48.000 | vn0500391288 | CÔNG TY TNHH LÊ LỢI | IB2300222404 | vn5100135641 | BỆNH VIỆN ĐA KHOA TỈNH HÀ GIANG | Đấu thầu rộng rãi | 24/11/2023 | 1789/QĐ-BV | 16/11/2023 | 4 | TP Hà Giang,Tỉnh Hà Giang
8015 | Dao lạng mộng | Chiếc/Cái | 200 | "Model: PE3630 Hãng sản xuất: Oasis Medical, Inc./ Hoa Kỳ" | G03.170 | [7 empty] | 220.000 | vn5100253162 | CÔNG TY TRÁCH NHIỆM HỮU HẠN ĐÔNG BẮC | IB2300222404 | vn5100135641 | BỆNH VIỆN ĐA KHOA TỈNH HÀ GIANG | Đấu thầu rộng rãi | 24/11/2023 | 1789/QĐ-BV | 16/11/2023 | 4 | TP Hà Giang,Tỉnh Hà Giang
8016 | Dao mổ siêu âm (có hàn mạch) | Cái | 1 | Model máy chính: USG-410, ESG-400 Hãng sản xuất máy chính: Olympus Xuất xứ máy chính: Nhật Bản, Đức | 9018 | [7 empty] | 1.490.000.000 | vn0101242005 | CÔNG TY CỔ PHẦN LIÊN HIỆP ĐẦU TƯ XÂY DỰNG NÔNG THÔN VIỆT NAM | IB2300271911 | vn0104116866 | Bệnh viện đa khoa Đông Anh | Đấu thầu rộng rãi | 24/11/2023 | 1555/QĐ-BVĐKĐA | 21/11/2023 | 1 | Huyện Đông Anh,Thành phố Hà Nội
8017 | Dao mổ điện cao tần | Cái | 1 | Model: Surtron 300 HP Hãng sản xuất: LED SpA Xuất xứ: Ý | 9018 | [7 empty] | 200.000.000 | vn0101242005 | CÔNG TY CỔ PHẦN LIÊN HIỆP ĐẦU TƯ XÂY DỰNG NÔNG THÔN VIỆT NAM | IB2300271911 | vn0104116866 | Bệnh viện đa khoa Đông Anh | Đấu thầu rộng rãi | 24/11/2023 | 1555/QĐ-BVĐKĐA | 21/11/2023 | 1 | Huyện Đông Anh,Thành phố Hà Nội
8018 | Dao mổ phaco 15 độ | Cái | 200 | Thụy Sỹ, SST15, Surgi Lab AG | 90185000 | [7 empty] | 95.000 | vn0315112885 | CÔNG TY TNHH NT SOLUTIONS | IB2300292837 | vn4400219153 | Bệnh viện đa khoa tỉnh Phú Yên | Chào hàng cạnh tranh rút gọn | 24/11/2023 | 1487/QĐ-BV | 23/11/2023 | 3 | TP Tuy Hoà,Tỉnh Phú Yên
8019 | Dao mổ phaco | Cái | 200 | Thụy Sỹ, SSL22, SSL28, Surgi Lab AG | 90185000 | [7 empty] | 145.000 | vn0315112885 | CÔNG TY TNHH NT SOLUTIONS | IB2300292837 | vn4400219153 | Bệnh viện đa khoa tỉnh Phú Yên | Chào hàng cạnh tranh rút gọn | 24/11/2023 | 1487/QĐ-BV | 23/11/2023 | 3 | TP Tuy Hoà,Tỉnh Phú Yên
8020 | Cán dao số 4 | Cái | 3 | Đức, 10-0004, BOSS Instruments | 9018 | [7 empty] | 1.250.000 | vn0107970836 | CÔNG TY CỔ PHẦN CÔNG NGHỆ VÀ THIẾT BỊ TDA VIỆT NAM | IB2300281055 | vnz000005189 | Bệnh Viện Quân Y 105 | Chào hàng cạnh tranh | 24/11/2023 | 499/QĐ-BVQY | 17/11/2023 | 1 | Thị xã Sơn Tây,Thành phố Hà Nội
8021 | Dao chọc tiền phòng 15 độ | Cái | 200 | Hãng/ NSX: Madhu/ Ấn Độ Mã hiệu: MIPL/C3/LANCE/15⁰ |  |  |  |  | MIPL/C3/LANCE/15 | 220000063/PCBB-HN |  | - Được thiết kế để tạo vết rạch ở giác mạc hoặc rìa giác mạc, thích hợp để mở cổng phụ (tương đương dùng để chọc tiền phòng) - Góc lưỡi: 15 độ - Hai mặt vát - Lưỡi dao cực sắc bằng thép không gỉ - Tiệt trùng bằng khí EO | 63.000 | vn0101032110 | CÔNG TY TNHH KIM HƯNG | IB2300313259 | vn4400219160 | Bệnh viện mắt Phú Yên | Chào hàng cạnh tranh rút gọn | 24/11/2023 | 140/QĐ-BVM | 24/11/2023 | 5 | TP Tuy Hoà,Tỉnh Phú Yên
8022 | Lưỡi dao mổ các số: Dao sắc. Chất liệu thép không gỉ, tiệt trùng bằng tia Gamma. Các số 10, 11, 12 ,15, 20, 21, 22. | Cái | 200 | Huain/Trung Quốc | [8 empty] | 900 | vn0400408435 | CÔNG TY TNHH THƯƠNG MẠI & DỊCH VỤ THIẾT BỊ Y TẾ - KHOA HỌC KỸ THUẬT M.E.D.I.C | IB2300293069 | vn4000292198 | Trung tâm Y tế Phước Sơn | Chào hàng cạnh tranh rút gọn | 24/11/2023 | 335/QĐ-TTYT | 24/11/2023 | 2 | Huyện Phước Sơn,Tỉnh Quảng Nam
8023 | Lưỡi dao mổ sử dụng một lần các số | Cái | 200 | Kehr/ Ấn Độ | [8 empty] | 1.200 | vn0102029569 | CÔNG TY TNHH THIẾT BỊ Y TẾ MINH NHÂN | IB2300258687 | vnz000024821 | Bệnh viện Lão Khoa - Phục hồi chức năng | Đấu thầu rộng rãi | 23/11/2023 | Số 617/QĐ-BVLKPHCN | 06/11/2023 | 1 | Thành phố Hạ Long,Tỉnh Quảng Ninh
8024 | STT Danh mục hàng hóa Đơn vị tính Khối lượng Mô tả hàng hóa Địa điểm dự án Ngày giao hàng Ngày giao hàng sớm nhất [ghi số ngày kể từ ngày hợp đồng có hiệu lực] Ngày giao hàng muộn nhất [ghi số ngày kể từ ngày hợp đồng có hiệu lực] 1 Dây laser tán sỏi nội soi ngược dòng (Dây truyền quang) Cái 01 - Chiều dài 3m - Đường kính 550µm. Tương thích với máy tán sỏi nội soi lazer ACU - H2C(40V) – Acutech – Trung Quốc Bệnh viện đa khoa khu vực Bắc Quảng Bình 05 30 2 Ruột Bipolar (Hàm forceps lưỡng cực) Cái 05 Hàm kẹp lưỡng cực, hàm bản rộng 3mm,cỡ 5mm, chiều dài 33cm. Tương thích bộ phẩu thuật nội tiêu hóa Karlstorz – Đức Bệnh viện đa khoa khu vực Bắc Quảng Bình 05 30 3 Lưỡi/Ruột kéo thẳng Cái 01 Phần hàm dụng cụ dài 15 mm, hoạt động kép. Cỡ 5 mm, chiều dài 36 cm Tương thích bộ phẩu thuật nội tiêu hóa Karlstorz – Đức Bệnh viện đa khoa khu vực Bắc Quảng Bình 05 30 4 Van khoá rocar 10 (van/Củ trocar 11mm) Cái 05 Van trocar đa chức năng cỡ 11mm, có thể mở bằng tay hoặc mở tự động. Tương thích bộ phẩu thuật nội tiêu hóa Karlstorz – Đức Bệnh viện đa khoa khu vực Bắc Quảng Bình 05 30 5 Tay cầm không khoá Cái 02 Tay cầm Clickline, bằng nhựa, không khóa, có chân cắm đốt điện đơn cực. Tương thích bộ phẩu thuật nội tiêu hóa Karlstorz – Đức Bệnh viện đa khoa khu vực Bắc Quảng Bình 05 30 6 Tay cầm có khoá Cái 02 Tay cầm Clickline, bằng nhựa, có khóa kiểu MANHES, có chân cắm đốt điện đơn cực. Tương thích bộ phẩu thuật nội tiêu hóa Karlstorz – Đức Bệnh viện đa khoa khu vực Bắc Quảng Bình 05 30 7 Nút cao su Trocas 10 Gói 02 Nắp cao su đầu trocar 11 mm, đóng gói 10 chiếc. Tương thích bộ phẩu thuật nội tiêu hóa Karlstorz – Đức Bệnh viện đa khoa khu vực Bắc Quảng Bình 05 30 8 Nút cao su Trocas 5 Gói 02 Nắp cao su đầu trocar 6 mm, đóng gói 10 chiếc. Tương thích bộ phẩu thuật nội tiêu hóa Karlstorz – Đức Bệnh viện đa khoa khu vực Bắc Quảng Bình 05 30 9 Vỏ panh Cái 05 Vỏ ngoài Clickline, bằng kim loại, có bọc cách điện, có đầu nối khóa Luer để tưới rửa vệ sinh. Cỡ 5 mm, dài 36 cm. Tương thích bộ phẩu thuật nội tiêu hóa Karlstorz – Đức Bệnh viện đa khoa khu vực Bắc Quảng Bình 05 30 10 Gen bảo dưỡng khớp dụng cụ nội soi Tuýp 05 Mỡ bôi trơn, dùng cho các van khóa. Tương thích bộ phẩu thuật nội tiêu hóa Karlstorz – Đức Bệnh viện đa khoa khu vực Bắc Quảng Bình 05 30 11 Gen bão dưỡng thấu kính dụng cụ nội soi Tuýp 05 Kem vệ sinh, 5 g, dùng cho bề mặt kính ở đầu ống soi và đầu dây dẫn sáng. Tương thích cho bộ phẩu thuật nội tiêu hóa Karlstorz – Đức Bệnh viện đa khoa khu vực Bắc Quảng Bình 05 30 12 Dầu bôi trơn khớp dụng cụ nội soi Lọ 05 Dầu tra dụng cụ, 50 ml, không chứa silicone. Tương thích cho bộ phẩu thuật nội tiêu hóa Karlstorz – Đức Bệnh viện đa khoa khu vực Bắc Quảng Bình 05 30 13 Dây điện cắt đốt lưỡng cực ( Bipolar) Cái 02 Dây cao tần lưỡng cực, chiều dài 300cm. Tương thích bộ phẩu thuật nội tiêu hóa Karlstorz – Đức Bệnh viện đa khoa khu vực Bắc Quảng Bình 05 30 14 Dây điện cắt đốt đơn cực ( Bipolar) Cái 02 Dây cao tần đơn cực, chân cắm 4 mm, chiều dài 300cm. Tương thích bộ phẩu thuật nội tiêu hóa Karlstorz – Đức Bệnh viện đa khoa khu vực Bắc Quảng Bình 05 30 15 Guidewide dẫn đường (Dây dẫn đường dùng trong niệu quản). Cái 05 Dây dẫn hướng loại xoắn Cỡ: 0.032’’, dài 150cm - Đầu thẳng, lõi Nitinol chống gấp khúc, đoạn đầu trên dài 65mm có phủ lớp hydrophilic, vỏ vằn đen vàng. Tương thích máy tán sỏi nội soi lazer ACU - H2C(40V) – Acutech – Trung Quốc Bệnh viện đa khoa khu vực Bắc Quảng Bình 05 30 16 Foreceps (Kẹp gắp sỏi) Cái 01 Gắp giữ quang học, hàm hoạt động kép, dùng để gắp Stent. Chiều dài 58cm, cỡ 5Fr Tương thích máy tán sỏi nội soi lazer ACU - H2C(40V) – Acutech – Trung Quốc Bệnh viện đa khoa khu vực Bắc Quảng Bình 05 30 17 Dormia niệu khoa Cái 02 (Rọ lấy sỏi tán sỏi ngược dòng) - Cỡ: 3Fr, dài 90cm - Loại 4 cành, đầu nhọn, chất liệu nitinol. Tương thích máy tán sỏi nội soi lazer ACU - H2C(40V) – Acutech – Trung Quốc Bệnh viện đa khoa khu vực Bắc Quảng Bình 05 30 18 Lưỡi dao cắt, nội soi tiết niệu (Điện cực cắt đốt hình vòng) Cái 05 Điện cực cắt đốt đơn cực hình vòng, gập góc, dùng với vỏ đặt cỡ 24/26 Fr Tương thích máy tán sỏi nội soi lazer ACU - H2C(40V) – Acutech – Trung Quốc Bệnh viện đa khoa khu vực Bắc Quảng Bình 05 30 19 Điện cực cầm máu dùng trong nội soi tiết niệu ( Điện cực cầm máu đơn cực hình cầu) Cái 05 Điện cực cầm máu đơn cực hình cầu, đường kính 3 mm, dùng với vỏ đặt cỡ 24/26 Fr.Tương thích máy tán sỏi nội soi lazer ACU - H2C(40V) – Acutech – Trung Quốc Bệnh viện đa khoa khu vực Bắc Quảng Bình 05 30 20 Forceps gắp sỏi Cái 01 Forceps gắp sỏi cỡ 4 Fr., thân cứng, chiều dài 60 cm, hàm hoạt động kép, sử dụng với ống soi niệu quản bể thận.Tương thích với ống soi 0 độ( Forceps sinh khiết, hàm hoạt động đôi) Tương thích máy tán sỏi nội soi lazer ACU - H2C(40V) – Acutech – Trung Quốc Bệnh viện đa khoa khu vực Bắc Quảng Bình 05 30 | Mục | 20 | Chi tiết theo Bảng Biểu mẫu dự thầu (đính kèm E-HSDT) | 9018 | [7 empty] | 14.564.500 | vn0107925093 | CÔNG TY TNHH KHOA HỌC VÀ CÔNG NGHỆ HÀ THÀNH | IB2300275805 | vn3100494196 | Bệnh viện Đa khoa khu vực Bắc Quảng Bình | Chào hàng cạnh tranh | 23/11/2023 | 1071 | 22/11/2023 | 1 | Thị Xã Ba Đồn,Tỉnh Quảng Bình
8025 | Dao mổ 15 độ | Cái | 260 | Aurolab / Cộng hòa Ấn Độ /Aurosleek/ L15022HT | 9018 | [7 empty] | 68.000 | vn0101442741 | CÔNG TY CỔ PHẦN THIÊN TRƯỜNG | IB2300228940 | vn0104116866 | Bệnh viện đa khoa Đông Anh | Đấu thầu rộng rãi | 23/11/2023 | 1498/QĐ-BVĐKĐA | 16/11/2023 | 2 | Huyện Đông Anh,Thành phố Hà Nội
8026 | Dao mổ 2.8mm | Cái | 260 | - Xuất xứ: Hy Lạp - Ký mã hiệu: 62018 - Hãng sản xuất: Sidapharm P.C | 9018 | [7 empty] | 156.000 | vn0314233291 | CÔNG TY TNHH THIẾT BỊ Y TẾ NHẬT HÀ | IB2300228940 | vn0104116866 | Bệnh viện đa khoa Đông Anh | Đấu thầu rộng rãi | 23/11/2023 | 1498/QĐ-BVĐKĐA | 16/11/2023 | 2 | Huyện Đông Anh,Thành phố Hà Nội
8027 | Dao mổ siêu âm (có hàn mạch) | Cái | 1 | Ký mã hiệu: Valleylab FX8 (VLFX8GEN) /Valleylab LS10 (VLLS10GEN) / Sonicision (SCGAA) Hãng, nước sản xuất: Covidien (Medtronic) + Covidien Medical Products (Shanghai) Manufacturing, LLC. (Medtronic)/ Mỹ, Trung Quốc | 90189030 | [7 empty] | 1.528.800.000 | vn0102565224 | CÔNG TY CỔ PHẦN CÔNG NGHỆ TÂY BẮC Á | IB2300287373 | vn0103205337 | Bệnh Viện đa khoa Huyện Thường Tín | Đấu thầu rộng rãi | 23/11/2023 | Số 1114/QĐ-BV | 21/11/2023 | 1 | Huyện Thường Tín,Thành phố Hà Nội
8028 | Tay dao mổ điện dùng nhiều lần | Cái | 5 | covidien/ Mỹ | 9018 | [7 empty] | 2.400.000 | vn0107613344 | CÔNG TY TNHH THƯƠNG MẠI ĐẦU TƯ VIỆT NAM | IB2300300054 | vn2800835499 | Bệnh viện Phụ sản Thanh Hoá | Đấu thầu rộng rãi | 23/11/2023 | 1132/QĐ-BVPS | 22/11/2023 | 1 | Thành phố Thanh Hoá,Tỉnh Thanh Hoá
8029 | Dao mổ số 20 | Cái | 1000 | Kehr Surgical - Ấn Độ | [8 empty] | 998 | vn0104090569 | CÔNG TY CỔ PHẦN ĐĂNG PHÁT VN | IB2300274426 | vn0800737378 | Trung tâm y tế huyện Kim Thành | Chào hàng cạnh tranh | 23/11/2023 | 508/QĐ-TTYT | 22/11/2023 | 1 | Huyện Kim Thành,Tỉnh Hải Dương
8030 | Lưỡi dao tạo vạt giác mạc | Cái | 260 | Hãng/ NSX: Tecfen/ Mỹ Mã hiệu: QMK101 | [8 empty] | 1.365.000 | vn0107594451 | CÔNG TY TNHH LEGATEK | IB2300259585 | vn0400479186 | Bệnh viện Mắt thành phố Đà Nẵng | Đấu thầu rộng rãi | 22/11/2023 | 359/QĐ-BVM | 20/11/2023 | 1 | Quận Hải Châu,Thành phố Đà Nẵng
8031 | Lưỡi dao mổ các số (10,11,15,20) | Cái | 3200 | Ribbel International Ltd - Ấn Độ | 9018 | [7 empty] | 924 | vn0300483319 | CÔNG TY CỔ PHẦN DƯỢC PHẨM TRUNG ƯƠNG CODUPHA | IB2300103646 | vn5901053503 | Bệnh viện Quân y 15 | Đấu thầu rộng rãi | 22/11/2023 | 4073/QĐ-TCT | 09/11/2023 | 3 | Thành phố Pleiku,Tỉnh Gia Lai
8032 | Lưỡi dao mổ | Cái | 500 | KEHR SURGICAL PRIVATE LIMITED/ Ấn Độ | [8 empty] | 980 | vn5600266917 | CÔNG TY TNHH ĐẦU TƯ PHÁT TRIỂN Y TẾ THÁI BÌNH | IB2300269191 | vn4600599495 | Trung tâm Y tế thành phố Sông Công | Đấu thầu rộng rãi | 22/11/2023 | 1193/QĐ-TTYT | 15/11/2023 | 1 | Tỉnh Thái Nguyên
8033 | Dao Crescent | Chiếc | 5100 | AUROSLIM/ SC25222 Hãng sản xuất: Aurolab Xuất xứ: Cộng Hòa Ấn Độ | 90185000 | [7 empty] | 98.000 | vn0101442741 | CÔNG TY CỔ PHẦN THIÊN TRƯỜNG | IB2300259536 | vn0102138381 | Bệnh viện Mắt Trung ương | Đấu thầu rộng rãi | 22/11/2023 | Quyết định 908/QĐ-BVMTW | 16/11/2023 | 7 | Quận Hai Bà Trưng,Thành phố Hà Nội
8034 | Dao mổ phaco 2,2mm | Chiếc | 14000 | AUROSLIM/ SK22215 Hãng sản xuất: Aurolab Xuất xứ: Cộng Hòa Ấn Độ | 90185000 | [7 empty] | 98.000 | vn0101442741 | CÔNG TY CỔ PHẦN THIÊN TRƯỜNG | IB2300259536 | vn0102138381 | Bệnh viện Mắt Trung ương | Đấu thầu rộng rãi | 22/11/2023 | Quyết định 908/QĐ-BVMTW | 16/11/2023 | 7 | Quận Hai Bà Trưng,Thành phố Hà Nội
8035 | Dao chọc củng mạc 20GA | Chiếc | 2500 | 71-2001 Hãng sản xuất: Surgical Specialties Corporation Xuất xứ: Mexico | 90185000 | [7 empty] | 94.000 | vn0101442741 | CÔNG TY CỔ PHẦN THIÊN TRƯỜNG | IB2300259536 | vn0102138381 | Bệnh viện Mắt Trung ương | Đấu thầu rộng rãi | 22/11/2023 | Quyết định 908/QĐ-BVMTW | 16/11/2023 | 7 | Quận Hai Bà Trưng,Thành phố Hà Nội
8036 | Dao chọc củng mạc 23GA | Chiếc | 200 | 71-2301 Hãng sản xuất: Surgical Specialties Corporation Xuất xứ: Mexico | 90185000 | [7 empty] | 94.000 | vn0101442741 | CÔNG TY CỔ PHẦN THIÊN TRƯỜNG | IB2300259536 | vn0102138381 | Bệnh viện Mắt Trung ương | Đấu thầu rộng rãi | 22/11/2023 | Quyết định 908/QĐ-BVMTW | 16/11/2023 | 7 | Quận Hai Bà Trưng,Thành phố Hà Nội
8037 | Dao mổ phaco 15 độ | Chiếc | 27000 | AUROSLIM/ SL15022 Hãng sản xuất: Aurolab Xuất xứ: Cộng Hòa Ấn Độ | 90185000 | [7 empty] | 57.900 | vn0101442741 | CÔNG TY CỔ PHẦN THIÊN TRƯỜNG | IB2300259536 | vn0102138381 | Bệnh viện Mắt Trung ương | Đấu thầu rộng rãi | 22/11/2023 | Quyết định 908/QĐ-BVMTW | 16/11/2023 | 7 | Quận Hai Bà Trưng,Thành phố Hà Nội
8038 | Dao mổ phaco 2,8mm | Chiếc | 10000 | AUROSLIM/ SK28215 Hãng sản xuất: Aurolab Xuất xứ: Cộng Hòa Ấn Độ | 90185000 | [7 empty] | 98.000 | vn0101442741 | CÔNG TY CỔ PHẦN THIÊN TRƯỜNG | IB2300259536 | vn0102138381 | Bệnh viện Mắt Trung ương | Đấu thầu rộng rãi | 22/11/2023 | Quyết định 908/QĐ-BVMTW | 16/11/2023 | 7 | Quận Hai Bà Trưng,Thành phố Hà Nội
8039 | Dao phẫu thuật nhãn khoa bẻ góc 15 độ | Cái | 1700 | Ký mã hiệu: AUROSLIM/ SL15022; Hãng/ nước sản xuất: Aurolab/ Cộng hòa Ấn Độ | [8 empty] | 58.000 | vn0101442741 | CÔNG TY CỔ PHẦN THIÊN TRƯỜNG | IB2300260839 | vn0500555112 | Bệnh viện Mắt Hà Đông | Đấu thầu rộng rãi | 21/11/2023 | 390/QĐ-BVMHĐ | 14/11/2023 | 2 | Quận Hà Đông,Thành phố Hà Nội
8040 | Bộ dao troca 23G tự hàn kín vết mổ | Bộ | 10 | Hãng/ NSX: FCI/ Pháp Mã hiệu: S9.7100.23 | [8 empty] | 3.255.000 | vn0101032110 | CÔNG TY TNHH KIM HƯNG | IB2300260839 | vn0500555112 | Bệnh viện Mắt Hà Đông | Đấu thầu rộng rãi | 21/11/2023 | 390/QĐ-BVMHĐ | 14/11/2023 | 2 | Quận Hà Đông,Thành phố Hà Nội
8041 | Dao chọc củng mạc 20G | Cái | 12 | Ký mã hiệu: 71-2001; Hãng/ nước sản xuất: Surgical Specialties Mexico, S. DE R.L. DE C.V./ Mexico | [8 empty] | 94.000 | vn0101442741 | CÔNG TY CỔ PHẦN THIÊN TRƯỜNG | IB2300260839 | vn0500555112 | Bệnh viện Mắt Hà Đông | Đấu thầu rộng rãi | 21/11/2023 | 390/QĐ-BVMHĐ | 14/11/2023 | 2 | Quận Hà Đông,Thành phố Hà Nội
8042 | Dao phẫu thuật mộng | Cái | 300 | - Ký mã hiệu: QKN1010 - Hãng sản xuất: Tecfen Medical - Nước sản xuất: Hoa Kỳ | 9018 | [7 empty] | 157.500 | vn0107328308 | CÔNG TY TNHH THIẾT BỊ Y TẾ BẢO KHANH | IB2300260839 | vn0500555112 | Bệnh viện Mắt Hà Đông | Đấu thầu rộng rãi | 21/11/2023 | 390/QĐ-BVMHĐ | 14/11/2023 | 2 | Quận Hà Đông,Thành phố Hà Nội
8043 | Dao phẫu thuật nhãn khoa 2.8 mm | Cái | 1600 | - Ký mã hiệu: QKN2808 - Hãng sản xuất: Tecfen Medical - Nước sản xuất: Hoa Kỳ | 9018 | [7 empty] | 123.900 | vn0107328308 | CÔNG TY TNHH THIẾT BỊ Y TẾ BẢO KHANH | IB2300260839 | vn0500555112 | Bệnh viện Mắt Hà Đông | Đấu thầu rộng rãi | 21/11/2023 | 390/QĐ-BVMHĐ | 14/11/2023 | 2 | Quận Hà Đông,Thành phố Hà Nội
8044 | Túi bọc tay dao laser vô trùng | Cái | 1500 | Công ty TNHH TTBYT Thời Thanh Bình -Việt Nam -BT03-01 | [8 empty] | 4.850 | vn5800000047 | CÔNG TY CP DƯỢC LÂM ĐỒNG (LADOPHAR) | IB2300256476 | vn5800445906 | Bệnh viện Đa khoa Lâm Đồng | Chào hàng cạnh tranh | 21/11/2023 | 1410 | 01/11/2023 | 2 | Thành phố Đà Lạt,Tỉnh Lâm Đồng
8045 | Băng ghim cắt khâu nối nội soi gập góc kèm lưỡi dao mới | Chiếc | 15 | B. J. ZH. F. Panther Medical Equipment Co., Ltd./ Trung Quốc | 9018.90.90 | [5 empty] | 2023 |  | 3.570.000 | vn0300483319 | CÔNG TY CỔ PHẦN DƯỢC PHẨM TRUNG ƯƠNG CODUPHA | IB2300114426 | vnz000022181 | Bệnh Viện Đa khoa Thành Phố Vinh | Đấu thầu rộng rãi | 21/11/2023 | 2428/QĐ-BVTP | 20/11/2023 | 3 | Thành phố Vinh,Tỉnh Nghệ An
8046 | Băng ghim cắt khâu nối nội soi gập góc kèm lưỡi dao mới cỡ 60 - 4,8 | Chiếc | 15 | B. J. ZH. F. Panther Medical Equipment Co., Ltd./ Trung Quốc | 9018.90.90 | [5 empty] | 2023 |  | 3.570.000 | vn0300483319 | CÔNG TY CỔ PHẦN DƯỢC PHẨM TRUNG ƯƠNG CODUPHA | IB2300114426 | vnz000022181 | Bệnh Viện Đa khoa Thành Phố Vinh | Đấu thầu rộng rãi | 21/11/2023 | 2428/QĐ-BVTP | 20/11/2023 | 3 | Thành phố Vinh,Tỉnh Nghệ An
8047 | Trocar không dao | Cái | 30 | - Xuất xứ: Anh - Ký mã hiệu: LM505D; LM510D; LM512D - Nhãn hiệu: Trocars - Hãng sản Xuất: Locamed Limited | 9018 | [5 empty] | 2023 |  | 1.140.000 | vn2901260173 | Công ty TNHH y tế Bình Minh | IB2300114426 | vnz000022181 | Bệnh Viện Đa khoa Thành Phố Vinh | Đấu thầu rộng rãi | 21/11/2023 | 2428/QĐ-BVTP | 20/11/2023 | 3 | Thành phố Vinh,Tỉnh Nghệ An
8048 | Điện cực (lưỡi dao) hình vòng cắt u xơ tiền liệt tuyến, loại lưỡng cực | Cái | 75 | - Xuất xứ: Ấn Độ - Nhãn hiệu: Cutting Loop - Hãng sản xuất: Advin Health Care | 9018 | [5 empty] | 2023 |  | 1.180.000 | vn2901260173 | Công ty TNHH y tế Bình Minh | IB2300114426 | vnz000022181 | Bệnh Viện Đa khoa Thành Phố Vinh | Đấu thầu rộng rãi | 21/11/2023 | 2428/QĐ-BVTP | 20/11/2023 | 3 | Thành phố Vinh,Tỉnh Nghệ An
8049 | Lưỡi dao cắt bệnh phẩm | Hộp | 12 | MUTO Pure Chemicals Co., Ltd / Nhật Bản | [6 empty] | 2023 |  | 2.750.000 | vn2900326174 | CÔNG TY CP THIẾT BỊ VẬT TƯ Y TẾ VÀ DƯỢC PHẨM NGHỆ AN | IB2300114426 | vnz000022181 | Bệnh Viện Đa khoa Thành Phố Vinh | Đấu thầu rộng rãi | 21/11/2023 | 2428/QĐ-BVTP | 20/11/2023 | 3 | Thành phố Vinh,Tỉnh Nghệ An
8050 | Dao mổ Phaco 2,85 - 3,2 mm | Cái | 50 | Ký mã hiệu: 72-2861/ 72-3231 Hãng/ nước sản xuất: Surgical Specialties Mexico, S. DE R.L. DE C.V./ Mexico | [6 empty] | 2023 |  | 150.000 | vn0101442741 | CÔNG TY CỔ PHẦN THIÊN TRƯỜNG | IB2300114426 | vnz000022181 | Bệnh Viện Đa khoa Thành Phố Vinh | Đấu thầu rộng rãi | 21/11/2023 | 2428/QĐ-BVTP | 20/11/2023 | 3 | Thành phố Vinh,Tỉnh Nghệ An
8051 | Dao mổ Phaco 2.2mm - 3.2mm | Cái | 30 | Ký mã hiệu: 72-2231/ 72-2861/ 72-3231 Hãng/ nước sản xuất: Surgical Specialties Mexico, S. DE R.L. DE C.V./ Mexico | [6 empty] | 2023 |  | 150.000 | vn0101442741 | CÔNG TY CỔ PHẦN THIÊN TRƯỜNG | IB2300114426 | vnz000022181 | Bệnh Viện Đa khoa Thành Phố Vinh | Đấu thầu rộng rãi | 21/11/2023 | 2428/QĐ-BVTP | 20/11/2023 | 3 | Thành phố Vinh,Tỉnh Nghệ An
8052 | Điện cực (lưỡi dao) hình vòng cắt u xơ tiền liệt tuyến, loại đơn cực | Cái | 15 | - Xuất xứ: Ấn Độ - Nhãn hiệu: Cutting Loop - Hãng sản xuất: Advin Health Care | 9018 | [5 empty] | 2023 |  | 890.000 | vn2901260173 | Công ty TNHH y tế Bình Minh | IB2300114426 | vnz000022181 | Bệnh Viện Đa khoa Thành Phố Vinh | Đấu thầu rộng rãi | 21/11/2023 | 2428/QĐ-BVTP | 20/11/2023 | 3 | Thành phố Vinh,Tỉnh Nghệ An
8053 | Tay dao mổ điện | Cái | 300 | - Xuất xứ: Trung Quốc - Ký mã hiệu: XY-P401 - Nhãn hiệu: Electrosurgical Pencil - Hãng sản xuất: Shaoxing Shangyu Xinyue Medical Appliance Co., Ltd | 9018 | [5 empty] | 2023 |  | 30.240 | vn2901260173 | Công ty TNHH y tế Bình Minh | IB2300114426 | vnz000022181 | Bệnh Viện Đa khoa Thành Phố Vinh | Đấu thầu rộng rãi | 21/11/2023 | 2428/QĐ-BVTP | 20/11/2023 | 3 | Thành phố Vinh,Tỉnh Nghệ An
8054 | Băng ghim cắt khâu nối nội soi gập góc kèm lưỡi dao mới cỡ 60 - 3,5 | Chiếc | 15 | B. J. ZH. F. Panther Medical Equipment Co., Ltd./ Trung Quốc | 9018.90.90 | [5 empty] | 2023 |  | 3.570.000 | vn0300483319 | CÔNG TY CỔ PHẦN DƯỢC PHẨM TRUNG ƯƠNG CODUPHA | IB2300114426 | vnz000022181 | Bệnh Viện Đa khoa Thành Phố Vinh | Đấu thầu rộng rãi | 21/11/2023 | 2428/QĐ-BVTP | 20/11/2023 | 3 | Thành phố Vinh,Tỉnh Nghệ An
8055 | Dao đường hầm | Cái | 30 | Ký mã hiệu: 74-1010 Hãng/ nước sản xuất: Surgical Specialties Mexico, S. DE R.L. DE C.V./ Mexico | [6 empty] | 2023 |  | 150.000 | vn0101442741 | CÔNG TY CỔ PHẦN THIÊN TRƯỜNG | IB2300114426 | vnz000022181 | Bệnh Viện Đa khoa Thành Phố Vinh | Đấu thầu rộng rãi | 21/11/2023 | 2428/QĐ-BVTP | 20/11/2023 | 3 | Thành phố Vinh,Tỉnh Nghệ An
8056 | Dao lạng mộng và tạo vạt củng mạc | Cái | 30 | Ký mã hiệu: PE3630 Hãng/ nước sản xuất: Oasis Medical, Inc./ Mỹ | [6 empty] | 2023 |  | 240.000 | vn0101442741 | CÔNG TY CỔ PHẦN THIÊN TRƯỜNG | IB2300114426 | vnz000022181 | Bệnh Viện Đa khoa Thành Phố Vinh | Đấu thầu rộng rãi | 21/11/2023 | 2428/QĐ-BVTP | 20/11/2023 | 3 | Thành phố Vinh,Tỉnh Nghệ An
8057 | Lưỡi dao mổ các số | Cái | 5000 | Kehr Surgical Private Limited - Ấn Độ | [8 empty] | 1.080 | vn2900326174 | CÔNG TY CP THIẾT BỊ VẬT TƯ Y TẾ VÀ DƯỢC PHẨM NGHỆ AN | IB2300248939 | vn2900988435 | Bệnh viện Trường Đại học Y Khoa Vinh | Đấu thầu rộng rãi | 21/11/2023 | 518/QĐ-BVĐHYV | 17/11/2023 | 3 | Thành phố Vinh,Tỉnh Nghệ An
8058 | Tay dao mổ điện | Cái | 500 | Trung Quốc/ CP1001/ Cathay Manufacturing Corp | [8 empty] | 30.500 | vn2801615584 | CÔNG TY CỔ PHẦN ĐẦU TƯ VÀ PHÁT TRIỂN Y TẾ AN SINH | IB2300248939 | vn2900988435 | Bệnh viện Trường Đại học Y Khoa Vinh | Đấu thầu rộng rãi | 21/11/2023 | 518/QĐ-BVĐHYV | 17/11/2023 | 3 | Thành phố Vinh,Tỉnh Nghệ An
8059 | Lưỡi dao mổ | Cái | 1000 | Huaian Helen Medical;Trung Quốc, Docter | [8 empty] | 860 | vn0109373842 | CÔNG TY TNHH THIẾT BỊ VẬT TƯ HOÀNG BẢO | IB2300262891 | vn1000570675 | Bệnh viện Đa khoa Đông Hưng | Đấu thầu rộng rãi | 21/11/2023 | 501/QĐ-BV | 10/11/2023 | 4 | Huyện Đông Hưng,Tỉnh Thái Bình
8060 | Lưỡi dao mổ các số | Cái | 2000 | Huaian Helen-China | 9018 | [7 empty] | 840 | vn1200583720 | CÔNG TY TNHH DƯỢC PHẨM VÀ TRANG THIẾT BỊ Y TẾ HÀO TÍN | IB2300281409 | vn1200338077 | Bệnh viện Đa khoa khu vực Gò Công | Chào hàng cạnh tranh | 21/11/2023 | 683/QĐ-BVĐKGC | 16/11/2023 | 1 | Thị xã Gò Công,Tỉnh Tiền Giang
8061 | Lưỡi dao mổ sử dụng một lần các số | Cái | 2000 | Kehr Surgical Private Limited;Cộng hòa Ấn Độ | [8 empty] | 1.250 | vn0104090664 | CÔNG TY CỔ PHẦN ĐẦU TƯ PHÁT TRIỂN CÔNG NGHỆ T&P | IB2300265771 | vn2500251647 | Trung tâm Y tế Huyện Tam Dương | Đấu thầu rộng rãi | 21/11/2023 | 448/QĐ-TTYT | 20/11/2023 | 2 | Huyện Tam Dương,Tỉnh Vĩnh Phúc
8062 | Tay dao mổ điện | Chiếc | 100 | Baisheng Medical Co,. Ltd; Trung Quốc | [8 empty] | 39.000 | vn0104090664 | CÔNG TY CỔ PHẦN ĐẦU TƯ PHÁT TRIỂN CÔNG NGHỆ T&P | IB2300265771 | vn2500251647 | Trung tâm Y tế Huyện Tam Dương | Đấu thầu rộng rãi | 21/11/2023 | 448/QĐ-TTYT | 20/11/2023 | 2 | Huyện Tam Dương,Tỉnh Vĩnh Phúc
8063 | Dao Phẫu Thuật Nhãn Khoa các số | Cái | 150 | Mani Hanoi Co., Ltd - Mani Inc/ Việt Nam - Nhật Bản | [8 empty] | 296.000 | vn0104090664 | CÔNG TY CỔ PHẦN ĐẦU TƯ PHÁT TRIỂN CÔNG NGHỆ T&P | IB2300265771 | vn2500251647 | Trung tâm Y tế Huyện Tam Dương | Đấu thầu rộng rãi | 21/11/2023 | 448/QĐ-TTYT | 20/11/2023 | 2 | Huyện Tam Dương,Tỉnh Vĩnh Phúc
8064 | Cán dao mổ các số | Cái | 10 | Prime Tech;Pakistan | [8 empty] | 10.000 | vn0104090664 | CÔNG TY CỔ PHẦN ĐẦU TƯ PHÁT TRIỂN CÔNG NGHỆ T&P | IB2300265771 | vn2500251647 | Trung tâm Y tế Huyện Tam Dương | Đấu thầu rộng rãi | 21/11/2023 | 448/QĐ-TTYT | 20/11/2023 | 2 | Huyện Tam Dương,Tỉnh Vĩnh Phúc
8065 | Dao phẫu thuật nhãn khoa | Cái | 500 | Microtrack Surgicals/ Cộng hòa Ấn Độ | 9018 |  |  |  |  | 220000302/PCB B-HCM |  | Dao mổ phaco 2.8mm | 115.000 | vn1800665083 | CÔNG TY TNHH TRANG THIẾT BỊ Y TẾ MIỀN TÂY | IB2300156965 | vn2200176300 | Bệnh viện đa khoa tỉnh Sóc Trăng | Đấu thầu rộng rãi | 20/11/2023 | 784 | 13/11/2023 | 3 | Thành phố Sóc Trăng,Tỉnh Sóc Trăng
8066 | Dao phẫu thuật Phaco | Cái | 120 | Dao phẫu thuật mắt 2.8mm SK28215 AUROSLIM/ SK28215. Hãng sản xuất: Aurolab. Nước sản xuất: Cộng hòa | [8 empty] | 100.000 | vn0101442741 | CÔNG TY CỔ PHẦN THIÊN TRƯỜNG | IB2300285886 | vn3100279865 | Bệnh viện hữu nghị Việt Nam Cu Ba Đồng Hới | Chào hàng cạnh tranh rút gọn | 20/11/2023 | 4147/QĐ-BV | 15/11/2023 | 2 | Thành phố Đồng Hới,Tỉnh Quảng Bình
8067 | Lưỡi dao mổ sử dụng một lần các loại, các cỡ. | Cái | 17500 | Kehr Surgical Private Limited | [8 empty] | 1.000 | vn5701368619 | CÔNG TY CỔ PHẦN TRANG THIẾT BỊ - VẬT TƯ Y TẾ PHƯƠNG NAM | IB2300247843 | vn5700391598 | BỆNH VIỆN ĐA KHOA TỈNH QUẢNG NINH | Đấu thầu rộng rãi | 20/11/2023 | 2654/QĐ-BVT | 10/11/2023 | 3 | Thành phố Hạ Long,Tỉnh Quảng Ninh
8068 | Dao cắt chỉ sụn chêm dạng thẳng dùng trong phẫu thuật nội soi khớp vai | Cái | 10 | Smith & Nephew, Inc/Costa Rica/ULTRA FASTFIX/72201537 | 90189090 | [7 empty] | 4.850.000 | vn0102255092 | CÔNG TY CỔ PHẦN THIẾT BỊ Y TẾ VIỆT SING | IB2300192402 | vnz000017816 | Bệnh viện đa khoa Tỉnh Khánh Hòa | Đấu thầu rộng rãi | 20/11/2023 | Số 1912/QĐ-BVĐKT | 08/11/2023 | 2 | Thành phố Nha Trang,Tỉnh Khánh Hoà
8069 | Dao cắt lạnh niệu đạo, lưỡi tròn, với 01 chân | Cái | 5 | Đức | [8 empty] | 2.990.400 | vn0302910340 | CÔNG TY TNHH TRANG THIẾT BỊ Y TẾ HẢI KHOA | IB2300166139 | vn0301465168 | Bệnh Viện Bình Dân | Đấu thầu rộng rãi | 20/11/2023 | 1478/QĐ-BVBD ngày 16/11/2023 | 16/11/2023 | 2 | Quận 3,TP. Hồ Chí Minh
8070 | Dao Phẫu Thuật Nhãn Khoa 15 độ mổ Phaco | Chiếc | 2000 | Hãng/ NSX: Feather/ Nhật Bản Mã hiệu: P-715 | 9018 | [7 empty] | 78.750 | vn0107594451 | CÔNG TY TNHH LEGATEK | IB2300242168 | vn0101572726 | Bệnh Viện Mắt Hà Nội | Đấu thầu rộng rãi | 20/11/2023 | 1006/QĐ-BVM | 13/11/2023 | 2 | Quận Hoàn Kiếm,Thành phố Hà Nội
8071 | Dao Phẫu Thuật Nhãn Khoa 2.8-3.2 mm mổ Phaco | Chiếc | 2000 | 1.Việt Nam/ 2. Nhật Bản, MSL28/ MSL30/ MSL32, 1. Mani Hanoi Co.,Ltd/ 2. Mani, Inc | HĐTT: HĐ cung cấp VTYT cùng chỉnh loại, tương tự về đặc tính kỹ thuật, tính năng sử dụng với HH gói thầu đang xét hoặc hợp đồng VTYT cùng mã HS hàng hóa dự thầu | [7 empty] | 248.000 | vn0108239386 | CÔNG TY TNHH Y TẾ HÙNG VĨ | IB2300242168 | vn0101572726 | Bệnh Viện Mắt Hà Nội | Đấu thầu rộng rãi | 20/11/2023 | 1006/QĐ-BVM | 13/11/2023 | 2 | Quận Hoàn Kiếm,Thành phố Hà Nội
8072 | Dao Phẫu Thuật Nhãn Khoa 60 độ, vát lên, chiều rộng lưỡi cắt 2.3mm | Chiếc | 300 | 1.Việt Nam/ 2. Nhật Bản, MCU26, 1. Mani Hanoi Co.,Ltd/ 2. Mani, Inc | HĐTT: HĐ cung cấp VTYT cùng chỉnh loại, tương tự về đặc tính kỹ thuật, tính năng sử dụng với HH gói thầu đang xét hoặc hợp đồng VTYT cùng mã HS hàng hóa dự thầu | [7 empty] | 248.000 | vn0108239386 | CÔNG TY TNHH Y TẾ HÙNG VĨ | IB2300242168 | vn0101572726 | Bệnh Viện Mắt Hà Nội | Đấu thầu rộng rãi | 20/11/2023 | 1006/QĐ-BVM | 13/11/2023 | 2 | Quận Hoàn Kiếm,Thành phố Hà Nội
8073 | Lưỡi dao tiểu phẫu các cỡ | cái | 2500 | KIATO/Kehr Surgical Private Limited (Kehr Surgical Private Limited)/Ấn Độ | [8 empty] | 1.200 | vn0103637859 | CÔNG TY TNHH THƯƠNG MẠI VÀ XÂY DỰNG PHÚC THỊNH | IB2300263473 | vn0500474463 | Bệnh viện đa khoa Huyện Hoài Đức | Đấu thầu rộng rãi | 20/11/2023 | 580/QĐ-BVHĐ | 13/11/2023 | 1 | Thành phố Hà Nội
8074 | Dao điện dùng 01 lần | Cái | 600 | CP1001/Cathay Manufacturing Corp (Cathay Manufacturing Corp)/Trung Quốc | [8 empty] | 48.000 | vn0103637859 | CÔNG TY TNHH THƯƠNG MẠI VÀ XÂY DỰNG PHÚC THỊNH | IB2300263473 | vn0500474463 | Bệnh viện đa khoa Huyện Hoài Đức | Đấu thầu rộng rãi | 20/11/2023 | 580/QĐ-BVHĐ | 13/11/2023 | 1 | Thành phố Hà Nội
8075 | Dao cắt tiền liệt tuyến đủ bộ | bộ | 5 | Điện cực cắt đốt đơn cực hình vòng cỡ 24/26Fr/27050G/Karl Storz Se & Co.KG/Đức | [8 empty] | 2.850.000 | vn0103637859 | CÔNG TY TNHH THƯƠNG MẠI VÀ XÂY DỰNG PHÚC THỊNH | IB2300263490 | vn0500474463 | Bệnh viện đa khoa Huyện Hoài Đức | Đấu thầu rộng rãi | 20/11/2023 | 581/QĐ-BVHĐ | 13/11/2023 | 1 | Thành phố Hà Nội
8076 | Lưỡi dao mổ sử dụng một lần các loại, các cỡ | Cái | 3000 | Ribbel International Limited/ Ấn Độ | [8 empty] | 900 | vn1801583605 | CÔNG TY TNHH TƯ VẤN KỸ THUẬT VÀ THƯƠNG MẠI CASAS | IB2300247554 | vn1800273858 | Bệnh viện Đa khoa quận Thốt Nốt | Đấu thầu rộng rãi | 20/11/2023 | 234/QĐ-BVTN | 15/11/2023 | 4 | Quận Thốt Nốt,Thành phố Cần Thơ
8077 | Lưỡi dao mổ | cái | 200 | Huaian Helen Medical Instrument Co., Ltd/Trung Quốc | 90189090 | [7 empty] | 895 | vn0312692797 | CÔNG TY TNHH THƯƠNG MẠI DỊCH VỤ VÀ TRANG THIẾT BỊ Y TẾ PHÚ AN | IB2300187940 | vn0305309956 | TRUNG TÂM Y TẾ QUẬN 1 | Đấu thầu rộng rãi | 20/11/2023 | 251/QĐ-TTYT | 14/11/2023 | 3 | Quận 1,TP. Hồ Chí Minh
8078 | Lưỡi dao mổ | Cái | 500 | HUAIAN MEDICOM MEDICAL;Trung Quốc | 9018 | [7 empty] | 890 | vn0109373842 | CÔNG TY TNHH THIẾT BỊ VẬT TƯ HOÀNG BẢO | IB2300235246 | vn2700780380 | Trung tâm y tế huyện Gia Viễn | Đấu thầu rộng rãi | 20/11/2023 | 652/QĐ-TTYT | 13/11/2023 | 5 | Huyện Gia Viễn,Tỉnh Ninh Bình
8079 | Vít cột sống cổ lối sau có góc dao động 60 độ | Cái | 72 | PPOxxxx/ Medyssey/ Hàn Quốc | 90211000 | [7 empty] | 4.100.000 | vn0104371979 | CÔNG TY TNHH ĐẦU TƯ CÔNG NGHỆ BÁCH VIỆT | IB2300140303 | vnz000023759 | Bệnh viện Bưu Điện | Đấu thầu rộng rãi | 17/11/2023 | 4252/QĐ-BVBĐ-VTTBYT | 09/11/2023 | 2 | Quận Hoàng Mai,Thành phố Hà Nội
8080 | Dao lưỡi thẳng | Cái | 150 | Aurolab/Cộng hòa Ấn Độ; Auroslim/SK28215 | 9018 | [7 empty] | 100.000 | vn0101442741 | CÔNG TY CỔ PHẦN THIÊN TRƯỜNG | IB2300254298 | vn2700354079 | Bệnh viện đa khoa tỉnh Ninh Bình | Đấu thầu rộng rãi | 17/11/2023 | 2932/QĐ-BVĐK | 08/11/2023 | 3 | Thành phố Ninh Bình,Tỉnh Ninh Bình
8081 | Dao mổ mắt 15 độ | Cái | 150 | Aurolab/Cộng hòa Ấn Độ; Auroslim/SL15022 | 9018 | [7 empty] | 58.000 | vn0101442741 | CÔNG TY CỔ PHẦN THIÊN TRƯỜNG | IB2300254298 | vn2700354079 | Bệnh viện đa khoa tỉnh Ninh Bình | Đấu thầu rộng rãi | 17/11/2023 | 2932/QĐ-BVĐK | 08/11/2023 | 3 | Thành phố Ninh Bình,Tỉnh Ninh Bình
8082 | Dao mổ siêu âm (có hàn mạch) | Cái | 1 | - Dao mổ điện cao tần: Model: VLFX8GEN Hãng sản xuất: Covidien LLC, Mỹ Xuất xứ: Mỹ - Dao hàn mạch máu: Model: VLLS10GEN Hãng sản xuất: Covidien Medical Products (Shanghai) Manufacturing, LLC, China Hãng chủ sở hữu (hãng/nước): Covidien LLC, Mỹ Xuất xứ: Trung Quốc - Dao siêu âm không dây: Model: Sonicision Reusable Generator (SCGAA) Hãng sản xuất: Covidien, Mỹ Hãng chủ sở hữu (hãng/nước): Covidien LLC, Mỹ Xuất xứ: Mỹ | 9018 | [7 empty] | 1.610.000.000 | vn0106865564 | CÔNG TY TNHH THIẾT BỊ Y TẾ TRẦN MINH | IB2300259677 | vn0103572640 | Bệnh viện Đa khoa huyện Quốc Oai | Đấu thầu rộng rãi | 17/11/2023 | Số: 800/QĐ-BVQO | 16/11/2023 | 1 | Huyện Quốc Oai,Thành phố Hà Nội
8083 | Dao cắt mô | Hộp 50C | 2 | Erma/ Nhật,KKG-0550-00018 | 8208 | [7 empty] | 3.410.000 | vn0107343112 | CÔNG TY CỔ PHẦN CHEMED VIỆT | IB2300277695 | vn4601184567 | Trung tâm Pháp y tỉnh Thái Nguyên | Đấu thầu rộng rãi | 17/11/2023 | số 1616/QĐ-TTPY | 16/11/2023 | 1 | Tỉnh Thái Nguyên
8084 | Cán dao mổ số 3 | Cái | 5 | Pakistan | 9018 | [7 empty] | 55.000 | vn0107343112 | CÔNG TY CỔ PHẦN CHEMED VIỆT | IB2300277695 | vn4601184567 | Trung tâm Pháp y tỉnh Thái Nguyên | Đấu thầu rộng rãi | 17/11/2023 | số 1616/QĐ-TTPY | 16/11/2023 | 1 | Tỉnh Thái Nguyên
8085 | Lưỡi dao mổ số 10 | Hộp | 2 | Pakistan | 9018 | [7 empty] | 165.000 | vn0107343112 | CÔNG TY CỔ PHẦN CHEMED VIỆT | IB2300277695 | vn4601184567 | Trung tâm Pháp y tỉnh Thái Nguyên | Đấu thầu rộng rãi | 17/11/2023 | số 1616/QĐ-TTPY | 16/11/2023 | 1 | Tỉnh Thái Nguyên
8086 | Dao cắt vi thể | Cái | 3000 | Feather Safety Razor Co., Ltd , Nhật Bản | 9018 | [7 empty] | 53.361 | vn1800554506 | CÔNG TY TNHH THIẾT BỊ Y TẾ Á CHÂU | IB2300265086 | vn1800679022 | BỆNH VIỆN UNG BƯỚU THÀNH PHỐ CẦN THƠ | Chào hàng cạnh tranh | 16/11/2023 | 882/QĐ-BVUB | 07/11/2023 | 2 | Quận Ninh Kiều,Thành phố Cần Thơ
8087 | Dao mổ điện và phụ kiện | Cái | 1 | Model: ARC 250. Hãng sản xuất: Bowa. Nước sản xuất: Đức | [8 empty] | 325.500.000 | vn0313433763 | Liên danh Phước Tiến - Tấn Phát | IB2300260883 | vn1301019341 | Ban Quản lý dự án đầu tư xây dựng các công trình dân dụng và công nghiệp tỉnh Bến Tre | Đấu thầu rộng rãi | 16/11/2023 | 480/QĐ-BQLXD | 16/11/2023 | 1 | Thành phố Bến Tre,Tỉnh Bến Tre
8088 | Lưỡi dao mổ bầu số 10 | Cái | 320 | Huaian Helen- Trung Quốc | [8 empty] | 840 | vn1800665083 | CÔNG TY TNHH TRANG THIẾT BỊ Y TẾ MIỀN TÂY | IB2300238090 | vnz000016969 | Trung tâm Y tế huyện Ngọc Hiển | Đấu thầu rộng rãi | 16/11/2023 | 192/QD9-TTYT | 15/11/2023 | 4 | Huyện Ngọc Hiển,Tỉnh Cà Mau
8089 | Lưỡi dao mổ thẳng số 15 | Cái | 50 | Huaian Helen- Trung Quốc | [8 empty] | 840 | vn1800665083 | CÔNG TY TNHH TRANG THIẾT BỊ Y TẾ MIỀN TÂY | IB2300238090 | vnz000016969 | Trung tâm Y tế huyện Ngọc Hiển | Đấu thầu rộng rãi | 16/11/2023 | 192/QD9-TTYT | 15/11/2023 | 4 | Huyện Ngọc Hiển,Tỉnh Cà Mau
8090 | Lưỡi dao mổ thẳng số 11 | Cái | 170 | Huaian Helen- Trung Quốc | [8 empty] | 840 | vn1800665083 | CÔNG TY TNHH TRANG THIẾT BỊ Y TẾ MIỀN TÂY | IB2300238090 | vnz000016969 | Trung tâm Y tế huyện Ngọc Hiển | Đấu thầu rộng rãi | 16/11/2023 | 192/QD9-TTYT | 15/11/2023 | 4 | Huyện Ngọc Hiển,Tỉnh Cà Mau
8091 | Lưỡi dao mổ số 11 | Cái | 1000 | Huaian Helen - Trung Quốc | [8 empty] | 756 | vn0308265873 | CÔNG TY TNHH THƯƠNG MẠI DỊCH VỤ VIỆT DEN TA | IB2300194581 | vn1300254751 | TRUNG TÂM Y TẾ THÀNH PHỐ BẾN TRE | Đấu thầu rộng rãi | 16/11/2023 | 244/QĐ-TTYT | 08/11/2023 | 3 | Thành phố Bến Tre,Tỉnh Bến Tre
8092 | Dao mổ điện cao tần (Máy đốt điện cao tần) | Cái | 1 | EXCELL NHP 350/D, Alsa Apparecchi Medical SRL, Ý | 90189031 | [7 empty] | 284.000.000 | vn0105168151 | CÔNG TY CỔ PHẦN NỘI THẤT VÀ DỊCH VỤ PHÒNG THÍ NGHIỆM ĐÔNG DƯƠNG | IB2300268686 | vnz000006866 | Trung tâm Y tế huyện Than Uyên | Chào hàng cạnh tranh | 16/11/2023 | 566/QĐ-TTYT | 15/11/2023 | 1 | Huyện Than Uyên,Tỉnh Lai Châu
8093 | Dao rọc giấy nhỏ tốt | Cái | 16 | Theo file thông số kỹ thuật đinh kèm | [8 empty] | 13.000 | vn3500117435 | Văn Phòng Phẩm Máy Văn Phòng Hoàng Yến | IB2300255245 | vnz000025509 | Trung tâm y tế huyện Nhà Bè | Chào hàng cạnh tranh rút gọn | 15/11/2023 | 172/QĐ-TTYT | 12/10/2023 | 2 | TP. Hồ Chí Minh
8094 | Dao Thái Lan | Cây | 14 | Theo file thông số kỹ thuật đinh kèm | [8 empty] | 25.000 | vn3500117435 | Văn Phòng Phẩm Máy Văn Phòng Hoàng Yến | IB2300255245 | vnz000025509 | Trung tâm y tế huyện Nhà Bè | Chào hàng cạnh tranh rút gọn | 15/11/2023 | 172/QĐ-TTYT | 12/10/2023 | 2 | TP. Hồ Chí Minh
8095 | Lưỡi dao phẫu thuật vô trùng các số | Cái | 300 | Huaian/ Trung Quốc | [8 empty] | 945 | vn6100100009 | CÔNG TY CỔ PHẦN DƯỢC - VẬT TƯ Y TẾ KON TUM | IB2300268401 | vn6100405152 | Trung tâm Y tế huyện Đăk Glei | Chào hàng cạnh tranh | 14/11/2023 | 222/QĐ-YTĐL | 13/11/2023 | 1 | Huyện Đắk Glei,Tỉnh Kon Tum
8096 | Cán dao mổ số 3 | Cái | 2 | Prime Tech/ Pakistan | [8 empty] | 138.000 | vn0313103885 | CÔNG TY TNHH THƯƠNG MẠI DỊCH VỤ KỸ THUẬT LONG THỦY | IB2300252227 | vn4100159827 | Trung tâm y tế Phù Cát | Chào hàng cạnh tranh rút gọn | 14/11/2023 | 648/QĐ-TTYT | 07/11/2023 | 1 | Huyện Phù Cát,Tỉnh Bình Định
8097 | Dây dao dùng cho dao cắt đốt công nghệ siêu âm mổ nội soi | Cái | 3 | HP054; Ethicon Endo-Surgery S.A. de C.V. Planta II; Mexico | 9018 |  |  |  |  | TKHQ số: 105321457141 |  | Dây dao màu xám dùng cho dao cắt đốt công nghệ siêu âm mổ nội soi( số lần lắp dao 95 lần/1 sợi).-Đạt tiêu chuẩn: ISO 13485, CE, FDA. Dùng cho máy Harmonic | 51.140.250 | vn1200466287 | CÔNG TY TNHH THƯƠNG MẠI DƯỢC PHẨM LONG GIANG | IB2300156816 | vn2200176300 | Bệnh viện đa khoa tỉnh Sóc Trăng | Đấu thầu rộng rãi | 14/11/2023 | 755/QĐ-BVĐK | 06/11/2023 | 3 | Thành phố Sóc Trăng,Tỉnh Sóc Trăng
8098 | Tay dao cắt đốt điện đơn cực dùng 1 lần | Cái | 30 | Cathay Manufacturing Corp - Trung Quốc; CP1001 | [5 empty] | 893/2020/18000 0028/PCBPL- BYT |  | Tay dao đốt điện, đóng gói tiệt trùng, đạt tiêu chuẩn ISO. | 34.965 | vn0310363437 | CÔNG TY TNHH THƯƠNG MẠI VÀ THIẾT BỊ Y TẾ NHẬT MINH | IB2300156816 | vn2200176300 | Bệnh viện đa khoa tỉnh Sóc Trăng | Đấu thầu rộng rãi | 14/11/2023 | 755/QĐ-BVĐK | 06/11/2023 | 3 | Thành phố Sóc Trăng,Tỉnh Sóc Trăng
8099 | Lưỡi dao mổ sô 11 | Cái | 12000 | Huaian Helen Medical Instrument Co., Ltd - Trung Quốc; Disposable Surgical Blade | [5 empty] | 22000844/PCB B-HCM |  | Lưỡi dao số 11, làm bằng thép không gỉ, tiệt trùng đóng gói từng cái | 798 | vn0310363437 | CÔNG TY TNHH THƯƠNG MẠI VÀ THIẾT BỊ Y TẾ NHẬT MINH | IB2300156816 | vn2200176300 | Bệnh viện đa khoa tỉnh Sóc Trăng | Đấu thầu rộng rãi | 14/11/2023 | 755/QĐ-BVĐK | 06/11/2023 | 3 | Thành phố Sóc Trăng,Tỉnh Sóc Trăng
8100 | Tay dao cắt hàn mạch | Cái | 20 | Hãng sản xuất: Covidien - Mỹ ; Mã sản phẩm: LF1937 | [5 empty] | 44/MED0920 |  | Dùng cho máy Ligasure. Chiều dài 37 cm, đường kính 5 mm, góc quay đầu dao 350 độ, độ dài vết cắt là 18.5 mm, dùng 01 lần cho mổ nội soi. Tương thích máy cắt đốt force triad, máy hàn mạch vallyeylab | 21.000.000 | vn0312067352 | CÔNG TY TNHH THƯƠNG MẠI DỊCH VỤ N.T.K | IB2300156816 | vn2200176300 | Bệnh viện đa khoa tỉnh Sóc Trăng | Đấu thầu rộng rãi | 14/11/2023 | 755/QĐ-BVĐK | 06/11/2023 | 3 | Thành phố Sóc Trăng,Tỉnh Sóc Trăng
8101 | Lưỡi dao mổ sô 15 | Cái | 600 | Huaian Helen Medical Instrument Co., Ltd - Trung Quốc; Disposable Surgical Blade | [5 empty] | 22000844/PCB B-HCM |  | Lưỡi dao số 15, làm bằng thép không gỉ, tiệt trùng đóng gói từng cái | 798 | vn0310363437 | CÔNG TY TNHH THƯƠNG MẠI VÀ THIẾT BỊ Y TẾ NHẬT MINH | IB2300156816 | vn2200176300 | Bệnh viện đa khoa tỉnh Sóc Trăng | Đấu thầu rộng rãi | 14/11/2023 | 755/QĐ-BVĐK | 06/11/2023 | 3 | Thành phố Sóc Trăng,Tỉnh Sóc Trăng
8102 | Tay dao cắt hàn mạch | cái | 20 | Hãng sản xuất: Covidien - Mỹ ; Mã sản phẩm: LF2019 | [5 empty] | 44/MED0920 |  | Dùng cho máy Ligasure. Chiều dài dụng cụ 21 cm. Chiều dài ngàm dao hàn mạch là 20.6 mm. Hình dạng ngàm dao cong 40 độ. Ngàm dao phủ lớp chống dính nano-coated. Dùng cho mổ hở. Tương thích máy vallyeylab FT10, vallyeylab LS10, vallyeylab force tria | 23.500.000 | vn0312067352 | CÔNG TY TNHH THƯƠNG MẠI DỊCH VỤ N.T.K | IB2300156816 | vn2200176300 | Bệnh viện đa khoa tỉnh Sóc Trăng | Đấu thầu rộng rãi | 14/11/2023 | 755/QĐ-BVĐK | 06/11/2023 | 3 | Thành phố Sóc Trăng,Tỉnh Sóc Trăng
8103 | Lưỡi dao mổ sô 10 | Cái | 480 | Huaian Helen Medical Instrument Co., Ltd - Trung Quốc; Disposable Surgical Blade | [5 empty] | 22000844/PCB B-HCM |  | Lưỡi dao số 10, làm bằng thép không gỉ, tiệt trùng đóng gói từng cái | 798 | vn0310363437 | CÔNG TY TNHH THƯƠNG MẠI VÀ THIẾT BỊ Y TẾ NHẬT MINH | IB2300156816 | vn2200176300 | Bệnh viện đa khoa tỉnh Sóc Trăng | Đấu thầu rộng rãi | 14/11/2023 | 755/QĐ-BVĐK | 06/11/2023 | 3 | Thành phố Sóc Trăng,Tỉnh Sóc Trăng
8104 | Lưỡi dao mổ số 20 | Cái | 6000 | Huaian Helen Medical Instrument Co., Ltd - Trung Quốc; Disposable Surgical Blade | [5 empty] | 22000844/PCB B-HCM |  | Lưỡi dao số 20, làm bằng thép không gỉ, tiệt trùng đóng gói từng cái | 798 | vn0310363437 | CÔNG TY TNHH THƯƠNG MẠI VÀ THIẾT BỊ Y TẾ NHẬT MINH | IB2300156816 | vn2200176300 | Bệnh viện đa khoa tỉnh Sóc Trăng | Đấu thầu rộng rãi | 14/11/2023 | 755/QĐ-BVĐK | 06/11/2023 | 3 | Thành phố Sóc Trăng,Tỉnh Sóc Trăng
8105 | Cán dao phẫu thuật số 3 | Cái | 5 | -Ký mã hiệu: 7_103 - Hãng - nước sản xuất: Toklais Pak Industries - Pakistan | [8 empty] | 15.000 | vn0102398340 | CÔNG TY CỔ PHẦN THIẾT BỊ Y TẾ THÁI PHÚ | IB2300266006 | vn1000584614 | Bệnh viện Đa khoa Hưng Nhân | Đấu thầu rộng rãi | 13/11/2023 | 215/QĐ-BV | 09/11/2023 | 3 | Huyện Hưng Hà,Tỉnh Thái Bình
8106 | Cán dao phẫu thuật số 7 | Cái | 5 | -Ký mã hiệu: 7_104 - Hãng - nước sản xuất: Toklais Pak Industries - Pakistan | [8 empty] | 18.000 | vn0102398340 | CÔNG TY CỔ PHẦN THIẾT BỊ Y TẾ THÁI PHÚ | IB2300266006 | vn1000584614 | Bệnh viện Đa khoa Hưng Nhân | Đấu thầu rộng rãi | 13/11/2023 | 215/QĐ-BV | 09/11/2023 | 3 | Huyện Hưng Hà,Tỉnh Thái Bình
8107 | Dao mổ | Cái | 1000 | Huaian Helen Medical;Trung Quốc | [8 empty] | 860 | vn0109373842 | CÔNG TY TNHH THIẾT BỊ VẬT TƯ HOÀNG BẢO | IB2300266006 | vn1000584614 | Bệnh viện Đa khoa Hưng Nhân | Đấu thầu rộng rãi | 13/11/2023 | 215/QĐ-BV | 09/11/2023 | 3 | Huyện Hưng Hà,Tỉnh Thái Bình
8108 | Cán dao mổ 3 | Cái | 2 | Pakistan | [8 empty] | 20.000 | vn8097177362 | HỘ KINH DOANH CỬA HÀNG TRANG THIẾT BỊ DỤNG CU Y TẾ THAPHIMED | IB2300220546 | vn4200281820 | BỆNH VIỆN ĐA KHOA KHU VỰC NINH HÒA | Chào hàng cạnh tranh rút gọn | 13/11/2023 | 474/QĐ-BVNH | 30/10/2023 | 2 | Thị xã Ninh Hoà,Tỉnh Khánh Hoà
8109 | Cán dao mổ 4 | Cái | 2 | Pakistan | [8 empty] | 20.000 | vn8097177362 | HỘ KINH DOANH CỬA HÀNG TRANG THIẾT BỊ DỤNG CU Y TẾ THAPHIMED | IB2300220546 | vn4200281820 | BỆNH VIỆN ĐA KHOA KHU VỰC NINH HÒA | Chào hàng cạnh tranh rút gọn | 13/11/2023 | 474/QĐ-BVNH | 30/10/2023 | 2 | Thị xã Ninh Hoà,Tỉnh Khánh Hoà
8110 | Tay dao hàn mạch mổ mở hàm phủ nano chống dính, đầu cong, chiều dài thân dao 23cm | cái | 20 | LF1923/ Covidien - Mỹ | 9018 | [7 empty] | 21.000.000 | vn0106202888 | CÔNG TY TNHH THƯƠNG MẠI TỔNG HỢP VẬT TƯ Y TẾ | IB2300222410 | vn1600258404 | Bệnh viện Đa khoa Trung tâm An Giang | Đấu thầu rộng rãi | 13/11/2023 | 479/QĐ-BVAG | 10/11/2023 | 3 | Thành phố Long Xuyên,Tỉnh An Giang
8111 | Dao cắt cơ vòng | Cái | 15 | Mã hàng: OE1042230TRLC Hãng SX/Nước SX: Endo-Flex GmBH/Đức | 9018 | [7 empty] | 3.450.000 | vn0305127353 | CÔNG TY CỔ PHẦN KỸ THUẬT THÁI DƯƠNG | IB2300222410 | vn1600258404 | Bệnh viện Đa khoa Trung tâm An Giang | Đấu thầu rộng rãi | 13/11/2023 | 479/QĐ-BVAG | 10/11/2023 | 3 | Thành phố Long Xuyên,Tỉnh An Giang
8112 | Dao 2.2mm-3.2mm (dao mổ phaco) | Cái | 200 | Thụy Sĩ, Surgi Lab AG | 90185000 | [7 empty] | 144.000 | vn0315112885 | CÔNG TY TNHH NT SOLUTIONS | IB2300222410 | vn1600258404 | Bệnh viện Đa khoa Trung tâm An Giang | Đấu thầu rộng rãi | 13/11/2023 | 479/QĐ-BVAG | 10/11/2023 | 3 | Thành phố Long Xuyên,Tỉnh An Giang
8113 | Dao siêu âm mổ mở | Cái | 30 | HAR17F; Ethicon Endo-Surgery S.A. de C.V. Planta II; Mexico | 9018 | [7 empty] | 11.855.025 | vn1200466287 | CÔNG TY TNHH THƯƠNG MẠI DƯỢC PHẨM LONG GIANG | IB2300222410 | vn1600258404 | Bệnh viện Đa khoa Trung tâm An Giang | Đấu thầu rộng rãi | 13/11/2023 | 479/QĐ-BVAG | 10/11/2023 | 3 | Thành phố Long Xuyên,Tỉnh An Giang
8114 | Tay dao hàn mạch mổ nội soi | cái | 10 | LF1937/ Covidien - Mỹ | 9018 | [7 empty] | 21.000.000 | vn0106202888 | CÔNG TY TNHH THƯƠNG MẠI TỔNG HỢP VẬT TƯ Y TẾ | IB2300222410 | vn1600258404 | Bệnh viện Đa khoa Trung tâm An Giang | Đấu thầu rộng rãi | 13/11/2023 | 479/QĐ-BVAG | 10/11/2023 | 3 | Thành phố Long Xuyên,Tỉnh An Giang
8115 | Dao cắt cơ vòng | Cái | 2 | - Mã hàng: M00545840 - Hãng/ nước sản xuất: Boston Scientific/ Costa Rica | [8 empty] | 4.200.000 | vn0310520947 | CÔNG TY TNHH THIẾT BỊ Y TẾ ETC | IB2300222410 | vn1600258404 | Bệnh viện Đa khoa Trung tâm An Giang | Đấu thầu rộng rãi | 13/11/2023 | 479/QĐ-BVAG | 10/11/2023 | 3 | Thành phố Long Xuyên,Tỉnh An Giang
8116 | Dao mổ mắt 15 độ | Cái | 200 | AuroSlim Hãng SX: Aurolab Xuất xứ: Cộng hòa Ấn Độ | 90185000 | [7 empty] | 59.000 | vn0101442741 | CÔNG TY CỔ PHẦN THIÊN TRƯỜNG | IB2300222410 | vn1600258404 | Bệnh viện Đa khoa Trung tâm An Giang | Đấu thầu rộng rãi | 13/11/2023 | 479/QĐ-BVAG | 10/11/2023 | 3 | Thành phố Long Xuyên,Tỉnh An Giang
8117 | Dao siêu âm | Cái | 30 | HAR36; Ethicon Endo-Surgery S.A. de C.V. Planta II / NPA de Mexico S. de R.L. de C.V; Mexico | 9018 | [7 empty] | 18.160.443 | vn1200466287 | CÔNG TY TNHH THƯƠNG MẠI DƯỢC PHẨM LONG GIANG | IB2300222410 | vn1600258404 | Bệnh viện Đa khoa Trung tâm An Giang | Đấu thầu rộng rãi | 13/11/2023 | 479/QĐ-BVAG | 10/11/2023 | 3 | Thành phố Long Xuyên,Tỉnh An Giang
8118 | Lưỡi dao mổ | Cái | 7000 | Huaian Helen Medical Instrument Co., Ltd - Trung Quốc | 9018 | [7 empty] | 819 | vn0310363437 | CÔNG TY TNHH THƯƠNG MẠI VÀ THIẾT BỊ Y TẾ NHẬT MINH | IB2300222410 | vn1600258404 | Bệnh viện Đa khoa Trung tâm An Giang | Đấu thầu rộng rãi | 13/11/2023 | 479/QĐ-BVAG | 10/11/2023 | 3 | Thành phố Long Xuyên,Tỉnh An Giang
8119 | Tay dao mổ điện 3 giắc (dây đốt điện Mono ) | cái | 100 | - Xuất xứ: Trung Quốc - Ký mã hiệu: XY-P401 - Nhãn hiệu: Electrosurgical Pencil - Hãng sản xuất: Shaoxing Shangyu Xinyue Medical Appliance Co., Ltd | 9018 | [7 empty] | 30.300 | vn2901260173 | Công ty TNHH y tế Bình Minh | IB2300222410 | vn1600258404 | Bệnh viện Đa khoa Trung tâm An Giang | Đấu thầu rộng rãi | 13/11/2023 | 479/QĐ-BVAG | 10/11/2023 | 3 | Thành phố Long Xuyên,Tỉnh An Giang
8120 | Dao siêu âm mổ mở | cái | 40 | HAR9F; NPA de Mexico S. de R.L. de C.V./ Ethicon Endo-Surgery S.A. de C.V. Planta II; Mexico | 9018 | [7 empty] | 12.000.000 | vn1200466287 | CÔNG TY TNHH THƯƠNG MẠI DƯỢC PHẨM LONG GIANG | IB2300222410 | vn1600258404 | Bệnh viện Đa khoa Trung tâm An Giang | Đấu thầu rộng rãi | 13/11/2023 | 479/QĐ-BVAG | 10/11/2023 | 3 | Thành phố Long Xuyên,Tỉnh An Giang
8121 | Tay dao đốt đơn cực | Cái | 500 | HT-1 Zhejiang Jinhua Huatong Medical Appliance Co., Ltd | [8 empty] | 31.500 | vn0312622006 | CÔNG TY TNHH THIẾT BỊ TỐT | IB2300222410 | vn1600258404 | Bệnh viện Đa khoa Trung tâm An Giang | Đấu thầu rộng rãi | 13/11/2023 | 479/QĐ-BVAG | 10/11/2023 | 3 | Thành phố Long Xuyên,Tỉnh An Giang
8122 | Dao cắt tiêu bản | hộp | 10 | - Hãng sản xuất: MUTO Pure Chemicals, Co., Ltd / Nhật Bản - Hãng chủ sở hữu: Especialidades Médicas Myr, S.L/ Tây Ban Nha - Ký mã hiệu: BWPLUS-10 | 8208 | [7 empty] | 2.835.000 | vn0105120470 | CÔNG TY TNHH THIẾT BỊ CÔNG NGHỆ VÀ ĐẦU TƯ MDC | IB2300222410 | vn1600258404 | Bệnh viện Đa khoa Trung tâm An Giang | Đấu thầu rộng rãi | 13/11/2023 | 479/QĐ-BVAG | 10/11/2023 | 3 | Thành phố Long Xuyên,Tỉnh An Giang
8123 | Dao mổ phaco | Cái | 3050 | Rumex International Ltd; Vương quốc Anh | 9018 |  |  |  | SP-15 |  |  |  | 126.000 | vn0101581745 | CÔNG TY TNHH THIẾT BỊ Y TẾ HOÀNG ANH | IB2300177930 | vn5400207463 | Sở Y tế tỉnh Hoà Bình | Đấu thầu rộng rãi | 13/11/2023 | 3537/QĐ-SYT | 07/11/2023 | 2 | Tỉnh Hoà Bình
8124 | Đầu đốt (đơn cực, lưỡng cực, kết hợp đơn cực lưỡng cực), lưỡi dao mổ điện, dao mổ laser, dao mổ siêu âm, dao mổ plasma, dao radio, dao cắt gan siêu âm, dao cắt hàn mạch, hàn mô các loại, các cỡ (bao gồm cả tay dao và dây dao) | Hộp | 4 | Miconvey technologies co.,ltd; Trung Quốc |  |  |  |  | QUHP35 |  |  |  | 39.500.000 | vn0101849706 | CÔNG TY TNHH THIẾT BỊ Y TẾ VÀ HOÁ CHẤT HOÀNG PHƯƠNG | IB2300177930 | vn5400207463 | Sở Y tế tỉnh Hoà Bình | Đấu thầu rộng rãi | 13/11/2023 | 3537/QĐ-SYT | 07/11/2023 | 2 | Tỉnh Hoà Bình
8125 | Dao mổ phaco | Cái | 3000 | Rumex International Ltd; Vương quốc Anh | 9018 |  |  |  | SL-28 |  |  |  | 252.000 | vn0101581745 | CÔNG TY TNHH THIẾT BỊ Y TẾ HOÀNG ANH | IB2300177930 | vn5400207463 | Sở Y tế tỉnh Hoà Bình | Đấu thầu rộng rãi | 13/11/2023 | 3537/QĐ-SYT | 07/11/2023 | 2 | Tỉnh Hoà Bình
8126 | Dao lạng mộng | Cái | 45 | Rumex International Ltd; Vương quốc Anh | 9018 |  |  |  | CC-30 |  |  |  | 210.000 | vn0101581745 | CÔNG TY TNHH THIẾT BỊ Y TẾ HOÀNG ANH | IB2300177930 | vn5400207463 | Sở Y tế tỉnh Hoà Bình | Đấu thầu rộng rãi | 13/11/2023 | 3537/QĐ-SYT | 07/11/2023 | 2 | Tỉnh Hoà Bình
8127 | Lưỡi dao cắt tiêu bản | Hộp | 708 | ERMA ( KAI); Nhật Bản |  |  |  |  | 08-636-0 |  |  |  | 3.550.000 | vn0101849706 | CÔNG TY TNHH THIẾT BỊ Y TẾ VÀ HOÁ CHẤT HOÀNG PHƯƠNG | IB2300177930 | vn5400207463 | Sở Y tế tỉnh Hoà Bình | Đấu thầu rộng rãi | 13/11/2023 | 3537/QĐ-SYT | 07/11/2023 | 2 | Tỉnh Hoà Bình
8128 | Đầu đốt (đơn cực, lưỡng cực, kết hợp đơn cực lưỡng cực), lưỡi dao mổ điện, dao mổ laser, dao mổ siêu âm, dao mổ plasma, dao radio, dao cắt gan siêu âm, dao cắt hàn mạch, hàn mô các loại, các cỡ (bao gồm cả tay dao và dây dao) | Cái | 24 | Miconvey technologies co.,ltd; Trung Quốc |  |  |  |  | QUHS36S |  |  |  | 11.000.000 | vn0101849706 | CÔNG TY TNHH THIẾT BỊ Y TẾ VÀ HOÁ CHẤT HOÀNG PHƯƠNG | IB2300177930 | vn5400207463 | Sở Y tế tỉnh Hoà Bình | Đấu thầu rộng rãi | 13/11/2023 | 3537/QĐ-SYT | 07/11/2023 | 2 | Tỉnh Hoà Bình
8129 | Dao tạo đường hầm | Cái | 2 | Rumex International Ltd; Vương quốc Anh | 9018 |  |  |  | CR-20 |  |  |  | 210.000 | vn0101581745 | CÔNG TY TNHH THIẾT BỊ Y TẾ HOÀNG ANH | IB2300177930 | vn5400207463 | Sở Y tế tỉnh Hoà Bình | Đấu thầu rộng rãi | 13/11/2023 | 3537/QĐ-SYT | 07/11/2023 | 2 | Tỉnh Hoà Bình
8130 | Đầu đốt (đơn cực, lưỡng cực, kết hợp đơn cực lưỡng cực), lưỡi dao mổ điện, dao mổ laser, dao mổ siêu âm, dao mổ plasma, dao radio, dao cắt gan siêu âm, dao cắt hàn mạch, hàn mô các loại, các cỡ (bao gồm cả tay dao và dây dao) | Cái | 60 | Miconvey technologies co.,ltd; Trung Quốc |  |  |  |  | SAF09D |  |  |  | 8.500.000 | vn0101849706 | CÔNG TY TNHH THIẾT BỊ Y TẾ VÀ HOÁ CHẤT HOÀNG PHƯƠNG | IB2300177930 | vn5400207463 | Sở Y tế tỉnh Hoà Bình | Đấu thầu rộng rãi | 13/11/2023 | 3537/QĐ-SYT | 07/11/2023 | 2 | Tỉnh Hoà Bình
8131 | Đầu đốt (đơn cực, lưỡng cực, kết hợp đơn cực lưỡng cực), lưỡi dao mổ điện, dao mổ laser, dao mổ siêu âm, dao mổ plasma, dao radio, dao cắt gan siêu âm, dao cắt hàn mạch, hàn mô các loại, các cỡ (bao gồm cả tay dao và dây dao) | Hộp | 6 | Miconvey technologies co.,ltd; Trung Quốc |  |  |  |  | QUBP55 |  |  |  | 39.500.000 | vn0101849706 | CÔNG TY TNHH THIẾT BỊ Y TẾ VÀ HOÁ CHẤT HOÀNG PHƯƠNG | IB2300177930 | vn5400207463 | Sở Y tế tỉnh Hoà Bình | Đấu thầu rộng rãi | 13/11/2023 | 3537/QĐ-SYT | 07/11/2023 | 2 | Tỉnh Hoà Bình
8132 | Tay dao mổ điện sử dụng một lần | Chiếc | 1207 | Yueh Sheng Electronic Industrial Co., Ltd.; Đài Loan (Trung Quốc) |  |  |  |  | 80307 |  |  |  | 49.500 | vn0101849706 | CÔNG TY TNHH THIẾT BỊ Y TẾ VÀ HOÁ CHẤT HOÀNG PHƯƠNG | IB2300177930 | vn5400207463 | Sở Y tế tỉnh Hoà Bình | Đấu thầu rộng rãi | 13/11/2023 | 3537/QĐ-SYT | 07/11/2023 | 2 | Tỉnh Hoà Bình
8133 | Lưỡi dao mổ | Cái | 35900 | KEHR SURGICAL PRIVATE LIMITED; Cộng hòa Ấn Độ |  |  |  |  | KIATO |  |  |  | 1.200 | vn0101849706 | CÔNG TY TNHH THIẾT BỊ Y TẾ VÀ HOÁ CHẤT HOÀNG PHƯƠNG | IB2300177930 | vn5400207463 | Sở Y tế tỉnh Hoà Bình | Đấu thầu rộng rãi | 13/11/2023 | 3537/QĐ-SYT | 07/11/2023 | 2 | Tỉnh Hoà Bình
8134 | Dao mổ số 10 đến số 20 | Cái | 30000 | Huaian Helen Medical Instrument Co., Ltd/ Trung Quốc | - |  |  |  | 10#, 11#, 12#, 15#, 18#, 20# | 220002737/PCBB-HCM | 2023 | - Chất liệu được làm từ thép carbon. - Lưỡi dao sắc bén với nhiều đầu mũi khác nhau. - Lưỡi dao đã được tiệt trùng. - Kích cỡ: số 10, 11, 12, 15, 20. | 735 | vn4100867273 | CÔNG TY TNHH TRANG THIẾT BỊ Y TẾ - VẬT TƯ KHOA HỌC KỸ THUẬT LINH ANH | IB2300164104 | vnz000007903 | Bệnh Viện Phong Da Liễu Trung ương Quy Hòa | Đấu thầu rộng rãi | 10/11/2023 | 525/QĐ-TWQH | 06/11/2023 | 3 | Thành phố Quy Nhơn,Tỉnh Bình Định
8135 | Trocar (12mm) nội soi nhựa, không dao | Cái | 10 | Welfare Medical Limited/ Anh | - |  |  |  | WM-BT3 WM-BT5 WM-BT10 WM-BT12 WM-T3 WM-T5 WM-T10 WM-T12 WM-OBT3 WM-OBT5 WM-OBT10 WM-OBT13 | 220001226/PCBB-HCM | 2023 | - Trocar nhựa không dao, tách cơ không cắt cơ. - Nòng ngoài có rãnh cố định, trong suốt, có đánh dấu chắn xạ, đường kính ghi trên thân, có van xả khí. - 2 van giữ khí: 1 van mỏ vịt kép và 1 van 4 lá. | 1.365.000 | vn0312622006 | CÔNG TY TNHH THIẾT BỊ TỐT | IB2300164104 | vnz000007903 | Bệnh Viện Phong Da Liễu Trung ương Quy Hòa | Đấu thầu rộng rãi | 10/11/2023 | 525/QĐ-TWQH | 06/11/2023 | 3 | Thành phố Quy Nhơn,Tỉnh Bình Định
8136 | Dao mổ mắt | Cái | 150 | Surgi Edge / Ấn độ | - |  |  |  | GVSK2.20, GVSK2.40, GVSK2.80, | 230000023/PCBB-HP | 2023 | - Lưỡi dao làm bằng thép y tế không gỉ. - Tay cầm nhựa, đánh bóng bằng điện. - Kích thước: Từ 2,2mm - 2,8mm. - Lưỡi bẻ góc, 2 mặt vát. - Có nắp an toàn bảo vệ. - Đạt tiêu chuẩn ISO, EC. - Quy cách: 10 cái/hộp | 120.000 | vn0300483319 | CÔNG TY CỔ PHẦN DƯỢC PHẨM TRUNG ƯƠNG CODUPHA | IB2300164104 | vnz000007903 | Bệnh Viện Phong Da Liễu Trung ương Quy Hòa | Đấu thầu rộng rãi | 10/11/2023 | 525/QĐ-TWQH | 06/11/2023 | 3 | Thành phố Quy Nhơn,Tỉnh Bình Định
8137 | Dao cắt giải phẫu bệnh phẩm | Cái | 1000 | Feather Safety Razor Co., Ltd/ Nhật Bản | - |  |  |  | S35 | 0 | 2023 | Lưỡi dao cắt bệnh phẩm. Cắt được tất cả các loại mô (mô cứng, mô mềm, cắt lạnh, cắt mỏng). Sử dụng cho tất cả các loại máy cắt tiêu bản. | 52.000 | vn0401184851 | CÔNG TY TNHH KHOA HỌC KỸ THUẬT S.N.C | IB2300164104 | vnz000007903 | Bệnh Viện Phong Da Liễu Trung ương Quy Hòa | Đấu thầu rộng rãi | 10/11/2023 | 525/QĐ-TWQH | 06/11/2023 | 3 | Thành phố Quy Nhơn,Tỉnh Bình Định
8138 | Tay dao đốt điện sử dụng 1 lần | Cái | 10000 | Zhejiang Jinhua Huatong Medical Appliance Co., Ltd/ Trung Quốc | - |  |  |  | HT-1, | 220004056/PCBB-HCM | 2023 | Tay dao 3 chấu, 2 nút bấm, dây dài khoảng 3m, kèm đầu dao. Thiết kế dạng thân lục giác chống trượt, tránh đầu điện cực bị quay khi sử dụng. Nút bấm mềm dễ kích hoạt. Đã được tiệt trùng. | 28.875 | vn0312622006 | CÔNG TY TNHH THIẾT BỊ TỐT | IB2300164104 | vnz000007903 | Bệnh Viện Phong Da Liễu Trung ương Quy Hòa | Đấu thầu rộng rãi | 10/11/2023 | 525/QĐ-TWQH | 06/11/2023 | 3 | Thành phố Quy Nhơn,Tỉnh Bình Định
8139 | Dao chọc tiền phòng 15 độ | Cái | 150 | Surgi Edge / Ấn độ | - |  |  |  | GVSP15D | 230000023/PCBB-HP | 2023 | Dao mổ phaco 15 dộ - Làm bằng thép y tế không gỉ đánh bóng bằng điện; Tay cầm nhựa. - Lưỡi dao thẳng, 1 mặt vát. - Đạt tiêu chuẩn ISO, EC. - Quy cách: 10 cái/hộp | 65.000 | vn0300483319 | CÔNG TY CỔ PHẦN DƯỢC PHẨM TRUNG ƯƠNG CODUPHA | IB2300164104 | vnz000007903 | Bệnh Viện Phong Da Liễu Trung ương Quy Hòa | Đấu thầu rộng rãi | 10/11/2023 | 525/QĐ-TWQH | 06/11/2023 | 3 | Thành phố Quy Nhơn,Tỉnh Bình Định
8140 | Dao mổ siêu âm (Dao cắt gan) | Cái | 1 | '- Model: CUSAEXCEL9 - Hãng chủ sở hữu: Integra LifeSciences Corporation, Mỹ - Hãng sản xuất (Máy chính): Integra LifeSciences (Ireland) Limited - Nước sản xuất (Máy chính): Ireland | 9018 | [7 empty] | 3.800.000.000 | vn0101599647 | CÔNG TY CỔ PHẦN THƯƠNG MẠI VÀ Y TẾ AN PHÚ | IB2300222337 | vn0106049358 | Học viện Quân y | Đấu thầu rộng rãi | 10/11/2023 | 4950/QĐ-HVQY | 09/11/2023 | 1 | Thành phố Hà Nội
8141 | Lưỡi dao mổ sử dụng một lần các loại, các cỡ | Cái | 5000 | Huaian Helen/ Trung Quốc | [8 empty] | 1.050 | vn6000449389 | CÔNG TY CỔ PHẦN DƯỢC - VẬT TƯ Y TẾ ĐẮKLẮK | IB2300246288 | vn6400120870 | Trung tâm y tế huyện Tuy Đức | Đấu thầu rộng rãi | 10/11/2023 | 210/QĐ-TTYT | 08/11/2023 | 2 | Huyện Tuy Đức,Tỉnh Đăk Nông
8142 | Dao mổ Phaco 2.8 mm | Chiếc | 1200 | Madhu/ Ấn Độ | 9018 | [7 empty] | 115.500 | vn0107594451 | CÔNG TY TNHH LEGATEK | IB2300242856 | vn0800382580 | Bệnh viện Mắt và Da Liễu Hải Dương | Đấu thầu rộng rãi | 10/11/2023 | 226/QĐ-BVM&DL | 07/11/2023 | 3 | Tỉnh Hải Dương
8143 | Dao mổ Phaco 15 độ | Chiếc | 1200 | Ký mã hiệu: Auroslim/ SL15022; Hãng/ nước sản xuất: Aurolab/ Cộng hòa Ấn Độ | [8 empty] | 58.000 | vn0101442741 | CÔNG TY CỔ PHẦN THIÊN TRƯỜNG | IB2300242856 | vn0800382580 | Bệnh viện Mắt và Da Liễu Hải Dương | Đấu thầu rộng rãi | 10/11/2023 | 226/QĐ-BVM&DL | 07/11/2023 | 3 | Tỉnh Hải Dương
8144 | Dao mổ siêu âm | Máy | 2 | - Jabil, Inc.,/ Mỹ; - Ethicon Endo-Surgery S.A. de C.V. Planta II/ Mexico; - NPA de Mexico S. de R.L. de C.V.,/Mexico; - Modo, Inc/Mỹ | 9018 | [7 empty] | 1.852.200.000 | vn4100730085 | CÔNG TY CỔ PHẦN CÔNG NGHỆ VÀ THIẾT BỊ THẮNG LỢI | IB2300203185 | vn4100542483 | Bệnh viện đa khoa tỉnh Bình Định | Đấu thầu rộng rãi | 10/11/2023 | 10381/QĐ-BVĐKT | 10/11/2023 | 2 | Thành phố Quy Nhơn,Tỉnh Bình Định
8145 | Dao mổ điện cao tần | Chiếc | 3 | Model: Valleylab FX8 (VLFX8GEN) Hãng sản xuất máy chính: Covidien (Medtronic) Xuất xứ máy chính: Mỹ | [8 empty] | 340.000.000 | vn0106150742 | Liên danh Công ty TNHH Thiết bị và Dụng cụ Y Khoa - Công ty Cổ phần Việt Đức. Sau đây gọi tắt là: Liên danh Y Khoa - Việt Đức | IB2300234034 | vn0200912412 | BỆNH VIỆN PHỤ SẢN HẢI PHÒNG | Đấu thầu rộng rãi | 10/11/2023 | 2208/QĐ-BVPS | 09/11/2023 | 1 | Phường Hoàng Văn Thụ,Quận Hồng Bàng,Thành phố Hải Phòng
8146 | Lưỡi dao mổ | Cái | 600 | Huaian Helen Medical Instrument Co., Ltd;/Trung Quốc | [5 empty] | 220000844/PCBB-HCM |  | Dao sắc, chất liệu thép , tiệt trùng, đóng gói riêng, các số | 798 | vn1800554506 | CÔNG TY TNHH THIẾT BỊ Y TẾ Á CHÂU | IB2300232420 | vn1800278542 | BỆNH VIỆN TAI MŨI HỌNG THÀNH PHỐ CẦN THƠ | Chào hàng cạnh tranh | 09/11/2023 | 673/QĐ-BV.TMH | 06/11/2023 | 4 | Quận Ninh Kiều,Thành phố Cần Thơ
8147 | Cán dao số 3 | Cái | 7 | Cán dao số 3 /7-103; 7-104; 7-107/Simaeco Traders/Pakistan | [8 empty] | 20.000 | vn0103637859 | CÔNG TY TNHH THƯƠNG MẠI VÀ XÂY DỰNG PHÚC THỊNH | IB2300238180 | vn0101437558 | Bệnh viện Phụ Sản Hà Nội | Đấu thầu rộng rãi | 09/11/2023 | 2129/QĐ-PS | 08/11/2023 | 1 | Quận Ba Đình,Thành phố Hà Nội
8148 | Lưỡi dao phẫu thuật các số | Cái | 1400 | RIBBEL INTERNATIONAL LIMITED - Cộng hòa Ấn Độ | [8 empty] | 1.260 | vn0305490038 | CÔNG TY TNHH THƯƠNG MẠI THIẾT BỊ Y TẾ THÀNH KHOA | IB2300237769 | vn3401086602 | Trung tâm Y tế Quân dân y Phú Quý | Đấu thầu rộng rãi | 08/11/2023 | Số: 826 /QĐ-YTPQ | 07/11/2023 | 2 | Huyện Phú Quý,Tỉnh Bình Thuận
8149 | Lưỡi dao mổ tiệt trùng các cỡ số | Cái | 1200 | Ribbel International Ltd | [8 empty] | 1.005 | vn3200239256 | CÔNG TY TRÁCH NHIỆM HỮU HẠN DƯỢC PHẨM LAN TIẾN | IB2300228561 | vn3200289169 | TRUNG TÂM Y TẾ HUYỆN HẢI LĂNG | Chào hàng cạnh tranh | 07/11/2023 | 370/QĐ-TTYT | 01/11/2023 | 3 | Huyện Hải Lăng,Tỉnh Quảng Trị
8150 | Dao mổ siêu âm/ Dao hàn mạch/ Dao hàn mô | Bộ | 1 | Dao mổ siêu âm Model: USG-410 Hãng, nước sản xuất: Shirakawa Olympus Co., Ltd., Nhật Bản Hãng, nước chủ sở hữu: Olympus Medical Systems Corp., Nhật Bản | [8 empty] | 999.800.000 | vn0107925093 | CÔNG TY TNHH KHOA HỌC VÀ CÔNG NGHỆ HÀ THÀNH | IB2300252792 | vn5300255784 | Trung tâm y tế huyện Si Ma Cai | Đấu thầu rộng rãi | 07/11/2023 | Số 570/QĐ-TTYT | 07/11/2023 | 1 | Huyện Si Ma Cai,Tỉnh Lào Cai
8151 | Dao cắt mô | Cái | 200 | Especialidades Médicas Myr, S.L/ Tây Ban Nha | [8 empty] | 58.000 | vn0401791380 | CÔNG TY TNHH THIẾT BỊ Y TẾ GREEN MEDICAL | IB2300199793 | vn4000491838 | BỆNH VIỆN ĐA KHOA TRUNG ƯƠNG QUẢNG NAM | Đấu thầu rộng rãi | 07/11/2023 | 5048/QĐ-BV | 30/10/2023 | 4 | Huyện Núi Thành,Tỉnh Quảng Nam
8152 | Dao mổ các số | Cái | 8500 | Huaian Helen Medical Instrument Co., Ltd | [8 empty] | 800 | vn0109950754 | CÔNG TY TNHH THIẾT BỊ Y TẾ & HÓA CHẤT MEDITEK VIỆT NAM | IB2300199793 | vn4000491838 | BỆNH VIỆN ĐA KHOA TRUNG ƯƠNG QUẢNG NAM | Đấu thầu rộng rãi | 07/11/2023 | 5048/QĐ-BV | 30/10/2023 | 4 | Huyện Núi Thành,Tỉnh Quảng Nam
8153 | Dao mổ Phaco 2.85mm | Cái | 100 | Xuất xứ: Kai Industries Co., Ltd. - Nhật Bản. Ký mã hiệu: CCR-28AGF | 9018 | [7 empty] | 177.450 | vn0310441075 | CÔNG TY TNHH THIẾT BỊ Y TẾ MINH NHI | IB2300199793 | vn4000491838 | BỆNH VIỆN ĐA KHOA TRUNG ƯƠNG QUẢNG NAM | Đấu thầu rộng rãi | 07/11/2023 | 5048/QĐ-BV | 30/10/2023 | 4 | Huyện Núi Thành,Tỉnh Quảng Nam
8154 | Dao mổ Phaco 15 độ | Cái | 100 | Xuất xứ: Kai Industries Co., Ltd. - Nhật Bản. Ký mã hiệu: A-15F | 9018 | [7 empty] | 77.700 | vn0310441075 | CÔNG TY TNHH THIẾT BỊ Y TẾ MINH NHI | IB2300199793 | vn4000491838 | BỆNH VIỆN ĐA KHOA TRUNG ƯƠNG QUẢNG NAM | Đấu thầu rộng rãi | 07/11/2023 | 5048/QĐ-BV | 30/10/2023 | 4 | Huyện Núi Thành,Tỉnh Quảng Nam
8155 | Dao phẫu thuật điện cao tần | Chiếc | 1 | Model: ZEUS-300; Hãng sản xuất: ZERONE Co., Ltd - Hàn Quốc | 9018 | [7 empty] | 89.200.000 | vn0102598910 | CÔNG TY TNHH THIẾT BỊ Y TẾ TẤT THÀNH | IB2300259324 | vn2600203189 | CÔNG TY TNHH MỘT THÀNH VIÊN HÓA CHẤT 21 | Đấu thầu rộng rãi | 07/11/2023 | 10850/QĐ-Z121 | 30/10/2023 | 1 | Tỉnh Phú Thọ
8156 | Dao mổ tiểu phẫu | Cái | 1000 | Huaian Helen - Trung Quốc | [8 empty] | 900 | vn4500220931 | CÔNG TY TNHH DƯỢC PHẨM PHAN RANG | IB2300262162 | vn4500203171 | Bệnh viện Mắt tỉnh Ninh Thuận | Chào hàng cạnh tranh rút gọn | 07/11/2023 | 130/QĐ-BVM | 06/11/2023 | 2 | TP. Phan Rang-Tháp Chàm,Tỉnh Ninh Thuận
8157 | Dao mổ tiểu phẫu | Cái | 2000 | Huaian Helen - Trung Quốc | [8 empty] | 900 | vn4500220931 | CÔNG TY TNHH DƯỢC PHẨM PHAN RANG | IB2300262162 | vn4500203171 | Bệnh viện Mắt tỉnh Ninh Thuận | Chào hàng cạnh tranh rút gọn | 07/11/2023 | 130/QĐ-BVM | 06/11/2023 | 2 | TP. Phan Rang-Tháp Chàm,Tỉnh Ninh Thuận
8158 | Lưỡi dao cắt vi phẫu | Cái | 1000 | Kai, Nhật bản | VT 135 | [7 empty] | 66.000 | vn0309539478 | CÔNG TY TNHH THƯƠNG MẠI DỊCH VỤ VŨ THUẬN | IB2300188771 | vn2100190887 | Bệnh viện đa khoa Tỉnh Trà Vinh | Đấu thầu rộng rãi | 07/11/2023 | 2576/QĐ-BVĐK | 01/11/2023 | 4 | Thành phố Trà Vinh,Tỉnh Trà Vinh
8159 | Tay dao hàn mạch mổ nội soi | cái | 3 | LF1937/ Covidien - Mỹ | 9018 | [7 empty] | 21.000.000 | vn0106688530 | CÔNG TY CỔ PHẦN NGHIÊN CỨU VÀ PHÁT TRIỂN Y TẾ VIỆT NAM | IB2300188771 | vn2100190887 | Bệnh viện đa khoa Tỉnh Trà Vinh | Đấu thầu rộng rãi | 07/11/2023 | 2576/QĐ-BVĐK | 01/11/2023 | 4 | Thành phố Trà Vinh,Tỉnh Trà Vinh
8160 | Tay dao mổ điện sử dụng nhiều lần | cái | 50 | E2100/ Covidien - Mexico | 9018 | [7 empty] | 2.400.000 | vn0106688530 | CÔNG TY CỔ PHẦN NGHIÊN CỨU VÀ PHÁT TRIỂN Y TẾ VIỆT NAM | IB2300188771 | vn2100190887 | Bệnh viện đa khoa Tỉnh Trà Vinh | Đấu thầu rộng rãi | 07/11/2023 | 2576/QĐ-BVĐK | 01/11/2023 | 4 | Thành phố Trà Vinh,Tỉnh Trà Vinh
8161 | Tay dao dùng cho phẫu thuật mổ hở | cái | 50 | LF2019/ Covidien - Mỹ | 9018 | [7 empty] | 24.450.000 | vn0106688530 | CÔNG TY CỔ PHẦN NGHIÊN CỨU VÀ PHÁT TRIỂN Y TẾ VIỆT NAM | IB2300188771 | vn2100190887 | Bệnh viện đa khoa Tỉnh Trà Vinh | Đấu thầu rộng rãi | 07/11/2023 | 2576/QĐ-BVĐK | 01/11/2023 | 4 | Thành phố Trà Vinh,Tỉnh Trà Vinh
8162 | Tay dao hàn mạch mổ mở | cái | 3 | LF1923/ Covidien - Mỹ | 9018 | [7 empty] | 21.000.000 | vn0106688530 | CÔNG TY CỔ PHẦN NGHIÊN CỨU VÀ PHÁT TRIỂN Y TẾ VIỆT NAM | IB2300188771 | vn2100190887 | Bệnh viện đa khoa Tỉnh Trà Vinh | Đấu thầu rộng rãi | 07/11/2023 | 2576/QĐ-BVĐK | 01/11/2023 | 4 | Thành phố Trà Vinh,Tỉnh Trà Vinh
8163 | Tay dao đơn cực | cái | 500 | Mã hiệu: SW12200 Hãng/Nước sản xuất: Shining World Health Care - Đài Loan Hãng/Nước sở hữu: Shining World Health Care - Đài Loan | 90189090 | [7 empty] | 59.850 | vn0312737705 | CÔNG TY TNHH THƯƠNG MẠI DỊCH VỤ QUỐC TẾ VAVI | IB2300188771 | vn2100190887 | Bệnh viện đa khoa Tỉnh Trà Vinh | Đấu thầu rộng rãi | 07/11/2023 | 2576/QĐ-BVĐK | 01/11/2023 | 4 | Thành phố Trà Vinh,Tỉnh Trà Vinh
8164 | Lưỡi dao mỗ số 11 feather hoặc tương đương | Cái | 500 | Feather Safety Razor Co., Ltd,Nhật Bản, | 9018 | [7 empty] | 4.830 | vn0303244037 | CÔNG TY TNHH TRANG THIẾT BỊ Y TẾ HOÀNG ÁNH DƯƠNG | IB2300188771 | vn2100190887 | Bệnh viện đa khoa Tỉnh Trà Vinh | Đấu thầu rộng rãi | 07/11/2023 | 2576/QĐ-BVĐK | 01/11/2023 | 4 | Thành phố Trà Vinh,Tỉnh Trà Vinh
8165 | Lưỡi dao mỗ các số | Cái | 15000 | Huaian Medicom / Trung Quốc | [8 empty] | 810 | vn1800665083 | CÔNG TY TNHH TRANG THIẾT BỊ Y TẾ MIỀN TÂY | IB2300188771 | vn2100190887 | Bệnh viện đa khoa Tỉnh Trà Vinh | Đấu thầu rộng rãi | 07/11/2023 | 2576/QĐ-BVĐK | 01/11/2023 | 4 | Thành phố Trà Vinh,Tỉnh Trà Vinh
8166 | Lưỡi dao mổ các số | Cái | 3000 | Huaiyin medical Instruments Co..ltd/ Trung Quốc | [8 empty] | 1.090 | vn0101849706 | CÔNG TY TNHH THIẾT BỊ Y TẾ VÀ HOÁ CHẤT HOÀNG PHƯƠNG | IB2300242344 | vnz000015990 | Bệnh viện đa khoa huyện Gia Lâm | Đấu thầu rộng rãi | 06/11/2023 | Số 435/QĐ-BVGL | 02/11/2023 | 2 | Huyện Gia Lâm,Thành phố Hà Nội
8167 | Bóng nong mạch vành có dao cắt | Cái | 5 | Hãng/ Nước sản xuất: Boston Scientific Limited/ Ireland Hãng/ Nước chủ sở hữu: Boston Scientific Corporation/Mỹ Mã hàng hóa: H74939403xxxxxx | 9018 | [7 empty] | 22.000.000 | vn0401419711 | CÔNG TY TNHH MỘT THÀNH VIÊN KHẢI CA | IB2300192292 | vnz000017816 | Bệnh viện đa khoa Tỉnh Khánh Hòa | Đấu thầu rộng rãi | 06/11/2023 | Số 1808/QĐ-BVĐKT ngày 30/10/2023 | 30/10/2023 | 1 | Thành phố Nha Trang,Tỉnh Khánh Hoà
8168 | Cáp nối cho Catheter chẩn đoán điện sinh lý 4 điện cực, độ cong DAO | Cái | 10 | St. Jude Medical - Mỹ. Mã hàng: 401980; 401981; 401982; 401983 | 9018 | [7 empty] | 6.300.000 | vn0312146808 | CÔNG TY TNHH THIẾT BỊ Y TẾ KHẢI VINH | IB2300192292 | vnz000017816 | Bệnh viện đa khoa Tỉnh Khánh Hòa | Đấu thầu rộng rãi | 06/11/2023 | Số 1808/QĐ-BVĐKT ngày 30/10/2023 | 30/10/2023 | 1 | Thành phố Nha Trang,Tỉnh Khánh Hoà
8169 | Dao mổ điện | Bộ | 15 | Baisheng Medical Co., Ltd - Trung Quốc | [5 empty] | 9427NK/BYT-TB-CT |  | Điện cực dài >= 70mm; Tay cầm dài >= 155mm, gồm 2 chế độ cắt và đốt. Lưỡi dao đường kính 2.4mm. Dây cáp >= 3m. Tiệt trùng | 30.000 | vn3200115130 | CÔNG TY TRÁCH NHIỆM HỮU HẠN DƯỢC PHẨM HOÀNG ĐỨC | IB2300258903 | vn3200467478 | Trung tâm Y tế huyện Đakrông | Chào hàng cạnh tranh | 06/11/2023 | 455/QĐ-TTYT | 03/11/2023 | 3 | Huyện Đa Krông,Tỉnh Quảng Trị
8170 | Dao mổ điện cao tần - Máy chính: 01 cái - Bộ phụ kiện: + Bàn đạp đơn: 01 cái + Bàn đạp đôi: 01 cái + Bản điện cực trung tính loại dùng một lần: 50 cái + Dây nối bản điện cực trung tính: 01 cái | cái | 2 | Model: ARC 400 Hãng sản xuất: BOWA-electronic GmbH & Co. KG - Đức Xuất xứ: Đức | 9018 | [7 empty] | 718.000.000 | vn0313750882 | CÔNG TY TNHH THƯƠNG MẠI DỊCH VỤ Y TẾ MIỀN ĐÔNG | IB2300227893 | vn0301514513 | Bệnh viện Hùng Vương | Đấu thầu rộng rãi | 06/11/2023 | 6262/QĐ - BVHV | 03/11/2023 | 2 | Quận 5,TP. Hồ Chí Minh
8171 | Lưỡi dao mổ các số | Cái | 100 | Huaian/ Trung Quốc | [8 empty] | 945 | vn6100100009 | CÔNG TY CỔ PHẦN DƯỢC - VẬT TƯ Y TẾ KON TUM | IB2300271935 | vn6100282140 | Trung tâm Y tế huyện Đăk Tô | Chào hàng cạnh tranh | 06/11/2023 | 253/QĐ-YTĐT | 30/10/2023 | 1 | Huyện Đắk Tô,Tỉnh Kon Tum
8172 | Lưỡi dao mổ | cái | 1265 | ; Huaiyin Medical instruments, Trung Quốc | [8 empty] | 1.000 | vn0101849706 | CÔNG TY TNHH THIẾT BỊ Y TẾ VÀ HOÁ CHẤT HOÀNG PHƯƠNG | IB2300260039 | vn5000206264 | Trung tâm y tế huyện Yên Sơn | Đấu thầu rộng rãi | 06/11/2023 | 464/QĐ-TTYT | 03/11/2023 | 2 | Huyện Yên Sơn,Tỉnh Tuyên Quang
8173 | Dao mổ Phaco 15 độ | Cái | 100 | Dao phẫu thuật mắt 15 độ SL15022 Hãng sản xuất: Aurolab Xuất xứ: Cộng Hòa Ấn Độ | 9018 | [7 empty] | 60.000 | vn0101442741 | CÔNG TY CỔ PHẦN THIÊN TRƯỜNG | IB2300192742 | vn1800271931 | BỆNH VIỆN ĐA KHOA QUẬN Ô MÔN | Đấu thầu rộng rãi | 06/11/2023 | 672 | 30/10/2023 | 4 | Quận Ô Môn,Thành phố Cần Thơ
8174 | Dao phẫu thuật mắt | Cái | 200 | Dao phẫu thuật mắt 2.2mm SK22215/ Dao phẫu thuật mắt 2.8mm SK28215/ Dao phẫu thuật mắt 3.0mm SK30315/ Dao phẫu thuật mắt 3.2mm SK32215 Hãng sản xuất: Aurolab Xuất xứ: Cộng Hòa Ấn Độ | 9018 | [7 empty] | 125.000 | vn0101442741 | CÔNG TY CỔ PHẦN THIÊN TRƯỜNG | IB2300192742 | vn1800271931 | BỆNH VIỆN ĐA KHOA QUẬN Ô MÔN | Đấu thầu rộng rãi | 06/11/2023 | 672 | 30/10/2023 | 4 | Quận Ô Môn,Thành phố Cần Thơ
8175 | Dao đốt điện sử dụng 1 lần | Cái | 300 | MSB Medical (Wuhan) - Trung Quốc | 9018 | [7 empty] | 35.230 | vn1800665083 | CÔNG TY TNHH TRANG THIẾT BỊ Y TẾ MIỀN TÂY | IB2300192742 | vn1800271931 | BỆNH VIỆN ĐA KHOA QUẬN Ô MÔN | Đấu thầu rộng rãi | 06/11/2023 | 672 | 30/10/2023 | 4 | Quận Ô Môn,Thành phố Cần Thơ
8176 | Dao mổ các số | Cái | 5000 | Huaian Helen - Trung Quốc | [8 empty] | 756 | vn0308265873 | CÔNG TY TNHH THƯƠNG MẠI DỊCH VỤ VIỆT DEN TA | IB2300192742 | vn1800271931 | BỆNH VIỆN ĐA KHOA QUẬN Ô MÔN | Đấu thầu rộng rãi | 06/11/2023 | 672 | 30/10/2023 | 4 | Quận Ô Môn,Thành phố Cần Thơ
8177 | Lưỡi dao mổ tiệt trùng các số | Cái | 10000 | Kehr Surgical Private Limited - Ấn Độ | [8 empty] | 1.260 | vn0103020713 | CÔNG TY CỔ PHẦN ĐẦU TƯ VÀ THƯƠNG MẠI LINH SƠN | IB2300235999 | vnz000006401 | Bệnh viện Phụ sản Hải Dương | Chào hàng cạnh tranh | 03/11/2023 | 502/QĐ-BVPS | 02/11/2023 | 1 | Thành phố Hải Dương,Tỉnh Hải Dương
8178 | Dao cắt tiêu bản | Hộp | 5 | ERMA (KAI) - Nhật Bản | [8 empty] | 3.600.000 | vn0103020713 | CÔNG TY CỔ PHẦN ĐẦU TƯ VÀ THƯƠNG MẠI LINH SƠN | IB2300235999 | vnz000006401 | Bệnh viện Phụ sản Hải Dương | Chào hàng cạnh tranh | 03/11/2023 | 502/QĐ-BVPS | 02/11/2023 | 1 | Thành phố Hải Dương,Tỉnh Hải Dương
8179 | Dao mổ điện cao tần | Cái | 1 | Model: Surtron 400HP, Hãng sản xuất: LED SpA, Nước sản xuất: Italia | [8 empty] | 258.000.000 | vn0106503733 | CÔNG TY TNHH THIẾT BỊ Y TẾ THÀNH PHÁT | IB2300234661 | vn0104156393 | Bệnh viện đa khoa Sóc Sơn | Đấu thầu rộng rãi | 03/11/2023 | 628/QĐ-BVĐKSS | 02/11/2023 | 1 | Huyện Sóc sơn,Thành phố Hà Nội
8180 | Cán dao mổ các số | Cái | 30 | Prime Tech Surgico - Pakistan | 90189090 | [7 empty] | 18.000 | vn0101896657 | CÔNG TY TNHH ĐẦU TƯ THƯƠNG MẠI TRƯỜNG THỊNH | IB2300231210 | vn0500475033 | Bệnh viện đa khoa huyện Ba Vì | Đấu thầu rộng rãi | 02/11/2023 | 662/QĐ-BVBV | 27/10/2023 | 2 | Huyện Ba Vì,Thành phố Hà Nội
8181 | Lưỡi dao mổ tiệt trùng các cỡ | Cái | 2500 | FEATHER Safety Razor Co., Ltd-Nhật Bản | [8 empty] | 5.500 | vn6000586498 | CÔNG TY TNHH THƯƠNG MẠI VÀ DỊCH VỤ HƯNG VIỆT | IB2300233276 | vnz000007184 | Bệnh viện đa khoa khu vực Triệu hải, tỉnh Quảng trị | Đấu thầu rộng rãi | 01/11/2023 | 339/QĐ-BVTH | 01/11/2023 | 2 | Thị xã Quảng Trị,Tỉnh Quảng Trị
8182 | Lưỡi dao mổ các cỡ | Cái | 800 | Ribbel; Ấn Độ | [8 empty] | 1.060 | vn1800665083 | CÔNG TY TNHH TRANG THIẾT BỊ Y TẾ MIỀN TÂY | IB2300215659 | vn1702058193 | CÔNG TY CỔ PHẦN ĐẦU TƯ XÂY DỰNG THƯƠNG MẠI KIỂM ĐỊNH THIÊN PHÁT KIÊN GIANG | Chào hàng cạnh tranh | 01/11/2023 | 184/QĐ-TTYT | 26/09/2023 | 1 | Tỉnh Kiên Giang
8183 | Các loại dao, lưỡi dao sử dụng trong phẫu thuật các loại, các cỡ | Cái | 240 | HUAIAN MEDICOM/ Trung Quốc | [8 empty] | 800 | vn1800665083 | CÔNG TY TNHH TRANG THIẾT BỊ Y TẾ MIỀN TÂY | IB2300234689 | vn1400532635 | Bệnh viện Đa khoa khu vực Hồng Ngự | Chào hàng cạnh tranh | 31/10/2023 | 512/QĐ-BVKVHN | 30/10/2023 | 3 | Thành phố Hồng Ngự,Tỉnh Đồng Tháp
8184 | Cán dao mổ số 3 | Cái | 30 | Simaeco - Pakistan | 90189090 | [7 empty] | 21.000 | vn0309073349 | CÔNG TY TNHH TRANG THIẾT BỊ Y TẾ ĐÔNG DƯƠNG | IB2300232153 | vnz000017816 | Bệnh viện đa khoa Tỉnh Khánh Hòa | Chào hàng cạnh tranh rút gọn | 31/10/2023 | 1773/QĐ-BVĐKT | 18/10/2023 | 1 | Thành phố Nha Trang,Tỉnh Khánh Hoà
8185 | Dao mổ số 15 | Cái | 100 | - Tên thương mại: Lưỡi dao mổ phẫu thuật số 15 - Mã hàng hoá: 15# - Hãng sản xuất: Huaian Helen - Chủ sở hữu: Huaian Medicom - Xuất xứ: Trung Quốc | [8 empty] | 1.100 | vn0310941769 | CÔNG TY TNHH THIẾT BỊ VÀ XÂY DỰNG GIA QUÂN | IB2300243049 | vn1200337771 | Bệnh viện Mắt tỉnh Tiền Giang | Chào hàng cạnh tranh rút gọn | 31/10/2023 | 172/QĐ-BVM | 31/10/2023 | 3 | Thành phố Mỹ Tho,Tỉnh Tiền Giang
8186 | Dao mổ số 11 | Cái | 300 | - Tên thương mại: Lưỡi dao mổ phẫu thuật số 11 - Mã hàng hoá: 11# - Hãng sản xuất: Huaian Helen - Chủ sở hữu: Huaian Medicom - Xuất xứ: Trung Quốc | [8 empty] | 1.100 | vn0310941769 | CÔNG TY TNHH THIẾT BỊ VÀ XÂY DỰNG GIA QUÂN | IB2300243049 | vn1200337771 | Bệnh viện Mắt tỉnh Tiền Giang | Chào hàng cạnh tranh rút gọn | 31/10/2023 | 172/QĐ-BVM | 31/10/2023 | 3 | Thành phố Mỹ Tho,Tỉnh Tiền Giang
8187 | Lưỡi dao phẫu thuật | cái | 760 | Huaian Helen-China | 9018 | [7 empty] | 840 | vn1200583720 | CÔNG TY TNHH DƯỢC PHẨM VÀ TRANG THIẾT BỊ Y TẾ HÀO TÍN | IB2300184971 | vn1200338253 | Trung tâm Y tế huyện Tân Phước | Đấu thầu rộng rãi | 31/10/2023 | 422/QĐ-TTYTTP | 25/10/2023 | 2 | Huyện Tân Phước,Tỉnh Tiền Giang
8188 | Dao mổ liền cán | Cái | 38 | Prime/Pakistan | [8 empty] | 53.760 | vn0102398340 | CÔNG TY CỔ PHẦN THIẾT BỊ Y TẾ THÁI PHÚ | IB2300229790 | vn4600410157 | Trường Đại học Y - Dược thuộc Đại học Thái Nguyên | Chào hàng cạnh tranh | 30/10/2023 | 2331/QĐ-ĐHYD | 30/10/2023 | 2 | Thành phố Thái Nguyên,Tỉnh Thái Nguyên
8189 | Dao 2 lưỡi (pha bệnh phẩm) | Hộp | 6 | ERMA /Nhật Bản | [8 empty] | 3.650.000 | vn0102398340 | CÔNG TY CỔ PHẦN THIẾT BỊ Y TẾ THÁI PHÚ | IB2300229790 | vn4600410157 | Trường Đại học Y - Dược thuộc Đại học Thái Nguyên | Chào hàng cạnh tranh | 30/10/2023 | 2331/QĐ-ĐHYD | 30/10/2023 | 2 | Thành phố Thái Nguyên,Tỉnh Thái Nguyên
8190 | Dao mổ cán rời | Cái | 2 | Simaeco/Pakistan | [8 empty] | 43.000 | vn0102398340 | CÔNG TY CỔ PHẦN THIẾT BỊ Y TẾ THÁI PHÚ | IB2300229790 | vn4600410157 | Trường Đại học Y - Dược thuộc Đại học Thái Nguyên | Chào hàng cạnh tranh | 30/10/2023 | 2331/QĐ-ĐHYD | 30/10/2023 | 2 | Thành phố Thái Nguyên,Tỉnh Thái Nguyên
8191 | Lưỡi dao mổ ( cỡ 21) | Cái | 100 | HUAIAN HELEN/Trung Quốc | [8 empty] | 1.040 | vn0102398340 | CÔNG TY CỔ PHẦN THIẾT BỊ Y TẾ THÁI PHÚ | IB2300229790 | vn4600410157 | Trường Đại học Y - Dược thuộc Đại học Thái Nguyên | Chào hàng cạnh tranh | 30/10/2023 | 2331/QĐ-ĐHYD | 30/10/2023 | 2 | Thành phố Thái Nguyên,Tỉnh Thái Nguyên
8192 | Lưỡi dao mổ các cỡ | Cái | 3100 | LuxSutures-Luxembourg | [8 empty] | 2.730 | vn0312728203 | CÔNG TY TNHH TRANG THIẾT BỊ Y TẾ MINH HOÀNG | IB2300234288 | vn3500287437 | Bệnh Viện Bà Rịa | Chào hàng cạnh tranh | 30/10/2023 | 2520/QĐ-BVBR | 18/10/2023 | 1 | Thành Phố Bà Rịa,Tỉnh Bà Rịa - Vũng Tàu
8193 | Dao phẫu thuật phaco 2.8 mm | Cái | 300 | - Ký mã hiệu: SL - 28 - Hãng sản xuất: Rumex International Ltd - Nước sản xuất: Vương quốc Anh | 9018 | [7 empty] | 147.000 | vn0101585073 | CÔNG TY TNHH THƯƠNG MẠI VÀ DỊCH VỤ PHÚC XUÂN | IB2300144963 | vn0302203510 | BỆNH VIỆN NGUYỄN TRI PHƯƠNG | Đấu thầu rộng rãi | 30/10/2023 | 1371/QĐ-NTP | 26/10/2023 | 2 | Quận 5,TP. Hồ Chí Minh
8194 | Dao phẫu thuật phaco 15 độ | Cây | 300 | Xuất xứ: Kai Industries Co., Ltd. - Nhật Bản. Ký mã hiệu: A-15F | PTM16 | [7 empty] | 77.700 | vn0310441075 | CÔNG TY TNHH THIẾT BỊ Y TẾ MINH NHI | IB2300144963 | vn0302203510 | BỆNH VIỆN NGUYỄN TRI PHƯƠNG | Đấu thầu rộng rãi | 30/10/2023 | 1371/QĐ-NTP | 26/10/2023 | 2 | Quận 5,TP. Hồ Chí Minh
8195 | Lưỡi dao cắt mô, bệnh phẩm | Cái | 4200 | Nhật Bản; 08-636-0 ; Lưỡi dao cắt tiêu bản; ERMA (KAI) | [8 empty] | 47.840 | vn3200239256 | CÔNG TY TRÁCH NHIỆM HỮU HẠN DƯỢC PHẨM LAN TIẾN | IB2300171180 | vn0401694450 | BỆNH VIỆN UNG BƯỚU ĐÀ NẴNG | Đấu thầu rộng rãi | 30/10/2023 | 973/QĐ-BVUBĐN | 26/10/2023 | 3 | Quận Liên Chiểu,Thành phố Đà Nẵng
8196 | Lưỡi dao phẩu thuật vô trùng | Cái | 200 | Huaian Helen - Trung Quốc | [8 empty] | 790 | vn6000449389 | CÔNG TY CỔ PHẦN DƯỢC - VẬT TƯ Y TẾ ĐẮKLẮK | IB2300250389 | vn6000510594 | Bệnh viện Đa khoa Thành phố Buôn Ma Thuột | Chào hàng cạnh tranh rút gọn | 30/10/2023 | 1311/QĐ-BVTP | 24/10/2023 | 2 | TP.Buôn Ma Thuột,Tỉnh Đăk Lăk
8197 | Dao mổ phaco | Cái | 150 | AUROSLIM- SK22215/ SK28215 Hãng sản xuất: Aurolab Xuất xứ: Cộng Hòa Ấn Độ | 90185000 | [7 empty] | 125.000 | vn0101442741 | CÔNG TY CỔ PHẦN THIÊN TRƯỜNG | IB2300235627 | vn4600200985 | BỆNH VIỆN A THÁI NGUYÊN | Đấu thầu rộng rãi | 30/10/2023 | Số 1301/QĐ-BVA | 27/10/2023 | 2 | Thành phố Thái Nguyên,Tỉnh Thái Nguyên
8198 | Dao phẫu thuật 15 độ | Cái | 110 | AUROSLIM- SL15022 Hãng sản xuất: Aurolab Xuất xứ: Cộng Hòa Ấn Độ | 90185000 | [7 empty] | 60.000 | vn0101442741 | CÔNG TY CỔ PHẦN THIÊN TRƯỜNG | IB2300235627 | vn4600200985 | BỆNH VIỆN A THÁI NGUYÊN | Đấu thầu rộng rãi | 30/10/2023 | Số 1301/QĐ-BVA | 27/10/2023 | 2 | Thành phố Thái Nguyên,Tỉnh Thái Nguyên
8199 | Dao mổ mộng | Cái | 72 | AUROSLIM- SC25222 Hãng sản xuất: Aurolab Xuất xứ: Cộng Hòa Ấn Độ | 90185000 | [7 empty] | 125.000 | vn0101442741 | CÔNG TY CỔ PHẦN THIÊN TRƯỜNG | IB2300235627 | vn4600200985 | BỆNH VIỆN A THÁI NGUYÊN | Đấu thầu rộng rãi | 30/10/2023 | Số 1301/QĐ-BVA | 27/10/2023 | 2 | Thành phố Thái Nguyên,Tỉnh Thái Nguyên
8200 | Lưỡi dao mổ sử dụng một lần các loại, các cỡ | Cái | 250 | Dao mổ phẫu thuật-Huaian Helen Medical-Trung Quốc | [8 empty] | 1.000 | vn6000371421 | CÔNG TY TNHH DƯỢC PHẨM HOÀNG VŨ | IB2300236325 | vn6400140771 | TRUNG TÂM Y TẾ HUYỆN CƯ JÚT | Đấu thầu rộng rãi | 30/10/2023 | 251/QĐ-TTYT | 26/10/2023 | 2 | Huyện Cư Jút,Tỉnh Đăk Nông
8201 | Dao phẫu thuật các số | Cái | 2400 | Ribbel International Ltd/ Ấn Độ | 9018 |  |  |  |  | 220001607/PCBB-HCM | 2023 | Dao phẫu thuật số 10;12;15;20 <> hoặc tương đương | 924 | vn0300483319 | CÔNG TY CỔ PHẦN DƯỢC PHẨM TRUNG ƯƠNG CODUPHA | IB2300248783 | vn1400421004 | Bệnh viện Quân Dân y tỉnh Đồng Tháp | Chào hàng cạnh tranh | 30/10/2023 | 971/QĐ-BVQDY | 30/10/2023 | 4 | Thành phố Cao Lãnh,Tỉnh Đồng Tháp
8202 | Dao mổ điện cao tần | Máy | 1 | Xuất xứ: Ý; Model: Surtron 300HP; Hãng: LED SpA | [8 empty] | 180.000.000 | vn0106065751 | Liên danh giữa Công ty TNHH Thương Mại và Dịch vụ Kỹ Thuật IME và Công ty Cổ phần Đầu tư HDN (Gọi tắt là: Liên danh IME- HDN) | IB2300227460 | vn5300316846 | Bệnh viện Đa khoa huyện Bảo Yên | Đấu thầu rộng rãi | 30/10/2023 | 1184/QĐ-BVBY | 25/10/2023 | 1 | Huyện Bảo Yên,Tỉnh Lào Cai
8203 | Dao mổ thẳng góc 15 độ chọc tiền phòng mổ phaco | Cái | 2100 | Xuất xứ: Kai Industries Co., Ltd. - Nhật Bản. Ký mã hiệu: A-15F | Mã HS: 9018 (Dao mổ mắt) | [7 empty] | 74.550 | vn0310441075 | CÔNG TY TNHH THIẾT BỊ Y TẾ MINH NHI | IB2300201086 | vn0301514626 | Bệnh Viện An Bình | Đấu thầu rộng rãi | 30/10/2023 | 968/QĐ-BVAB | 23/10/2023 | 2 | Quận 5,TP. Hồ Chí Minh
8204 | Cán dao mổ các cỡ | Cái | 20 | Prime - Pakistan | [8 empty] | 20.000 | vn0101896657 | CÔNG TY TNHH ĐẦU TƯ THƯƠNG MẠI TRƯỜNG THỊNH | IB2300123648 | vn5500340317 | Bệnh viện đa khoa huyện Mộc Châu, tỉnh Sơn La | Đấu thầu rộng rãi | 28/10/2023 | 918/QĐ-BVMC | 20/10/2023 | 2 | Huyện Mộc Châu,Tỉnh Sơn La
8205 | Dao mổ cườm mắt 20mm | Cái | 2 | Nopa, Đức | [8 empty] | 2.400.000 | vn0106410334 | CÔNG TY TNHH CÔNG NGHỆ Y TẾ HÀ ĐÔNG | IB2300123648 | vn5500340317 | Bệnh viện đa khoa huyện Mộc Châu, tỉnh Sơn La | Đấu thầu rộng rãi | 28/10/2023 | 918/QĐ-BVMC | 20/10/2023 | 2 | Huyện Mộc Châu,Tỉnh Sơn La
8206 | Dao mổ cườm mắt 25mm | Cái | 2 | Nopa, Đức | [8 empty] | 1.890.000 | vn0106410334 | CÔNG TY TNHH CÔNG NGHỆ Y TẾ HÀ ĐÔNG | IB2300123648 | vn5500340317 | Bệnh viện đa khoa huyện Mộc Châu, tỉnh Sơn La | Đấu thầu rộng rãi | 28/10/2023 | 918/QĐ-BVMC | 20/10/2023 | 2 | Huyện Mộc Châu,Tỉnh Sơn La
8207 | Dao gọt mộng 1x18mm, dài 110mm | Cái | 2 | Nopa, Đức | [8 empty] | 2.200.000 | vn0106410334 | CÔNG TY TNHH CÔNG NGHỆ Y TẾ HÀ ĐÔNG | IB2300123648 | vn5500340317 | Bệnh viện đa khoa huyện Mộc Châu, tỉnh Sơn La | Đấu thầu rộng rãi | 28/10/2023 | 918/QĐ-BVMC | 20/10/2023 | 2 | Huyện Mộc Châu,Tỉnh Sơn La
8208 | Dao mổ giác mạc | Cái | 2 | Nopa, Đức | [8 empty] | 1.890.000 | vn0106410334 | CÔNG TY TNHH CÔNG NGHỆ Y TẾ HÀ ĐÔNG | IB2300123648 | vn5500340317 | Bệnh viện đa khoa huyện Mộc Châu, tỉnh Sơn La | Đấu thầu rộng rãi | 28/10/2023 | 918/QĐ-BVMC | 20/10/2023 | 2 | Huyện Mộc Châu,Tỉnh Sơn La
8209 | Dao gọt mộng 5mm, dài 110mm | Cái | 2 | Nopa, Đức | [8 empty] | 1.600.000 | vn0106410334 | CÔNG TY TNHH CÔNG NGHỆ Y TẾ HÀ ĐÔNG | IB2300123648 | vn5500340317 | Bệnh viện đa khoa huyện Mộc Châu, tỉnh Sơn La | Đấu thầu rộng rãi | 28/10/2023 | 918/QĐ-BVMC | 20/10/2023 | 2 | Huyện Mộc Châu,Tỉnh Sơn La
8210 | Lưỡi dao cắt tiêu bản | Cái | 350 | ERMA INC/Nhật Bản | [8 empty] | 48.000 | vn0101849706 | CÔNG TY TNHH THIẾT BỊ Y TẾ VÀ HOÁ CHẤT HOÀNG PHƯƠNG | IB2300224912 | vn2800835499 | Bệnh viện Phụ sản Thanh Hoá | Đấu thầu rộng rãi | 28/10/2023 | 985/QĐ-BVPS | 26/10/2023 | 4 | Thành phố Thanh Hoá,Tỉnh Thanh Hoá
8211 | Lưỡi dao dùng cho tông đơ điện | Cái | 200 | 3M/ Mỹ; 9660 | 8510 | [7 empty] | 62.500 | vn0106158646 | CÔNG TY TNHH XÂY DỰNG, THƯƠNG MẠI VÀ DỊCH VỤ Y TẾ HÀ NỘI | IB2300191152 | vnz000023759 | Bệnh viện Bưu Điện | Đấu thầu rộng rãi | 27/10/2023 | 3946/QĐ-BVBĐ-VTTBYT | 19/10/2023 | 3 | Quận Hoàng Mai,Thành phố Hà Nội
8212 | Lưỡi dao mổ thẩm mỹ các số | Chiếc | 5250 | Feather Safety Razor Co., Ltd. , Nhật Bản | [8 empty] | 5.502 | vn0106494327 | Liên danh Công Ty TNHH Hóa Chất Và Thiết Bị Y Tế Thành Đạt và Công Ty Cổ Phần Thiết Bị Y Tế Và Hóa Chất Hà Nội | IB2300191152 | vnz000023759 | Bệnh viện Bưu Điện | Đấu thầu rộng rãi | 27/10/2023 | 3946/QĐ-BVBĐ-VTTBYT | 19/10/2023 | 3 | Quận Hoàng Mai,Thành phố Hà Nội
8213 | Tay dao plasma cắt Amidal, nạo VA, tích hợp kênh hút | Cái | 150 | Xuất xứ: Mỹ Ký mã hiệu: PS300-002; PS300-003 Hãng sản xuất: Medtronic Powered Surgical Solutions | 9018 | [7 empty] | 5.400.000 | vn0313130367 | CÔNG TY TNHH IDS MEDICAL SYSTEMS VIỆT NAM | IB2300191152 | vnz000023759 | Bệnh viện Bưu Điện | Đấu thầu rộng rãi | 27/10/2023 | 3946/QĐ-BVBĐ-VTTBYT | 19/10/2023 | 3 | Quận Hoàng Mai,Thành phố Hà Nội
8214 | Tay dao plasma, cắt cầm máu, điều chỉnh được độ dài | Cái | 60 | Xuất xứ: Mỹ Ký mã hiệu: PS210-030S Hãng sản xuất: Medtronic Powered Surgical Solutions | 9018 | [7 empty] | 8.500.000 | vn0313130367 | CÔNG TY TNHH IDS MEDICAL SYSTEMS VIỆT NAM | IB2300191152 | vnz000023759 | Bệnh viện Bưu Điện | Đấu thầu rộng rãi | 27/10/2023 | 3946/QĐ-BVBĐ-VTTBYT | 19/10/2023 | 3 | Quận Hoàng Mai,Thành phố Hà Nội
8215 | Lưỡi dao mổ sử dụng một lần các loại, các cỡ | Hộp | 10 | Kehr - Ấn Độ | 9018 | [7 empty] | 125.000 | vn2500609266 | CÔNG TY TNHH DƯỢC PHẨM VÀ THƯƠNG MẠI PHAN ANH | IB2300220115 | vnz000024357 | Bệnh xá 24 f316/Quân khu 2 | Chào hàng cạnh tranh | 27/10/2023 | 345/QĐ-SĐ | 23/10/2023 | 2 | Huyện Đoan Hùng,Tỉnh Phú Thọ
8216 | Bản cực trung tính cho dao mổ điện | Cái | 1500 | Leonhard Lang GmbH/ Áo | [8 empty] | 21.000 | vn0101849706 | CÔNG TY TNHH THIẾT BỊ Y TẾ VÀ HOÁ CHẤT HOÀNG PHƯƠNG | IB2300224072 | vn0104116866 | Bệnh viện đa khoa Đông Anh | Đấu thầu rộng rãi | 27/10/2023 | 1357/QĐ-BVĐKĐA ngày 19 tháng 10 năm 2023 | 19/10/2023 | 2 | Huyện Đông Anh,Thành phố Hà Nội
8217 | Tay dao mổ điện | Cái | 4000 | Yueh Sheng Electronic Industrial Co., Ltd/ Đài Loan (Trung Quốc) | [8 empty] | 29.000 | vn0101849706 | CÔNG TY TNHH THIẾT BỊ Y TẾ VÀ HOÁ CHẤT HOÀNG PHƯƠNG | IB2300224072 | vn0104116866 | Bệnh viện đa khoa Đông Anh | Đấu thầu rộng rãi | 27/10/2023 | 1357/QĐ-BVĐKĐA ngày 19 tháng 10 năm 2023 | 19/10/2023 | 2 | Huyện Đông Anh,Thành phố Hà Nội
8218 | Lưỡi dao mổ các cỡ | Cái | 10000 | Huaiyin Medical instruments, Trung Quốc | [8 empty] | 820 | vn0101849706 | CÔNG TY TNHH THIẾT BỊ Y TẾ VÀ HOÁ CHẤT HOÀNG PHƯƠNG | IB2300224072 | vn0104116866 | Bệnh viện đa khoa Đông Anh | Đấu thầu rộng rãi | 27/10/2023 | 1357/QĐ-BVĐKĐA ngày 19 tháng 10 năm 2023 | 19/10/2023 | 2 | Huyện Đông Anh,Thành phố Hà Nội
8219 | Dao Crescent "hoặc tương đương" | Cái | 200 | Việt Nam/ Nhật Bản, MCU26, Mani Hanoi Co., Ltd, / Mani Inc | [8 empty] | 248.000 | vn0108239386 | CÔNG TY TNHH Y TẾ HÙNG VĨ | IB2300213445 | vn2700612178 | Bệnh viện Mắt tỉnh Ninh Bình | Đấu thầu rộng rãi | 27/10/2023 | 685/QĐ-BVM | 23/10/2023 | 2 | Thành phố Ninh Bình,Tỉnh Ninh Bình
8220 | Dao Slit knife lưỡi thẳng | Cái | 200 | Việt Nam/ Nhật Bản, MSL28, Mani Hanoi Co., Ltd, / Mani Inc | [8 empty] | 248.000 | vn0108239386 | CÔNG TY TNHH Y TẾ HÙNG VĨ | IB2300213445 | vn2700612178 | Bệnh viện Mắt tỉnh Ninh Bình | Đấu thầu rộng rãi | 27/10/2023 | 685/QĐ-BVM | 23/10/2023 | 2 | Thành phố Ninh Bình,Tỉnh Ninh Bình
8221 | Dao mổ mắt 15 độ | Cái | 200 | Việt Nam/ Nhật Bản, MST15, Mani Hanoi Co., Ltd, / Mani Inc | [8 empty] | 128.000 | vn0108239386 | CÔNG TY TNHH Y TẾ HÙNG VĨ | IB2300213445 | vn2700612178 | Bệnh viện Mắt tỉnh Ninh Bình | Đấu thầu rộng rãi | 27/10/2023 | 685/QĐ-BVM | 23/10/2023 | 2 | Thành phố Ninh Bình,Tỉnh Ninh Bình
8222 | Dao mổ cong, thẳng, đầu tù các số | Cái | 2500 | Dao mổ /Huaian Helen Medical Instrument Co., Ltd. - Trung Quốc | [8 empty] | 840 | vn6000371421 | CÔNG TY TNHH DƯỢC PHẨM HOÀNG VŨ | IB2300251655 | vn6400031532 | Bệnh viện Đa khoa tỉnh Đăk Nông | Chào hàng cạnh tranh | 27/10/2023 | 447/QĐ-BVT | 26/10/2023 | 2 | Thành phố Gia Nghĩa,Tỉnh Đăk Nông
8223 | Lưỡi dao mổ số 15 | Hộp | 20 | Ribbel/ Trung Quốc | 9018 | [7 empty] | 100.000 | vn0304903324 | CÔNG TY TNHH THIẾT BỊ Y TẾ QUÂN KHOA | IB2300191769 | vn0305307035 | Trung tâm y tế quận 7 | Chào hàng cạnh tranh | 27/10/2023 | 445/QĐ-TTYT | 26/10/2023 | 3 | Quận 7,TP. Hồ Chí Minh
8224 | Lưỡi dao mổ số 11 | Hộp | 20 | Ribbel/ Trung Quốc | 9018 | [7 empty] | 100.000 | vn0304903324 | CÔNG TY TNHH THIẾT BỊ Y TẾ QUÂN KHOA | IB2300191769 | vn0305307035 | Trung tâm y tế quận 7 | Chào hàng cạnh tranh | 27/10/2023 | 445/QĐ-TTYT | 26/10/2023 | 3 | Quận 7,TP. Hồ Chí Minh
8225 | Dao cắt BP | cái | 600 | Kaltel S.r.l. - Ý; Code 2695; 50 cái/ hộp | [8 empty] | 70.000 | vn0106459308 | CÔNG TY TNHH CÔNG NGHỆ Y HỌC AN ĐÔ | IB2300202332 | vnz000010541 | Bệnh viện Quân y 354 | Đấu thầu rộng rãi | 27/10/2023 | 1342/QĐ-BVQY | 23/10/2023 | 2 | Quận Ba Đình,Thành phố Hà Nội
8226 | Các loại dao, lưỡi dao sử dụng trong phẫu thuật các loại, các cỡ | Cái | 300 | - Kí hiệu: 11 - Nhãn hiệu: Feather - Hãng sản xuất : Feather | 9018.90.30 | [7 empty] | 5.565 | vn0316604569 | CÔNG TY TNHH 3N MEDICAL | IB2300211290 | vn0301256728 | Trung tâm Chỉnh hình và Phục hồi Chức năng thành phố Hồ Chí Minh | Chào hàng cạnh tranh rút gọn | 25/10/2023 | Số 473/QĐ-CHHCM | 20/10/2023 | 2 | Quận 3,TP. Hồ Chí Minh
8227 | Các loại dao, lưỡi dao sử dụng trong phẫu thuật các loại, các cỡ | Cái | 300 | - Kí hiệu: 15 - Nhãn hiệu: Feather - Hãng sản xuất : Feather | 9018.90.30 | [7 empty] | 5.565 | vn0316604569 | CÔNG TY TNHH 3N MEDICAL | IB2300211290 | vn0301256728 | Trung tâm Chỉnh hình và Phục hồi Chức năng thành phố Hồ Chí Minh | Chào hàng cạnh tranh rút gọn | 25/10/2023 | Số 473/QĐ-CHHCM | 20/10/2023 | 2 | Quận 3,TP. Hồ Chí Minh
8228 | Các loại dao, lưỡi dao sử dụng trong phẫu thuật các loại, các cỡ | Cái | 300 | - Kí hiệu: 20 - Nhãn hiệu: Feather - Hãng sản xuất : Feather | 9018.90.30 | [7 empty] | 5.565 | vn0316604569 | CÔNG TY TNHH 3N MEDICAL | IB2300211290 | vn0301256728 | Trung tâm Chỉnh hình và Phục hồi Chức năng thành phố Hồ Chí Minh | Chào hàng cạnh tranh rút gọn | 25/10/2023 | Số 473/QĐ-CHHCM | 20/10/2023 | 2 | Quận 3,TP. Hồ Chí Minh
8229 | Bản cực trung tính cho dao mổ điện sử dụng một lần các loại, các cỡ | Miếng/Cái | 100 | - Kí hiệu: RS25 - Mã hiệu: RS25 - Nhãn hiệu: Leonhard - Model: RS25 - Hãng sản xuất : Leonhard Lang GmbH | 9018.90.30 | [7 empty] | 60.690 | vn0316604569 | CÔNG TY TNHH 3N MEDICAL | IB2300211290 | vn0301256728 | Trung tâm Chỉnh hình và Phục hồi Chức năng thành phố Hồ Chí Minh | Chào hàng cạnh tranh rút gọn | 25/10/2023 | Số 473/QĐ-CHHCM | 20/10/2023 | 2 | Quận 3,TP. Hồ Chí Minh
8230 | Bộ phụ kiện dùng cho dao siêu âm không dây | Bộ | 2 | SCGAA/ SCBA: Covidien/ Mỹ; SCBIGA: Spectrum Plastics Group/ Mỹ | - SCGAA: 9018 - SCBA: 8507 - SCBIGA: 3926 | [7 empty] | 165.000.000 | vn0106688530 | CÔNG TY CỔ PHẦN NGHIÊN CỨU VÀ PHÁT TRIỂN Y TẾ VIỆT NAM | IB2300134486 | vn0301483294 | BỆNH VIỆN UNG BƯỚU | Đấu thầu rộng rãi | 25/10/2023 | 5743/QĐ-BVUB | 24/10/2023 | 3 | Quận Bình Thạnh,TP. Hồ Chí Minh
8231 | Dao siêu âm không dây đầu cong loại Sonicision hoặc tương đương các cỡ | Cái | 40 | SCDA13/ SCDA26/ SCDA39/ Covidien/ Mỹ | 9018 | [7 empty] | 23.500.000 | vn0106688530 | CÔNG TY CỔ PHẦN NGHIÊN CỨU VÀ PHÁT TRIỂN Y TẾ VIỆT NAM | IB2300134486 | vn0301483294 | BỆNH VIỆN UNG BƯỚU | Đấu thầu rộng rãi | 25/10/2023 | 5743/QĐ-BVUB | 24/10/2023 | 3 | Quận Bình Thạnh,TP. Hồ Chí Minh
8232 | Lưỡi dao mổ sử dụng một lần các số | Cái | 85000 | SMI AG - BỈ | 3006.10.90 | [7 empty] | 1.379 | vn0301428254 | CÔNG TY TNHH DƯỢC PHẨM ĐAN LÊ | IB2300134486 | vn0301483294 | BỆNH VIỆN UNG BƯỚU | Đấu thầu rộng rãi | 25/10/2023 | 5743/QĐ-BVUB | 24/10/2023 | 3 | Quận Bình Thạnh,TP. Hồ Chí Minh
8233 | Dây dao mổ siêu âm nội soi | Cái | 4 | Innolcon Medicl Technology ( Suzhou) Co. Ltd. Trung Quốc N05.03.0 40 - 6073 /279 | 9018 | [7 empty] | 43.050.000 | vn0401523092 | CÔNG TY TNHH DP TBVTYT B.T.D | IB2300198639 | vn0400228672 | BỆNH VIỆN ĐÀ NẴNG | Đấu thầu rộng rãi | 25/10/2023 | 1052/QĐ-BVĐN | 23/10/2023 | 2 | Quận Hải Châu,Thành phố Đà Nẵng
8234 | Trocar nhựa không dao dùng trong phẫu thuật nội soi. | Cái | 150 | Sinolinks Medical Innovation, Inc./Trung Quốc-BVT A5; BVT A10; BVT A12; BVT A15; BVT B5; BVT B10; BVT B12; BVT B15 | 9018 | [7 empty] | 945.000 | vn0312622006 | CÔNG TY TNHH THIẾT BỊ TỐT | IB2300198639 | vn0400228672 | BỆNH VIỆN ĐÀ NẴNG | Đấu thầu rộng rãi | 25/10/2023 | 1052/QĐ-BVĐN | 23/10/2023 | 2 | Quận Hải Châu,Thành phố Đà Nẵng
8235 | Tay dao cắt hàn mạch | Cái | 60 | Xuất xứ: Mỹ/ Ký mã hiệu: LF1923 Hãng: Covidien (Medtronic) | [8 empty] | 21.000.000 | vn0100124376 | TỔNG CÔNG TY THIẾT BỊ Y TẾ VIỆT NAM - CTCP | IB2300198639 | vn0400228672 | BỆNH VIỆN ĐÀ NẴNG | Đấu thầu rộng rãi | 25/10/2023 | 1052/QĐ-BVĐN | 23/10/2023 | 2 | Quận Hải Châu,Thành phố Đà Nẵng
8236 | Tay dao cắt hàn mạch | Cái | 80 | Xuất xứ: Mỹ/ Ký mã hiệu: LF2019 Hãng: Covidien (Medtronic) | [8 empty] | 24.450.000 | vn0100124376 | TỔNG CÔNG TY THIẾT BỊ Y TẾ VIỆT NAM - CTCP | IB2300198639 | vn0400228672 | BỆNH VIỆN ĐÀ NẴNG | Đấu thầu rộng rãi | 25/10/2023 | 1052/QĐ-BVĐN | 23/10/2023 | 2 | Quận Hải Châu,Thành phố Đà Nẵng
8237 | Tay dao cắt hàn mạch | Cái | 95 | Xuất xứ: Mỹ/ Ký mã hiệu: LF1937 Hãng: Covidien (Medtronic) | [8 empty] | 21.000.000 | vn0100124376 | TỔNG CÔNG TY THIẾT BỊ Y TẾ VIỆT NAM - CTCP | IB2300198639 | vn0400228672 | BỆNH VIỆN ĐÀ NẴNG | Đấu thầu rộng rãi | 25/10/2023 | 1052/QĐ-BVĐN | 23/10/2023 | 2 | Quận Hải Châu,Thành phố Đà Nẵng
8238 | Vít đa trục góc dao động hạn chế | Cái | 20 | Pioneer Surgical Technology, Inc/ Mỹ, 01-PA-xx-xx | 9021 | [7 empty] | 4.000.000 | vn0302204137 | CÔNG TY TNHH TRANG THIẾT BỊ Y TẾ B.M.S | IB2300198593 | vn0400228672 | BỆNH VIỆN ĐÀ NẴNG | Đấu thầu rộng rãi | 25/10/2023 | 1051/QĐ-BVĐN | 23/10/2023 | 2 | Quận Hải Châu,Thành phố Đà Nẵng
8239 | Lưỡi dao cắt | Hộp | 20 | 3053835;Richard-Allan Scientific LLC (a subsidiary of Epredia); Kai Industries Co., Ltd.; Nhật Bản | [8 empty] | 4.315.500 | vn0500600968 | Liên danh HỒNG HẠNH-LỤC TỈNH | IB2300246586 | vnz000025969 | Trung tâm Pháp y Hà Nội | Đấu thầu rộng rãi | 24/10/2023 | 120/QĐ-TTPY | 23/10/2023 | 1 | Quận Cầu Giấy,Thành phố Hà Nội
8240 | Cán dao mổ khớp lưỡi dao 2l | Cái | 7 | 24.104.01;Anton Hipp GmbH;Đức | [8 empty] | 315.000 | vn0500600968 | Liên danh HỒNG HẠNH-LỤC TỈNH | IB2300246586 | vnz000025969 | Trung tâm Pháp y Hà Nội | Đấu thầu rộng rãi | 24/10/2023 | 120/QĐ-TTPY | 23/10/2023 | 1 | Quận Cầu Giấy,Thành phố Hà Nội
8241 | Dao dạng mổ hộp sọ | Cái | 5 | 29-196;Prime Tech;Pakistan | [8 empty] | 420.000 | vn0500600968 | Liên danh HỒNG HẠNH-LỤC TỈNH | IB2300246586 | vnz000025969 | Trung tâm Pháp y Hà Nội | Đấu thầu rộng rãi | 24/10/2023 | 120/QĐ-TTPY | 23/10/2023 | 1 | Quận Cầu Giấy,Thành phố Hà Nội
8242 | Lưỡi dao mổ | Cái | 3000 | KIATO 10; 11; 12; 15; 20; 21; 22;Kehr Surgical Private Limited;Cộng hòa Ấn Độ | [8 empty] | 1.260 | vn0500600968 | Liên danh HỒNG HẠNH-LỤC TỈNH | IB2300246586 | vnz000025969 | Trung tâm Pháp y Hà Nội | Đấu thầu rộng rãi | 24/10/2023 | 120/QĐ-TTPY | 23/10/2023 | 1 | Quận Cầu Giấy,Thành phố Hà Nội
8243 | Dao mổ phaco 15 độ | Cái | 1500 | Xuất xứ: Kai Industries Co., Ltd. - Nhật Bản. Ký mã hiệu: A-15F | 9018 |  |  |  |  | sỐ: 220003555/PCBB - HCM. Ngày: 08/11/2022. |  |  | 77.700 | vn0310441075 | CÔNG TY TNHH THIẾT BỊ Y TẾ MINH NHI | IB2300203391 | vn0302673548 | Bệnh viện Quận Bình Thạnh | Đấu thầu rộng rãi | 24/10/2023 | 323/QĐ-BV | 23/10/2023 | 3 | Quận Bình Thạnh,TP. Hồ Chí Minh
8244 | Dao mổ phaco 2.8mm | Cái | 1500 | - Ký mã hiệu: CJY-01-2.8 - Hãng sản xuất: GeeEdge Medical Instrument Co., Ltd. - Nước sản xuất: Trung Quốc | 9018.50.00 |  |  |  |  | Số công bố: 220002737/PCBB-HN; Ngày công bố: 12/08/2022 |  |  | 144.000 | vn0400101404 | CÔNG TY CỔ PHẦN DƯỢC - THIẾT BỊ Y TẾ ĐÀ NẴNG | IB2300203391 | vn0302673548 | Bệnh viện Quận Bình Thạnh | Đấu thầu rộng rãi | 24/10/2023 | 323/QĐ-BV | 23/10/2023 | 3 | Quận Bình Thạnh,TP. Hồ Chí Minh
8245 | Lưỡi dao mổ sử dụng một lần các loại, các cỡ | Cái | 500 | Huaian Helen-China | 9018 | [7 empty] | 840 | vn1200583720 | CÔNG TY TNHH DƯỢC PHẨM VÀ TRANG THIẾT BỊ Y TẾ HÀO TÍN | IB2300155322 | vn1201472491 | Trung tâm Y tế thị xã Cai Lậy | Đấu thầu rộng rãi | 24/10/2023 | 427/QĐ-TTYTTXCL | 06/10/2023 | 3 | Thị Xã Cai Lậy,Tỉnh Tiền Giang
8246 | Cán dao mổ các cỡ | Cái | 20 | Simaeco traders/ Pakistan | 9018 | [7 empty] | 30.000 | vn0101953129 | CÔNG TY CỔ PHẦN SẢN XUẤT VÀ XUẤT NHẬP KHẨU VIETLAND | IB2300230332 | vn0103992878 | Bệnh viện đa khoa huyện Phú Xuyên | Đấu thầu rộng rãi | 24/10/2023 | 1823/QĐ-BVĐKPX | 19/10/2023 | 2 | Huyện Phú Xuyên,Thành phố Hà Nội
8247 | Lưỡi dao mổ các số | Cái | 2500 | Kehr Surgical Private Limited/ Cộng hòa Ấn Độ | 9018 | [7 empty] | 1.200 | vn0101953129 | CÔNG TY CỔ PHẦN SẢN XUẤT VÀ XUẤT NHẬP KHẨU VIETLAND | IB2300230332 | vn0103992878 | Bệnh viện đa khoa huyện Phú Xuyên | Đấu thầu rộng rãi | 24/10/2023 | 1823/QĐ-BVĐKPX | 19/10/2023 | 2 | Huyện Phú Xuyên,Thành phố Hà Nội
8248 | Lưỡi dao mổ các số | Cái | 4000 | - Quốc gia: Ấn Độ - Ký mã hiệu: Surgical Blades - Hãng sản xuất: Ribbel | [8 empty] | 980 | vn0107651607 | CÔNG TY CỔ PHẦN ĐẦU TƯ DSC VIỆT NAM | IB2300149390 | vnz000014769 | Bệnh viện Phong Da liễu Trung ương Quỳnh Lập | Đấu thầu rộng rãi | 24/10/2023 | số 489/QĐ-BVPDLTWQL | 12/10/2023 | 3 | Thị xã Hoàng Mai,Tỉnh Nghệ An
8249 | Lưỡi dao mổ sử dụng một lần các số | cái | 1000 | Kehr Surgical Private Limited/ Ấn Độ | [8 empty] | 1.100 | vn0104090664 | CÔNG TY CỔ PHẦN ĐẦU TƯ PHÁT TRIỂN CÔNG NGHỆ T&P | IB2300258643 | vn2500520850 | Trung tâm y tế thành phố Phúc Yên | Đấu thầu rộng rãi | 24/10/2023 | 398/QĐ-TTYT | 23/10/2023 | 1 | Tỉnh Vĩnh Phúc
8250 | Lưỡi dao mổ vô trùng các số | Cái | 1500 | Huaian Helen Medical;Trung Quốc | [8 empty] | 860 | vn0109373842 | CÔNG TY TNHH THIẾT BỊ VẬT TƯ HOÀNG BẢO | IB2300198735 | vn5100275060 | BỆNH VIỆN ĐA KHOA HUYỆN VỊ XUYÊN | Đấu thầu rộng rãi | 24/10/2023 | 461/QĐ-BV | 21/10/2023 | 2 | Huyện Vị Xuyên,Tỉnh Hà Giang
8251 | Dao cắt tiêu bản | Hộp | 2 | Feather Safety Razor Co., Ltd.;Nhật Bản | [8 empty] | 3.200.000 | vn0101859694 | CÔNG TY CỔ PHẦN XUẤT NHẬP KHẨU THIẾT BỊ VÀ HÓA CHẤT VIỆT NAM | IB2300211741 | vnz000015953 | TRƯỜNG ĐẠI HỌC KỸ THUẬT Y TẾ HẢI DƯƠNG | Đấu thầu rộng rãi | 24/10/2023 | 710/QĐ-ĐHKTYTHD | 18/10/2023 | 1 | Thành phố Hải Dương,Tỉnh Hải Dương
8252 | Dao mổ | Hộp | 2 | Dahlgren Medicare Systems Pvt. Ltd/ Cộng hòa Ấn Độ | [8 empty] | 140.000 | vn0101859694 | CÔNG TY CỔ PHẦN XUẤT NHẬP KHẨU THIẾT BỊ VÀ HÓA CHẤT VIỆT NAM | IB2300211741 | vnz000015953 | TRƯỜNG ĐẠI HỌC KỸ THUẬT Y TẾ HẢI DƯƠNG | Đấu thầu rộng rãi | 24/10/2023 | 710/QĐ-ĐHKTYTHD | 18/10/2023 | 1 | Thành phố Hải Dương,Tỉnh Hải Dương
8253 | Bóng nong mạch vành có dao cắt | cái | 30 | H74939403xxxxxx Boston Scientific Limited - Ireland | 9018 | [7 empty] | 22.000.000 | vn0101915194 | CÔNG TY CỔ PHẦN TRANG THIẾT BỊ Y TẾ VĨNH KHANG | IB2300172483 | vn2100190887 | Bệnh viện đa khoa Tỉnh Trà Vinh | Đấu thầu rộng rãi | 23/10/2023 | 2117/QĐ-BVĐK | 10/10/2023 | 3 | Thành phố Trà Vinh,Tỉnh Trà Vinh
8254 | Dao mổ chính | cái | 1800 | - Ký mã hiệu: SL-28 - Hãng sản xuất: Rumex International Ltd - Nước sản xuất: Vương Quốc Anh | 9018 | [7 empty] | 126.000 | vn0101585073 | CÔNG TY TNHH THƯƠNG MẠI VÀ DỊCH VỤ PHÚC XUÂN | IB2300172483 | vn2100190887 | Bệnh viện đa khoa Tỉnh Trà Vinh | Đấu thầu rộng rãi | 23/10/2023 | 2117/QĐ-BVĐK | 10/10/2023 | 3 | Thành phố Trà Vinh,Tỉnh Trà Vinh
8255 | Dao mổ phụ | cái | 1800 | Code: Aurosleek/ L15022HT Hãng sản xuất: Aurolab Nước sản xuất: Cộng hòa Ấn Độ | 9018 | [7 empty] | 70.000 | vn0101442741 | CÔNG TY CỔ PHẦN THIÊN TRƯỜNG | IB2300172483 | vn2100190887 | Bệnh viện đa khoa Tỉnh Trà Vinh | Đấu thầu rộng rãi | 23/10/2023 | 2117/QĐ-BVĐK | 10/10/2023 | 3 | Thành phố Trà Vinh,Tỉnh Trà Vinh
8256 | Dao mổ điện cao tần | Máy | 2 | Xuất xứ máy chính: Ý Model: Tom 411 Mã hàng hóa: 90010-04 Hãng sản xuất: Tekno-Medical Optik-Chiurgie GmbH | 90189090 | [7 empty] | 280.000.000 | vn0106896756 | CÔNG TY TNHH DỊCH VỤ KỸ THUẬT HOÀNG NGỌC | IB2300213698 | vn0301657127 | Bệnh viện Quận 12 | Đấu thầu rộng rãi | 23/10/2023 | 2676/QĐ-BV | 19/10/2023 | 2 | Quận 12,TP. Hồ Chí Minh
8257 | Dao mổ số 15 | Cái | 1000 | Kehr Surgical Private Limited;Cộng hòa Ấn Độ | [8 empty] | 1.180 | vn0109950754 | CÔNG TY TNHH THIẾT BỊ Y TẾ & HÓA CHẤT MEDITEK VIỆT NAM | IB2300218314 | vn6000703476 | Bệnh viện Mắt tỉnh Đắk Lắk | Đấu thầu rộng rãi | 21/10/2023 | 100/QĐ-BVM | 19/10/2023 | 2 | TP.Buôn Ma Thuột,Tỉnh Đăk Lăk
8258 | Dao mổ số 11 | Cái | 1100 | Kehr Surgical Private Limited;Cộng hòa Ấn Độ | [8 empty] | 1.170 | vn0109950754 | CÔNG TY TNHH THIẾT BỊ Y TẾ & HÓA CHẤT MEDITEK VIỆT NAM | IB2300218314 | vn6000703476 | Bệnh viện Mắt tỉnh Đắk Lắk | Đấu thầu rộng rãi | 21/10/2023 | 100/QĐ-BVM | 19/10/2023 | 2 | TP.Buôn Ma Thuột,Tỉnh Đăk Lăk
8259 | Dao phẫu thuật mắt | Cái | 300 | GeeEdge Medical Instrument Co., Ltd;Trung Quốc | 9018 | [7 empty] | 145.000 | vn0300483319 | CÔNG TY CỔ PHẦN DƯỢC PHẨM TRUNG ƯƠNG CODUPHA | IB2300218324 | vn6000703476 | Bệnh viện Mắt tỉnh Đắk Lắk | Đấu thầu rộng rãi | 21/10/2023 | 99/QĐ-BVM | 19/10/2023 | 1 | TP.Buôn Ma Thuột,Tỉnh Đăk Lăk
8260 | Dao phẫu thuật mắt | Cái | 300 | Aurolab;Cộng hòa Ấn Độ | 3006 | [7 empty] | 70.000 | vn0300483319 | CÔNG TY CỔ PHẦN DƯỢC PHẨM TRUNG ƯƠNG CODUPHA | IB2300218324 | vn6000703476 | Bệnh viện Mắt tỉnh Đắk Lắk | Đấu thầu rộng rãi | 21/10/2023 | 99/QĐ-BVM | 19/10/2023 | 1 | TP.Buôn Ma Thuột,Tỉnh Đăk Lăk
8261 | Dao mổ số 10 | Cái | 2000 | Ribbel/ Ấn Độ | 90189090 | [7 empty] | 882 | vn0302013220 | CÔNG TY TNHH TRANG THIẾT BỊ Y TẾ ĐỨC ÂN | IB2300165514 | vnz000010856 | Bệnh viện thành phố Thủ Đức | Đấu thầu rộng rãi | 20/10/2023 | 1454/QĐ-BV | 11/10/2023 | 3 | Thành phố Thủ Đức,TP. Hồ Chí Minh
8262 | Dao mổ số 20 | Cái | 5000 | Ribbel/ Ấn Độ | 90189090 | [7 empty] | 882 | vn0302013220 | CÔNG TY TNHH TRANG THIẾT BỊ Y TẾ ĐỨC ÂN | IB2300165514 | vnz000010856 | Bệnh viện thành phố Thủ Đức | Đấu thầu rộng rãi | 20/10/2023 | 1454/QĐ-BV | 11/10/2023 | 3 | Thành phố Thủ Đức,TP. Hồ Chí Minh
8263 | Dao mổ số 11 | Cái | 10000 | Ribbel/ Ấn Độ | 90189090 | [7 empty] | 882 | vn0302013220 | CÔNG TY TNHH TRANG THIẾT BỊ Y TẾ ĐỨC ÂN | IB2300165514 | vnz000010856 | Bệnh viện thành phố Thủ Đức | Đấu thầu rộng rãi | 20/10/2023 | 1454/QĐ-BV | 11/10/2023 | 3 | Thành phố Thủ Đức,TP. Hồ Chí Minh
8264 | Dao mổ số 15 | Cái | 6000 | Ribbel/ Ấn Độ | 90189090 | [7 empty] | 882 | vn0302013220 | CÔNG TY TNHH TRANG THIẾT BỊ Y TẾ ĐỨC ÂN | IB2300165514 | vnz000010856 | Bệnh viện thành phố Thủ Đức | Đấu thầu rộng rãi | 20/10/2023 | 1454/QĐ-BV | 11/10/2023 | 3 | Thành phố Thủ Đức,TP. Hồ Chí Minh
8265 | Lưỡi dao cắt tiêu bản | Cái | 600 | ERMA INC/ Nhật Bản, Mã sản phẩm: 08-636-0 | [8 empty] | 47.565 | vn0500391288 | CÔNG TY TNHH LÊ LỢI | IB2300261907 | vnz000006446 | Bệnh viện Ung bướu tỉnh Bắc Giang | Chào hàng cạnh tranh | 20/10/2023 | 59/TB-BVUB | 19/10/2023 | 1 | Thành phố Bắc Giang,Tỉnh Bắc Giang
8266 | Tay dao mổ điện | Cái | 180 | Yueh Sheng Electronic Industrial Co.,Ltd/ Trung Quốc, Mã sản phẩm: 80307 | [8 empty] | 39.000 | vn0500391288 | CÔNG TY TNHH LÊ LỢI | IB2300261907 | vnz000006446 | Bệnh viện Ung bướu tỉnh Bắc Giang | Chào hàng cạnh tranh | 20/10/2023 | 59/TB-BVUB | 19/10/2023 | 1 | Thành phố Bắc Giang,Tỉnh Bắc Giang
8267 | Lưỡi dao mổ | Cái | 100 | Kehr Surgical Private Limited-Ấn Độ | [8 empty] | 1.100 | vn3100137028 | CÔNG TY CỔ PHẦN DƯỢC PHẨM QUẢNG BÌNH | IB2300229526 | vn3101081360 | Trung tâm Kiểm soát bệnh tật tỉnh Quảng Bình | Chào hàng cạnh tranh | 20/10/2023 | 1567/QĐ-KSBT | 20/10/2023 | 2 | Thành phố Đồng Hới,Tỉnh Quảng Bình
8268 | Lưỡi bào khớp cắt dao động đóng gói tiệt trùng | Cái | 150 | Hàn Quốc REF: T1XXX | 23VT4.0096 | [7 empty] | 3.900.000 | vn0313727379 | CÔNG TY TNHH THƯƠNG MẠI DỊCH VỤ THIẾT BỊ Y TẾ CAO MINH | IB2300146477 | vn1800271748 | Bệnh viện Đa khoa Trung ương Cần Thơ | Đấu thầu rộng rãi | 20/10/2023 | 2608/QĐ-BVTWCT | 12/10/2023 | 4 | Quận Ninh Kiều,Thành phố Cần Thơ
8269 | Dao mổ các số | Cái | 1200 | Ribbel International Limited;Cộng hòa Ấn Độ | [8 empty] | 900 | vn3702828368 | CÔNG TY TNHH KỸ THUẬT THIẾT BỊ THẨM MỸ Y KHOA THIỆN PHÚC | IB2300220746 | vnz000010913 | Trung tâm y tế huyện Bắc Tân Uyên | Chào hàng cạnh tranh rút gọn | 19/10/2023 | 320/QĐ-TTYT | 17/10/2023 | 1 | Huyện Bắc Tân Uyên,Tỉnh Bình Dương
8270 | Dao cắt tiêu bản | Cái | 32500 | Nhật Bản, 3053835, MX35 Ultra microtome blades, KAI Industries Co. Ltd | 8208 | [7 empty] | 78.540 | vn0100365357 | CÔNG TY TNHH SINH NAM | IB2300166349 | vn0100960469 | Bệnh Viện K | Đấu thầu rộng rãi | 19/10/2023 | 2090/QĐ-BVK | 16/10/2023 | 1 | Huyện Thanh Trì,Thành phố Hà Nội
8271 | Lưỡi bào, lưỡi cắt, dao cắt sụn, lưỡi đốt dùng trong phẫu thuật các loại, các cỡ (bao gồm cả tay dao) | Cái | 5 | Reger medizintechnik GmbH/ Đức; 82x-xxx-xxxx | 9018 | [7 empty] | 4.100.000 | vn0302204137 | CÔNG TY TNHH TRANG THIẾT BỊ Y TẾ B.M.S | IB2300198573 | vn0400228672 | BỆNH VIỆN ĐÀ NẴNG | Đấu thầu rộng rãi | 19/10/2023 | Số 1021/QĐ-BVĐN | 16/10/2023 | 3 | Quận Hải Châu,Thành phố Đà Nẵng
8272 | Lưỡi bào, lưỡi cắt, dao cắt sụn, lưỡi đốt dùng trong phẫu thuật các loại, các cỡ (bao gồm cả tay dao) | Cái | 300 | Hãng/ nước sản xuất: Techcord Co.,Ltd. - Hàn Quốc Mã REF: T1730; T1735; T1742; T1750; T1755; T1630; T1635; T1642; T1650; T1655 | 9018 | [7 empty] | 4.000.000 | vn0401523092 | CÔNG TY TNHH DP TBVTYT B.T.D | IB2300198573 | vn0400228672 | BỆNH VIỆN ĐÀ NẴNG | Đấu thầu rộng rãi | 19/10/2023 | Số 1021/QĐ-BVĐN | 16/10/2023 | 3 | Quận Hải Châu,Thành phố Đà Nẵng
8273 | Lưỡi dao mổ | Cái | 1000 | Kehr Surgical Private Limited / Ấn Độ | [8 empty] | 1.100 | vn2800588271 | CÔNG TY CỔ PHẦN THIẾT BỊ VẬT TƯ Y TẾ THANH HÓA | IB2300255897 | vn2801045863 | Bệnh viện đa khoa huyện Yên Định | Chào hàng cạnh tranh rút gọn | 19/10/2023 | Số 770/QĐ-BVYĐ | 18/10/2023 | 1 | Huyện Yên Định,Tỉnh Thanh Hoá
8274 | Tay dao mổ điện | Cái | 100 | MSP: ES-P001 HSX: Evershine Medical Co NSX: Đài Loan | 9018 | [7 empty] | 52.500 | vn5200290129 | Liên danh nhà thầu Việt Thái- Hoàng Liên -Đức An | IB2300241782 | vn5200149895 | Trung tâm y tế huyện Văn Yên | Đấu thầu rộng rãi | 18/10/2023 | 626/QĐ-TTYT | 10/10/2023 | 1 | Tỉnh Yên Bái
8275 | Lưỡi dao mổ sử dụng một lần các cỡ | Cái | 3200 | MSP: KIATO HSX: Kehr Surgical Private Limited NSX: Ấn Độ | 9018 | [7 empty] | 1.260 | vn5200290129 | Liên danh nhà thầu Việt Thái- Hoàng Liên -Đức An | IB2300241782 | vn5200149895 | Trung tâm y tế huyện Văn Yên | Đấu thầu rộng rãi | 18/10/2023 | 626/QĐ-TTYT | 10/10/2023 | 1 | Tỉnh Yên Bái
8276 | Dao mổ điện cao tần | Cái | 1 | Model: EXCELL NHP 350/D Hãng sản xuất: Alsa Apparecchi Medicali SRL/ Italy Nước sản xuất: Italy | 9018 | [7 empty] | 195.000.000 | vn0104262962 | LIÊN DANH VIỆT NHẬT – MINH LONG - HP | IB2300223874 | vn5701416936 | Ban Quản lý dự án đầu tư xây dựng các công trình dân dụng và công nghiệp tỉnh Quảng Ninh | Đấu thầu rộng rãi | 18/10/2023 | 531/QĐ-BDD&CN | 16/10/2023 | 1 | Thành phố Móng cái,Tỉnh Quảng Ninh
8277 | Hệ thống phẫu thuật nội soi | Hệ thống | 1 | 'Model/ hãng sản xuất/ xuất xứ của các máy chính: '-Hộp xử lý hình ảnh: Model: Endocam Logic HD Lite Hãng sản xuất: Richard Wolf GmbH Nước sản xuất: Đức -Nguồn sáng lạnh nội soi Model: EndoLight LED 1.2 Hãng sản xuất: Richard Wolf GmbH Nước sản xuất: Đức -Màn hình chuyên dụng Model: Radiance Ultra 27'' Hãng sản xuất: NDS Surgical Imaging LLC Nước sản xuất: Đức - Máy bơm CO2 lưu lượng cao Model: Insufflator 45 Basic Hãng sản xuất: Richard Wolf GmbH Nước sản xuất: Đức - Dao mổ điện cao tần Model: Excell NHP 350/D Hãng sản xuất: Alsa Apparecchi Medicali S.R.L/ Ý Nước sản xuất: Ý | 9018 | [7 empty] | 3.212.000.000 | vn0104262962 | LIÊN DANH VIỆT NHẬT – MINH LONG - HP | IB2300223874 | vn5701416936 | Ban Quản lý dự án đầu tư xây dựng các công trình dân dụng và công nghiệp tỉnh Quảng Ninh | Đấu thầu rộng rãi | 18/10/2023 | 531/QĐ-BDD&CN | 16/10/2023 | 1 | Thành phố Móng cái,Tỉnh Quảng Ninh
8278 | Bóng nong mạch vành có gắn lưỡi dao nhỏ để điều trị tổn thương tái hẹp trong stent | Cái | 35 | Hãng/ Nước sản xuất: Boston ScientificLimited/ Ireland Hãng/ Nước chủ sỡ hữu: Boston Scientific Corporation/ Mỹ Mã hàng hoá: H74939403xxxxxx | 9018 | [7 empty] | 22.000.000 | vn0401419711 | CÔNG TY TNHH MỘT THÀNH VIÊN KHẢI CA | IB2300133733 | vn3300269409 | Bệnh viện đa khoa Trung ương Huế | Đấu thầu rộng rãi | 18/10/2023 | 811/QĐ-BVH ngày 06/10/2023 và 851/QĐ-BVH ngày 17/10/2023 | 06/10/2023 | 2 | Thành phố Huế,Tỉnh Thừa Thiên Huế
8279 | Dao cắt vi phẫu | Hộp | 18 | Hãng sản xuất: Kai Industries Co., Ltd.; Nước sản xuất: Nhật | 9018 | [7 empty] | 3.150.000 | vn0310905898 | Công ty Cổ phần Thiết bị và Công nghệ Lifelabs | IB2300149591 | vn0310845896 | BỆNH VIỆN NHI ĐỒNG THÀNH PHỐ | Đấu thầu rộng rãi | 17/10/2023 | 944/QĐ-BVNĐTP | 12/10/2023 | 2 | Huyện Bình Chánh,TP. Hồ Chí Minh
8280 | Dao mổ số 10 | Cái | 200 | Hãng sản xuất: Huaian Helen Xuất xứ: Trung Quốc Chủng loại/ Mã sản phẩm: Disposable Surgical Blade | 9018.90.90 | [7 empty] | 798 | vn0310363437 | CÔNG TY TNHH THƯƠNG MẠI VÀ THIẾT BỊ Y TẾ NHẬT MINH | IB2300248006 | vn3800332899 | TRUNG TÂM Y TẾ THỊ XÃ CHƠN THÀNH | Chào hàng cạnh tranh | 17/10/2023 | Quyết định số 328/QĐ-TTYT | 17/10/2023 | 1 | Thị xã Chơn Thành,Tỉnh Bình Phước
8281 | Dao mổ số 11 | Cái | 200 | Hãng sản xuất: Huaian Helen Xuất xứ: Trung Quốc Chủng loại/ Mã sản phẩm: Disposable Surgical Blade | 9018.90.90 | [7 empty] | 798 | vn0310363437 | CÔNG TY TNHH THƯƠNG MẠI VÀ THIẾT BỊ Y TẾ NHẬT MINH | IB2300248006 | vn3800332899 | TRUNG TÂM Y TẾ THỊ XÃ CHƠN THÀNH | Chào hàng cạnh tranh | 17/10/2023 | Quyết định số 328/QĐ-TTYT | 17/10/2023 | 1 | Thị xã Chơn Thành,Tỉnh Bình Phước
8282 | Dao mổ các số | Cái | 250 | Huaian Helen - Trung Quốc | [8 empty] | 1.000 | vn3702828368 | CÔNG TY TNHH KỸ THUẬT THIẾT BỊ THẨM MỸ Y KHOA THIỆN PHÚC | IB2300229311 | vn3700673831 | Trung tâm Y tế thị xã Bến Cát | Chào hàng cạnh tranh | 17/10/2023 | 257/QĐ-TTYT ngày 16/10/2023 | 16/10/2023 | 1 | Thị Xã Bến Cát,Tỉnh Bình Dương
8283 | Dao siêu âm 17cm | Cái | 25 | Miconvey Technologies Co.,Ltd./ Trung Quốc | 9018 | [7 empty] | 5.800.000 | vn0107651702 | CÔNG TY TNHH THIẾT BỊ Y TẾ MINH THIÊN | IB2300146445 | vn1800271748 | Bệnh viện Đa khoa Trung ương Cần Thơ | Đấu thầu rộng rãi | 16/10/2023 | 2586/QĐ-BVTWCt | 08/10/2023 | 4 | Quận Ninh Kiều,Thành phố Cần Thơ
8284 | Dao siêu âm cán dài 9cm | cái | 18 | Miconvey Technologies Co.,Ltd./ Trung Quốc | 9018 | [7 empty] | 5.800.000 | vn0107651702 | CÔNG TY TNHH THIẾT BỊ Y TẾ MINH THIÊN | IB2300146445 | vn1800271748 | Bệnh viện Đa khoa Trung ương Cần Thơ | Đấu thầu rộng rãi | 16/10/2023 | 2586/QĐ-BVTWCt | 08/10/2023 | 4 | Quận Ninh Kiều,Thành phố Cần Thơ
8285 | Dây dao siêu âm mổ nội soi | Cái | 5 | Miconvey Technologies Co.,Ltd./ Trung Quốc | 9018 | [7 empty] | 37.580.000 | vn0107651702 | CÔNG TY TNHH THIẾT BỊ Y TẾ MINH THIÊN | IB2300146445 | vn1800271748 | Bệnh viện Đa khoa Trung ương Cần Thơ | Đấu thầu rộng rãi | 16/10/2023 | 2586/QĐ-BVTWCt | 08/10/2023 | 4 | Quận Ninh Kiều,Thành phố Cần Thơ
8286 | Trocar nội soi không dao, 5mm, nòng ngoài có rãnh cố định, chiều dài tiêu chuẩn 100mm. | Cái | 50 | - Xuất xứ: Anh - Ký mã hiệu: LM510D - Nhãn hiệu: Trocars - Hãng sản xuất: Locamed Limited | 9018 | [7 empty] | 1.200.000 | vn2901260173 | Công ty TNHH y tế Bình Minh | IB2300146445 | vn1800271748 | Bệnh viện Đa khoa Trung ương Cần Thơ | Đấu thầu rộng rãi | 16/10/2023 | 2586/QĐ-BVTWCt | 08/10/2023 | 4 | Quận Ninh Kiều,Thành phố Cần Thơ
8287 | Dây dao siêu âm mổ hở | Cái | 5 | HPBLUE; Ethicon Endo-Surgery S.A. de C.V. Planta II; Mexico | 9018 | [7 empty] | 49.640.850 | vn1200466287 | CÔNG TY TNHH THƯƠNG MẠI DƯỢC PHẨM LONG GIANG | IB2300146445 | vn1800271748 | Bệnh viện Đa khoa Trung ương Cần Thơ | Đấu thầu rộng rãi | 16/10/2023 | 2586/QĐ-BVTWCt | 08/10/2023 | 4 | Quận Ninh Kiều,Thành phố Cần Thơ
8288 | Dao siêu âm mổ mở | Cái | 10 | SNGHK; Ethicon Endo-Surgery S.A. de C.V. Planta II; Mexico | 9018 | [7 empty] | 10.795.750 | vn1200466287 | CÔNG TY TNHH THƯƠNG MẠI DƯỢC PHẨM LONG GIANG | IB2300146445 | vn1800271748 | Bệnh viện Đa khoa Trung ương Cần Thơ | Đấu thầu rộng rãi | 16/10/2023 | 2586/QĐ-BVTWCt | 08/10/2023 | 4 | Quận Ninh Kiều,Thành phố Cần Thơ
8289 | Tay dao hàn mạch dùng trong mổ nội soi đường kính 5mm, chiều dài 37cm sử dụng cho máy hàn mạch | Cái | 40 | NSLX137C; Ethicon Endo-Surgery S.A. de C.V. Planta II; Mexico | 9018 | [7 empty] | 13.634.250 | vn1200466287 | CÔNG TY TNHH THƯƠNG MẠI DƯỢC PHẨM LONG GIANG | IB2300146445 | vn1800271748 | Bệnh viện Đa khoa Trung ương Cần Thơ | Đấu thầu rộng rãi | 16/10/2023 | 2586/QĐ-BVTWCt | 08/10/2023 | 4 | Quận Ninh Kiều,Thành phố Cần Thơ
8290 | Dây dao siêu âm mổ mở | Cái | 5 | Miconvey Technologies Co.,Ltd./ Trung Quốc | 9018 | [7 empty] | 37.580.000 | vn0107651702 | CÔNG TY TNHH THIẾT BỊ Y TẾ MINH THIÊN | IB2300146445 | vn1800271748 | Bệnh viện Đa khoa Trung ương Cần Thơ | Đấu thầu rộng rãi | 16/10/2023 | 2586/QĐ-BVTWCt | 08/10/2023 | 4 | Quận Ninh Kiều,Thành phố Cần Thơ
8291 | Tay dao hàn mạch dùng trong mổ nội soi | Cái | 40 | Trung Quốc; SL0823; Nanjing ShouLiang-med Technology Co., Ltd | 9018.90.90 | [7 empty] | 13.900.000 | vn0108071038 | CÔNG TY TNHH THƯƠNG MẠI VÀ DỊCH VỤ KIM THÀNH TÂM | IB2300146445 | vn1800271748 | Bệnh viện Đa khoa Trung ương Cần Thơ | Đấu thầu rộng rãi | 16/10/2023 | 2586/QĐ-BVTWCt | 08/10/2023 | 4 | Quận Ninh Kiều,Thành phố Cần Thơ
8292 | Trocar nội soi không dao, 11mm hoặc 12 mm, nòng ngoài có rãnh cố định, chiều dài tiêu chuẩn 100mm. | Cái | 100 | - Xuất xứ: Anh - Ký mã hiệu: LM512S - Nhãn hiệu: Trocars - Hãng sản xuất: Locamed Limited | 9018 | [7 empty] | 1.200.000 | vn2901260173 | Công ty TNHH y tế Bình Minh | IB2300146445 | vn1800271748 | Bệnh viện Đa khoa Trung ương Cần Thơ | Đấu thầu rộng rãi | 16/10/2023 | 2586/QĐ-BVTWCt | 08/10/2023 | 4 | Quận Ninh Kiều,Thành phố Cần Thơ
8293 | Dao mổ các số | Cái | 70000 | Ribbel International Limited; Ấn Độ | [8 empty] | 840 | vn1800665083 | CÔNG TY TNHH TRANG THIẾT BỊ Y TẾ MIỀN TÂY | IB2300146445 | vn1800271748 | Bệnh viện Đa khoa Trung ương Cần Thơ | Đấu thầu rộng rãi | 16/10/2023 | 2586/QĐ-BVTWCt | 08/10/2023 | 4 | Quận Ninh Kiều,Thành phố Cần Thơ
8294 | Dao siêu âm cán dài 36cm | cái | 165 | Miconvey Technologies Co.,Ltd./ Trung Quốc | 9018 | [7 empty] | 7.542.000 | vn0107651702 | CÔNG TY TNHH THIẾT BỊ Y TẾ MINH THIÊN | IB2300146445 | vn1800271748 | Bệnh viện Đa khoa Trung ương Cần Thơ | Đấu thầu rộng rãi | 16/10/2023 | 2586/QĐ-BVTWCt | 08/10/2023 | 4 | Quận Ninh Kiều,Thành phố Cần Thơ
8295 | Lưỡi dao mổ sử dụng một lần các số | Cái | 4000 | KIATO 10; 11; 12; 15; 20; 21; 22/Kehr Surgical Private Limited;Cộng hòa Ấn Độ | [8 empty] | 1.260 | vn5200845187 | CÔNG TY TNHH DƯỢC PHẨM VẬT TƯ THIẾT BỊ Y TẾ MINH AN | IB2300236406 | vn5200264859 | Trung tâm Y tế huyện Lục Yên | Đấu thầu rộng rãi | 16/10/2023 | 410/QĐ-TTYT | 10/10/2023 | 1 | Huyện Lục Yên,Tỉnh Yên Bái
8296 | Dao cắt/ đục sụn | Cái | 5 | Arthrosurface, Inc/ Hoa Kỳ FURS-2101; FURS-4101 | 9018 | [7 empty] | 5.800.000 | vn0105481660 | CÔNG TY TNHH XUẤT NHẬP KHẨU HOÀNG NĂM | IB2300134788 | vn3300269409 | Bệnh viện đa khoa Trung ương Huế | Đấu thầu rộng rãi | 16/10/2023 | 812/QĐ-BVH | 06/10/2023 | 3 | Thành phố Huế,Tỉnh Thừa Thiên Huế
8297 | Cán dao mổ | Cái/Chiếc | 20 | Prime/ Pakistan | [8 empty] | 16.000 | vn0401588269 | CÔNG TY TNHH THIẾT BỊ KHOA HỌC NGUYÊN THANH | IB2300173437 | vn0400483707 | Trung tâm Y tế quận Liên Chiểu | Đấu thầu rộng rãi | 15/10/2023 | 750/QĐ-TTYT | 10/10/2023 | 2 | Quận Liên Chiểu,Thành phố Đà Nẵng
8298 | Dao mổ điện cao tần | Chiếc | 4 | Ký mã hiệu máy chính: Valleylab FX8 (VLFX8GEN) Hãng sản xuất máy chính: Covidien (Medtronic) Xuất xứ máy chính: Mỹ | 9018 | [7 empty] | 326.260.000 | vn0107898996 | CÔNG TY TNHH THƯƠNG MẠI TOPLINE | IB2300208212 | vn0200891120 | Bệnh viện Hữu nghị Việt Tiệp | Đấu thầu rộng rãi | 14/10/2023 | Số 5408/QĐ-BVVT | 11/10/2023 | 2 | Quận Lê Chân,Thành phố Hải Phòng
8299 | Cán dao mổ điện | cái | 10 | ES-P001 Hãng nước sản xuất: Evershine Medical - Đài Loan | [8 empty] | 43.000 | vn0106150742 | CÔNG TY TNHH THIẾT BỊ VÀ DỤNG CỤ Y KHOA | IB2300238586 | vn0105391248 | Bệnh viện đa khoa Y học cổ truyền Hà Nội | Đấu thầu rộng rãi | 13/10/2023 | 535/QĐ-BVĐKYHCTHN | 13/10/2023 | 2 | Quận Cầu Giấy,Thành phố Hà Nội
8300 | Lưỡi dao mổ các số | Cái | 1200 | Disposable Surgical Blade Hãng nước sản xuất: Huaian Helen Medical - Trung Quốc | [8 empty] | 850 | vn0106150742 | CÔNG TY TNHH THIẾT BỊ VÀ DỤNG CỤ Y KHOA | IB2300238586 | vn0105391248 | Bệnh viện đa khoa Y học cổ truyền Hà Nội | Đấu thầu rộng rãi | 13/10/2023 | 535/QĐ-BVĐKYHCTHN | 13/10/2023 | 2 | Quận Cầu Giấy,Thành phố Hà Nội
8301 | Lưỡi dao mổ các số hoặc tương đương | Cái | 3000 | Kehr Surgical - Ấn Độ | [8 empty] | 980 | vn0106122008 | CÔNG TY CỔ PHẦN THIẾT BỊ VẬT TƯ HOÀNG MINH | IB2300215553 | vn4900265729 | Trung tâm Y tế huyện Bình Gia | Chào hàng cạnh tranh | 13/10/2023 | 98/QĐ-TTYT | 11/10/2023 | 2 | Huyện Bình Gia,Tỉnh Lạng Sơn
8302 | Dao mổ phaco (1) | Cái | 213 | Unique Technologies Inc. Mỹ | [8 empty] | 315.000 | vn0200423732 | CÔNG TY TNHH HOÀNG OÁNH | IB2300231164 | vn0200983491 | Viện Y Học Biển | Đấu thầu rộng rãi | 13/10/2023 | 574/QĐ-YHB | 10/10/2023 | 1 | Quận Lê Chân,Thành phố Hải Phòng
8303 | Dao mổ phaco (2) | Cái | 213 | Unique Technologies Inc. Mỹ | [8 empty] | 180.000 | vn0200423732 | CÔNG TY TNHH HOÀNG OÁNH | IB2300231164 | vn0200983491 | Viện Y Học Biển | Đấu thầu rộng rãi | 13/10/2023 | 574/QĐ-YHB | 10/10/2023 | 1 | Quận Lê Chân,Thành phố Hải Phòng
8304 | Bóng nong mạch vành có gắn lưỡi dao nhỏ cắt mảng xơ vữa mạch vành | Cái | 10 | - Quốc Gia: Ireland - Ký mã hiệu: H74939403xxxxxx - Hãng Sản Xuất: Boston Scientific Limited, Ireland - Hãng chủ sở hữu: Boston Scientific Corporation, Mỹ | 9018 | [7 empty] | 23.000.000 | vn0107721068 | CÔNG TY TNHH HOÀNG YẾN MEDITECH VIỆT NAM | IB2300145933 | vnz000023759 | Bệnh viện Bưu Điện | Đấu thầu rộng rãi | 12/10/2023 | 3680/QĐ-BVBĐ-VTTBYT | 04/10/2023 | 2 | Quận Hoàng Mai,Thành phố Hà Nội
8305 | Lưỡi dao mỗ phẫu thuật số 11 | Cái | 400 | Ribbel - Ấn Độ | [8 empty] | 945 | vn0305490038 | CÔNG TY TNHH THƯƠNG MẠI THIẾT BỊ Y TẾ THÀNH KHOA | IB2300177876 | vn3400599721 | Trung Tâm Y tế Huyện Đức Linh | Đấu thầu rộng rãi | 12/10/2023 | Số 459 /QĐ-TTYTĐL | 09/10/2023 | 2 | Huyện Đức Linh,Tỉnh Bình Thuận
8306 | Lưỡi dao mổ số 11 | Cái | 100 | Dao mổ số 11 -Huaian Helen Medical - Trung Quốc | 9018 | [7 empty] | 860 | vn6000371421 | Liên danh Công ty TNHH dược phẩm Hoàng Vũ và Công ty TNHH thương mại- dịch vụ -sản xuất -xuất nhập khẩu Sơn Thịnh. | IB2300182803 | vn6000612035 | Trung tâm y tế Huyện Cư kuin | Đấu thầu rộng rãi | 12/10/2023 | 218/QĐ-TTYT | 02/10/2023 | 1 | Huyện Cư Kuin,Tỉnh Đăk Lăk
8307 | Lưỡi dao mổ số 15 | Cái | 100 | Dao mổ số 15 -Huaian Helen Medical - Trung Quốc | 9018 | [7 empty] | 1.000 | vn6000371421 | Liên danh Công ty TNHH dược phẩm Hoàng Vũ và Công ty TNHH thương mại- dịch vụ -sản xuất -xuất nhập khẩu Sơn Thịnh. | IB2300182803 | vn6000612035 | Trung tâm y tế Huyện Cư kuin | Đấu thầu rộng rãi | 12/10/2023 | 218/QĐ-TTYT | 02/10/2023 | 1 | Huyện Cư Kuin,Tỉnh Đăk Lăk
8308 | Dao mổ số 10 | Cái | 1040 | Dao mổ số 10 Falcon -Huaian Helen Medical - Trung Quốc | 9018 | [7 empty] | 860 | vn6000371421 | Liên danh Công ty TNHH dược phẩm Hoàng Vũ và Công ty TNHH thương mại- dịch vụ -sản xuất -xuất nhập khẩu Sơn Thịnh. | IB2300182803 | vn6000612035 | Trung tâm y tế Huyện Cư kuin | Đấu thầu rộng rãi | 12/10/2023 | 218/QĐ-TTYT | 02/10/2023 | 1 | Huyện Cư Kuin,Tỉnh Đăk Lăk
8309 | Lưỡi dao mổ | Cái | 2000 | Kehr Surgical Private Limited;Cộng hòa Ấn Độ | [8 empty] | 1.260 | vn0201978198 | CÔNG TY TNHH Y TẾ ROCO | IB2300242514 | vnz000029231 | Trung tâm Y tế huyện Cát Hải | Chào hàng cạnh tranh | 12/10/2023 | 344/QĐ-TTYTCH | 12/10/2023 | 1 | Huyện Cát Hải,Thành phố Hải Phòng
8310 | Lưỡi dao mổ sử dụng một lần số 11 | Cái | 4000 | HUAIAN- Trung Quốc | 23G13TVT02 | [7 empty] | 945 | vn2001109677 | CÔNG TY CP XÂY DỰNG TECH MEDICAL PHÁT TRIỂN VIỆT | IB2300131691 | vnz000011751 | Bệnh viện Đa khoa Trần Văn Thời | Đấu thầu rộng rãi | 11/10/2023 | 200/QĐ-BV | 06/10/2023 | 2 | Huyện Trần Văn Thời,Tỉnh Cà Mau
8311 | Lưỡi dao mổ sử dụng một lần số 15 | Cái | 200 | HUAIAN- Trung Quốc | 23G13TVT03 | [7 empty] | 945 | vn2001109677 | CÔNG TY CP XÂY DỰNG TECH MEDICAL PHÁT TRIỂN VIỆT | IB2300131691 | vnz000011751 | Bệnh viện Đa khoa Trần Văn Thời | Đấu thầu rộng rãi | 11/10/2023 | 200/QĐ-BV | 06/10/2023 | 2 | Huyện Trần Văn Thời,Tỉnh Cà Mau
8312 | Dao phẫu thuật (Dùng trong phẫu thuật Phaco) | Cái | 3300 | MIPL/C3/SLIT/2.80-A/Madhu Instruments Pvt. Ltd-Ấn Độ | 9018 | [7 empty] | 122.493 | vn0107923346 | CÔNG TY CỔ PHẦN PHÁT TRIỂN VÀ ĐẦU TƯ PHÚC KHANG | IB2300167732 | vn4600487061 | Bệnh viện Mắt Thái Nguyên | Đấu thầu rộng rãi | 11/10/2023 | 169/QĐ-BVM | 05/10/2023 | 3 | Tỉnh Thái Nguyên
8313 | Dao phẫu thuật (Dùng trong nhãn khoa) | Cái | 800 | MIPL/C3/CRESCENT/2.5 MIPL/C3/CRESCENT/2.5-A Madhu/ Ấn Độ | 9018 | [7 empty] | 136.500 | vn0107594451 | CÔNG TY TNHH LEGATEK | IB2300167732 | vn4600487061 | Bệnh viện Mắt Thái Nguyên | Đấu thầu rộng rãi | 11/10/2023 | 169/QĐ-BVM | 05/10/2023 | 3 | Tỉnh Thái Nguyên
8314 | Dao phẫu thuật (Dùng trong phẫu thuật Phaco) | Cái | 3300 | MIPL/C3/LANCE/15⁰ Madhu/ Ấn Độ | 9018 | [7 empty] | 63.000 | vn0107594451 | CÔNG TY TNHH LEGATEK | IB2300167732 | vn4600487061 | Bệnh viện Mắt Thái Nguyên | Đấu thầu rộng rãi | 11/10/2023 | 169/QĐ-BVM | 05/10/2023 | 3 | Tỉnh Thái Nguyên
8315 | Lưỡi dao mổ | Hộp | 1 | Hãng nước sản xuất: Huaian Helen Medical Instrument Co., Ltd/ Trung Quốc. Hãng nước chủ sở hữu: Huaian Medicom Medical Technology Co.,ltd/ Trung Quốc | [8 empty] | 100.000 | vn0313417031 | CÔNG TY TNHH XUẤT NHẬP KHẨU VẬT TƯ THIẾT BỊ Y TẾ TRANG MINH HẠNH | IB2300227346 | vn0000000228 | bệnh viện lao và bệnh phổi Tỉnh Gia Lai | Đấu thầu rộng rãi | 11/10/2023 | 150/QĐ-BVLBP | 04/10/2023 | 1 | Thành phố Pleiku,Tỉnh Gia Lai
8316 | Dây dao mổ điện nội soi | Chiếc | 3 | Đức | 9018 | [7 empty] | 2.240.000 | vn0106048844 | CÔNG TY CỔ PHẦN DƯỢC THIẾT BỊ Y TẾ ÂU MỸ | IB2300223815 | vn2400229574 | Bệnh viện Đa khoa tỉnh Bắc Giang | Chào hàng cạnh tranh | 10/10/2023 | 1592/QĐ-BVĐKT | 02/10/2023 | 1 | Thành phố Bắc Giang,Tỉnh Bắc Giang
8317 | Dao mổ 15 | Chiếc | 10 | Kehr Surgical Private Limited/ Cộng hòa Ấn Độ | 9018 | [7 empty] | 1.000 | vn0101953129 | CÔNG TY CỔ PHẦN SẢN XUẤT VÀ XUẤT NHẬP KHẨU VIETLAND | IB2300215614 | vnz000013192 | Bệnh viện 09 | Đấu thầu rộng rãi | 10/10/2023 | 202/QĐ-BV09 | 09/10/2023 | 1 | Huyện Thanh Trì,Thành phố Hà Nội
8318 | Dao cắt cơ Oddi | Cái | 30 | Costa Rica , M005841xx , Boston Scientific Corporation | 9018 | [7 empty] | 5.049.000 | vn0106215710 | Công ty Cổ phần Vật tư và Trang thiết bị Y tế Cường An | IB2300197544 | vnz000019744 | Bệnh viện đa khoa Nông Nghiệp | Đấu thầu rộng rãi | 09/10/2023 | 2167/QĐ-BVNN-KD | 02/10/2023 | 2 | Huyện Thanh Trì,Thành phố Hà Nội
8319 | Dao cắt hớt dưới niêm mạc đầu cách điện | Cái | 5 | Trung Quốc , MK-IT-x-xxx , Microtech (Nanjing) Co., Ltd | 9018 | [7 empty] | 5.500.000 | vn0106215710 | Công ty Cổ phần Vật tư và Trang thiết bị Y tế Cường An | IB2300197544 | vnz000019744 | Bệnh viện đa khoa Nông Nghiệp | Đấu thầu rộng rãi | 09/10/2023 | 2167/QĐ-BVNN-KD | 02/10/2023 | 2 | Huyện Thanh Trì,Thành phố Hà Nội
8320 | Dao cắt vi thể 2 | Cái | 100 | Model: A-35 Hãng sản xuất: Feather Safety Razor Xuất xứ: Nhật Bản | [8 empty] | 71.000 | vn0106162593 | CÔNG TY CỔ PHẦN THIẾT BỊ CÔNG NGHỆ NAM PHONG | IB2300175557 | vnz000019744 | Bệnh viện đa khoa Nông Nghiệp | Đấu thầu rộng rãi | 09/10/2023 | 2171/QĐ-BVNN-KD | 02/10/2023 | 2 | Huyện Thanh Trì,Thành phố Hà Nội
8321 | Dao cắt vi thể 1 | Cái | 1000 | Model: S-35 Hãng sản xuất: Feather Safety Razor Xuất xứ: Nhật Bản | [8 empty] | 66.000 | vn0106162593 | CÔNG TY CỔ PHẦN THIẾT BỊ CÔNG NGHỆ NAM PHONG | IB2300175557 | vnz000019744 | Bệnh viện đa khoa Nông Nghiệp | Đấu thầu rộng rãi | 09/10/2023 | 2171/QĐ-BVNN-KD | 02/10/2023 | 2 | Huyện Thanh Trì,Thành phố Hà Nội
8322 | Các loại dao, lưỡi dao sử dụng trong phẫu thuật các loại, các cỡ | Cái | 480 | 'Trung Quốc, 'CJY-05-15°, GeeEdge Medical Instrument Co.,Ltd | 9018 | [7 empty] | 125.000 | vn0107512970 | CÔNG TY CỔ PHẦN CÔNG NGHỆ Y TẾ VIỆT ĐỨC | IB2300211755 | vn1400532635 | Bệnh viện Đa khoa khu vực Hồng Ngự | Chào hàng cạnh tranh | 09/10/2023 | 494/QĐ-BV | 09/10/2023 | 1 | Thành phố Hồng Ngự,Tỉnh Đồng Tháp
8323 | Các loại dao, lưỡi dao sử dụng trong phẫu thuật các loại, các cỡ | Cái | 480 | 'Trung Quốc, CJY-01-2.8; CJY-01-3.0; CJY-01-3.2, GeeEdge Medical Instrument Co.,Ltd | 9018 | [7 empty] | 144.000 | vn0107512970 | CÔNG TY CỔ PHẦN CÔNG NGHỆ Y TẾ VIỆT ĐỨC | IB2300211755 | vn1400532635 | Bệnh viện Đa khoa khu vực Hồng Ngự | Chào hàng cạnh tranh | 09/10/2023 | 494/QĐ-BV | 09/10/2023 | 1 | Thành phố Hồng Ngự,Tỉnh Đồng Tháp
8324 | Lưỡi dao mổ - các số | Cái | 700 | KIATO 10; 11; 12; 15; 20; 21; 22/Kehr Surgical Private Limited;Cộng hòa Ấn Độ | [8 empty] | 1.260 | vn5200845187 | CÔNG TY TNHH DƯỢC PHẨM VẬT TƯ THIẾT BỊ Y TẾ MINH AN | IB2300226862 | vn5200159942 | Trung Tâm Y tế Huyện Yên Bình Tỉnh Yên Bái | Đấu thầu rộng rãi | 07/10/2023 | 375/QĐ-TTYT | 29/09/2023 | 1 | Huyện Yên Bình,Tỉnh Yên Bái
8325 | Cán dao mổ các số | Cái | 4 | 3-001; 3-003/ Gold Tier Mic;Pakistan | [8 empty] | 27.300 | vn5200845187 | CÔNG TY TNHH DƯỢC PHẨM VẬT TƯ THIẾT BỊ Y TẾ MINH AN | IB2300226862 | vn5200159942 | Trung Tâm Y tế Huyện Yên Bình Tỉnh Yên Bái | Đấu thầu rộng rãi | 07/10/2023 | 375/QĐ-TTYT | 29/09/2023 | 1 | Huyện Yên Bình,Tỉnh Yên Bái
8326 | Dao đốt điện đầu dẹp | Cái | 10 | Trung Quốc | [8 empty] | 36.750 | vn1801186502 | CÔNG TY TNHH THƯƠNG MẠI DỊCH VỤ KỸ THUẬT NAM THIÊN LỘC | IB2300162555 | vn2200374856 | TRUNG TÂM Y TẾ THỊ XÃ NGÃ NĂM | Đấu thầu rộng rãi | 06/10/2023 | 294/QĐ-TTYT | 25/08/2023 | 3 | Thị Xã Ngã Năm,Tỉnh Sóc Trăng
8327 | Lưỡi dao mỗ số 11;21 | Cây | 3760 | Ribbel/Ấn Độ | [8 empty] | 1.050 | vn1801186502 | CÔNG TY TNHH THƯƠNG MẠI DỊCH VỤ KỸ THUẬT NAM THIÊN LỘC | IB2300162555 | vn2200374856 | TRUNG TÂM Y TẾ THỊ XÃ NGÃ NĂM | Đấu thầu rộng rãi | 06/10/2023 | 294/QĐ-TTYT | 25/08/2023 | 3 | Thị Xã Ngã Năm,Tỉnh Sóc Trăng
8328 | Lưỡi dao nhọn | cái | 3190 | Huain Helen - Trung Quốc | [8 empty] | 819 | vn2200657847 | CÔNG TY TNHH MTV TRANG THIẾT BỊ - VẬT TƯ Y TẾ HIỀN LÂM MINH | IB2300162567 | vn2200527358 | TRUNG TÂM Y TẾ HUYỆN THẠNH TRỊ | Đấu thầu rộng rãi | 06/10/2023 | 109/QĐ-TTYT | 31/08/2023 | 3 | Huyện Thạnh Trị,Tỉnh Sóc Trăng
8329 | Dao mổ số 11 đầu nhọn | Cái | 1500 | Hãng nước sản xuất: Huaian Helen Medical Instrument Co., Ltd/ Trung Quốc. Hãng nước chủ sở hữu: Huaian Medicom Medical Technology Co.,ltd/ Trung Quốc | [8 empty] | 1.000 | vn0313417031 | CÔNG TY TNHH XUẤT NHẬP KHẨU VẬT TƯ THIẾT BỊ Y TẾ TRANG MINH HẠNH | IB2300221302 | vn5900275750 | TRUNG TÂM Y TẾ THỊ XÃ AN KHÊ | Đấu thầu rộng rãi | 06/10/2023 | 416/QĐ-TTYT | 04/10/2023 | 1 | Thị xã An Khê,Tỉnh Gia Lai
8330 | Dao mổ số 10 đầu tù | Cái | 2000 | Hãng nước sản xuất: Huaian Helen Medical Instrument Co., Ltd/ Trung Quốc. Hãng nước chủ sở hữu: Huaian Medicom Medical Technology Co.,ltd/ Trung Quốc | [8 empty] | 1.000 | vn0313417031 | CÔNG TY TNHH XUẤT NHẬP KHẨU VẬT TƯ THIẾT BỊ Y TẾ TRANG MINH HẠNH | IB2300221302 | vn5900275750 | TRUNG TÂM Y TẾ THỊ XÃ AN KHÊ | Đấu thầu rộng rãi | 06/10/2023 | 416/QĐ-TTYT | 04/10/2023 | 1 | Thị xã An Khê,Tỉnh Gia Lai
8331 | Lưỡi dao mổ phẫu thuật các size | Cái | 1200 | Ribbel - Ấn Độ | [8 empty] | 920 | vn1800665083 | CÔNG TY TNHH TRANG THIẾT BỊ Y TẾ MIỀN TÂY | IB2300162560 | vn2200348694 | TRUNG TÂM Y TẾ HUYỆN LONG PHÚ | Đấu thầu rộng rãi | 06/10/2023 | 169/QĐ-TTYT | 14/09/2023 | 3 | Huyện Long Phú,Tỉnh Sóc Trăng
8332 | Lưỡi dao mổ | Cái | 20 | Kehr Surgical Private Limited-Ấn Độ | [8 empty] | 1.200 | vn3100137028 | CÔNG TY CỔ PHẦN DƯỢC PHẨM QUẢNG BÌNH | IB2300211632 | vn3100317447 | Bệnh viện Y Dược cổ truyền Quảng Bình | Chào hàng cạnh tranh | 06/10/2023 | 824/QĐ-YDCT | 06/10/2023 | 2 | Thành phố Đồng Hới,Tỉnh Quảng Bình
8333 | Lưỡi dao mổ | Cái | 20 | Kehr Surgical Private Limited-Ấn Độ | [8 empty] | 1.200 | vn3100137028 | CÔNG TY CỔ PHẦN DƯỢC PHẨM QUẢNG BÌNH | IB2300211632 | vn3100317447 | Bệnh viện Y Dược cổ truyền Quảng Bình | Chào hàng cạnh tranh | 06/10/2023 | 824/QĐ-YDCT | 06/10/2023 | 2 | Thành phố Đồng Hới,Tỉnh Quảng Bình
8334 | Lưỡi dao mổ các số | Cái | 3000 | Kehr Surgical Private Limited, Ấn Độ | 9018 | [7 empty] | 1.100 | vn0107699091 | CÔNG TY TRÁCH NHIỆM HỮU HẠN THIẾT BỊ Y TẾ ADC | IB2300198126 | vn5500340317 | Bệnh viện đa khoa huyện Mộc Châu, tỉnh Sơn La | Đấu thầu rộng rãi | 06/10/2023 | Số 831/QĐ-BVMC | 03/10/2023 | 1 | Huyện Mộc Châu,Tỉnh Sơn La
8335 | Dao mổ Số 15 | Cái | 100 | Dao mổ-Huiaian Helen - Trung Quốc | [8 empty] | 800 | vn6000371421 | CÔNG TY TNHH DƯỢC PHẨM HOÀNG VŨ | IB2300170885 | vn5900547073 | Trung Tâm Y Tế Thị Xã AyunPa | Đấu thầu rộng rãi | 06/10/2023 | 319/QĐ-TTYT | 05/10/2023 | 5 | Thị xã Ayun Pa,Tỉnh Gia Lai
8336 | Dao mổ Số 20 | Cái | 2000 | Dao mổ-Huiaian Helen - Trung Quốc | [8 empty] | 800 | vn6000371421 | CÔNG TY TNHH DƯỢC PHẨM HOÀNG VŨ | IB2300170885 | vn5900547073 | Trung Tâm Y Tế Thị Xã AyunPa | Đấu thầu rộng rãi | 06/10/2023 | 319/QĐ-TTYT | 05/10/2023 | 5 | Thị xã Ayun Pa,Tỉnh Gia Lai
8337 | Dao siêu âm lưỡi 9cm | Cái | 5 | HAR9F; NPA de Mexico S. de R.L. de C.V.; Ethicon Endo-Surgery S.A. de C.V. Planta II; Mexico | 9018 | [7 empty] | 12.270.636 | vn1200466287 | CÔNG TY TNHH THƯƠNG MẠI DƯỢC PHẨM LONG GIANG | IB2300146490 | vn1800271748 | Bệnh viện Đa khoa Trung ương Cần Thơ | Đấu thầu rộng rãi | 06/10/2023 | 2381/QĐ-BVTWCT | 27/09/2023 | 2 | Quận Ninh Kiều,Thành phố Cần Thơ
8338 | Dao siêu âm 4 - 9cm, cắt mô và hàn mạch | Cái | 20 | SNGHK; Ethicon Endo-Surgery S.A. de C.V. Planta II; Mexico | 9018 | [7 empty] | 10.795.743 | vn1200466287 | CÔNG TY TNHH THƯƠNG MẠI DƯỢC PHẨM LONG GIANG | IB2300146490 | vn1800271748 | Bệnh viện Đa khoa Trung ương Cần Thơ | Đấu thầu rộng rãi | 06/10/2023 | 2381/QĐ-BVTWCT | 27/09/2023 | 2 | Quận Ninh Kiều,Thành phố Cần Thơ
8339 | Dao mổ phụ 15, 30 độ | Cái | 1000 | Madhu/ Ấn Độ MIPL/C3/LANCE/15° MIPL/C3/LANCE/30° | 9018 | [7 empty] | 63.000 | vn0107594451 | CÔNG TY TNHH LEGATEK | IB2300146474 | vn1800271748 | Bệnh viện Đa khoa Trung ương Cần Thơ | Đấu thầu rộng rãi | 06/10/2023 | 2380/QĐ-BVTWCT | 27/09/2023 | 3 | Quận Ninh Kiều,Thành phố Cần Thơ
8340 | Dao mổ mắt 2.2/2.8/3.0/3.2mm | Cái | 1000 | Microtrack Surgicals - Cộng hòa Ấn Độ | [8 empty] | 115.000 | vn1800665083 | CÔNG TY TNHH TRANG THIẾT BỊ Y TẾ MIỀN TÂY | IB2300146474 | vn1800271748 | Bệnh viện Đa khoa Trung ương Cần Thơ | Đấu thầu rộng rãi | 06/10/2023 | 2380/QĐ-BVTWCT | 27/09/2023 | 3 | Quận Ninh Kiều,Thành phố Cần Thơ
8341 | Lưỡi dao mổ số 21 | Cái | 1500 | Kehr Surgical Private Limited - Ấn Độ | [8 empty] | 1.150 | vn0101509266 | CÔNG TY TNHH THƯƠNG MẠI DƯỢC MỸ PHẨM THANH BÌNH | IB2300210641 | vn5300133200 | Bệnh viện Đa khoa huyện Văn Bàn | Đấu thầu rộng rãi | 05/10/2023 | 323/QĐ-BVĐK | 04/10/2023 | 1 | Tỉnh Lào Cai
8342 | Lưỡi dao mổ số 11 | Cái | 500 | Kehr Surgical Private Limited - Ấn Độ | [8 empty] | 1.150 | vn0101509266 | CÔNG TY TNHH THƯƠNG MẠI DƯỢC MỸ PHẨM THANH BÌNH | IB2300210641 | vn5300133200 | Bệnh viện Đa khoa huyện Văn Bàn | Đấu thầu rộng rãi | 05/10/2023 | 323/QĐ-BVĐK | 04/10/2023 | 1 | Tỉnh Lào Cai
8343 | Dao mổ điện cao tần | Cái | 7 | Hãng/ Xuất xứ: Covidien (Medtronic)/ Mỹ Ký mã hiệu: Valleylab FX8 (VLFX8GEN) | 9018 | [7 empty] | 330.000.000 | vn0100124376 | TỔNG CÔNG TY THIẾT BỊ Y TẾ VIỆT NAM - CTCP | IB2300164770 | vn0102251531 | Bệnh viện Đại học Y Hà Nội | Đấu thầu rộng rãi | 05/10/2023 | 1779/QĐ-BVĐHYHN | 26/09/2023 | 2 | Quận Đống Đa,Thành phố Hà Nội
8344 | Dao chích lấy máu | Cái | 2000 | Greetmed- Trung Quốc | 9018 | [7 empty] | 210 | vn4100867273 | CÔNG TY TNHH TRANG THIẾT BỊ Y TẾ - VẬT TƯ KHOA HỌC KỸ THUẬT LINH ANH | IB2300167472 | vn4100542483 | Bệnh viện đa khoa tỉnh Bình Định | Đấu thầu rộng rãi | 04/10/2023 | 9262/QĐ-BVĐKT | 29/09/2023 | 2 | Thành phố Quy Nhơn,Tỉnh Bình Định
8345 | Lưỡi dao cắt tiêu bản | Cái | 1500 | Feather Safety Razor Co., Ltd-Nhật Bản | 8211 | [7 empty] | 52.800 | vn4100867273 | CÔNG TY TNHH TRANG THIẾT BỊ Y TẾ - VẬT TƯ KHOA HỌC KỸ THUẬT LINH ANH | IB2300176652 | vn4100542483 | Bệnh viện đa khoa tỉnh Bình Định | Đấu thầu rộng rãi | 04/10/2023 | 9259/QĐ-BVĐKT | 29/09/2023 | 2 | Thành phố Quy Nhơn,Tỉnh Bình Định
8346 | Lưỡi dao mổ các số | Cái | 200 | Huaian Helen - Trung Quốc (Disposable Surgical Blade) | [8 empty] | 819 | vn0310363437 | CÔNG TY TNHH THƯƠNG MẠI VÀ THIẾT BỊ Y TẾ NHẬT MINH | IB2300174724 | vn5800179820 | TRUNG TÂM Y TẾ HUYỆN ĐẠ HUOAI | Đấu thầu rộng rãi | 04/10/2023 | 147/QĐ-TTYT | 04/10/2023 | 1 | Huyện Đạ Huoai,Tỉnh Lâm Đồng
8347 | Dao đốt điện | Cái | 50 | Cathay Manufacturing Corp - Trung Quốc | VT.288 |  |  |  |  | 893/2020/180000028/PCBPL-BYT, ngày 24/06/2020 |  |  | 34.440 | vn0310363437 | CÔNG TY TNHH THƯƠNG MẠI VÀ THIẾT BỊ Y TẾ NHẬT MINH | IB2300144142 | vn2200726113 | BỆNH VIỆN CHUYÊN KHOA SẢN - NHI TỈNH SÓC TRĂNG | Đấu thầu rộng rãi | 04/10/2023 | 792/QĐ-BVSN | 27/09/2023 | 3 | Thành phố Sóc Trăng,Tỉnh Sóc Trăng
8348 | Cán dao | Cái/Chiếc | 10 | Arain And Son’s, Pakistan | [5 empty] | 180002317/PCBA-HCM |  |  | 9.600 | vn1800665083 | CÔNG TY TNHH TRANG THIẾT BỊ Y TẾ MIỀN TÂY | IB2300144142 | vn2200726113 | BỆNH VIỆN CHUYÊN KHOA SẢN - NHI TỈNH SÓC TRĂNG | Đấu thầu rộng rãi | 04/10/2023 | 792/QĐ-BVSN | 27/09/2023 | 3 | Thành phố Sóc Trăng,Tỉnh Sóc Trăng
8349 | Lưỡi dao mổ cán cỡ 11 | Cái | 20000 | Xuất xứ: Kehr Surgical Private Limited Kiato - Ấn Độ Ký mã hiệu: Size 11 | 9018 | [7 empty] | 1.008 | vn0101954891 | CÔNG TY TNHH THIẾT BỊ Y TẾ MINH QUANG | IB2300145652 | vnz000023759 | Bệnh viện Bưu Điện | Đấu thầu rộng rãi | 03/10/2023 | 3492/QĐ-BVBĐ-VTTBYT | 25/09/2023 | 3 | Quận Hoàng Mai,Thành phố Hà Nội
8350 | Lưỡi dao mổ cán cỡ 20 | Cái | 10000 | Xuất xứ: Kehr Surgical Private Limited Kiato - Ấn Độ Ký mã hiệu: Size 20 | 9018 | [7 empty] | 1.008 | vn0101954891 | CÔNG TY TNHH THIẾT BỊ Y TẾ MINH QUANG | IB2300145652 | vnz000023759 | Bệnh viện Bưu Điện | Đấu thầu rộng rãi | 03/10/2023 | 3492/QĐ-BVBĐ-VTTBYT | 25/09/2023 | 3 | Quận Hoàng Mai,Thành phố Hà Nội
8351 | Lưỡi dao mổ các số | Chiếc | 700 | Surgical blades - ZBxx - SMI A.G; Bỉ | 9018.90.90 | [7 empty] | 1.485 | vn0900108278 | CÔNG TY CỔ PHẦN DƯỢC PHẨM HƯNG YÊN | IB2300218003 | vn0900166495 | Trung tâm Y tế huyện Phù Cừ | Chào hàng cạnh tranh | 03/10/2023 | 110/QĐ-YTPC | 27/09/2023 | 1 | Tỉnh Hưng Yên
8352 | Tay dao mổ điện | Cái | 10 | Tay dao mổ điện -OBS-Db - 0039D - Baisheng Medical Co., Ltd; Trung Quốc | 9018.90.30 | [7 empty] | 49.000 | vn0900108278 | CÔNG TY CỔ PHẦN DƯỢC PHẨM HƯNG YÊN | IB2300218003 | vn0900166495 | Trung tâm Y tế huyện Phù Cừ | Chào hàng cạnh tranh | 03/10/2023 | 110/QĐ-YTPC | 27/09/2023 | 1 | Tỉnh Hưng Yên
8353 | Dao mổ số 20 | Cái | 300 | Ribbel International Ltd/ Ấn Độ | [8 empty] | 1.000 | vn0313417031 | CÔNG TY TNHH XUẤT NHẬP KHẨU VẬT TƯ THIẾT BỊ Y TẾ TRANG MINH HẠNH | IB2300191475 | vn5900617806 | Trung tâm y tế huyện IaGrai tỉnh Gia Lai | Chào hàng cạnh tranh | 03/10/2023 | 209/QĐ-TTYT | 26/09/2023 | 2 | Huyện Ia Grai,Tỉnh Gia Lai
8354 | Dao mổ điện cao tần | Cái | 1 | ALSA Apparecchi Medicali Srl; Ý Model: EXCELL NHP 250/D | [8 empty] | 225.000.000 | vn5901019333 | CÔNG TY TRÁCH NHIỆM HỮU HẠN MỘT THÀNH VIÊN HUỲNH VÂN GIA LAI | IB2300182555 | vn5900617806 | Trung tâm y tế huyện IaGrai tỉnh Gia Lai | Chào hàng cạnh tranh | 03/10/2023 | 204/QĐ-TTYT | 19/09/2023 | 1 | Huyện Ia Grai,Tỉnh Gia Lai
8355 | cán dao mổ | Cái | 10 | ARAIN & SON’S;Pakistan | 8211 | [7 empty] | 14.500 | vn3001039132 | CÔNG TY CỔ PHẦN THƯƠNG MẠI DỊCH VỤ THIẾT BỊ Y TẾ TÂN HOÀ PHÁT | IB2300228523 | vn3000350433 | Bệnh viện Đa khoa tỉnh Hà Tĩnh | Đấu thầu rộng rãi | 03/10/2023 | Số:732/QĐ-BVĐKT | 02/10/2023 | 1 | Thành phố Hà Tĩnh,Tỉnh Hà Tĩnh
8356 | Lưỡi dao mổ các số | Cái | 2200 | SMI-Bi | [8 empty] | 1.260 | vn0104888615 | CÔNG TY TNHH MỘT THÀNH VIÊN THƯƠNG MẠI VÀ DỊCH VỤ ĐỨC BẢO | IB2300191134 | vn0800726760 | Trung Tâm Y Tế Thành Phố Chí Linh | Chào hàng cạnh tranh | 03/10/2023 | 645/QĐ-TTYT | 29/09/2023 | 1 | Thành phố Chí Linh,Tỉnh Hải Dương
8357 | Tay dao mổ điện | Cái | 5 | Baisheng/ Trung Quốc | 9018 | [7 empty] | 42.000 | vn0107063041 | CÔNG TY CỔ PHẦN GIẢI PHÁP Y TẾ HOBA | IB2300168688 | vn4600942987 | Trung tâm Y tế huyện Phú Lương | Đấu thầu rộng rãi | 02/10/2023 | 482/QĐ-TTYT | 28/09/2023 | 2 | Huyện Phú Lương,Tỉnh Thái Nguyên
8358 | Lưỡi dao mổ | Cái | 1400 | Kehr/ Ấn Độ | 9018 | [7 empty] | 990 | vn0107063041 | CÔNG TY CỔ PHẦN GIẢI PHÁP Y TẾ HOBA | IB2300168688 | vn4600942987 | Trung tâm Y tế huyện Phú Lương | Đấu thầu rộng rãi | 02/10/2023 | 482/QĐ-TTYT | 28/09/2023 | 2 | Huyện Phú Lương,Tỉnh Thái Nguyên
8359 | Cán dao mổ các số | Cái | 50 | Electro Bismed/ Arain & Son's/ Pakistan | [8 empty] | 16.275 | vn0303244037 | CÔNG TY TNHH TRANG THIẾT BỊ Y TẾ HOÀNG ÁNH DƯƠNG | IB2300194250 | vn3400492633 | Bệnh viện đa khoa khu vực La Gi | Đấu thầu rộng rãi | 02/10/2023 | Số 531/QĐ-BV | 02/10/2023 | 1 | Thị xã La Gi,Tỉnh Bình Thuận
8360 | Lưỡi dao phẫu thuật các số 10-11-12-15-20-21 | Cái | 9000 | Feather/ Nhật | [8 empty] | 5.145 | vn0303244037 | CÔNG TY TNHH TRANG THIẾT BỊ Y TẾ HOÀNG ÁNH DƯƠNG | IB2300194250 | vn3400492633 | Bệnh viện đa khoa khu vực La Gi | Đấu thầu rộng rãi | 02/10/2023 | Số 531/QĐ-BV | 02/10/2023 | 1 | Thị xã La Gi,Tỉnh Bình Thuận
8361 | Lưỡi dao phẫu thuật cong số 12 | Cái | 300 | Ribbel/ Ấn Độ | [8 empty] | 1.155 | vn0303244037 | CÔNG TY TNHH TRANG THIẾT BỊ Y TẾ HOÀNG ÁNH DƯƠNG | IB2300194250 | vn3400492633 | Bệnh viện đa khoa khu vực La Gi | Đấu thầu rộng rãi | 02/10/2023 | Số 531/QĐ-BV | 02/10/2023 | 1 | Thị xã La Gi,Tỉnh Bình Thuận
8362 | Dao mổ chính dùng cho vết mổ 2.2mm -> 3.2mm | Cái | 9 | Feather Safety Razor Co., Ltd / Nhật | [8 empty] | 262.500 | vn0303244037 | CÔNG TY TNHH TRANG THIẾT BỊ Y TẾ HOÀNG ÁNH DƯƠNG | IB2300227408 | vn3400277192 | Bệnh viện đa khoa tỉnh Bình Thuận | Đấu thầu rộng rãi | 02/10/2023 | số 797/QĐ-BVBT | 29/09/2023 | 1 | Thành phố Phan Thiết,Tỉnh Bình Thuận
8363 | Lưỡi dao mổ phụ 15 độ | Cái | 9 | Feather Safety Razor Co., Ltd / Nhật | [8 empty] | 136.500 | vn0303244037 | CÔNG TY TNHH TRANG THIẾT BỊ Y TẾ HOÀNG ÁNH DƯƠNG | IB2300227408 | vn3400277192 | Bệnh viện đa khoa tỉnh Bình Thuận | Đấu thầu rộng rãi | 02/10/2023 | số 797/QĐ-BVBT | 29/09/2023 | 1 | Thành phố Phan Thiết,Tỉnh Bình Thuận
8364 | Lưỡi dao mổ các cỡ | Cái | 1000 | LuxSutures - Luxembourg | [8 empty] | 2.730 | vn3500522842 | CÔNG TY CỔ PHẦN DƯỢC- MỸ PHẨM VÀ THƯƠNG MẠI BÀ RỊA VŨNG TÀU | IB2300178068 | vn3500287437 | Bệnh Viện Bà Rịa | Chào hàng cạnh tranh rút gọn | 01/10/2023 | 1959/QĐ-BVBR | 10/08/2023 | 1 | Thành Phố Bà Rịa,Tỉnh Bà Rịa - Vũng Tàu
8365 | Dao cạo nấm | Cái | 400 | Simaeco/ Pakistan, Mã sản phẩm: 7-110 | [8 empty] | 42.000 | vn0500391288 | CÔNG TY TNHH LÊ LỢI | IB2300179366 | vn0101574466 | Bệnh viện Da Liễu Hà Nội | Đấu thầu rộng rãi | 30/09/2023 | 1158/QĐ-BVDL | 28/09/2023 | 3 | Quận Đống Đa,Thành phố Hà Nội
8366 | Lưỡi dao mổ các số | Cái | 4600 | Kehr - Ấn Độ | [8 empty] | 955 | vn0106122008 | CÔNG TY CỔ PHẦN THIẾT BỊ VẬT TƯ HOÀNG MINH | IB2300179366 | vn0101574466 | Bệnh viện Da Liễu Hà Nội | Đấu thầu rộng rãi | 30/09/2023 | 1158/QĐ-BVDL | 28/09/2023 | 3 | Quận Đống Đa,Thành phố Hà Nội
8367 | Lưỡi dao mổ tiệt trùng số 11 | Cái | 2300 | Huaian Helen - Trung Quốc | 9018 | [7 empty] | 850 | vn6000371421 | CÔNG TY TNHH DƯỢC PHẨM HOÀNG VŨ | IB2300093060 | vnz000011103 | BỆNH VIỆN NHI TỈNH GIA lAI | Đấu thầu rộng rãi | 30/09/2023 | 285/QĐ-BVN | 25/09/2023 | 4 | Tỉnh Gia Lai
8368 | Lưỡi dao mổ tiệt trùng số 20 | Cái | 2000 | Huaian Helen - Trung Quốc | 9018 | [7 empty] | 850 | vn6000371421 | CÔNG TY TNHH DƯỢC PHẨM HOÀNG VŨ | IB2300093060 | vnz000011103 | BỆNH VIỆN NHI TỈNH GIA lAI | Đấu thầu rộng rãi | 30/09/2023 | 285/QĐ-BVN | 25/09/2023 | 4 | Tỉnh Gia Lai
8369 | Dao đốt điện sử dụng 1 lần | Cái | 100 | MSB Medical (Wuhan) Co., Ltd./ Trung Quốc | [8 empty] | 42.000 | vn0401321018 | CÔNG TY TNHH K.A.L.H.U | IB2300093060 | vnz000011103 | BỆNH VIỆN NHI TỈNH GIA lAI | Đấu thầu rộng rãi | 30/09/2023 | 285/QĐ-BVN | 25/09/2023 | 4 | Tỉnh Gia Lai
8370 | Lưỡi dao mổ tiệt trùng số 15 | Cái | 2300 | Huaian Helen - Trung Quốc | 9018 | [7 empty] | 850 | vn6000371421 | CÔNG TY TNHH DƯỢC PHẨM HOÀNG VŨ | IB2300093060 | vnz000011103 | BỆNH VIỆN NHI TỈNH GIA lAI | Đấu thầu rộng rãi | 30/09/2023 | 285/QĐ-BVN | 25/09/2023 | 4 | Tỉnh Gia Lai
8371 | Lưỡi dao mổ sử dụng một lần các số | cái | 3000 | Huain Helene - Trung Quốc | [8 empty] | 861 | vn2200657847 | CÔNG TY TNHH MTV TRANG THIẾT BỊ - VẬT TƯ Y TẾ HIỀN LÂM MINH | IB2300162577 | vn2200175787 | TRUNG TÂM Y TẾ HUYỆN KẾ SÁCH | Đấu thầu rộng rãi | 30/09/2023 | 211/QĐ-TTYT | 18/09/2023 | 3 | Huyện Kế Sách,Tỉnh Sóc Trăng
8372 | Bóng nong mạch vành có dao cắt | Cái | 5 | Hãng SX/Nước SX: Boston Scientific Limited/ Ireland; Hãng/Nước CSH: Boston Scientific Corporation/ Mỹ | 9018.90.90 |  |  |  |  | 16401NK/BYT-TB-CT |  |  | 22.000.000 | vn0401419711 | CÔNG TY TNHH MỘT THÀNH VIÊN KHẢI CA | IB2300084215 | vn3200098460 | Bệnh viện đa khoa tỉnh Quảng Trị | Đấu thầu rộng rãi | 29/09/2023 | 1796/QĐ-BVĐK | 26/09/2023 | 2 | Thành phố Đông Hà,Tỉnh Quảng Trị
8373 | Lưỡi dao cắt tiêu bản | Cái | 350 | Feather Safety Razor / Nhật Bản | [8 empty] | 50.820 | vn0107613344 | CÔNG TY TNHH THƯƠNG MẠI ĐẦU TƯ VIỆT NAM | IB2300236112 | vn2801048818 | Bệnh viện Nhi Thanh Hóa | Chào hàng cạnh tranh rút gọn | 29/09/2023 | 1399/QĐ-BVN | 26/09/2023 | 2 | Thành phố Thanh Hoá,Tỉnh Thanh Hoá
8374 | Tay dao mổ điện | Cái | 10 | Baisheng Medical Co., Ltd;Trung Quốc | [5 empty] | 01-PL-Baisheng-Thanh Bình |  | Đầu cắm loại 3 chân Lưỡi dao làm bằng thép không gỉ, tiệt trùng Lưỡi dao có thể tháo rời TCCL: ISO13485: 2016 Tay dao 2 nút bấm, dây dài 3 m, đầu gắn 3 chấu, tiệt trùng, kèm đầu dao hình kiếm, sử dụng một lần | 29.700 | vn0109373842 | CÔNG TY TNHH THIẾT BỊ VẬT TƯ HOÀNG BẢO | IB2300190412 | vn2700892038 | Trung tâm Y tế thành phố Tam Điệp | Đấu thầu rộng rãi | 28/09/2023 | 169/QĐ-TTYT | 20/09/2023 | 3 | Thành phố Tam Điệp,Tỉnh Ninh Bình
8375 | Dao mổ số 10 | Cái | 100 | Dao phẫu thuật tiệt trùng/ Feather/ Nhật Bản | 9018 | [7 empty] | 5.700 | vn0304061396 | CÔNG TY TNHH THƯƠNG MẠI VÀ XÂY DỰNG TÂN LONG | IB2300172732 | vn0305333444 | Trung tâm y tế quận Phú Nhuận | Đấu thầu rộng rãi | 28/09/2023 | 187/QĐ-TTYT | 12/09/2023 | 1 | Quận Phú Nhuận,TP. Hồ Chí Minh
8376 | Lưỡi dao số 11 | Cái | 100 | Dao phẫu thuật tiệt trùng/ Feather/ Nhật Bản | 9018 | [7 empty] | 5.700 | vn0304061396 | CÔNG TY TNHH THƯƠNG MẠI VÀ XÂY DỰNG TÂN LONG | IB2300172732 | vn0305333444 | Trung tâm y tế quận Phú Nhuận | Đấu thầu rộng rãi | 28/09/2023 | 187/QĐ-TTYT | 12/09/2023 | 1 | Quận Phú Nhuận,TP. Hồ Chí Minh
8377 | Lưỡi dao mổ Số 11 | Cái | 1200 | Kehr Surgical Private Limited/Ấn Độ | [8 empty] | 1.700 | vn5500527178 | CÔNG TY CỔ PHẦN SINH | IB2300173653 | vn5500364614 | Bệnh viện đa khoa huyện Thuận Châu | Đấu thầu rộng rãi | 28/09/2023 | 671/QĐ-BVTC | 22/09/2023 | 1 | Huyện Thuận Châu,Tỉnh Sơn La
8378 | Lưỡi dao mổ số 21 | Cái | 3800 | Kehr Surgical Private Limited/Ấn Độ | [8 empty] | 1.700 | vn5500527178 | CÔNG TY CỔ PHẦN SINH | IB2300173653 | vn5500364614 | Bệnh viện đa khoa huyện Thuận Châu | Đấu thầu rộng rãi | 28/09/2023 | 671/QĐ-BVTC | 22/09/2023 | 1 | Huyện Thuận Châu,Tỉnh Sơn La
8379 | Dao mổ điện | Chiếc | 1 | Dao mổ điện / ESG-150/ Olympus Winter & Ibe GmbH/ Đức | 9018.90.30 |  |  |  | ESG-150/ Olympus Winter & Ibe GmbH/ Đức | 13722NK/BYT-TB-CT ngày 10/10/2019 | 2022 trở về sau | Chi tiết theo quyết định | 320.000.000 | vn0106622681 | Liên danh nhà thầu Thành An - Phương Đông | IB2300202428 | vn5300132581 | Bệnh viện Sản Nhi tỉnh Lào Cai | Đấu thầu rộng rãi | 28/09/2023 | Số 506/QĐ-BVSN | 19/09/2023 | 1 | Thành phố Lào Cai,Tỉnh Lào Cai
8380 | Mask dao điện | Cái | 30 | Swar – Đức | [8 empty] | 630.000 | vn0101438495 | CÔNG TY TNHH THƯƠNG MẠI DỊCH VỤ VIỆT HƯNG | IB2300201920 | vn2400282458 | Bệnh viện Sản - Nhi Bắc Giang | Chào hàng cạnh tranh rút gọn | 28/09/2023 | 1240/QĐ-BVSN | 26/09/2023 | 2 | Thành phố Bắc Giang,Tỉnh Bắc Giang
8381 | Lưỡi dao mổ các số | Cái | 2000 | KIATO/ Kehr Surgical Private Limited/ Ấn Độ | [8 empty] | 1.050 | vn0103637859 | CÔNG TY TNHH THƯƠNG MẠI VÀ XÂY DỰNG PHÚC THỊNH | IB2300182654 | vn0500588816 | Bệnh viện đa khoa huyện Mỹ Đức | Đấu thầu rộng rãi | 27/09/2023 | 4236/QĐ-BVMĐ | 20/09/2023 | 1 | Huyện Mỹ Đức,Thành phố Hà Nội
8382 | Dao mổ điện cao tần | Cái | 2 | Model: ESU-X300NT Hãng sản xuất: Alsa Nước sản xuất: Ý | [8 empty] | 283.800.000 | vn0106628926 | Liên danh Công ty TNHH Đầu tư và Thương mại Nguyên Hưng – Công ty TNHH Thương mại và Kỹ thuật Tràng An – Công ty cổ phần thiết bị y tế Thành An | IB2300199682 | vn5300235749 | Bệnh Viện Đa Khoa Huyện Bát Xát | Đấu thầu rộng rãi | 27/09/2023 | 300/QĐ-BVBX | 20/09/2023 | 1 | Tỉnh Lào Cai
8383 | Cán dao mổ các số | Cái | 6 | Prime Tech Surgico/pakistan | 9018 | [7 empty] | 16.000 | vn0102398340 | CÔNG TY CỔ PHẦN THIẾT BỊ Y TẾ THÁI PHÚ | IB2300193346 | vn5300316846 | Bệnh viện Đa khoa huyện Bảo Yên | Đấu thầu rộng rãi | 27/09/2023 | 1030/QĐ-BVĐK | 25/09/2023 | 1 | Huyện Bảo Yên,Tỉnh Lào Cai
8384 | Lưỡi dao mổ số 21 | Cái | 2000 | Kehr Surgical Private Limited/Cộng hòa Ấn Độ | 9018 | [7 empty] | 1.100 | vn0102398340 | CÔNG TY CỔ PHẦN THIẾT BỊ Y TẾ THÁI PHÚ | IB2300193346 | vn5300316846 | Bệnh viện Đa khoa huyện Bảo Yên | Đấu thầu rộng rãi | 27/09/2023 | 1030/QĐ-BVĐK | 25/09/2023 | 1 | Huyện Bảo Yên,Tỉnh Lào Cai
8385 | Mua sắm Hệ thống nội soi tiêu hóa gồm: 01 chiếc xử lý hình ảnh tích hợp nguồn sáng; 01 màn hình full HD 21 inch trở lên; 01 Ống nội soi dạ dày video kèm phụ kiên tiêu chuẩn; 01 Ống nội soi đại tràng video kèm phụ kiên tiêu chuẩn; 01 Dụng cụ kiểm tra rò rỉ; 01 hộp Kìm sinh thiết dạ dày dùng 1 lần (20 chiếc/hộp); 01 hộp Kìm sinh thiết đại tràng dùng 1 lần (20 chiếc/hộp); 01 chiếc Xe đẩy hệ thống (Mua trong nước); 01 Hệ thống in trả kết quả (Máy tính, Màn hình LCD, Máy in màu (Mua trong nước)); 01 máy hút dịch 02 bình; 01 Dao mổ điện cao tần | Hệ thống | 1 | Model máy chính: CV-170, GIF-H170, CF-H170I, Hãng sản xuất máy chính: Shirakawa Olympus Co.,Ltd, Aizu Olympus Co.,Ltd, Xuất xứ máy chính: Nhật Bản | 90189090, 90181900 | [7 empty] | 2.245.000.000 | vn0101174429 | CÔNG TY TNHH SẢN XUẤT VÀ THƯƠNG MẠI TRẦN LÊ | IB2300184536 | vn3100195502 | Bệnh viện đa khoa huyện Quảng Ninh, tỉnh Quảng Bình | Đấu thầu rộng rãi | 27/09/2023 | 340/QĐ-BV | 07/09/2023 | 1 | Huyện Quảng Ninh,Tỉnh Quảng Bình
8386 | Cán dao mổ số 7 | Cái | 50 | Cán dao mổ số 7-Arain And Son's - Pakistan | [8 empty] | 16.500 | vn6000371421 | CÔNG TY TNHH DƯỢC PHẨM HOÀNG VŨ | IB2300170837 | vn5900547073 | Trung Tâm Y Tế Thị Xã AyunPa | Đấu thầu rộng rãi | 27/09/2023 | 304 /QĐ-TTYT | 22/09/2023 | 1 | Thị xã Ayun Pa,Tỉnh Gia Lai
8387 | Cán dao mổ số 4 | Cái | 50 | Cán dao mổ số 4-Arain And Son's - Pakistan | [8 empty] | 10.000 | vn6000371421 | CÔNG TY TNHH DƯỢC PHẨM HOÀNG VŨ | IB2300170837 | vn5900547073 | Trung Tâm Y Tế Thị Xã AyunPa | Đấu thầu rộng rãi | 27/09/2023 | 304 /QĐ-TTYT | 22/09/2023 | 1 | Thị xã Ayun Pa,Tỉnh Gia Lai
8388 | Cán dao mổ số 4 | Cái | 3 | Xuất xứ: Reda Instrumente GmbH/ Đức; Ký mã hiệu:07104-00 | [8 empty] | 400.000 | vn0107509181 | CÔNG TY TNHH SHINA VIỆT | IB2300158115 | vn0101958173 | Bệnh viện Bệnh Nhiệt đới Trung ương | Đấu thầu rộng rãi | 27/09/2023 | 1237/QĐ-NĐTW | 25/09/2023 | 4 | Thành phố Hà Nội
8389 | Dao lưỡi liềm | Cái | 2 | Xuất xứ: Reda Instrumente GmbH/ Đức; Ký mã hiệu:45160-15 | [8 empty] | 1.250.000 | vn0107509181 | CÔNG TY TNHH SHINA VIỆT | IB2300158115 | vn0101958173 | Bệnh viện Bệnh Nhiệt đới Trung ương | Đấu thầu rộng rãi | 27/09/2023 | 1237/QĐ-NĐTW | 25/09/2023 | 4 | Thành phố Hà Nội
8390 | Dao giác mạc | Cái | 2 | Cilita LLC/ Nga Mã hiệu: E-001 | 9018 | [7 empty] | 4.095.000 | vn0101032110 | CÔNG TY TNHH KIM HƯNG | IB2300158115 | vn0101958173 | Bệnh viện Bệnh Nhiệt đới Trung ương | Đấu thầu rộng rãi | 27/09/2023 | 1237/QĐ-NĐTW | 25/09/2023 | 4 | Thành phố Hà Nội
8391 | Cán kẹp dao | Cái | 2 | Cilita LLC/ Nga Mã hiệu: B-010S | 9018 | [7 empty] | 5.040.000 | vn0101032110 | CÔNG TY TNHH KIM HƯNG | IB2300158115 | vn0101958173 | Bệnh viện Bệnh Nhiệt đới Trung ương | Đấu thầu rộng rãi | 27/09/2023 | 1237/QĐ-NĐTW | 25/09/2023 | 4 | Thành phố Hà Nội
8392 | Dao lưỡi tròn ROSEN | Cái | 1 | Xuất xứ: Reda Instrumente GmbH/ Đức; Ký mã hiệu:45709-30 | [8 empty] | 3.210.000 | vn0107509181 | CÔNG TY TNHH SHINA VIỆT | IB2300158115 | vn0101958173 | Bệnh viện Bệnh Nhiệt đới Trung ương | Đấu thầu rộng rãi | 27/09/2023 | 1237/QĐ-NĐTW | 25/09/2023 | 4 | Thành phố Hà Nội
8393 | Cán dao mổ số 7 | Cái | 1 | Xuất xứ: Reda Instrumente GmbH/ Đức; Ký mã hiệu:07107-00 | [8 empty] | 400.000 | vn0107509181 | CÔNG TY TNHH SHINA VIỆT | IB2300158115 | vn0101958173 | Bệnh viện Bệnh Nhiệt đới Trung ương | Đấu thầu rộng rãi | 27/09/2023 | 1237/QĐ-NĐTW | 25/09/2023 | 4 | Thành phố Hà Nội
8394 | Dao lưỡi tròn | Cái | 1 | Xuất xứ: Reda Instrumente GmbH/ Đức; Ký mã hiệu:45724-25 | [8 empty] | 2.290.000 | vn0107509181 | CÔNG TY TNHH SHINA VIỆT | IB2300158115 | vn0101958173 | Bệnh viện Bệnh Nhiệt đới Trung ương | Đấu thầu rộng rãi | 27/09/2023 | 1237/QĐ-NĐTW | 25/09/2023 | 4 | Thành phố Hà Nội
8395 | Dao lưỡi liềm | Cái | 2 | Xuất xứ: Reda Instrumente GmbH/ Đức; Ký mã hiệu:47386-01 | [8 empty] | 1.960.000 | vn0102762800 | CÔNG TY CỔ PHẦN HTP VIỆT NAM | IB2300158115 | vn0101958173 | Bệnh viện Bệnh Nhiệt đới Trung ương | Đấu thầu rộng rãi | 27/09/2023 | 1237/QĐ-NĐTW | 25/09/2023 | 4 | Thành phố Hà Nội
8396 | Dao lưỡi hái PLESTER | Cái | 1 | Xuất xứ: Reda Instrumente GmbH/ Đức; Ký mã hiệu:45702-02 | [8 empty] | 3.950.000 | vn0107509181 | CÔNG TY TNHH SHINA VIỆT | IB2300158115 | vn0101958173 | Bệnh viện Bệnh Nhiệt đới Trung ương | Đấu thầu rộng rãi | 27/09/2023 | 1237/QĐ-NĐTW | 25/09/2023 | 4 | Thành phố Hà Nội
8397 | Cán dao mổ số 4 | Cái | 1 | Xuất xứ: Reda Instrumente GmbH/ Đức; Ký mã hiệu:07104-00 | [8 empty] | 400.000 | vn0107509181 | CÔNG TY TNHH SHINA VIỆT | IB2300158115 | vn0101958173 | Bệnh viện Bệnh Nhiệt đới Trung ương | Đấu thầu rộng rãi | 27/09/2023 | 1237/QĐ-NĐTW | 25/09/2023 | 4 | Thành phố Hà Nội
8398 | Cán dao mổ số 7 | Cái | 3 | Xuất xứ: Reda Instrumente GmbH/ Đức; Ký mã hiệu:07107-00 | [8 empty] | 400.000 | vn0107509181 | CÔNG TY TNHH SHINA VIỆT | IB2300158115 | vn0101958173 | Bệnh viện Bệnh Nhiệt đới Trung ương | Đấu thầu rộng rãi | 27/09/2023 | 1237/QĐ-NĐTW | 25/09/2023 | 4 | Thành phố Hà Nội
8399 | Cán dao, cỡ 3 | Cái | 1 | Xuất xứ: Reda Instrumente GmbH/ Đức; Ký mã hiệu:07103-00 | [8 empty] | 320.000 | vn0107509181 | CÔNG TY TNHH SHINA VIỆT | IB2300158115 | vn0101958173 | Bệnh viện Bệnh Nhiệt đới Trung ương | Đấu thầu rộng rãi | 27/09/2023 | 1237/QĐ-NĐTW | 25/09/2023 | 4 | Thành phố Hà Nội
8400 | Lưỡi dao mổ | Chiếc | 4029 | Ấn Độ | [8 empty] | 882 | vn1801186502 | CÔNG TY TNHH THƯƠNG MẠI DỊCH VỤ KỸ THUẬT NAM THIÊN LỘC | IB2300162569 | vn2200386509 | TRUNG TÂM Y TẾ HUYỆN MỸ TÚ | Đấu thầu rộng rãi | 26/09/2023 | 278QĐ-TTYT | 29/08/2023 | 3 | Huyện Mỹ Tú,Tỉnh Sóc Trăng
8401 | Lưỡi dao mổ các số | Cái | 1600 | Huaian Helen - Trung Quốc | [8 empty] | 777 | vn0310363437 | CÔNG TY TNHH THƯƠNG MẠI VÀ THIẾT BỊ Y TẾ NHẬT MINH | IB2300201320 | vn5800179852 | Trung tâm Y tế Đà Lạt | Chào hàng cạnh tranh | 26/09/2023 | 318/QĐ-TTYT | 26/09/2023 | 2 | Thành phố Đà Lạt,Tỉnh Lâm Đồng
8402 | Tay dao hàn mạch mổ nội soi hàm phủ nano chống dính, đầu cong, chiều dài thân dao 37cm | cái | 12 | Hãng sản xuất: Covidien - Mỹ ; Mã sản phẩm: LF1937 | [8 empty] | 21.000.000 | vn0312067352 | CÔNG TY TNHH THƯƠNG MẠI DỊCH VỤ N.T.K | IB2300146486 | vn1800271748 | Bệnh viện Đa khoa Trung ương Cần Thơ | Đấu thầu rộng rãi | 26/09/2023 | 2319/QĐ-BVTWCT | 20/09/2023 | 2 | Quận Ninh Kiều,Thành phố Cần Thơ
8403 | Tay dao cắt hàn mạch mổ mở, đầu cong, hàm thon nhọn, chiều dài 21cm | cái | 48 | Hãng sản xuất: Covidien - Mỹ ; Mã sản phẩm: LF2019 | [8 empty] | 23.500.000 | vn0312067352 | CÔNG TY TNHH THƯƠNG MẠI DỊCH VỤ N.T.K | IB2300146486 | vn1800271748 | Bệnh viện Đa khoa Trung ương Cần Thơ | Đấu thầu rộng rãi | 26/09/2023 | 2319/QĐ-BVTWCT | 20/09/2023 | 2 | Quận Ninh Kiều,Thành phố Cần Thơ
8404 | Bóng nong mạch vành có dao cắt | Cái | 20 | H74939403xxxxxx Boston Scientific Limited- Ireland | 9018 | [7 empty] | 22.000.000 | vn0105290017 | CÔNG TY TNHH VẬT TƯ VÀ TRANG THIẾT BỊ Y TẾ HÀ THÀNH | IB2300146486 | vn1800271748 | Bệnh viện Đa khoa Trung ương Cần Thơ | Đấu thầu rộng rãi | 26/09/2023 | 2319/QĐ-BVTWCT | 20/09/2023 | 2 | Quận Ninh Kiều,Thành phố Cần Thơ
8405 | Tay dao hàn mạch mổ mở hàm phủ nano chống dính, đầu cong, chiều dài thân dao 23cm | cái | 24 | Hãng sản xuất: Covidien - Mỹ ; Mã sản phẩm: LF1923 | [8 empty] | 21.000.000 | vn0312067352 | CÔNG TY TNHH THƯƠNG MẠI DỊCH VỤ N.T.K | IB2300146486 | vn1800271748 | Bệnh viện Đa khoa Trung ương Cần Thơ | Đấu thầu rộng rãi | 26/09/2023 | 2319/QĐ-BVTWCT | 20/09/2023 | 2 | Quận Ninh Kiều,Thành phố Cần Thơ
8406 | Lưỡi dao mổ các số | Cái | 500 | Kehr Surgical Private Limited/ Cộng hòa Ấn Độ | Cung cấp vật tư y tế, hóa chất | [7 empty] | 1.260 | vn0106072491 | CÔNG TY TNHH ĐẦU TƯ VÀ THƯƠNG MẠI LAKE SIDE VIỆT NAM | IB2300191719 | vnz000013424 | Bệnh viện đa khoa Thanh Trì | Đấu thầu rộng rãi | 26/09/2023 | 709/QĐ-BVĐKTT | 12/09/2023 | 2 | Huyện Thanh Trì,Thành phố Hà Nội
8407 | Dao siêu âm mổ mở Harmonic Focus + với Công nghệ thích ứng mô, cán dài 17cm, tương thích với dây dao Harmonic Xanh và máy phát chính GEN11 hoặc tương đương | Cái | 6 | Ethicon Endo Surgery/Mexico | [8 empty] | 12.447.776 | vn0312728203 | LIÊN DANH CÔNG TY MINH HOÀNG – HOÀNG ÁNH DƯƠNG | IB2300136284 | vn3400277192 | Bệnh viện đa khoa tỉnh Bình Thuận | Đấu thầu rộng rãi | 25/09/2023 | Số 6375/QĐ-BVBT | 18/08/2023 | 2 | Thành phố Phan Thiết,Tỉnh Bình Thuận
8408 | Dao siêu âm Harmonic ACE+ với Công nghệ thích ứng mô, đường kính cán 5mm, chiều dài cán 23cm, tương thích với dây dao Harmonic màu xám và máy phát chính GEN11 hoặc tương đương | Cái | 6 | Ethicon Endo Surgery/Mexico | [8 empty] | 17.475.544 | vn0312728203 | LIÊN DANH CÔNG TY MINH HOÀNG – HOÀNG ÁNH DƯƠNG | IB2300136284 | vn3400277192 | Bệnh viện đa khoa tỉnh Bình Thuận | Đấu thầu rộng rãi | 25/09/2023 | Số 6375/QĐ-BVBT | 18/08/2023 | 2 | Thành phố Phan Thiết,Tỉnh Bình Thuận
8409 | Dao siêu âm Harmonic ACE+ với Công nghệ thích ứng mô, đường kính cán 5mm, chiều dài cán 36cm, tương thích với dây dao Harmonic màu xám và máy phát chính GEN11 hoặc tương đương | Cái | 6 | Ethicon Endo Surgery/Mexico | [8 empty] | 19.068.473 | vn0312728203 | LIÊN DANH CÔNG TY MINH HOÀNG – HOÀNG ÁNH DƯƠNG | IB2300136284 | vn3400277192 | Bệnh viện đa khoa tỉnh Bình Thuận | Đấu thầu rộng rãi | 25/09/2023 | Số 6375/QĐ-BVBT | 18/08/2023 | 2 | Thành phố Phan Thiết,Tỉnh Bình Thuận
8410 | Cán dao nhựa cạo tóc, lông | Cái | 200 | Gillette/Việt Nam | [8 empty] | 6.300 | vn0312728203 | LIÊN DANH CÔNG TY MINH HOÀNG – HOÀNG ÁNH DƯƠNG | IB2300136284 | vn3400277192 | Bệnh viện đa khoa tỉnh Bình Thuận | Đấu thầu rộng rãi | 25/09/2023 | Số 6375/QĐ-BVBT | 18/08/2023 | 2 | Thành phố Phan Thiết,Tỉnh Bình Thuận
8411 | Trocar nhựa xcel 11 mm, không dao, tách cơ không cắt cơ, dài 100 mm hoặc tương đương | Cái | 6 | Ethicon Endo Surgery/Mexico | [8 empty] | 3.095.269 | vn0312728203 | LIÊN DANH CÔNG TY MINH HOÀNG – HOÀNG ÁNH DƯƠNG | IB2300136284 | vn3400277192 | Bệnh viện đa khoa tỉnh Bình Thuận | Đấu thầu rộng rãi | 25/09/2023 | Số 6375/QĐ-BVBT | 18/08/2023 | 2 | Thành phố Phan Thiết,Tỉnh Bình Thuận
8412 | Trocar nhựa 5 mm, không dao, tách cơ không cắt cơ, dài 100 mm hoặc tương đương | Cái | 6 | Ethicon Endo Surgery/Mexico | [8 empty] | 3.095.269 | vn0312728203 | LIÊN DANH CÔNG TY MINH HOÀNG – HOÀNG ÁNH DƯƠNG | IB2300136284 | vn3400277192 | Bệnh viện đa khoa tỉnh Bình Thuận | Đấu thầu rộng rãi | 25/09/2023 | Số 6375/QĐ-BVBT | 18/08/2023 | 2 | Thành phố Phan Thiết,Tỉnh Bình Thuận
8413 | Dao bào da | Cái | 100 | Feather/Nhật | [8 empty] | 63.000 | vn0312728203 | LIÊN DANH CÔNG TY MINH HOÀNG – HOÀNG ÁNH DƯƠNG | IB2300136284 | vn3400277192 | Bệnh viện đa khoa tỉnh Bình Thuận | Đấu thầu rộng rãi | 25/09/2023 | Số 6375/QĐ-BVBT | 18/08/2023 | 2 | Thành phố Phan Thiết,Tỉnh Bình Thuận
8414 | Dụng cụ khâu thẳng Echolon Flex 60 mm, dài 34 cm, gập góc 45 độ, dao theo máy hình chữ C bằng thép đúc 400 không rỉ hoặc tương đương | Cái | 9 | Nypro Healthcare Baja Inc/Mexico | [8 empty] | 14.787.833 | vn0312728203 | LIÊN DANH CÔNG TY MINH HOÀNG – HOÀNG ÁNH DƯƠNG | IB2300136284 | vn3400277192 | Bệnh viện đa khoa tỉnh Bình Thuận | Đấu thầu rộng rãi | 25/09/2023 | Số 6375/QĐ-BVBT | 18/08/2023 | 2 | Thành phố Phan Thiết,Tỉnh Bình Thuận
8415 | Trocar nhựa xcel 12 mm, không dao, tách cơ không cắt cơ, dài 100 mm hoặc tương đương | Cái | 12 | Ethicon Endo Surgery/Mexico | [8 empty] | 3.095.269 | vn0312728203 | LIÊN DANH CÔNG TY MINH HOÀNG – HOÀNG ÁNH DƯƠNG | IB2300136284 | vn3400277192 | Bệnh viện đa khoa tỉnh Bình Thuận | Đấu thầu rộng rãi | 25/09/2023 | Số 6375/QĐ-BVBT | 18/08/2023 | 2 | Thành phố Phan Thiết,Tỉnh Bình Thuận
8416 | Dao siêu âm mổ mở Harmonic Focus + với Công nghệ thích ứng mô, cán dài 9cm, tương thích với dây dao Harmonic Xanh và máy phát chính GEN11 hoặc tương đương | Cái | 6 | NPA de Mexico S. de R.L. de C.V.; Ethicon EndoSurgery S.A. de C.V. Planta II/Mexico | [8 empty] | 12.884.183 | vn0312728203 | LIÊN DANH CÔNG TY MINH HOÀNG – HOÀNG ÁNH DƯƠNG | IB2300136284 | vn3400277192 | Bệnh viện đa khoa tỉnh Bình Thuận | Đấu thầu rộng rãi | 25/09/2023 | Số 6375/QĐ-BVBT | 18/08/2023 | 2 | Thành phố Phan Thiết,Tỉnh Bình Thuận
8417 | Dao đốt bipolar Super Non Stic Gliss | Cái | 3 | Covidien / Đài Loan | [8 empty] | 179.760 | vn0312728203 | LIÊN DANH CÔNG TY MINH HOÀNG – HOÀNG ÁNH DƯƠNG | IB2300136284 | vn3400277192 | Bệnh viện đa khoa tỉnh Bình Thuận | Đấu thầu rộng rãi | 25/09/2023 | Số 6375/QĐ-BVBT | 18/08/2023 | 2 | Thành phố Phan Thiết,Tỉnh Bình Thuận
8418 | Lưỡi dao mổ các số | Cái | 400 | Model: Disposable Surgical Blade Hãng sản xuất/xuất xứ: Huaian Helen Medical Instrument Co., Ltd/ Trung Quốc | [8 empty] | 900 | vn0101859694 | CÔNG TY CỔ PHẦN XUẤT NHẬP KHẨU THIẾT BỊ VÀ HÓA CHẤT VIỆT NAM | IB2300215891 | vn4600537442 | Trung tâm y tế thành phố Thái Nguyên | Chào hàng cạnh tranh | 22/09/2023 | 676/QĐ-TTYT | 22/09/2023 | 2 | Thành phố Thái Nguyên,Tỉnh Thái Nguyên
8419 | Cán dao | Cái | 5 | Prime Tech Surgico/ Pakistan | [8 empty] | 30.000 | vn0311229963 | CÔNG TY TRÁCH NHIỆM HỮU HẠN MỘT THÀNH VIÊN CÔNG NGHỆ CAO VÀ THƯƠNG MẠI QUỐC TẾ HẢI LONG | IB2300130320 | vn0401295590 | Bệnh Viện Răng Hàm Mặt thành phố Đà Nẵng | Đấu thầu rộng rãi | 22/09/2023 | 142/QĐ-BVRHM | 30/08/2023 | 3 | Quận Thanh Khê,Thành phố Đà Nẵng
8420 | Lưỡi dao mổ các số, các cỡ | Cái | 12770 | Kehr Surgical Private Limited/ Ấn Độ, Mã sản phẩm: KIATO | [8 empty] | 987 | vn0500391288 | LIÊN DANH CÔNG TY TNHH LÊ LỢI - CÔNG TY TNHH THƯƠNG MẠI VÀ XÂY DỰNG PHÚC THỊNH | IB2300197206 | vn0500600559 | Bệnh viện đa khoa Hà Đông | Đấu thầu rộng rãi | 21/09/2023 | 1606/QĐ-BV | 11/09/2023 | 1 | Quận Hà Đông,Thành phố Hà Nội
8421 | Lưỡi dao trích thử bệnh phẩm | cái | 70 | Kehr Surgical Private Limited, Ấn Độ | [8 empty] | 1.120 | vn0108675287 | CÔNG TY CỔ PHẦN ĐẦU TƯ BBE VIỆT NAM | IB2300206139 | vn5000226366 | Trung tâm Kiểm soát bệnh tật tỉnh Tuyên Quang | Đấu thầu rộng rãi | 21/09/2023 | 232/QĐ-KSBT | 15/09/2023 | 1 | Thành Phố Tuyên Quang,Tỉnh Tuyên Quang
8422 | Dao mổ 15 độ | Chiếc | 200 | Ấn Độ,GVSP15D,Surgi Edge(India) | [8 empty] | 65.000 | vn0107512970 | CÔNG TY CỔ PHẦN CÔNG NGHỆ Y TẾ VIỆT ĐỨC | IB2300192212 | vn2400229574 | Bệnh viện Đa khoa tỉnh Bắc Giang | Chào hàng cạnh tranh | 21/09/2023 | 1392 | 31/08/2023 | 2 | Thành phố Bắc Giang,Tỉnh Bắc Giang
8423 | Dao mổ | Chiếc | 300 | " Ấn Độ,GVSK2.80 GVSK3.10,Surgi Edge (India) " | [8 empty] | 120.000 | vn0107512970 | CÔNG TY CỔ PHẦN CÔNG NGHỆ Y TẾ VIỆT ĐỨC | IB2300192212 | vn2400229574 | Bệnh viện Đa khoa tỉnh Bắc Giang | Chào hàng cạnh tranh | 21/09/2023 | 1392 | 31/08/2023 | 2 | Thành phố Bắc Giang,Tỉnh Bắc Giang
8424 | Tay dao siêu âm và hàn mạch cho mổ nội soi | Cái | 10 | Model: TB-0535FCS/Hãng sản xuất: Aomori Olympus Co., Ltd, Nhật Bản/Hãng chủ sở hữu: Olympus Medical Systems Corp, Nhật Bản | 9018 | [7 empty] | 25.000.000 | vn0101168834 | Công ty Trách nhiệm hữu hạn Thương mại và Kỹ thuật Tràng An | IB2300197280 | vn0500600559 | Bệnh viện đa khoa Hà Đông | Đấu thầu rộng rãi | 21/09/2023 | 1652/QĐ-BV | 19/09/2023 | 2 | Quận Hà Đông,Thành phố Hà Nội
8425 | Tay dao siêu âm và hàn mạch, đường kính 5mm, cho mổ mở | Cái | 10 | Model: TB-0520FCS/Hãng sản xuất: Aomori Olympus Co., Ltd, Nhật Bản/Hãng chủ sở hữu: Olympus Medical Systems Corp, Nhật Bản | 9018 | [7 empty] | 25.000.000 | vn0101168834 | Công ty Trách nhiệm hữu hạn Thương mại và Kỹ thuật Tràng An | IB2300197280 | vn0500600559 | Bệnh viện đa khoa Hà Đông | Đấu thầu rộng rãi | 21/09/2023 | 1652/QĐ-BV | 19/09/2023 | 2 | Quận Hà Đông,Thành phố Hà Nội
8426 | Dao mổ số các số | Cái | 1000 | Ribbel International Ltd - Ấn Độ | [5 empty] | 220001607/PCBB-HCM |  |  | 924 | vn0300483319 | CÔNG TY CỔ PHẦN DƯỢC PHẨM TRUNG ƯƠNG CODUPHA | IB2300137391 | vn0303008135 | BỆNH VIỆN QUẬN 6 | Đấu thầu rộng rãi | 21/09/2023 | 361/QĐ-BV | 20/09/2023 | 3 | Quận 6,TP. Hồ Chí Minh
8427 | Lưỡi dao mổ sử dụng một lần | Cái | 3300 | Huaian Helen-China | 9018 | [7 empty] | 840 | vn1200583720 | CÔNG TY TNHH DƯỢC PHẨM VÀ TRANG THIẾT BỊ Y TẾ HÀO TÍN | IB2300123597 | vn1200338775 | Trung tâm Y tế huyện Gò Công Tây | Đấu thầu rộng rãi | 21/09/2023 | 408/QĐ-TTYTGCT | 18/09/2023 | 2 | Huyện Gò Công Tây,Tỉnh Tiền Giang
8428 | Dao cắt cầm máu siêu âm mổ mở | Cái | 30 | Miconvey technologies co.,ltd. - Trung Quốc | 9018 | [7 empty] | 6.500.000 | vn0106410334 | CÔNG TY TNHH CÔNG NGHỆ Y TẾ HÀ ĐÔNG | IB2300087154 | vn0101650822 | Bệnh viện Tai Mũi Họng TW | Đấu thầu rộng rãi | 21/09/2023 | Số 520/QĐ-TMH | 14/09/2023 | 5 | Quận Đống Đa,Thành phố Hà Nội
8429 | Lưỡi cắt đốt VA và Amidan dùng cho dao mổ Plasma | Cái | 800 | Xuất xứ: Mỹ Ký mã hiệu: PS300-002 Hãng sản xuất: Medtronic Powered Surgical Solutions/ Mỹ | 9018 | [7 empty] | 5.400.000 | vn0313130367 | CÔNG TY TNHH IDS MEDICAL SYSTEMS VIỆT NAM | IB2300087154 | vn0101650822 | Bệnh viện Tai Mũi Họng TW | Đấu thầu rộng rãi | 21/09/2023 | Số 520/QĐ-TMH | 14/09/2023 | 5 | Quận Đống Đa,Thành phố Hà Nội
8430 | Tay dao hàn mạch dài 18,8 cm. Dùng trong phẫu thuật mở cắt u bướu tuyến giáp | Cái | 1 | "Hãng/ Xuất xứ: Covdien Medical Products (Shanghai) Manufacturing, LLC/ Trung Quốc Ký mã hiêu: LF1212 | 9018 | [7 empty] | 18.500.000 | vn0100124376 | TỔNG CÔNG TY THIẾT BỊ Y TẾ VIỆT NAM - CTCP | IB2300087154 | vn0101650822 | Bệnh viện Tai Mũi Họng TW | Đấu thầu rộng rãi | 21/09/2023 | Số 520/QĐ-TMH | 14/09/2023 | 5 | Quận Đống Đa,Thành phố Hà Nội
8431 | Tay dao hàn mạch mổ mở dùng cho mổ tuyến giáp, chiều dài 21 cm. | Cái | 5 | "Hãng/ Xuất xứ: Covidien/ Mỹ Ký mã hiêu: LF2019 | 9018 | [7 empty] | 24.450.000 | vn0100124376 | TỔNG CÔNG TY THIẾT BỊ Y TẾ VIỆT NAM - CTCP | IB2300087154 | vn0101650822 | Bệnh viện Tai Mũi Họng TW | Đấu thầu rộng rãi | 21/09/2023 | Số 520/QĐ-TMH | 14/09/2023 | 5 | Quận Đống Đa,Thành phố Hà Nội
8432 | Lưỡi dao cắt tiêu bản. | Hộp | 60 | Mã sản phẩm: 08-636-0 Erma (KAI) – Nhật Bản | [8 empty] | 2.500.000 | vn0500391288 | CÔNG TY TNHH LÊ LỢI | IB2300087154 | vn0101650822 | Bệnh viện Tai Mũi Họng TW | Đấu thầu rộng rãi | 21/09/2023 | Số 520/QĐ-TMH | 14/09/2023 | 5 | Quận Đống Đa,Thành phố Hà Nội
8433 | Dây dao siêu âm dùng cho mổ nội soi | Cái | 1 | Miconvey technologies co.,ltd. - Trung Quốc | 9018 | [7 empty] | 34.500.000 | vn0106410334 | CÔNG TY TNHH CÔNG NGHỆ Y TẾ HÀ ĐÔNG | IB2300087154 | vn0101650822 | Bệnh viện Tai Mũi Họng TW | Đấu thầu rộng rãi | 21/09/2023 | Số 520/QĐ-TMH | 14/09/2023 | 5 | Quận Đống Đa,Thành phố Hà Nội
8434 | Tay dao đơn cực dùng một lần | Cái | 70 | Yueh Sheng Electronic Industrial Co., Ltd.- Đài Loan (Trung Quốc) / 80307 | 9018 | [7 empty] | 34.000 | vn0101849706 | CÔNG TY TNHH THIẾT BỊ Y TẾ VÀ HOÁ CHẤT HOÀNG PHƯƠNG | IB2300087154 | vn0101650822 | Bệnh viện Tai Mũi Họng TW | Đấu thầu rộng rãi | 21/09/2023 | Số 520/QĐ-TMH | 14/09/2023 | 5 | Quận Đống Đa,Thành phố Hà Nội
8435 | Tay dao hàn mạch dài 23 cm dùng trong phẫu thuật mở, mũi nhọn đường kính 5 mm, chiều dài cán 37 cm, cắt và vét hạch lưỡi. | Cái | 1 | "Hãng/ Xuất xứ: Covidien/ Mỹ Ký mã hiêu: LF1923 | 9018 | [7 empty] | 21.000.000 | vn0100124376 | TỔNG CÔNG TY THIẾT BỊ Y TẾ VIỆT NAM - CTCP | IB2300087154 | vn0101650822 | Bệnh viện Tai Mũi Họng TW | Đấu thầu rộng rãi | 21/09/2023 | Số 520/QĐ-TMH | 14/09/2023 | 5 | Quận Đống Đa,Thành phố Hà Nội
8436 | Tay dao mổ điện kèm chức năng hút Fr 12, chiều dài 15,24 cm. | Cái | 10 | "Hãng/ Xuất xứ: Medical Products (Shanghai) Manufacturing. LLC/ Trung Quốc Ký mã hiêu: E3305 | 9018 | [7 empty] | 1.000.000 | vn0100124376 | TỔNG CÔNG TY THIẾT BỊ Y TẾ VIỆT NAM - CTCP | IB2300087154 | vn0101650822 | Bệnh viện Tai Mũi Họng TW | Đấu thầu rộng rãi | 21/09/2023 | Số 520/QĐ-TMH | 14/09/2023 | 5 | Quận Đống Đa,Thành phố Hà Nội
8437 | Dây dao siêu âm dùng cho mổ mở | Cái | 30 | Miconvey technologies co.,ltd. - Trung Quốc | 9018 | [7 empty] | 34.500.000 | vn0106410334 | CÔNG TY TNHH CÔNG NGHỆ Y TẾ HÀ ĐÔNG | IB2300087154 | vn0101650822 | Bệnh viện Tai Mũi Họng TW | Đấu thầu rộng rãi | 21/09/2023 | Số 520/QĐ-TMH | 14/09/2023 | 5 | Quận Đống Đa,Thành phố Hà Nội
8438 | Lưỡi dao mổ số 10,11,12,15,20 | Cái | 28800 | HUAIAN MEDICOM MEDICAL TECHNOLOGY CO., LTD/ Trung Quốc | [8 empty] | 820 | vn0109373842 | CÔNG TY TNHH THIẾT BỊ VẬT TƯ HOÀNG BẢO | IB2300087154 | vn0101650822 | Bệnh viện Tai Mũi Họng TW | Đấu thầu rộng rãi | 21/09/2023 | Số 520/QĐ-TMH | 14/09/2023 | 5 | Quận Đống Đa,Thành phố Hà Nội
8439 | Tay dao hàn mạch dùng trong phẫu thuật nội soi. Đường kính 5 mm, chiều dài cán 37 cm, chiều dài mối hàn 19,5 mm, chiều dài vết cắt 17,8 mm, xoay vòng 180 độ | Cái | 1 | "Hãng/ Xuất xứ: Covidien/ Mỹ Ký mã hiêu: LF1937 | 9018 | [7 empty] | 21.000.000 | vn0100124376 | TỔNG CÔNG TY THIẾT BỊ Y TẾ VIỆT NAM - CTCP | IB2300087154 | vn0101650822 | Bệnh viện Tai Mũi Họng TW | Đấu thầu rộng rãi | 21/09/2023 | Số 520/QĐ-TMH | 14/09/2023 | 5 | Quận Đống Đa,Thành phố Hà Nội
8440 | Tay dao mổ điện 2 nút nhấn loại dùng nhiều lần cho các Máy Dao mổ điện | Cái | 40 | "Hãng/ Xuất xứ: Medtronic (Covidien)/ Mỹ Ký mã hiêu: E2100 | 9018 | [7 empty] | 2.400.000 | vn0100124376 | TỔNG CÔNG TY THIẾT BỊ Y TẾ VIỆT NAM - CTCP | IB2300087154 | vn0101650822 | Bệnh viện Tai Mũi Họng TW | Đấu thầu rộng rãi | 21/09/2023 | Số 520/QĐ-TMH | 14/09/2023 | 5 | Quận Đống Đa,Thành phố Hà Nội
8441 | Tay dao mổ điện kèm chức năng hút Fr 8, chiều dài 15,24 cm. | Cái | 10 | "Hãng/ Xuất xứ: Medical Products (Shanghai) Manufacturing. LLC/ Trung Quốc Ký mã hiêu: E2608-6 | 9018 | [7 empty] | 1.000.000 | vn0100124376 | TỔNG CÔNG TY THIẾT BỊ Y TẾ VIỆT NAM - CTCP | IB2300087154 | vn0101650822 | Bệnh viện Tai Mũi Họng TW | Đấu thầu rộng rãi | 21/09/2023 | Số 520/QĐ-TMH | 14/09/2023 | 5 | Quận Đống Đa,Thành phố Hà Nội
8442 | Dao mổ số 11 Falcon | Cái | 100 | Huaian Medicom/Trung Quốc | [8 empty] | 1.100 | vn0313561331 | CÔNG TY TNHH THIẾT BỊ Y TẾ HOÀNG NGÂN | IB2300139524 | vnz000017723 | Công an tỉnh Bình Thuận | Đấu thầu rộng rãi | 21/09/2023 | 4374/QĐ-CAT | 08/09/2023 | 1 | Thành phố Phan Thiết,Tỉnh Bình Thuận
8443 | Cán dao số 3 | Cái | 20 | Gold Tier/Pakistan | [8 empty] | 40.000 | vn0313561331 | CÔNG TY TNHH THIẾT BỊ Y TẾ HOÀNG NGÂN | IB2300139524 | vnz000017723 | Công an tỉnh Bình Thuận | Đấu thầu rộng rãi | 21/09/2023 | 4374/QĐ-CAT | 08/09/2023 | 1 | Thành phố Phan Thiết,Tỉnh Bình Thuận
8444 | Lưỡi dao mổ phẫu thuật | Cây | 100 | Ân Độ | [8 empty] | 945 | vn1801186502 | CÔNG TY TNHH THƯƠNG MẠI DỊCH VỤ KỸ THUẬT NAM THIÊN LỘC | IB2300162564 | vn2200321477 | Trung Tâm Y tế huyện Cù Lao Dung | Đấu thầu rộng rãi | 21/09/2023 | 56/QĐ-TTYT | 12/09/2023 | 3 | Huyện Cù Lao Dung,Tỉnh Sóc Trăng
8445 | Lưỡi dao mổ phẫu thuật | Cây | 2640 | Ân Độ | [8 empty] | 945 | vn1801186502 | CÔNG TY TNHH THƯƠNG MẠI DỊCH VỤ KỸ THUẬT NAM THIÊN LỘC | IB2300162564 | vn2200321477 | Trung Tâm Y tế huyện Cù Lao Dung | Đấu thầu rộng rãi | 21/09/2023 | 56/QĐ-TTYT | 12/09/2023 | 3 | Huyện Cù Lao Dung,Tỉnh Sóc Trăng
8446 | Lưỡi dao | Cái | 5320 | Ribel - Ấn Độ | [8 empty] | 920 | vn1800665083 | CÔNG TY TNHH TRANG THIẾT BỊ Y TẾ MIỀN TÂY | IB2300162521 | vn2200341699 | TRUNG TÂM Y TẾ HUYỆN CHÂU THÀNH | Đấu thầu rộng rãi | 21/09/2023 | 216/QĐ-TTYT | 28/08/2023 | 3 | Huyện Châu Thành,Tỉnh Sóc Trăng
8447 | Tay dao siêu âm | Cái | 4 | Miconvey technologies co.,ltd. - Trung Quốc | [8 empty] | 9.450.000 | vn0107699091 | CÔNG TY TRÁCH NHIỆM HỮU HẠN THIẾT BỊ Y TẾ ADC | IB2300209404 | vn4600543421 | Bệnh viện Gang thép Thái Nguyên | Đấu thầu rộng rãi | 21/09/2023 | 1271/QĐ-BVGT | 19/09/2023 | 1 | Thành phố Thái Nguyên,Tỉnh Thái Nguyên
8448 | Dao cắt tiêu bản | Cái | 200 | Erma Inc (KAI);Nhật Bản | [8 empty] | 69.980 | vn0101849706 | CÔNG TY TNHH THIẾT BỊ Y TẾ VÀ HOÁ CHẤT HOÀNG PHƯƠNG | IB2300204413 | vn4600543421 | Bệnh viện Gang thép Thái Nguyên | Đấu thầu rộng rãi | 21/09/2023 | 1265/QĐ-BVGT | 18/09/2023 | 2 | Thành phố Thái Nguyên,Tỉnh Thái Nguyên
8449 | Dao cắt 4 | Cái | 50 | A15-F/Kai Industries - Nhật Bản | 9018 | [7 empty] | 151.200 | vn0107923346 | CÔNG TY CỔ PHẦN PHÁT TRIỂN VÀ ĐẦU TƯ PHÚC KHANG | IB2300150101 | vn2300626289 | Bệnh viện Quân y 110 | Đấu thầu rộng rãi | 20/09/2023 | 534/QĐ-BV | 19/09/2023 | 3 | Thành phố Bắc Ninh,Tỉnh Bắc Ninh
8450 | Lưỡi dao cắt tiêu bản | Cái | 100 | Erma/ Nhật | 9018 | [7 empty] | 68.000 | vn2300763158 | CÔNG TY TNHH THIẾT BỊ Y TẾ VÀ THƯƠNG MẠI DỊCH VỤ TÂM THÀNH | IB2300150101 | vn2300626289 | Bệnh viện Quân y 110 | Đấu thầu rộng rãi | 20/09/2023 | 534/QĐ-BV | 19/09/2023 | 3 | Thành phố Bắc Ninh,Tỉnh Bắc Ninh
8451 | Dao cắt hớt dưới niêm mạc 2 | Cái | 2 | Model: KD-625QR Hãng sản xuất: Aomori Olympus Co.,Ltd Xuất xứ: Nhật Bản | 9018 | [7 empty] | 9.550.000 | vn0101174429 | CÔNG TY TNHH SẢN XUẤT VÀ THƯƠNG MẠI TRẦN LÊ | IB2300150101 | vn2300626289 | Bệnh viện Quân y 110 | Đấu thầu rộng rãi | 20/09/2023 | 534/QĐ-BV | 19/09/2023 | 3 | Thành phố Bắc Ninh,Tỉnh Bắc Ninh
8452 | Dao cắt hớt dưới niêm mạc 3 | Cái | 2 | Model: KD-625UR Hãng sản xuất: Aomori Olympus Co.,Ltd Xuất xứ: Nhật Bản | 9018 | [7 empty] | 9.550.000 | vn0101174429 | CÔNG TY TNHH SẢN XUẤT VÀ THƯƠNG MẠI TRẦN LÊ | IB2300150101 | vn2300626289 | Bệnh viện Quân y 110 | Đấu thầu rộng rãi | 20/09/2023 | 534/QĐ-BV | 19/09/2023 | 3 | Thành phố Bắc Ninh,Tỉnh Bắc Ninh
8453 | Dao cắt hớt dưới niêm mạc 6 | Cái | 2 | Trung Quốc/ MK-O-1-xxx/ MK-T-1-xxx/ MK-IT-1-xxx/ Microtech (Nanjing) Co., Ltd | [8 empty] | 5.500.000 | vn0106215710 | Công ty Cổ phần Vật tư và Trang thiết bị Y tế Cường An | IB2300150101 | vn2300626289 | Bệnh viện Quân y 110 | Đấu thầu rộng rãi | 20/09/2023 | 534/QĐ-BV | 19/09/2023 | 3 | Thành phố Bắc Ninh,Tỉnh Bắc Ninh
8454 | Dao cắt hớt dưới niêm mạc 7 | Cái | 2 | Trung Quốc/ MK-O-1-235/ MK-T-1-235/ MK-IT-1-235/ Microtech (Nanjing) Co., Ltd | [8 empty] | 5.500.000 | vn0106215710 | Công ty Cổ phần Vật tư và Trang thiết bị Y tế Cường An | IB2300150101 | vn2300626289 | Bệnh viện Quân y 110 | Đấu thầu rộng rãi | 20/09/2023 | 534/QĐ-BV | 19/09/2023 | 3 | Thành phố Bắc Ninh,Tỉnh Bắc Ninh
8455 | Tay dao mổ điện | Cái | 1000 | Cathay - Trung Quốc | [8 empty] | 29.925 | vn0107396731 | CÔNG TY CỔ PHẦN THIẾT BỊ Y TẾ KLM | IB2300150101 | vn2300626289 | Bệnh viện Quân y 110 | Đấu thầu rộng rãi | 20/09/2023 | 534/QĐ-BV | 19/09/2023 | 3 | Thành phố Bắc Ninh,Tỉnh Bắc Ninh
8456 | Dao cắt 2 | Cái | 10 | Costa Rica/ M00532810/ Boston Scientific Corporation | [8 empty] | 5.000.000 | vn0106215710 | Công ty Cổ phần Vật tư và Trang thiết bị Y tế Cường An | IB2300150101 | vn2300626289 | Bệnh viện Quân y 110 | Đấu thầu rộng rãi | 20/09/2023 | 534/QĐ-BV | 19/09/2023 | 3 | Thành phố Bắc Ninh,Tỉnh Bắc Ninh
8457 | Dao cắt hớt dưới niêm mạc 5 | Cái | 2 | Trung Quốc/ MK-O-2-xxx/ MK-T-2-xxx/ MK-IT-2-xxx/ Microtech (Nanjing) Co., Ltd | [8 empty] | 5.500.000 | vn0106215710 | Công ty Cổ phần Vật tư và Trang thiết bị Y tế Cường An | IB2300150101 | vn2300626289 | Bệnh viện Quân y 110 | Đấu thầu rộng rãi | 20/09/2023 | 534/QĐ-BV | 19/09/2023 | 3 | Thành phố Bắc Ninh,Tỉnh Bắc Ninh
8458 | Lưỡi dao mổ dùng một lần | Cái | 10000 | Kehr/Ấn Độ | 9018 | [7 empty] | 900 | vn2300763158 | CÔNG TY TNHH THIẾT BỊ Y TẾ VÀ THƯƠNG MẠI DỊCH VỤ TÂM THÀNH | IB2300150101 | vn2300626289 | Bệnh viện Quân y 110 | Đấu thầu rộng rãi | 20/09/2023 | 534/QĐ-BV | 19/09/2023 | 3 | Thành phố Bắc Ninh,Tỉnh Bắc Ninh
8459 | Dao cắt 1 | Cái | 10 | Costa Rica/ M005841xx/ Boston Scientific Corporation | [8 empty] | 5.049.000 | vn0106215710 | Công ty Cổ phần Vật tư và Trang thiết bị Y tế Cường An | IB2300150101 | vn2300626289 | Bệnh viện Quân y 110 | Đấu thầu rộng rãi | 20/09/2023 | 534/QĐ-BV | 19/09/2023 | 3 | Thành phố Bắc Ninh,Tỉnh Bắc Ninh
8460 | Tay dao hàn mạch kèm cắt dùng cho mổ tuyến giáp | cái | 15 | Hãng/ xuất xứ: Covidien/ Mỹ Ký mã hiệu: LF2019 | 90189030 | [7 empty] | 24.450.000 | vn0100124376 | TỔNG CÔNG TY THIẾT BỊ Y TẾ VIỆT NAM - CTCP | IB2300150101 | vn2300626289 | Bệnh viện Quân y 110 | Đấu thầu rộng rãi | 20/09/2023 | 534/QĐ-BV | 19/09/2023 | 3 | Thành phố Bắc Ninh,Tỉnh Bắc Ninh
8461 | Tay dao cắt hàn mạch | cái | 15 | Hãng/ xuất xứ: Covidien/ Mỹ Ký mã hiệu: LF1923/ LF1937 | 90189030 | [7 empty] | 21.000.000 | vn0100124376 | TỔNG CÔNG TY THIẾT BỊ Y TẾ VIỆT NAM - CTCP | IB2300150101 | vn2300626289 | Bệnh viện Quân y 110 | Đấu thầu rộng rãi | 20/09/2023 | 534/QĐ-BV | 19/09/2023 | 3 | Thành phố Bắc Ninh,Tỉnh Bắc Ninh
8462 | Dao cắt 3 | Cái | 50 | CCR-28AGF/Kai Industries - Nhật Bản | 9018 | [7 empty] | 284.340 | vn0107923346 | CÔNG TY CỔ PHẦN PHÁT TRIỂN VÀ ĐẦU TƯ PHÚC KHANG | IB2300150101 | vn2300626289 | Bệnh viện Quân y 110 | Đấu thầu rộng rãi | 20/09/2023 | 534/QĐ-BV | 19/09/2023 | 3 | Thành phố Bắc Ninh,Tỉnh Bắc Ninh
8463 | Dao cắt hớt dưới niêm mạc đầu sứ cách điện | Cái | 10 | Xuất xứ: Nhật Bản Model: KD-611L, KD-612L, KD-612U Hãng sản xuất: Aomori Olympus Co.,Ltd | 90189090 | [7 empty] | 9.900.000 | vn0101174429 | CÔNG TY TNHH SẢN XUẤT VÀ THƯƠNG MẠI TRẦN LÊ | IB2300148510 | vn0105486549 | Bệnh viện Trung ương Quân đội 108 | Đấu thầu rộng rãi | 20/09/2023 | 5010/QĐ-BV | 18/09/2023 | 2 | Quận Hai Bà Trưng,Thành phố Hà Nội
8464 | Dao hình chữ L | Cái | 10 | Xuất xứ: Nhật Bản Model: KD-625LR, KD-625QR, KD-625UR Hãng sản xuất: Aomori Olympus Co.,Ltd | 90189090 | [7 empty] | 9.550.000 | vn0101174429 | CÔNG TY TNHH SẢN XUẤT VÀ THƯƠNG MẠI TRẦN LÊ | IB2300148510 | vn0105486549 | Bệnh viện Trung ương Quân đội 108 | Đấu thầu rộng rãi | 20/09/2023 | 5010/QĐ-BV | 18/09/2023 | 2 | Quận Hai Bà Trưng,Thành phố Hà Nội
8465 | Dao kim đánh dấu | Cái | 10 | Xuất xứ: Nhật Bản Model: KD-655L, KD-655Q, KD-655U Hãng sản xuất: Aomori Olympus Co.,Ltd | 90189090 | [7 empty] | 9.550.000 | vn0101174429 | CÔNG TY TNHH SẢN XUẤT VÀ THƯƠNG MẠI TRẦN LÊ | IB2300148510 | vn0105486549 | Bệnh viện Trung ương Quân đội 108 | Đấu thầu rộng rãi | 20/09/2023 | 5010/QĐ-BV | 18/09/2023 | 2 | Quận Hai Bà Trưng,Thành phố Hà Nội
8466 | Dao hình vòng | Cái | 25 | Xuất xứ: Nhật Bản Model: KD-630L Hãng sản xuất: Aomori Olympus Co.,Ltd | 90189090 | [7 empty] | 3.965.000 | vn0101174429 | CÔNG TY TNHH SẢN XUẤT VÀ THƯƠNG MẠI TRẦN LÊ | IB2300148510 | vn0105486549 | Bệnh viện Trung ương Quân đội 108 | Đấu thầu rộng rãi | 20/09/2023 | 5010/QĐ-BV | 18/09/2023 | 2 | Quận Hai Bà Trưng,Thành phố Hà Nội
8467 | Dao cắt hớt dưới niêm mạc loại đầu hình tam giác | Cái | 10 | Xuất xứ; Nhật bản Model: KD-645L Hãng sản xuất: Aomori Olympus Co.,Ltd | 90189090 | [7 empty] | 9.550.000 | vn0101174429 | CÔNG TY TNHH SẢN XUẤT VÀ THƯƠNG MẠI TRẦN LÊ | IB2300148510 | vn0105486549 | Bệnh viện Trung ương Quân đội 108 | Đấu thầu rộng rãi | 20/09/2023 | 5010/QĐ-BV | 18/09/2023 | 2 | Quận Hai Bà Trưng,Thành phố Hà Nội
8468 | Dao mổ phaco 1 | Cái | 25 | Code: PE3828 Hãng sản xuất: Oasis Medical, Inc. Nước sản xuất: Hoa Kỳ | 9018 | [7 empty] | 210.000 | vn0101442741 | CÔNG TY CỔ PHẦN THIÊN TRƯỜNG | IB2300231625 | vnz000019744 | Bệnh viện đa khoa Nông Nghiệp | Chào hàng cạnh tranh rút gọn | 20/09/2023 | 2071/QĐ-BVNN-KD | 19/09/2023 | 1 | Huyện Thanh Trì,Thành phố Hà Nội
8469 | Dao mổ phaco 2 | Cái | 25 | Code: PE3015 Hãng sản xuất: Oasis Medical, Inc. Nước sản xuất: Hoa Kỳ | 9018 | [7 empty] | 125.000 | vn0101442741 | CÔNG TY CỔ PHẦN THIÊN TRƯỜNG | IB2300231625 | vnz000019744 | Bệnh viện đa khoa Nông Nghiệp | Chào hàng cạnh tranh rút gọn | 20/09/2023 | 2071/QĐ-BVNN-KD | 19/09/2023 | 1 | Huyện Thanh Trì,Thành phố Hà Nội
8470 | Dao siêu âm mổ nội soi dài 36 cm | Cái | 3 | HAR36 (Ethicon Endo-Surgery S.A. de C.V. Planta II) | 9018 | [7 empty] | 18.160.450 | vn0401523092 | CÔNG TY TNHH DP TBVTYT B.T.D | IB2300199369 | vn4400219153 | Bệnh viện đa khoa tỉnh Phú Yên | Chào hàng cạnh tranh rút gọn | 19/09/2023 | 1223/QĐ-BV | 19/09/2023 | 1 | TP Tuy Hoà,Tỉnh Phú Yên
8471 | Dao siêu âm mổ mở dài 9 cm | Cái | 3 | HAR9F (Ethicon Endo-Surgery S.A. de C.V. Planta II ) | 9018 | [7 empty] | 12.270.650 | vn0401523092 | CÔNG TY TNHH DP TBVTYT B.T.D | IB2300199369 | vn4400219153 | Bệnh viện đa khoa tỉnh Phú Yên | Chào hàng cạnh tranh rút gọn | 19/09/2023 | 1223/QĐ-BV | 19/09/2023 | 1 | TP Tuy Hoà,Tỉnh Phú Yên
8472 | Dao mổ phaco | Cái | 150 | Ký mã hiệu: 72-2231/ 72-2831/ 72-3231 Hãng/ nước sản xuất: Surgical Specialties Mexico, S. DE R.L. DE C.V/ Mexico | [8 empty] | 150.000 | vn0101442741 | CÔNG TY CỔ PHẦN THIÊN TRƯỜNG | IB2300160212 | vn5000314894 | Trung tâm Y tế huyện Na Hang | Đấu thầu rộng rãi | 19/09/2023 | 447/QĐ-TTYT | 14/09/2023 | 2 | Huyện Na Hang,Tỉnh Tuyên Quang
8473 | Dao mổ phaco | Cái | 100 | Ký mã hiệu: Aurosleek/ K22215HT/ K28215HT/ K32215HT Hãng/ nước sản xuất: Aurolab/ Cộng hòa Ấn Độ | [8 empty] | 159.000 | vn0101442741 | CÔNG TY CỔ PHẦN THIÊN TRƯỜNG | IB2300160212 | vn5000314894 | Trung tâm Y tế huyện Na Hang | Đấu thầu rộng rãi | 19/09/2023 | 447/QĐ-TTYT | 14/09/2023 | 2 | Huyện Na Hang,Tỉnh Tuyên Quang
8474 | Dao mổ phaco bẻ góc 15 độ | Cái | 150 | Ký mã hiệu: Aurosleek/ L15022HT Hãng/ nước sản xuất: Aurolab/ Cộng hòa Ấn Độ | [8 empty] | 69.000 | vn0101442741 | CÔNG TY CỔ PHẦN THIÊN TRƯỜNG | IB2300160212 | vn5000314894 | Trung tâm Y tế huyện Na Hang | Đấu thầu rộng rãi | 19/09/2023 | 447/QĐ-TTYT | 14/09/2023 | 2 | Huyện Na Hang,Tỉnh Tuyên Quang
8475 | Lưỡi dao (số 15) | Cái | 1000 | Huaian Helen Medical Instrument Co., Ltd - Trung Quốc | 9018.90.30 | [7 empty] | 819 | vn2001192989 | CÔNG TY TNHH ĐÔNG NAM PHARMA | IB2300134839 | vn1900413266 | TRUNG TÂM Y TẾ HUYỆN VĨNH LỢI | Đấu thầu rộng rãi | 19/09/2023 | 100/QĐ-TTYT | 17/09/2023 | 3 | Huyện Vĩnh Lợi,Tỉnh Bạc Liêu
8476 | Lưỡi dao (số 11) | Cái | 500 | Huaian Helen Medical Instrument Co., Ltd - Trung Quốc | 9018.90.30 | [7 empty] | 819 | vn2001192989 | CÔNG TY TNHH ĐÔNG NAM PHARMA | IB2300134839 | vn1900413266 | TRUNG TÂM Y TẾ HUYỆN VĨNH LỢI | Đấu thầu rộng rãi | 19/09/2023 | 100/QĐ-TTYT | 17/09/2023 | 3 | Huyện Vĩnh Lợi,Tỉnh Bạc Liêu
8477 | Lưỡi dao (số 21) | Cái | 500 | Huaian Helen Medical Instrument Co., Ltd - Trung Quốc | 9018.90.30 | [7 empty] | 819 | vn2001192989 | CÔNG TY TNHH ĐÔNG NAM PHARMA | IB2300134839 | vn1900413266 | TRUNG TÂM Y TẾ HUYỆN VĨNH LỢI | Đấu thầu rộng rãi | 19/09/2023 | 100/QĐ-TTYT | 17/09/2023 | 3 | Huyện Vĩnh Lợi,Tỉnh Bạc Liêu
8478 | Lưỡi dao vi phẫu | cái | 350 | Feather – Nhật Bản | 9018 | [7 empty] | 54.296 | vn1800554506 | CÔNG TY TNHH THIẾT BỊ Y TẾ Á CHÂU | IB2300149083 | vn1800273336 | Bệnh viện đa khoa Hậu Giang | Đấu thầu rộng rãi | 19/09/2023 | 451 | 15/08/2023 | 2 | Tp Vị Thanh,Tỉnh Hậu Giang
8479 | Lưỡi dao mổ số 15 | Cái | 21828 | Feather Safety Razor Co., Ltd./ Nhật Bản | 9018 | [7 empty] | 4.830 | vn0303244037 | CÔNG TY TNHH TRANG THIẾT BỊ Y TẾ HOÀNG ÁNH DƯƠNG | IB2300073041 | vn0301479883 | Bệnh viện Nhi Đồng 1 | Đấu thầu rộng rãi | 18/09/2023 | 2184/QĐ-BVNĐ1 | 08/09/2023 | 3 | Quận 10,TP. Hồ Chí Minh
8480 | Tay dao mổ mở 9cm dùng cho máy Harmonic hoặc tương đương | Cái | 15 | Mexico - HAR9F - NPA de Mexico S. de R.L. de C.V.; Mexico - HAR9F - Ethicon Endo-Surgery S.A. de C.V. Planta II | 9018 | [7 empty] | 11.686.185 | vn0100109699 | CÔNG TY CỔ PHẦN DƯỢC PHẨM THIẾT BỊ Y TẾ HÀ NỘI | IB2300073041 | vn0301479883 | Bệnh viện Nhi Đồng 1 | Đấu thầu rộng rãi | 18/09/2023 | 2184/QĐ-BVNĐ1 | 08/09/2023 | 3 | Quận 10,TP. Hồ Chí Minh
8481 | Lưỡi dao bào da | Cái | 144 | Feather Safety Razor Co., Ltd./ Nhật Bản | 9018 | [7 empty] | 52.500 | vn0303244037 | CÔNG TY TNHH TRANG THIẾT BỊ Y TẾ HOÀNG ÁNH DƯƠNG | IB2300073041 | vn0301479883 | Bệnh viện Nhi Đồng 1 | Đấu thầu rộng rãi | 18/09/2023 | 2184/QĐ-BVNĐ1 | 08/09/2023 | 3 | Quận 10,TP. Hồ Chí Minh
8482 | Lưỡi dao cắt tiêu bản | Cái | 756 | Ký mã hiệu: 3053835 Hãng sản xuất: Richard - Allan Scientific LLC (KAI Industries Co.,Ltd) Xuất xứ: Nhật | 82089000 | [7 empty] | 67.725 | vn0100365357 | CÔNG TY TNHH SINH NAM | IB2300073041 | vn0301479883 | Bệnh viện Nhi Đồng 1 | Đấu thầu rộng rãi | 18/09/2023 | 2184/QĐ-BVNĐ1 | 08/09/2023 | 3 | Quận 10,TP. Hồ Chí Minh
8483 | Tay dao mổ nội soi 36 cm dùng cho máy Harmonic hoặc tương đương | Cái | 12 | Mexico - HAR36- Ethicon Endo-Surgery S.A. de C.V. Planta II | 9018 | [7 empty] | 17.295.579 | vn0100109699 | CÔNG TY CỔ PHẦN DƯỢC PHẨM THIẾT BỊ Y TẾ HÀ NỘI | IB2300073041 | vn0301479883 | Bệnh viện Nhi Đồng 1 | Đấu thầu rộng rãi | 18/09/2023 | 2184/QĐ-BVNĐ1 | 08/09/2023 | 3 | Quận 10,TP. Hồ Chí Minh
8484 | Dao mổ có cán 2,85 – 3,2 mm (dao mổ Phaco) | Cái | 40 | Oasis Medical, Inc-Hoa Kỳ | 9018 | [7 empty] | 200.000 | vn0102398340 | CÔNG TY CỔ PHẦN THIẾT BỊ Y TẾ THÁI PHÚ | IB2300206790 | vn5500156075 | Bệnh viện đa khoa tỉnh Sơn La | Đấu thầu rộng rãi | 18/09/2023 | Số: 694/ QĐ-BVĐKT | 15/09/2023 | 1 | Thành phố Sơn La,Tỉnh Sơn La
8485 | Dao bẻ góc 15 độ dùng trong phẫu thuật mắt | Cái | 20 | Oasis Medical, Inc-Hoa Kỳ | 9018 | [7 empty] | 118.000 | vn0102398340 | CÔNG TY CỔ PHẦN THIẾT BỊ Y TẾ THÁI PHÚ | IB2300206790 | vn5500156075 | Bệnh viện đa khoa tỉnh Sơn La | Đấu thầu rộng rãi | 18/09/2023 | Số: 694/ QĐ-BVĐKT | 15/09/2023 | 1 | Thành phố Sơn La,Tỉnh Sơn La
8486 | Dao mổ hở, đầu cong, dài 23 cm, đường kính 5mm phù hợp cho máy cắt đốt hàn mạch | CÁI | 15 | Covidien/ Mỹ | 9018 | [7 empty] | 21.000.000 | vn0106688530 | CÔNG TY CỔ PHẦN NGHIÊN CỨU VÀ PHÁT TRIỂN Y TẾ VIỆT NAM | IB2300110598 | vn0301465062 | Bệnh Viện Chợ Rẫy | Đấu thầu rộng rãi | 18/09/2023 | 4997/QĐ-BVCR | 07/09/2023 | 2 | TP. Hồ Chí Minh
8487 | Dao siêu âm không dây, chiều dài 39cm | CÁI | 100 | Mã ký hiệu: SCDA39 Hãng sản xuất: Covidien Nước sản xuất: Mỹ | 9018.90.30 | [7 empty] | 23.500.000 | vn0305088954 | CÔNG TY TNHH DƯỢC PHẨM PHƯƠNG PHƯƠNG | IB2300110598 | vn0301465062 | Bệnh Viện Chợ Rẫy | Đấu thầu rộng rãi | 18/09/2023 | 4997/QĐ-BVCR | 07/09/2023 | 2 | TP. Hồ Chí Minh
8488 | Lưỡi dao mổ - các số | Cái | 700 | Kehr Surgical Private Limited;Cộng hòa Ấn Độ | [8 empty] | 1.260 | vn5200845187 | CÔNG TY TNHH DƯỢC PHẨM VẬT TƯ THIẾT BỊ Y TẾ MINH AN | IB2300203769 | vn5200150499 | Trung tâm Y tế huyện Mù Cang Chải | Chào hàng cạnh tranh | 18/09/2023 | 195/QĐ-TTYT | 12/09/2023 | 1 | Huyện Mù Cang Chải,Tỉnh Yên Bái
8489 | Bản cực trung tính có dây ( Dùng cho dao mổ điện ) | Chiếc | 30 | Ký mã hiệu: E7507 Hãng/ Nước sản xuất: Covidien/ Hoa Kỳ | 9018 | [7 empty] | 205.000 | vn0101098538 | Liên danh nhà thầu Medicent – Vaxuco - Vinamedi | IB2300199461 | vn2300305743 | Trung tâm Y tế huyện Yên Phong | Đấu thầu rộng rãi | 18/09/2023 | 709/QĐ-TTYT | 15/09/2023 | 1 | Huyện Yên Phong,Tỉnh Bắc Ninh
8490 | Dao nạo mộng các số | chiếc | 20 | Ký mã hiệu: PE3630 Hãng/ Nước sản xuất: Oasis Medical/ Hoa Kỳ | 9018 | [7 empty] | 285.000 | vn0101098538 | Liên danh nhà thầu Medicent – Vaxuco - Vinamedi | IB2300199461 | vn2300305743 | Trung tâm Y tế huyện Yên Phong | Đấu thầu rộng rãi | 18/09/2023 | 709/QĐ-TTYT | 15/09/2023 | 1 | Huyện Yên Phong,Tỉnh Bắc Ninh
8491 | Lưỡi dao mổ | Hộp | 65 | Kehr Surgical Private Limited-Cộng hòa Ấn độ | [8 empty] | 120.000 | vn3100137028 | CÔNG TY CỔ PHẦN DƯỢC PHẨM QUẢNG BÌNH | IB2300149043 | vn3100494196 | Bệnh viện Đa khoa khu vực Bắc Quảng Bình | Đấu thầu rộng rãi | 15/09/2023 | 671/QĐ-BV | 28/07/2023 | 1 | Thị Xã Ba Đồn,Tỉnh Quảng Bình
8492 | Tay dao mổ điện đơn cực | Cái | 10000 | Yueh Sheng Electronic Industrial Co., Ltd.;Đài Loan (Trung Quốc) /80307 | 9018 | [7 empty] | 28.700 | vn0101849706 | CÔNG TY TNHH THIẾT BỊ Y TẾ VÀ HOÁ CHẤT HOÀNG PHƯƠNG | IB2300160733 | vn0100960469 | Bệnh Viện K | Đấu thầu rộng rãi | 15/09/2023 | 1848/QĐ-BVK | 11/09/2023 | 5 | Huyện Thanh Trì,Thành phố Hà Nội
8493 | Dao mổ phẩu thuật mắt phaco 2,8mm- 3,2mm, VT | Cái | 120 | MANI,INC./Nhật Bản | [8 empty] | 250.000 | vn0300483319 | CÔNG TY CỔ PHẦN DƯỢC PHẨM TRUNG ƯƠNG CODUPHA | IB2300130010 | vn0301638935 | Bệnh viện Quận 4 | Đấu thầu rộng rãi | 15/09/2023 | 322/QĐ-BVQ4 | 15/09/2023 | 3 | Quận 4,TP. Hồ Chí Minh
8494 | Dao chọc tiền phòng 15 độ, VT | Cái | 120 | MANI,INC./Nhật Bản | [8 empty] | 150.000 | vn0300483319 | CÔNG TY CỔ PHẦN DƯỢC PHẨM TRUNG ƯƠNG CODUPHA | IB2300130010 | vn0301638935 | Bệnh viện Quận 4 | Đấu thầu rộng rãi | 15/09/2023 | 322/QĐ-BVQ4 | 15/09/2023 | 3 | Quận 4,TP. Hồ Chí Minh
8495 | Dao mổ VT, các số | Cái | 12000 | Huaian Helen - Trung Quốc | [8 empty] | 777 | vn0310363437 | CÔNG TY TNHH THƯƠNG MẠI VÀ THIẾT BỊ Y TẾ NHẬT MINH | IB2300130010 | vn0301638935 | Bệnh viện Quận 4 | Đấu thầu rộng rãi | 15/09/2023 | 322/QĐ-BVQ4 | 15/09/2023 | 3 | Quận 4,TP. Hồ Chí Minh
8496 | Hệ thống dao mổ điện, dao mổ siêu âm tích hợp hàn mạch | Chiếc | 1 | Model máy chính: ESG-400/USG-400/Hãng sản xuất: Olympus/ Nước sản xuất: Nhật Bản, Đức | [8 empty] | 1.180.000.000 | vn0101168834 | Liên danh Tràng An - Thành An - Kiến Tạo - Phương Đông | IB2300181894 | vn5300132581 | Bệnh viện Sản Nhi tỉnh Lào Cai | Đấu thầu rộng rãi | 15/09/2023 | 498/QĐ-BVSN | 13/09/2023 | 1 | Tỉnh Lào Cai
8497 | Điện cực (lưỡi dao) cắt u xơ tiền liệt tuyến đơn cực các loại, các cỡ | Cái | 10 | Hagmed/ Trung Quốc | 9018 | [7 empty] | 1.785.000 | vn0307712254 | CÔNG TY TNHH MỘT THÀNH VIÊN HUỆ CHI | IB2300104126 | vn5500342071 | Bệnh viện đa khoa Thảo Nguyên huyện Mộc Châu | Đấu thầu rộng rãi | 15/09/2023 | 494/QĐ-BVTN ngày 12/9/2023 | 11/09/2023 | 2 | Huyện Mộc Châu,Tỉnh Sơn La
8498 | Dao lạng mộng | Cái | 50 | Code: PE3630 Hãng sản xuất: Oasis Medical, Inc. Nước sản xuất: Hoa Kỳ | 9018 | [7 empty] | 240.000 | vn0101442741 | CÔNG TY CỔ PHẦN THIÊN TRƯỜNG | IB2300104126 | vn5500342071 | Bệnh viện đa khoa Thảo Nguyên huyện Mộc Châu | Đấu thầu rộng rãi | 15/09/2023 | 494/QĐ-BVTN ngày 12/9/2023 | 11/09/2023 | 2 | Huyện Mộc Châu,Tỉnh Sơn La
8499 | Dao bẻ góc 15 độ (dùng trong PT PHACO) L15022HT | Cái | 500 | Code: Aurosleek/ L15022HT Hãng sản xuất: Aurolab Nước sản xuất: Cộng hòa Ấn Độ | 9018 | [7 empty] | 69.300 | vn0101442741 | CÔNG TY CỔ PHẦN THIÊN TRƯỜNG | IB2300104126 | vn5500342071 | Bệnh viện đa khoa Thảo Nguyên huyện Mộc Châu | Đấu thầu rộng rãi | 15/09/2023 | 494/QĐ-BVTN ngày 12/9/2023 | 11/09/2023 | 2 | Huyện Mộc Châu,Tỉnh Sơn La
8500 | Dao siêu âm mổ mở HAR9F | Cái | 5 | Miconvey technologie s co.,ltd, Trung Quốc | Vật tư y tế | [7 empty] | 9.000.000 | vn0106410334 | CÔNG TY TNHH CÔNG NGHỆ Y TẾ HÀ ĐÔNG | IB2300104126 | vn5500342071 | Bệnh viện đa khoa Thảo Nguyên huyện Mộc Châu | Đấu thầu rộng rãi | 15/09/2023 | 494/QĐ-BVTN ngày 12/9/2023 | 11/09/2023 | 2 | Huyện Mộc Châu,Tỉnh Sơn La
8501 | Tay dao điện | Cái | 200 | Evershine, Đài Loan | Vật tư y tế | [7 empty] | 38.000 | vn0106410334 | CÔNG TY TNHH CÔNG NGHỆ Y TẾ HÀ ĐÔNG | IB2300104126 | vn5500342071 | Bệnh viện đa khoa Thảo Nguyên huyện Mộc Châu | Đấu thầu rộng rãi | 15/09/2023 | 494/QĐ-BVTN ngày 12/9/2023 | 11/09/2023 | 2 | Huyện Mộc Châu,Tỉnh Sơn La
8502 | Tay dao Plasma | Cái | 50 | Jiangsu Bonss Medical Technology Co., Ltd, Trung Quốc | Vật tư y tế | [7 empty] | 6.500.000 | vn0106410334 | CÔNG TY TNHH CÔNG NGHỆ Y TẾ HÀ ĐÔNG | IB2300104126 | vn5500342071 | Bệnh viện đa khoa Thảo Nguyên huyện Mộc Châu | Đấu thầu rộng rãi | 15/09/2023 | 494/QĐ-BVTN ngày 12/9/2023 | 11/09/2023 | 2 | Huyện Mộc Châu,Tỉnh Sơn La
8503 | Tay dao siêu âm mổ nội soi | Cái | 5 | Miconvey technologie s co.,ltd, Trung Quốc | Vật tư y tế | [7 empty] | 16.500.000 | vn0106410334 | CÔNG TY TNHH CÔNG NGHỆ Y TẾ HÀ ĐÔNG | IB2300104126 | vn5500342071 | Bệnh viện đa khoa Thảo Nguyên huyện Mộc Châu | Đấu thầu rộng rãi | 15/09/2023 | 494/QĐ-BVTN ngày 12/9/2023 | 11/09/2023 | 2 | Huyện Mộc Châu,Tỉnh Sơn La
8504 | Dao mổ mắt 2.85-3.2mm | Cái | 500 | Code: PE3828/ PE3832 Hãng sản xuất: Oasis Medical, Inc. Nước sản xuất: Hoa Kỳ | 9018 | [7 empty] | 220.000 | vn0101442741 | CÔNG TY CỔ PHẦN THIÊN TRƯỜNG | IB2300104126 | vn5500342071 | Bệnh viện đa khoa Thảo Nguyên huyện Mộc Châu | Đấu thầu rộng rãi | 15/09/2023 | 494/QĐ-BVTN ngày 12/9/2023 | 11/09/2023 | 2 | Huyện Mộc Châu,Tỉnh Sơn La
8505 | Tay dao hàn mạch máu dùng cho mổ mở, hàm phủ nano | Cái | 20 | Mỹ/LF1923/Covidien | 9018 | [7 empty] | 21.000.000 | vn2800588271 | CÔNG TY CỔ PHẦN THIẾT BỊ VẬT TƯ Y TẾ THANH HÓA | IB2300141503 | vn2800720339 | Bệnh viện Đa khoa tỉnh Thanh Hóa | Đấu thầu rộng rãi | 15/09/2023 | 3115/QĐ-BVĐKT | 08/09/2023 | 2 | Thành phố Thanh Hoá,Tỉnh Thanh Hoá
8506 | Tay dao mổ điện 3 giắc | Cái | 1000 | Trung Quốc/OBS-Db; OBS-Df; 0039D; 0048D/Baisheng Medical Co., Ltd./ Trung Quốc | 9018 | [7 empty] | 29.300 | vn0107613344 | CÔNG TY TNHH THƯƠNG MẠI ĐẦU TƯ VIỆT NAM | IB2300141503 | vn2800720339 | Bệnh viện Đa khoa tỉnh Thanh Hóa | Đấu thầu rộng rãi | 15/09/2023 | 3115/QĐ-BVĐKT | 08/09/2023 | 2 | Thành phố Thanh Hoá,Tỉnh Thanh Hoá
8507 | Bộ phận truyền xung động siêu âm, tương thích với dao siêu âm, dùng trong phẫu thuật mổ mở và mổ nội soi | Cái | 18 | Ethicon Endo-Surgery S.A. de C.V. Planta II, Mexico | 9018 | [7 empty] | 51.140.250 | vn0309133132 | CÔNG TY CỔ PHẦN DƯỢC PHẨM SAKAE | IB2300091583 | vn0302203609 | Bệnh viện Đại học Y Dược Thành phố Hồ Chí Minh | Đấu thầu rộng rãi | 14/09/2023 | 2932/QĐ-BVĐHYD | 06/09/2023 | 3 | Quận 5,TP. Hồ Chí Minh
8508 | Bộ tích hợp dao mổ điện cầm máu, dùng cho tay dao 23 kHz | Cái | 80 | C6623 Integra LifeSciences (Ireland) Limited, Ireland; Integra NeuroSciences PR, Hoa Kỳ | 90330010 | [7 empty] | 3.320.000 | vn0101841390 | CÔNG TY TNHH THIẾT BỊ Y TẾ THIÊN Y | IB2300091583 | vn0302203609 | Bệnh viện Đại học Y Dược Thành phố Hồ Chí Minh | Đấu thầu rộng rãi | 14/09/2023 | 2932/QĐ-BVĐHYD | 06/09/2023 | 3 | Quận 5,TP. Hồ Chí Minh
8509 | Dao mổ mắt phaco, 45 độ | Cái | 1000 | Trung Quốc, CJY-01-2.8, GeeEdge Medical Instrument Co.,Ltd | 9018 | [7 empty] | 144.000 | vn0107512970 | CÔNG TY CỔ PHẦN CÔNG NGHỆ Y TẾ VIỆT ĐỨC | IB2300091583 | vn0302203609 | Bệnh viện Đại học Y Dược Thành phố Hồ Chí Minh | Đấu thầu rộng rãi | 14/09/2023 | 2932/QĐ-BVĐHYD | 06/09/2023 | 3 | Quận 5,TP. Hồ Chí Minh
8510 | Dao siêu âm không dây dùng trong mổ nội soi, đường kính 5 mm, dài 30 - 40 cm | Cái | 20 | Covidien/ Mỹ | [8 empty] | 23.500.000 | vn0106688530 | CÔNG TY CỔ PHẦN NGHIÊN CỨU VÀ PHÁT TRIỂN Y TẾ VIỆT NAM | IB2300091583 | vn0302203609 | Bệnh viện Đại học Y Dược Thành phố Hồ Chí Minh | Đấu thầu rộng rãi | 14/09/2023 | 2932/QĐ-BVĐHYD | 06/09/2023 | 3 | Quận 5,TP. Hồ Chí Minh
8511 | Tay dao cắt đốt đơn cực 3 chấu | Cái | 26000 | - Xuất xứ: Trung Quốc - Ký mã hiệu: XY-P401 - Nhãn hiệu: Electrosurgical Pencil - Hãng sản xuất: Shaoxing Shangyu Xinyue Medical Appliance Co., Ltd | 9018 | [7 empty] | 30.300 | vn2901260173 | Công ty TNHH y tế Bình Minh | IB2300091583 | vn0302203609 | Bệnh viện Đại học Y Dược Thành phố Hồ Chí Minh | Đấu thầu rộng rãi | 14/09/2023 | 2932/QĐ-BVĐHYD | 06/09/2023 | 3 | Quận 5,TP. Hồ Chí Minh
8512 | Dao cắt hớt dưới niêm mạc hình núm dùng trong nội soi tiêu hóa | Cái | 5 | Xuất xứ: Nhật; Mã hàng: KD-655L/ KD-655Q/ KD-655U; Hãng SX: Aomori Olympus | 9018.90.90 | [7 empty] | 9.550.000 | vn0301603121 | CÔNG TY TNHH TRANG THIẾT BỊ Y TẾ ANH KHOA | IB2300091583 | vn0302203609 | Bệnh viện Đại học Y Dược Thành phố Hồ Chí Minh | Đấu thầu rộng rãi | 14/09/2023 | 2932/QĐ-BVĐHYD | 06/09/2023 | 3 | Quận 5,TP. Hồ Chí Minh
8513 | Dao cắt hớt dưới niêm mạc hình tam giác trong nội soi tiêu hóa | Cái | 5 | Xuất xứ: Nhật; Mã hàng: KD-645L; Hãng SX: Aomori Olympus | 9018.90.90 | [7 empty] | 9.550.000 | vn0301603121 | CÔNG TY TNHH TRANG THIẾT BỊ Y TẾ ANH KHOA | IB2300091583 | vn0302203609 | Bệnh viện Đại học Y Dược Thành phố Hồ Chí Minh | Đấu thầu rộng rãi | 14/09/2023 | 2932/QĐ-BVĐHYD | 06/09/2023 | 3 | Quận 5,TP. Hồ Chí Minh
8514 | Dao cắt vách nang giả tụy | Cái | 2 | - Mã sản phẩm: 99 02 38 92 - Hãng/ nước sản xuất: MTW - Endoskopie W.Haag KG/ Đức | 9018.90.90 | [7 empty] | 8.400.000 | vn0310520947 | CÔNG TY TNHH THIẾT BỊ Y TẾ ETC | IB2300091583 | vn0302203609 | Bệnh viện Đại học Y Dược Thành phố Hồ Chí Minh | Đấu thầu rộng rãi | 14/09/2023 | 2932/QĐ-BVĐHYD | 06/09/2023 | 3 | Quận 5,TP. Hồ Chí Minh
8515 | Dao mổ cắt đốt bằng sóng Plasma dùng trong phẫu thuật nạo V.A và cắt Amidan | Cái | 25 | Mã hàng hoá: PS300-002 Hãng/ nước sản xuất: Medtronic Powered Surgical Solutions / Mỹ | 90189030 | [7 empty] | 5.400.000 | vn0313130367 | CÔNG TY TNHH IDS MEDICAL SYSTEMS VIỆT NAM | IB2300091583 | vn0302203609 | Bệnh viện Đại học Y Dược Thành phố Hồ Chí Minh | Đấu thầu rộng rãi | 14/09/2023 | 2932/QĐ-BVĐHYD | 06/09/2023 | 3 | Quận 5,TP. Hồ Chí Minh
8516 | Dao mổ siêu âm dùng trong mổ mở, cán dao dài 8 - 10 cm | Cái | 160 | Ethicon Endo-Surgery S.A. de C.V. Planta II, Mexico/ NPA de Mexico S. de R.L. de C.V., Mexico | 9018 | [7 empty] | 11.686.000 | vn0309133132 | CÔNG TY CỔ PHẦN DƯỢC PHẨM SAKAE | IB2300091583 | vn0302203609 | Bệnh viện Đại học Y Dược Thành phố Hồ Chí Minh | Đấu thầu rộng rãi | 14/09/2023 | 2932/QĐ-BVĐHYD | 06/09/2023 | 3 | Quận 5,TP. Hồ Chí Minh
8517 | Dao mổ điện lưỡng cực trong mổ nội soi, dài 30 - 40 cm, đường kính 5 mm | Cái | 80 | Covidien/ Mỹ | [8 empty] | 21.000.000 | vn0106688530 | CÔNG TY CỔ PHẦN NGHIÊN CỨU VÀ PHÁT TRIỂN Y TẾ VIỆT NAM | IB2300091583 | vn0302203609 | Bệnh viện Đại học Y Dược Thành phố Hồ Chí Minh | Đấu thầu rộng rãi | 14/09/2023 | 2932/QĐ-BVĐHYD | 06/09/2023 | 3 | Quận 5,TP. Hồ Chí Minh
8518 | Dao cắt hớt dưới niêm mạc trong nội soi dạ dày | Cái | 7 | Xuất xứ: Nhật; Mã hàng: KD-611L; Hãng SX: Aomori Olympus | 9018.90.90 | [7 empty] | 9.900.000 | vn0301603121 | CÔNG TY TNHH TRANG THIẾT BỊ Y TẾ ANH KHOA | IB2300091583 | vn0302203609 | Bệnh viện Đại học Y Dược Thành phố Hồ Chí Minh | Đấu thầu rộng rãi | 14/09/2023 | 2932/QĐ-BVĐHYD | 06/09/2023 | 3 | Quận 5,TP. Hồ Chí Minh
8519 | Dao cắt dùng để cắt cơ vòng trong nội soi mật tụy ngược dòng | Cái | 12 | Xuất xứ: Nhật; Mã hàng: KD-V451M; Hãng SX: Aomori Olympus | 9018.90.90 | [7 empty] | 6.929.194 | vn0301603121 | CÔNG TY TNHH TRANG THIẾT BỊ Y TẾ ANH KHOA | IB2300091583 | vn0302203609 | Bệnh viện Đại học Y Dược Thành phố Hồ Chí Minh | Đấu thầu rộng rãi | 14/09/2023 | 2932/QĐ-BVĐHYD | 06/09/2023 | 3 | Quận 5,TP. Hồ Chí Minh
8520 | Dao mổ cắt đốt bằng sóng Plasma dùng trong phẫu thuật thẩm mỹ, cắt u vú, đầu mặt cổ..... | Cái | 5 | Mã hàng hoá: PS210-030S Hãng/ nước sản xuất: Medtronic Powered Surgical Solutions / Mỹ | 90189030 | [7 empty] | 8.500.000 | vn0313130367 | CÔNG TY TNHH IDS MEDICAL SYSTEMS VIỆT NAM | IB2300091583 | vn0302203609 | Bệnh viện Đại học Y Dược Thành phố Hồ Chí Minh | Đấu thầu rộng rãi | 14/09/2023 | 2932/QĐ-BVĐHYD | 06/09/2023 | 3 | Quận 5,TP. Hồ Chí Minh
8521 | Dao mổ điện lưỡng cực dùng trong mổ mở, lưỡi dao cong 35 - 40 độ | Cái | 200 | Covidien/ Mỹ | [8 empty] | 24.450.000 | vn0106688530 | CÔNG TY CỔ PHẦN NGHIÊN CỨU VÀ PHÁT TRIỂN Y TẾ VIỆT NAM | IB2300091583 | vn0302203609 | Bệnh viện Đại học Y Dược Thành phố Hồ Chí Minh | Đấu thầu rộng rãi | 14/09/2023 | 2932/QĐ-BVĐHYD | 06/09/2023 | 3 | Quận 5,TP. Hồ Chí Minh
8522 | Đầu dao 23kHz dùng trong mổ nội soi đường kính 1.9 - 2 mm, dài 30 - 31 cm | Cái | 50 | C4604ELT Integra LifeSciences (Ireland) Limited, Ireland; Integra NeuroSciences PR, Hoa Kỳ | 90330010 | [7 empty] | 23.800.000 | vn0101841390 | CÔNG TY TNHH THIẾT BỊ Y TẾ THIÊN Y | IB2300091583 | vn0302203609 | Bệnh viện Đại học Y Dược Thành phố Hồ Chí Minh | Đấu thầu rộng rãi | 14/09/2023 | 2932/QĐ-BVĐHYD | 06/09/2023 | 3 | Quận 5,TP. Hồ Chí Minh
8523 | Dao cắt hớt dưới niêm mạc trong nội soi thực quản hoặc đại tràng | Cái | 5 | Xuất xứ: Nhật; Mã hàng: KD-612L/ KD-612U; Hãng SX: Aomori Olympus | 9018.90.90 | [7 empty] | 9.900.000 | vn0301603121 | CÔNG TY TNHH TRANG THIẾT BỊ Y TẾ ANH KHOA | IB2300091583 | vn0302203609 | Bệnh viện Đại học Y Dược Thành phố Hồ Chí Minh | Đấu thầu rộng rãi | 14/09/2023 | 2932/QĐ-BVĐHYD | 06/09/2023 | 3 | Quận 5,TP. Hồ Chí Minh
8524 | Bộ dây bơm cho tay dao 23 kHz | Cái | 240 | C3600 Integra LifeSciences (Ireland) Limited, Ireland; Integra NeuroSciences PR, Hoa Kỳ | 90330010 | [7 empty] | 6.750.000 | vn0101841390 | CÔNG TY TNHH THIẾT BỊ Y TẾ THIÊN Y | IB2300091583 | vn0302203609 | Bệnh viện Đại học Y Dược Thành phố Hồ Chí Minh | Đấu thầu rộng rãi | 14/09/2023 | 2932/QĐ-BVĐHYD | 06/09/2023 | 3 | Quận 5,TP. Hồ Chí Minh
8525 | Dao cắt cơ vòng dùng trong nội soi mật tụy ngược dòng | Cái | 90 | Xuất xứ: Nhật; Mã hàng: KD-V411M-0725; Hãng SX: Aomori Olympus | 9018.90.90 | [7 empty] | 5.300.000 | vn0301603121 | CÔNG TY TNHH TRANG THIẾT BỊ Y TẾ ANH KHOA | IB2300091583 | vn0302203609 | Bệnh viện Đại học Y Dược Thành phố Hồ Chí Minh | Đấu thầu rộng rãi | 14/09/2023 | 2932/QĐ-BVĐHYD | 06/09/2023 | 3 | Quận 5,TP. Hồ Chí Minh
8526 | Dao mổ siêu âm dùng trong mổ nội soi, dài 30 - 40 cm | Cái | 375 | Ethicon Endo-Surgery S.A. de C.V. Planta II, Mexico/ NPA de Mexico S. de R.L. de C.V., Mexico | 9018 | [7 empty] | 17.295.579 | vn0309133132 | CÔNG TY CỔ PHẦN DƯỢC PHẨM SAKAE | IB2300091583 | vn0302203609 | Bệnh viện Đại học Y Dược Thành phố Hồ Chí Minh | Đấu thầu rộng rãi | 14/09/2023 | 2932/QĐ-BVĐHYD | 06/09/2023 | 3 | Quận 5,TP. Hồ Chí Minh
8527 | Dao mổ siêu âm phối hợp điện lưỡng cực dùng trong mổ nội soi, dài 30 - 40 cm, đường kính 5 mm | Cái | 60 | Xuất xứ: Nhật; Mã hàng: TB-0535FCS; Hãng SX: Aomori Olympus | 9018.90.90 | [7 empty] | 19.300.000 | vn0301603121 | CÔNG TY TNHH TRANG THIẾT BỊ Y TẾ ANH KHOA | IB2300091583 | vn0302203609 | Bệnh viện Đại học Y Dược Thành phố Hồ Chí Minh | Đấu thầu rộng rãi | 14/09/2023 | 2932/QĐ-BVĐHYD | 06/09/2023 | 3 | Quận 5,TP. Hồ Chí Minh
8528 | Đầu dao 23kHz dùng trong mổ mở, đường kính 2.6 - 2.7 mm, dài 7.9 - 8 cm | Cái | 10 | C4605S Integra LifeSciences (Ireland) Limited, Ireland; Integra NeuroSciences PR, Hoa Kỳ | 90330010 | [7 empty] | 14.190.000 | vn0101841390 | CÔNG TY TNHH THIẾT BỊ Y TẾ THIÊN Y | IB2300091583 | vn0302203609 | Bệnh viện Đại học Y Dược Thành phố Hồ Chí Minh | Đấu thầu rộng rãi | 14/09/2023 | 2932/QĐ-BVĐHYD | 06/09/2023 | 3 | Quận 5,TP. Hồ Chí Minh
8529 | Đầu dao 23kHz dùng trong mổ mở, đường kính 1.9 - 2 mm, dài 7.9 - 8 cm | Cái | 50 | C4601S Integra LifeSciences (Ireland) Limited, Ireland; Integra NeuroSciences PR, Hoa Kỳ | 90330010 | [7 empty] | 12.500.000 | vn0101841390 | CÔNG TY TNHH THIẾT BỊ Y TẾ THIÊN Y | IB2300091583 | vn0302203609 | Bệnh viện Đại học Y Dược Thành phố Hồ Chí Minh | Đấu thầu rộng rãi | 14/09/2023 | 2932/QĐ-BVĐHYD | 06/09/2023 | 3 | Quận 5,TP. Hồ Chí Minh
8530 | Bộ phận truyền xung động siêu âm tương thích với dao siêu âm, dùng trong phẫu thuật mổ mở | Cái | 20 | Ethicon Endo-Surgery S.A. de C.V. Planta II, Mexico | 9018 | [7 empty] | 49.640.850 | vn0309133132 | CÔNG TY CỔ PHẦN DƯỢC PHẨM SAKAE | IB2300091583 | vn0302203609 | Bệnh viện Đại học Y Dược Thành phố Hồ Chí Minh | Đấu thầu rộng rãi | 14/09/2023 | 2932/QĐ-BVĐHYD | 06/09/2023 | 3 | Quận 5,TP. Hồ Chí Minh
8531 | Dao mổ 11 | Cây | 500 | Huaian Helen Medical Instrument Co., Ltd ; Trung Quốc | [8 empty] | 798 | vn1800554506 | CÔNG TY TNHH THIẾT BỊ Y TẾ Á CHÂU | IB2300184002 | vn1800271787 | BỆNH VIỆN DA LIỄU THÀNH PHỐ CẦN THƠ | Chào hàng cạnh tranh | 13/09/2023 | 408/QĐ-BVDL | 13/09/2023 | 2 | Quận Ninh Kiều,Thành phố Cần Thơ
8532 | Dao mổ 15 | Cây | 200 | Huaian Helen Medical Instrument Co., Ltd ; Trung Quốc | [8 empty] | 798 | vn1800554506 | CÔNG TY TNHH THIẾT BỊ Y TẾ Á CHÂU | IB2300184002 | vn1800271787 | BỆNH VIỆN DA LIỄU THÀNH PHỐ CẦN THƠ | Chào hàng cạnh tranh | 13/09/2023 | 408/QĐ-BVDL | 13/09/2023 | 2 | Quận Ninh Kiều,Thành phố Cần Thơ
8533 | Dao cắt bệnh phẩm | Cái | 5500 | Kai Industries Co.,Ltd. (Richard - Allan Scientific LLC)/ Nhật | 82089000 | [7 empty] | 67.725 | vn0100365357 | CÔNG TY TNHH SINH NAM | IB2300080607 | vn0301465168 | Bệnh Viện Bình Dân | Đấu thầu rộng rãi | 12/09/2023 | 1174/QĐ-BVBD ngày 08/9/2023 | 08/09/2023 | 2 | Quận 3,TP. Hồ Chí Minh
8534 | Lưỡi dao mổ nhọn | Cái | 500 | Huaian Helen - Trung Quốc | [8 empty] | 900 | vn6000449389 | CÔNG TY CỔ PHẦN DƯỢC - VẬT TƯ Y TẾ ĐẮKLẮK | IB2300175405 | vn6400057347 | TRUNG TÂM Y TẾ HUYỆN ĐẮK SONG | Đấu thầu rộng rãi | 12/09/2023 | 374/QĐ-TTYT | 07/09/2023 | 1 | Huyện Đắk Song,Tỉnh Đăk Nông
8535 | Lưỡi dao mổ bầu | Cái | 300 | Huaian Helen - Trung Quốc | [8 empty] | 900 | vn6000449389 | CÔNG TY CỔ PHẦN DƯỢC - VẬT TƯ Y TẾ ĐẮKLẮK | IB2300175405 | vn6400057347 | TRUNG TÂM Y TẾ HUYỆN ĐẮK SONG | Đấu thầu rộng rãi | 12/09/2023 | 374/QĐ-TTYT | 07/09/2023 | 1 | Huyện Đắk Song,Tỉnh Đăk Nông
8536 | Dao siêu âm đầu móc phù hợp cho máy cắt đốt siêu âm | CÁI | 10 | Ethicon Endo-Surgery S.A. de C.V. Planta II, Mexico | 9018 | [7 empty] | 10.281.600 | vn0309133132 | CÔNG TY CỔ PHẦN DƯỢC PHẨM SAKAE | IB2300115815 | vn0301465062 | Bệnh Viện Chợ Rẫy | Đấu thầu rộng rãi | 11/09/2023 | 4736/QĐ-BVCR | 29/08/2023 | 2 | TP. Hồ Chí Minh
8537 | Lưỡi dao mổ | Cái | 1000 | KIATO 10; 11; 12; 15; 20; 21; 22/Kehr Surgical Private Limited/Cộng hòa Ấn Độ | [8 empty] | 1.100 | vn0102398340 | CÔNG TY CỔ PHẦN THIẾT BỊ Y TẾ THÁI PHÚ | IB2300179107 | vn0500238272 | BỆNH VIỆN CHỈNH HÌNH VÀ PHỤC HỒI CHỨC NĂNG HÀ NỘI | Chào hàng cạnh tranh | 11/09/2023 | 88/QĐ-BVCHPHCNHN | 08/09/2023 | 1 | Quận Hai Bà Trưng,Thành phố Hà Nội
8538 | Lưỡi dao mổ tiệt trùng số 11 | Cái | 500 | Huaiyin Medical Instruments - Trung Quốc | [8 empty] | 1.000 | vn3200115130 | CÔNG TY TRÁCH NHIỆM HỮU HẠN DƯỢC PHẨM HOÀNG ĐỨC | IB2300199866 | vn3200387984 | Trung tâm y tế thành phố Đông Hà | Chào hàng cạnh tranh | 11/09/2023 | 176/QĐ-TTYT | 08/09/2023 | 2 | Thành phố Đông Hà,Tỉnh Quảng Trị
8539 | Lưỡi dao mổ tiệt trùng số 21 | Cái | 200 | Huaiyin Medical Instruments - Trung Quốc | [8 empty] | 1.000 | vn3200115130 | CÔNG TY TRÁCH NHIỆM HỮU HẠN DƯỢC PHẨM HOÀNG ĐỨC | IB2300199866 | vn3200387984 | Trung tâm y tế thành phố Đông Hà | Chào hàng cạnh tranh | 11/09/2023 | 176/QĐ-TTYT | 08/09/2023 | 2 | Thành phố Đông Hà,Tỉnh Quảng Trị
8540 | Lưỡi dao mổ số 12 | cái | 6000 | Nhật/Kai/KAI | 90183990 | [7 empty] | 8.400 | vn0302160987 | CÔNG TY TNHH THƯƠNG MẠI - DỊCH VỤ KỸ THUẬT HOÀNG LỘC | IB2300123200 | vn0302436748 | Bệnh viện Răng Hàm Mặt Trung ương Thành phố Hồ Chí Minh | Đấu thầu rộng rãi | 08/09/2023 | 677/QĐ-RHMTW | 31/08/2023 | 2 | Quận 5,TP. Hồ Chí Minh
8541 | Dao sáp cán gỗ | cái | 40 | DentArt - Pakistan | 90184900 | [7 empty] | 60.000 | vn0304183813 | CÔNG TY TNHH TRANG THIẾT BỊ Y TẾ TRẦN VÀ TRUNG | IB2300123200 | vn0302436748 | Bệnh viện Răng Hàm Mặt Trung ương Thành phố Hồ Chí Minh | Đấu thầu rộng rãi | 08/09/2023 | 677/QĐ-RHMTW | 31/08/2023 | 2 | Quận 5,TP. Hồ Chí Minh
8542 | Lưỡi dao mổ ( các số ) | cái | 700 | Kehr Surgical Private Limited/Cộng hòa Ấn Độ | 90189090 | [7 empty] | 1.000 | vn0104233640 | Liên danh nhà thầu Thiên Bình - Thái Phú | IB2300163679 | vn5300235749 | Bệnh Viện Đa Khoa Huyện Bát Xát | Đấu thầu rộng rãi | 08/09/2023 | 290/QĐ-BVBX | 06/09/2023 | 1 | Tỉnh Lào Cai
8543 | Lưỡi dao mổ các số | Cái | 1120 | Kehr Surgical/ Ấn Độ | [8 empty] | 1.100 | vn0102294729 | CÔNG TY TNHH XUẤT NHẬP KHẨU Y TẾ MINH DŨNG | IB2300174448 | vn5200866691 | Bệnh viện Sản Nhi tỉnh Yên Bái | Đấu thầu rộng rãi | 07/09/2023 | Số 331/QĐ-BVSN | 30/08/2023 | 1 | Thành phố Yên Bái,Tỉnh Yên Bái
8544 | Lưỡi dao cắt tiêu bản | Cái | 2600 | Nhật Bản; MX35; Kai Industries Co., Ltd | 8208 | [7 empty] | 64.900 | vn0105328038 | CÔNG TY TNHH CÔNG NGHỆ TACO | IB2300111949 | vnz000016453 | Bệnh viện Hữu Nghị | Đấu thầu rộng rãi | 07/09/2023 | 764/QĐ-BVHN | 24/08/2023 | 4 | Quận Hai Bà Trưng,Thành phố Hà Nội
8545 | Lưỡi dao mổ tiệt trùng | cái | 1000 | Kehr Surgical Private Limited;/Cộng hòa Ấn Độ | [8 empty] | 1.000 | vn2800588271 | CÔNG TY CỔ PHẦN THIẾT BỊ VẬT TƯ Y TẾ THANH HÓA | IB2300201973 | vn2800822235 | Bệnh viện đa khoa huyện Nông Cống | Chào hàng cạnh tranh rút gọn | 07/09/2023 | 1241/QĐ-BVNC | 07/09/2023 | 1 | Huyện Nông Cống,Tỉnh Thanh Hoá
8546 | Dao cắt mô | Cái | 150 | ERMA (KAI) , Nhật Bản | [8 empty] | 52.000 | vn0104888615 | CÔNG TY TNHH MỘT THÀNH VIÊN THƯƠNG MẠI VÀ DỊCH VỤ ĐỨC BẢO | IB2300185401 | vn4600200985 | BỆNH VIỆN A THÁI NGUYÊN | Đấu thầu rộng rãi | 07/09/2023 | Số 1079/QĐ-BVA | 06/09/2023 | 1 | Thành phố Thái Nguyên,Tỉnh Thái Nguyên
8547 | Cán dao mổ y tế | Cái | 50 | Arain And Son’S - Pakistan | [8 empty] | 18.000 | vn0314228904 | CÔNG TY TNHH DƯỢC VÀ THIẾT BỊ Y TẾ MINH DUNG | IB2300176401 | vnz000009094 | LỮ ĐOÀN 101 | Đấu thầu rộng rãi | 06/09/2023 | 1851/qđ-lđ | 05/09/2023 | 2 | Huyện Cam Lâm,Tỉnh Khánh Hoà
8548 | Lưỡi dao mổ các số | Cái | 500 | Ribbel International.,Ltd - Ấn Độ | [8 empty] | 950 | vn0314228904 | CÔNG TY TNHH DƯỢC VÀ THIẾT BỊ Y TẾ MINH DUNG | IB2300176401 | vnz000009094 | LỮ ĐOÀN 101 | Đấu thầu rộng rãi | 06/09/2023 | 1851/qđ-lđ | 05/09/2023 | 2 | Huyện Cam Lâm,Tỉnh Khánh Hoà
8549 | Dao mổ mộng | Cái | 50 | "CPU-26AGF/ Kai Industries - Nhật Bản " | 9018 | [7 empty] | 287.700 | vn0107923346 | CÔNG TY CỔ PHẦN PHÁT TRIỂN VÀ ĐẦU TƯ PHÚC KHANG | IB2300134500 | vn5700928547 | Trung tâm Y tế huyện Tiên Yên | Đấu thầu rộng rãi | 05/09/2023 | 893,894,895,896,897 | 29/08/2023 | 2 | Huyện Tiên Yên,Tỉnh Quảng Ninh
8550 | Lưỡi dao mổ sử dụng một lần các số | Cái | 5000 | SMI-Bỉ | 9018 | [7 empty] | 1.687 | vn0101905830 | CÔNG TY CỔ PHẦN ĐẦU TƯ HDN | IB2300134500 | vn5700928547 | Trung tâm Y tế huyện Tiên Yên | Đấu thầu rộng rãi | 05/09/2023 | 893,894,895,896,897 | 29/08/2023 | 2 | Huyện Tiên Yên,Tỉnh Quảng Ninh
8551 | Dao mổ mắt - Mẫu 1 | Cái | 50 | "A15-F/ Kai Industries - Nhật Bản" | 9018 | [7 empty] | 134.400 | vn0107923346 | CÔNG TY CỔ PHẦN PHÁT TRIỂN VÀ ĐẦU TƯ PHÚC KHANG | IB2300134500 | vn5700928547 | Trung tâm Y tế huyện Tiên Yên | Đấu thầu rộng rãi | 05/09/2023 | 893,894,895,896,897 | 29/08/2023 | 2 | Huyện Tiên Yên,Tỉnh Quảng Ninh
8552 | Dao mổ mắt - Mẫu 2 | Cái | 50 | "CCR-28AGF/ Kai Industries - Nhật Bản" | 9018 | [7 empty] | 231.000 | vn0107923346 | CÔNG TY CỔ PHẦN PHÁT TRIỂN VÀ ĐẦU TƯ PHÚC KHANG | IB2300134500 | vn5700928547 | Trung tâm Y tế huyện Tiên Yên | Đấu thầu rộng rãi | 05/09/2023 | 893,894,895,896,897 | 29/08/2023 | 2 | Huyện Tiên Yên,Tỉnh Quảng Ninh
8553 | Dao mổ điện cao tần | cái | 2 | Model: ALSATOM SU 140-MPC (Xuất xứ: Alsa Apparecchi Medicali SRL – Italy) | 9018.9031 | [7 empty] | 50.000.000 | vn0600297151 | CÔNG TY CỔ PHẦN THIẾT BỊ DƯỢC PHẨM & DỊCH VỤ Y TẾ NAM ĐỊNH | IB2300172810 | vn0600340865 | Bệnh viện Da liễu tỉnh Nam Định | Đấu thầu rộng rãi | 05/09/2023 | 396/QĐ-BVDL | 05/09/2023 | 1 | Thành phố Nam Định,Tỉnh Nam Định
8554 | Cán dao số 4 | Cái | 2 | Hãng sản xuất: ZEPF. Mã số: 06.1004.00. Đức | [8 empty] | 231.000 | vn0309381128 | CÔNG TY TNHH THIẾT BỊ Y TẾ HOÀNG PHÚC | IB2300040803 | vnz000010141 | Ban Quản lý dự án đầu tư xây dựng tỉnh Đồng Nai | Chào hàng cạnh tranh | 05/09/2023 | 204QĐ-BQLDA ĐTXD | 31/08/2023 | 1 | Tỉnh Đồng Nai
8555 | Lưỡi dao mổ số 21 - hộp 100 lưỡi | Hộp | 2 | Mã hiệu: Doctor. Mã hàng: 21 NO.4. Ấn Độ | [8 empty] | 231.000 | vn0309381128 | CÔNG TY TNHH THIẾT BỊ Y TẾ HOÀNG PHÚC | IB2300040803 | vnz000010141 | Ban Quản lý dự án đầu tư xây dựng tỉnh Đồng Nai | Chào hàng cạnh tranh | 05/09/2023 | 204QĐ-BQLDA ĐTXD | 31/08/2023 | 1 | Tỉnh Đồng Nai
8556 | Dao mổ điện | chiếc | 1 | Model / Ký mã hiệu máy chính: Valleylab FX8 (VLFX8GEN) Hãng sản xuất: Covidien (Medtronic) Xuất xứ máy chính: Mỹ | [8 empty] | 330.000.000 | vn0102815548 | CÔNG TY TNHH VITHACOM VIỆT NAM | IB2300142837 | vn0100908613 | Bệnh viện Phổi Trung ương | Đấu thầu rộng rãi | 05/09/2023 | 1304/QĐ-BVPTƯ | 28/08/2023 | 2 | Quận Ba Đình,Thành phố Hà Nội
8557 | Lưỡi bào, lưỡi cắt, dao cắt sụn, lưỡi đốt dùng trong phẫu thuật các loại, các cỡ (bao gồm cả tay dao) | Cái | 5 | Reger medizintechnik GmbH/ Đức, 82x-xxx-xxxx | N05.00 | [7 empty] | 4.800.000 | vn0302204137 | CÔNG TY TNHH TRANG THIẾT BỊ Y TẾ B.M.S | IB2300049025 | vn0302658116 | BỆNH VIỆN QUÂN DÂN Y MIỀN ĐÔNG | Đấu thầu rộng rãi | 05/09/2023 | 668/QĐ-BV | 12/07/2023 | 2 | Thành phố Thủ Đức,TP. Hồ Chí Minh
8558 | Dao mổ liền cán sử dụng một lần các loại, các cỡ | Cái | 300 | Mani Inc/ Nhật Bản | 9018.50.00 | [7 empty] | 150.000 | vn0400101404 | CÔNG TY CỔ PHẦN DƯỢC - THIẾT BỊ Y TẾ ĐÀ NẴNG | IB2300049025 | vn0302658116 | BỆNH VIỆN QUÂN DÂN Y MIỀN ĐÔNG | Đấu thầu rộng rãi | 05/09/2023 | 668/QĐ-BV | 12/07/2023 | 2 | Thành phố Thủ Đức,TP. Hồ Chí Minh
8559 | Lưỡi bào, lưỡi cắt, dao cắt sụn, lưỡi đốt dùng trong phẫu thuật các loại, các cỡ (bao gồm cả tay dao) | Cái | 6 | Reger medizintechnik GmbH/ Đức, 893-xxx | N05.00 | [7 empty] | 7.000.000 | vn0302204137 | CÔNG TY TNHH TRANG THIẾT BỊ Y TẾ B.M.S | IB2300049025 | vn0302658116 | BỆNH VIỆN QUÂN DÂN Y MIỀN ĐÔNG | Đấu thầu rộng rãi | 05/09/2023 | 668/QĐ-BV | 12/07/2023 | 2 | Thành phố Thủ Đức,TP. Hồ Chí Minh
8560 | Bộ dây bơm nước, đầu đốt điện, tay dao đốt điện dùng trong phẫu thuật các loại, các cỡ | Cái | 25 | Heinz Meise GmbH/ Đức, AR6410-xxxxxx | N07.00 | [7 empty] | 1.450.000 | vn0302204137 | CÔNG TY TNHH TRANG THIẾT BỊ Y TẾ B.M.S | IB2300049025 | vn0302658116 | BỆNH VIỆN QUÂN DÂN Y MIỀN ĐÔNG | Đấu thầu rộng rãi | 05/09/2023 | 668/QĐ-BV | 12/07/2023 | 2 | Thành phố Thủ Đức,TP. Hồ Chí Minh
8561 | Lưỡi bào, lưỡi cắt, dao cắt sụn, lưỡi đốt dùng trong phẫu thuật các loại, các cỡ (bao gồm cả tay dao) | Cái | 45 | Reger medizintechnik GmbH/ Đức, 82x-xxx-xxxx | N05.00 | [7 empty] | 4.700.000 | vn0302204137 | CÔNG TY TNHH TRANG THIẾT BỊ Y TẾ B.M.S | IB2300049025 | vn0302658116 | BỆNH VIỆN QUÂN DÂN Y MIỀN ĐÔNG | Đấu thầu rộng rãi | 05/09/2023 | 668/QĐ-BV | 12/07/2023 | 2 | Thành phố Thủ Đức,TP. Hồ Chí Minh
8562 | Dao mổ liền cán sử dụng một lần các loại, các cỡ | Cái | 200 | Mani Inc/ Nhật Bản | 9018.50.00 | [7 empty] | 250.000 | vn0400101404 | CÔNG TY CỔ PHẦN DƯỢC - THIẾT BỊ Y TẾ ĐÀ NẴNG | IB2300049025 | vn0302658116 | BỆNH VIỆN QUÂN DÂN Y MIỀN ĐÔNG | Đấu thầu rộng rãi | 05/09/2023 | 668/QĐ-BV | 12/07/2023 | 2 | Thành phố Thủ Đức,TP. Hồ Chí Minh
8563 | Lưỡi dao mổ các số | cái | 5000 | Kehr Surgical Private Limited/ Ấn Độ, Mã sản phẩm: KIATO | [8 empty] | 987 | vn0500391288 | CÔNG TY TNHH LÊ LỢI | IB2300103466 | vn0107276138 | CÔNG TY CỔ PHẦN BỆNH VIỆN GIAO THÔNG VẬN TẢI | Đấu thầu rộng rãi | 31/08/2023 | 477/QĐ-BV | 24/08/2023 | 4 | Quận Đống Đa,Thành phố Hà Nội
8564 | Dao mổ Crescent | Chiếc | 100 | Code: C25222HT Hãng sản xuất: Aurolab Nước sản xuất: Cộng hòa Ấn Độ | 9018 | [7 empty] | 160.000 | vn0101442741 | CÔNG TY CỔ PHẦN THIÊN TRƯỜNG | IB2300103466 | vn0107276138 | CÔNG TY CỔ PHẦN BỆNH VIỆN GIAO THÔNG VẬN TẢI | Đấu thầu rộng rãi | 31/08/2023 | 477/QĐ-BV | 24/08/2023 | 4 | Quận Đống Đa,Thành phố Hà Nội
8565 | Dao mổ Crescent 2.0 mm | Cái | 300 | Code: PE3720A Hãng sản xuất: Oasis Medical, Inc. Nước sản xuất: Hoa Kỳ | 9018 | [7 empty] | 260.000 | vn0101442741 | CÔNG TY CỔ PHẦN THIÊN TRƯỜNG | IB2300103466 | vn0107276138 | CÔNG TY CỔ PHẦN BỆNH VIỆN GIAO THÔNG VẬN TẢI | Đấu thầu rộng rãi | 31/08/2023 | 477/QĐ-BV | 24/08/2023 | 4 | Quận Đống Đa,Thành phố Hà Nội
8566 | Dao mổ pharco 15 độ | Cái | 300 | Xuất xứ: Shah Eye Care Pvt. Ltd./ Ấn Độ Kỹ mã hiệu: SP 15.0 | 9018 | [7 empty] | 75.000 | vn0312215970 | CÔNG TY TNHH THƯƠNG MẠI DỊCH VỤ KỸ THUẬT THIẾT BỊ Y TẾ ANH DUY | IB2300103466 | vn0107276138 | CÔNG TY CỔ PHẦN BỆNH VIỆN GIAO THÔNG VẬN TẢI | Đấu thầu rộng rãi | 31/08/2023 | 477/QĐ-BV | 24/08/2023 | 4 | Quận Đống Đa,Thành phố Hà Nội
8567 | Dao mổ phaco 2.2 đến 3.2mm | Cái | 1000 | Code: KD22215HT/ KD28215HT/ KD30215HT/ KD32215HT Hãng sản xuất: Aurolab Nước sản xuất: Cộng hòa Ấn Độ | 9018 | [7 empty] | 160.000 | vn0101442741 | CÔNG TY CỔ PHẦN THIÊN TRƯỜNG | IB2300103466 | vn0107276138 | CÔNG TY CỔ PHẦN BỆNH VIỆN GIAO THÔNG VẬN TẢI | Đấu thầu rộng rãi | 31/08/2023 | 477/QĐ-BV | 24/08/2023 | 4 | Quận Đống Đa,Thành phố Hà Nội
8568 | Tay dao điện dùng một lần | Cái | 800 | Cathay Manufacturing, Trung Quốc | [8 empty] | 33.000 | vn0107651702 | CÔNG TY TNHH THIẾT BỊ Y TẾ MINH THIÊN | IB2300103466 | vn0107276138 | CÔNG TY CỔ PHẦN BỆNH VIỆN GIAO THÔNG VẬN TẢI | Đấu thầu rộng rãi | 31/08/2023 | 477/QĐ-BV | 24/08/2023 | 4 | Quận Đống Đa,Thành phố Hà Nội
8569 | Lưỡi dao mổ sử dụng một lần các số | Cái | 1000 | Ấn Độ | [8 empty] | 1.000 | vn5701368619 | CÔNG TY CỔ PHẦN TRANG THIẾT BỊ - VẬT TƯ Y TẾ PHƯƠNG NAM | IB2300113355 | vn5700782834 | Trung tâm y tế huyện Bình Liêu | Đấu thầu rộng rãi | 31/08/2023 | 407/QĐ-TTYTBL | 30/08/2023 | 1 | Huyện Bình Liêu,Tỉnh Quảng Ninh
8570 | Xe đẩy dao mổ điện | Cái | 2 | Hãng sản xuất: i-biomed Việt Nam/ Việt Nam - Nước sản xuất: Việt Nam | [8 empty] | 6.075.000 | vn0108118624 | CÔNG TY TNHH I-BIOMED VIỆT NAM | IB2300141916 | vnz000023759 | Bệnh viện Bưu Điện | Đấu thầu rộng rãi | 31/08/2023 | 3035/QĐ-BVBĐ-VTTBYT | 24/08/2023 | 2 | Quận Hoàng Mai,Thành phố Hà Nội
8571 | Lưỡi dao mổ | Cái | 100 | Kehr Surgical Private Limited;Cộng hòa Ấn Độ | [8 empty] | 1.150 | vn0101859694 | CÔNG TY CỔ PHẦN XUẤT NHẬP KHẨU THIẾT BỊ VÀ HÓA CHẤT VIỆT NAM | IB2300140814 | vn4800911009 | TRUNG TÂM KIỂM SOÁT BỆNH TẬT | Chào hàng cạnh tranh | 31/08/2023 | 438/QĐ-KSBT | 25/08/2023 | 1 | Thành phố Cao Bằng,Tỉnh Cao Bằng
8572 | Lưỡi dao mổ | Cái | 5000 | KEHR/Ấn Độ | [8 empty] | 964 | vn0107613344 | CÔNG TY TNHH THƯƠNG MẠI ĐẦU TƯ VIỆT NAM | IB2300190661 | vn2801338891 | Bệnh viện đa khoa huyện Thường Xuân | Chào hàng cạnh tranh rút gọn | 31/08/2023 | 619/QĐ-BVTX | 30/08/2023 | 3 | Huyện Thường Xuân,Tỉnh Thanh Hoá
8573 | Dao cắt trước cơ vòng | cái | 1 | Boston Scientific Corporation/ M00532810/ Costa Rica | [8 empty] | 5.495.000 | vn0108071038 | CÔNG TY TNHH THƯƠNG MẠI VÀ DỊCH VỤ KIM THÀNH TÂM | IB2300169658 | vn1801211773 | BỆNH VIỆN TRƯỜNG ĐẠI HỌC Y DƯỢC CẦN THƠ | Đấu thầu rộng rãi | 31/08/2023 | 715 | 31/08/2023 | 3 | Quận Ninh Kiều,Thành phố Cần Thơ
8574 | Dao cắt cơ vòng | cái | 25 | Microtech (Nanjing) Co., Ltd/ DSP-30020-111111 / DSP-30020-111211 DSP-30025-111111 / DSP-30025-111211 DSP-30030-111111 / DSP-30030-111211 DSP-30220-111111 / DSP-30220-111211 DSP-30225-111111 / DSP-30225-111211 DSP-30230-111111 / DSP-30230-111211 DSP-30520-111111 / DSP-30520-111211 DSP-30525-111111 / DSP-30525-111211 DSP-30530-111111 / DSP-30530-111211/ Trung Quốc | [8 empty] | 5.495.000 | vn0108071038 | CÔNG TY TNHH THƯƠNG MẠI VÀ DỊCH VỤ KIM THÀNH TÂM | IB2300169658 | vn1801211773 | BỆNH VIỆN TRƯỜNG ĐẠI HỌC Y DƯỢC CẦN THƠ | Đấu thầu rộng rãi | 31/08/2023 | 715 | 31/08/2023 | 3 | Quận Ninh Kiều,Thành phố Cần Thơ
8575 | Cán dao nha khoa | Cái | 4 | Việt Nam, 9.010.8, Công ty TNHH Mille Instrunments | [8 empty] | 2.100.000 | vn0302130894 | CÔNG TY TNHH TRANG THIẾT BỊ NHA KHOA | IB2300162531 | vn2200341699 | TRUNG TÂM Y TẾ HUYỆN CHÂU THÀNH | Đấu thầu rộng rãi | 30/08/2023 | 211/QĐ-TTYT | 18/08/2023 | 1 | Huyện Châu Thành,Tỉnh Sóc Trăng
8576 | Tay dao điện | Cái | 300 | * Xuất xứ: Trung Quốc; * Hãng sản xuất: Baisheng Medical Co., Ltd; * Ký mã hiệu: 0039D; 0048D | 9018 | [7 empty] | 32.000 | vn0101547737 | CÔNG TY TNHH THƯƠNG MẠI VÀ DỊCH VỤ KỸ THUẬT TÀI LỘC | IB2300060291 | vnz000015975 | Bệnh viện đa khoa Đức Giang | Đấu thầu rộng rãi | 30/08/2023 | 537/QĐ-BVĐKĐG | 18/08/2023 | 4 | Quận Long Biên,Thành phố Hà Nội
8577 | Lưỡi dao mổ | Cái | 8000 | Kehr Surgical Private Limited- Ấn Độ Mã sản phẩm: KIATO | [8 empty] | 945 | vn0500391288 | CÔNG TY TNHH LÊ LỢI | IB2300060291 | vnz000015975 | Bệnh viện đa khoa Đức Giang | Đấu thầu rộng rãi | 30/08/2023 | 537/QĐ-BVĐKĐG | 18/08/2023 | 4 | Quận Long Biên,Thành phố Hà Nội
8578 | Tay dao hàn mạch hàm phủ nano chống dính, đầu cong | Cái | 20 | Xuất xứ: Mỹ; Ký mã hiệu: L1923/LF1937 ; Hãng sản xuất: Covdien-Medtronic | 90189030 | [7 empty] | 21.000.000 | vn0100124376 | TỔNG CÔNG TY THIẾT BỊ Y TẾ VIỆT NAM - CTCP | IB2300060291 | vnz000015975 | Bệnh viện đa khoa Đức Giang | Đấu thầu rộng rãi | 30/08/2023 | 537/QĐ-BVĐKĐG | 18/08/2023 | 4 | Quận Long Biên,Thành phố Hà Nội
8579 | Tay dao hàn mạch dạng kéo | Cái | 6 | Xuất xứ: Mỹ; Ký mã hiệu: LF2019 Hãng sản xuất: Covdien-Medtronic | 90189030 | [7 empty] | 24.450.000 | vn0100124376 | TỔNG CÔNG TY THIẾT BỊ Y TẾ VIỆT NAM - CTCP | IB2300060291 | vnz000015975 | Bệnh viện đa khoa Đức Giang | Đấu thầu rộng rãi | 30/08/2023 | 537/QĐ-BVĐKĐG | 18/08/2023 | 4 | Quận Long Biên,Thành phố Hà Nội
8580 | Tay dao hàn mạch hàm phủ nano các cỡ dùng trong phẫu thuật | Cái | 10 | Xuất xứ: Mỹ; Ký mã hiệu: LF4418/LF1923/LF1937 ; Hãng sản xuất: Covdien-Medtronic | 90189030 | [7 empty] | 21.000.000 | vn0100124376 | TỔNG CÔNG TY THIẾT BỊ Y TẾ VIỆT NAM - CTCP | IB2300060291 | vnz000015975 | Bệnh viện đa khoa Đức Giang | Đấu thầu rộng rãi | 30/08/2023 | 537/QĐ-BVĐKĐG | 18/08/2023 | 4 | Quận Long Biên,Thành phố Hà Nội
8581 | Dao cắt hàn mạch dài 25cm tương thích với máy GEN11 hoặc tương đương | Cái | 50 | "Xuất xứ: Mexico Mã hiệu: NSLX125C Hãng sản xuất: Ethicon Endo-Surgery S.A. de C.V. Planta II" | 9018.xx.xx | [7 empty] | 12.985.000 | vn0304903412 | Công Ty TNHH Thương Mại Thiết Bị Y Tế An Lợi | IB2300093732 | vn0301483294 | BỆNH VIỆN UNG BƯỚU | Đấu thầu rộng rãi | 29/08/2023 | 4784/QĐ-BVUB | 28/08/2023 | 4 | Quận Bình Thạnh,TP. Hồ Chí Minh
8582 | Lưỡi dao cắt tiêu bản | Cái | 33000 | Nhật Bản, 3053835, MX35 Ultra, Kai Industries Co., Ltd.(Richard-Allan Scientific LLC (a subsidiary of Epredia)) | 82089000 | [7 empty] | 67.725 | vn0100365357 | CÔNG TY TNHH SINH NAM | IB2300093732 | vn0301483294 | BỆNH VIỆN UNG BƯỚU | Đấu thầu rộng rãi | 29/08/2023 | 4784/QĐ-BVUB | 28/08/2023 | 4 | Quận Bình Thạnh,TP. Hồ Chí Minh
8583 | Dao làm sáp, các cỡ | Cái | 40 | Ý/ 597/Medesy S.r.l | [8 empty] | 325.000 | vn0311229963 | CÔNG TY TRÁCH NHIỆM HỮU HẠN MỘT THÀNH VIÊN CÔNG NGHỆ CAO VÀ THƯƠNG MẠI QUỐC TẾ HẢI LONG | IB2300088849 | vn0302203609 | Bệnh viện Đại học Y Dược Thành phố Hồ Chí Minh | Đấu thầu rộng rãi | 29/08/2023 | 2752/QĐ-BVĐHYD | 22/08/2023 | 2 | Quận 5,TP. Hồ Chí Minh
8584 | Cán dao dùng cho lưỡi dao mổ 11, 15 | Cái | 31 | Nhật/29091/YDM Corporation | [8 empty] | 600.000 | vn0311229963 | CÔNG TY TRÁCH NHIỆM HỮU HẠN MỘT THÀNH VIÊN CÔNG NGHỆ CAO VÀ THƯƠNG MẠI QUỐC TẾ HẢI LONG | IB2300088849 | vn0302203609 | Bệnh viện Đại học Y Dược Thành phố Hồ Chí Minh | Đấu thầu rộng rãi | 29/08/2023 | 2752/QĐ-BVĐHYD | 22/08/2023 | 2 | Quận 5,TP. Hồ Chí Minh
8585 | Lưỡi dao mổ số 11( hộp 100 cái) | Cái | 800 | Huaian Helen Medical Instrument Co., Ltd;Trung Quốc | [8 empty] | 890 | vn0109950754 | LIÊN DANH HOÀNG ANH – MEDITEK | IB2300137202 | vn0305436792 | Trung tâm y tế huyện Hóc Môn | Đấu thầu rộng rãi | 29/08/2023 | 1450/QĐ-TTYT | 28/08/2023 | 1 | Huyện Hóc Môn,TP. Hồ Chí Minh
8586 | Tay dao mổ điện 3 giắc sử dụng 1 lần | Cái | 300 | Baisheng Medical Co., Ltd - Trung Quốc | [8 empty] | 32.214 | vn3200239256 | CÔNG TY TRÁCH NHIỆM HỮU HẠN DƯỢC PHẨM LAN TIẾN | IB2300173533 | vn3100279865 | Bệnh viện hữu nghị Việt Nam Cu Ba Đồng Hới | Chào hàng cạnh tranh rút gọn | 29/08/2023 | 3250/QĐ-BV | 18/08/2023 | 3 | Thành phố Đồng Hới,Tỉnh Quảng Bình
8587 | Lưỡi dao mổ các số | Cái | 1500 | Ấn Độ / KIATO 10; 11; 12; 15; 20; 21; 22 / Kehr Surgical Private Limited | [8 empty] | 1.300 | vn2801615584 | CÔNG TY CỔ PHẦN ĐẦU TƯ VÀ PHÁT TRIỂN Y TẾ AN SINH | IB2300191084 | vn2800750453 | Bệnh viện đa khoa huyện Hà Trung | Chào hàng cạnh tranh rút gọn | 28/08/2023 | 544/QĐ-BVHT | 28/08/2023 | 2 | Huyện Hà Trung,Tỉnh Thanh Hoá
8588 | Lưỡi dao mổ các số | Cái | 1500 | Kiato / Ấn ĐỘ | 9018 | [7 empty] | 950 | vn0107063041 | CÔNG TY CỔ PHẦN GIẢI PHÁP Y TẾ HOBA | IB2300160315 | vn4600482458 | Bệnh viện đa khoa huyện Phú Bình | Đấu thầu rộng rãi | 28/08/2023 | 485/QĐ-BVPB | 18/08/2023 | 2 | Tỉnh Thái Nguyên
8589 | Dao mổ | Cái | 50 | Zhejiang Medicine/ Trung Quốc | [8 empty] | 800 | vn0401823561 | CÔNG TY TNHH MTV THIẾT BỊ Y TẾ THANH LỘC PHÁT | IB2300167613 | vn5900636823 | Trung Tâm Y Tế Huyện Chư Păh | Đấu thầu rộng rãi | 28/08/2023 | 630/QĐ-TTYT | 28/08/2023 | 2 | Huyện Chư Păh,Tỉnh Gia Lai
8590 | Dao mổ | Cái | 50 | Zhejiang Medicine/ Trung Quốc | [8 empty] | 800 | vn0401823561 | CÔNG TY TNHH MTV THIẾT BỊ Y TẾ THANH LỘC PHÁT | IB2300167613 | vn5900636823 | Trung Tâm Y Tế Huyện Chư Păh | Đấu thầu rộng rãi | 28/08/2023 | 630/QĐ-TTYT | 28/08/2023 | 2 | Huyện Chư Păh,Tỉnh Gia Lai
8591 | Cán dao mổ | Cái | 3 | RUDOLF Medical/ Đức | [8 empty] | 11.000 | vn0401823561 | CÔNG TY TNHH MTV THIẾT BỊ Y TẾ THANH LỘC PHÁT | IB2300167613 | vn5900636823 | Trung Tâm Y Tế Huyện Chư Păh | Đấu thầu rộng rãi | 28/08/2023 | 630/QĐ-TTYT | 28/08/2023 | 2 | Huyện Chư Păh,Tỉnh Gia Lai
8592 | Cán dao mổ | Cái | 10 | RUDOLF Medical/ Đức | [8 empty] | 11.000 | vn0401823561 | CÔNG TY TNHH MTV THIẾT BỊ Y TẾ THANH LỘC PHÁT | IB2300167613 | vn5900636823 | Trung Tâm Y Tế Huyện Chư Păh | Đấu thầu rộng rãi | 28/08/2023 | 630/QĐ-TTYT | 28/08/2023 | 2 | Huyện Chư Păh,Tỉnh Gia Lai
8593 | Dao mổ | Cái | 400 | Zhejiang Medicine/ Trung Quốc | [8 empty] | 800 | vn0401823561 | CÔNG TY TNHH MTV THIẾT BỊ Y TẾ THANH LỘC PHÁT | IB2300167613 | vn5900636823 | Trung Tâm Y Tế Huyện Chư Păh | Đấu thầu rộng rãi | 28/08/2023 | 630/QĐ-TTYT | 28/08/2023 | 2 | Huyện Chư Păh,Tỉnh Gia Lai
8594 | Dao mổ điện cao tần (Dao mổ điện) | Cái | 2 | Model: Excell NHP 350/D Hãng sản xuất: ALSA apparecchi medicali s.r.l Xuất xứ: Ý | [8 empty] | 230.000.000 | vn0101905830 | Liên danh nhà thầu Công ty Cổ phần đầu tư HDN - Công ty TNHH Việt Phan (viết tắt là Liên danh nhà thầu HDN - Việt Phan) | IB2300172011 | vn5701416936 | Ban Quản lý dự án đầu tư xây dựng các công trình dân dụng và công nghiệp tỉnh Quảng Ninh | Đấu thầu rộng rãi | 28/08/2023 | QĐ 398 BDD&CN | 25/08/2023 | 1 | Thành phố Hạ Long,Tỉnh Quảng Ninh
8595 | Lưỡi dao mổ các số | Cái | 400 | Huaian Helen - Trung Quốc (Disposable Surgical Blade) | [8 empty] | 798 | vn0310363437 | CÔNG TY TNHH THƯƠNG MẠI VÀ THIẾT BỊ Y TẾ NHẬT MINH | IB2300132805 | vn5800520656 | TRUNG TÂM Y TẾ HUYỆN ĐAM RÔNG | Đấu thầu rộng rãi | 28/08/2023 | 260/QĐ-TTYT | 02/08/2023 | 1 | Huyện Đam Rông,Tỉnh Lâm Đồng
8596 | Dao mổ điện cao tần | Cái | 30 | Changzhou Innovate - Trung Quốc (Electrosurgical Pencil) | [8 empty] | 43.050 | vn0310363437 | CÔNG TY TNHH THƯƠNG MẠI VÀ THIẾT BỊ Y TẾ NHẬT MINH | IB2300132805 | vn5800520656 | TRUNG TÂM Y TẾ HUYỆN ĐAM RÔNG | Đấu thầu rộng rãi | 28/08/2023 | 260/QĐ-TTYT | 02/08/2023 | 1 | Huyện Đam Rông,Tỉnh Lâm Đồng
8597 | Lưỡi dao mổ vô trùng các số | Hộp | 8 | Kehr Surgical Private/ Ấn Độ | [8 empty] | 126.000 | vn0200423732 | CÔNG TY TNHH HOÀNG OÁNH | IB2300189550 | vn0200906352 | Trung tâm Da liễu | Chào hàng cạnh tranh | 28/08/2023 | 151/QĐ-TTDL | 28/08/2023 | 1 | Quận Ngô Quyền,Thành phố Hải Phòng
8598 | Lưỡi dao phẫu thuật tiệt trùng các cỡ | Cái | 200 | RIBBEL INTERNATIONAL LIMITED/Ấn Độ | [8 empty] | 861 | vn0107613344 | CÔNG TY TNHH THƯƠNG MẠI ĐẦU TƯ VIỆT NAM | IB2300145184 | vn2800713204 | Bệnh viện Điều dưỡng Phục hồi chức năng Trung ương | Chào hàng cạnh tranh | 27/08/2023 | 686/QĐ-BVPHCN | 14/08/2023 | 4 | Thành phố Sầm Sơn,Tỉnh Thanh Hoá
8599 | Lưỡi dao mổ các số | Cái | 4600 | Kehr Surgical Private Limited;Cộng hòa Ấn Độ, Mã sản phẩm: KIATO | [8 empty] | 987 | vn0500391288 | Liên danh Công ty TNHH Lê Lợi - Công ty TNHH Đầu tư và Phát triển Hacom Việt Nam | IB2300150529 | vn1000349811 | Bệnh viện Đại học Y Thái Bình | Đấu thầu rộng rãi | 26/08/2023 | 303/QĐ-BVĐHYTB | 21/08/2023 | 2 | Thành phố Thái Bình,Tỉnh Thái Bình
8600 | Tay dao điện (sd 1 lần) | Cái | 750 | Yueh Sheng Electronic Industrial Co., Ltd. - Đài Loan, Mã sản phẩm: 80307 | [8 empty] | 48.854 | vn0500391288 | Liên danh Công ty TNHH Lê Lợi - Công ty TNHH Đầu tư và Phát triển Hacom Việt Nam | IB2300150529 | vn1000349811 | Bệnh viện Đại học Y Thái Bình | Đấu thầu rộng rãi | 26/08/2023 | 303/QĐ-BVĐHYTB | 21/08/2023 | 2 | Thành phố Thái Bình,Tỉnh Thái Bình
8601 | Lưỡi dao mổ | Cái | 600 | Tên thương mại: Lưỡi dao mổ Hãng - nước sản xuất: Kehr/ Ấn Độ | [8 empty] | 1.500 | vn0106901068 | Liên danh nhà thầu PQB - SUNFLOWER | IB2300138506 | vn5000314894 | Trung tâm Y tế huyện Na Hang | Đấu thầu rộng rãi | 25/08/2023 | 399/QĐ-TTYT | 09/08/2023 | 1 | Huyện Na Hang,Tỉnh Tuyên Quang
8602 | Lưỡi dao mổ các số | Cái | 100 | Kehr Surgical Private Limited - - Ấn Độ | [8 empty] | 1.260 | vn5200845187 | CÔNG TY TNHH DƯỢC PHẨM VẬT TƯ THIẾT BỊ Y TẾ MINH AN | IB2300127619 | vn5200633866 | Bệnh viện Phổi tỉnh Yên Bái | Đấu thầu rộng rãi | 25/08/2023 | 174/QĐ-BVP | 18/08/2023 | 2 | Tỉnh Yên Bái
8603 | Lưỡi dao tiệt trùng các cỡ | Cái | 27500 | Ribbel International Ltd/Ấn Độ | 9018 | [7 empty] | 930 | vn0300483319 | CÔNG TY CỔ PHẦN DƯỢC PHẨM TRUNG ƯƠNG CODUPHA | IB2300093071 | vn0302642067 | Bệnh viện Nhi Đồng 2 | Đấu thầu rộng rãi | 25/08/2023 | 1332/QĐ-BVNĐ2 | 25/08/2023 | 2 | Quận 1,TP. Hồ Chí Minh
8604 | Lưỡi dao cắt xương các cỡ cho dao siêu âm BoneScalpel | Cái | 3 | Misonix, Inc./ Mỹ_MXB-10/ MXB-20/ MXB-25/ MXB-B1/ MXB-S1/ MXB-S2/ MXB-S3/ MXB-10LC/ MXB-20LC/ MXB-10LS | 90189090 | [7 empty] | 12.000.000 | vn0105899257 | CÔNG TY TNHH THIẾT BỊ Y TẾ TRÀNG THI | IB2300093071 | vn0302642067 | Bệnh viện Nhi Đồng 2 | Đấu thầu rộng rãi | 25/08/2023 | 1332/QĐ-BVNĐ2 | 25/08/2023 | 2 | Quận 1,TP. Hồ Chí Minh
8605 | Lưỡi dao mổ sử dụng một lần các số | Cái | 2800 | India | [8 empty] | 1.000 | vn5701368619 | CÔNG TY CỔ PHẦN TRANG THIẾT BỊ - VẬT TƯ Y TẾ PHƯƠNG NAM | IB2300109961 | vnz000023107 | Trung tâm Y tế thành phố Móng Cái | Đấu thầu rộng rãi | 25/08/2023 | 1069/QĐ-TTYT | 21/08/2023 | 1 | Thành phố Móng cái,Tỉnh Quảng Ninh
8606 | Lưỡi dao mổ | cái | 2000 | Kehr Sugical Private Limited, Ấn Độ | [8 empty] | 1.200 | vn0103020713 | CÔNG TY CỔ PHẦN ĐẦU TƯ VÀ THƯƠNG MẠI LINH SƠN | IB2300168267 | vnz000019917 | TRUNG TÂM Y TẾ HUYỆN THANH HÀ | Chào hàng cạnh tranh | 25/08/2023 | 936/QĐ-TTYT | 25/08/2023 | 1 | Huyện Kim Thành,Tỉnh Hải Dương
8607 | Lưỡi dao cắt mô bệnh phẩm | Cái | 5000 | Medite medical GmbH/Nhật Bản | 3926 | [7 empty] | 52.000 | vn0100778058 | CÔNG TY TNHH TÂN ĐẠI DƯƠNG | IB2300163611 | vn0102251531 | Bệnh viện Đại học Y Hà Nội | Đấu thầu rộng rãi | 25/08/2023 | 1467/QĐ-BVĐHYHN | 21/08/2023 | 3 | Quận Đống Đa,Thành phố Hà Nội
8608 | Lưỡi dao mổ số 15 | Cái | 1500 | Kehr Surgical Private Limited-Cộng hòa Ấn Độ | [8 empty] | 1.200 | vn3100137028 | CÔNG TY CỔ PHẦN DƯỢC PHẨM QUẢNG BÌNH | IB2300150370 | vn3100420596 | Bệnh viện đa khoa thành phố Đồng Hới | Đấu thầu rộng rãi | 25/08/2023 | 1295/QĐ-BVĐH | 25/08/2023 | 1 | Thành phố Đồng Hới,Tỉnh Quảng Bình
8609 | Lưỡi dao mổ 11 | Cái | 500 | Kehr Surgical Private Limited-Cộng hòa Ấn Độ | [8 empty] | 1.200 | vn3100137028 | CÔNG TY CỔ PHẦN DƯỢC PHẨM QUẢNG BÌNH | IB2300150370 | vn3100420596 | Bệnh viện đa khoa thành phố Đồng Hới | Đấu thầu rộng rãi | 25/08/2023 | 1295/QĐ-BVĐH | 25/08/2023 | 1 | Thành phố Đồng Hới,Tỉnh Quảng Bình
8610 | Lưỡi dao mổ số 11 | Cái | 2000 | Kehr Surgical Private Limited-Cộng hòa Ấn Độ | [8 empty] | 1.200 | vn3100137028 | CÔNG TY CỔ PHẦN DƯỢC PHẨM QUẢNG BÌNH | IB2300150370 | vn3100420596 | Bệnh viện đa khoa thành phố Đồng Hới | Đấu thầu rộng rãi | 25/08/2023 | 1295/QĐ-BVĐH | 25/08/2023 | 1 | Thành phố Đồng Hới,Tỉnh Quảng Bình
8611 | Lưỡi dao mổ số 21 | Cái | 1500 | Kehr Surgical Private Limited-Cộng hòa Ấn Độ | [8 empty] | 1.200 | vn3100137028 | CÔNG TY CỔ PHẦN DƯỢC PHẨM QUẢNG BÌNH | IB2300150370 | vn3100420596 | Bệnh viện đa khoa thành phố Đồng Hới | Đấu thầu rộng rãi | 25/08/2023 | 1295/QĐ-BVĐH | 25/08/2023 | 1 | Thành phố Đồng Hới,Tỉnh Quảng Bình
8612 | Dao mổ số 20 | Cái | 800 | Huaian Helen - Trung Quốc | [8 empty] | 819 | vn0310363437 | CÔNG TY TNHH THƯƠNG MẠI VÀ THIẾT BỊ Y TẾ NHẬT MINH | IB2300143429 | vn5800188159 | Trung tâm Y tế huyện Di Linh | Chào hàng cạnh tranh | 25/08/2023 | 493/QĐ-TTYT | 24/08/2023 | 1 | Huyện Di Linh,Tỉnh Lâm Đồng
8613 | Dao mổ số 10 | Cái | 100 | Huaian Helen - Trung Quốc | [8 empty] | 819 | vn0310363437 | CÔNG TY TNHH THƯƠNG MẠI VÀ THIẾT BỊ Y TẾ NHẬT MINH | IB2300143429 | vn5800188159 | Trung tâm Y tế huyện Di Linh | Chào hàng cạnh tranh | 25/08/2023 | 493/QĐ-TTYT | 24/08/2023 | 1 | Huyện Di Linh,Tỉnh Lâm Đồng
8614 | Dao mổ số 11 | Cái | 2000 | Huaian Helen - Trung Quốc | [8 empty] | 819 | vn0310363437 | CÔNG TY TNHH THƯƠNG MẠI VÀ THIẾT BỊ Y TẾ NHẬT MINH | IB2300143429 | vn5800188159 | Trung tâm Y tế huyện Di Linh | Chào hàng cạnh tranh | 25/08/2023 | 493/QĐ-TTYT | 24/08/2023 | 1 | Huyện Di Linh,Tỉnh Lâm Đồng
8615 | Dao mổ số 15 | Cái | 100 | Huaian Helen - Trung Quốc | [8 empty] | 819 | vn0310363437 | CÔNG TY TNHH THƯƠNG MẠI VÀ THIẾT BỊ Y TẾ NHẬT MINH | IB2300143429 | vn5800188159 | Trung tâm Y tế huyện Di Linh | Chào hàng cạnh tranh | 25/08/2023 | 493/QĐ-TTYT | 24/08/2023 | 1 | Huyện Di Linh,Tỉnh Lâm Đồng
8616 | Lưỡi dao mổ các số | Cái | 150 | Kehr Surgical Private Limited;Cộng hòa Ấn Độ | [8 empty] | 1.260 | vn5200845187 | CÔNG TY TNHH DƯỢC PHẨM VẬT TƯ THIẾT BỊ Y TẾ MINH AN | IB2300186852 | vn5200384183 | Trung tâm Y tế huyện Trạm Tấu | Đấu thầu rộng rãi | 25/08/2023 | 183/QĐ- TTYT | 24/08/2023 | 1 | Huyện Trạm Tấu,Tỉnh Yên Bái
8617 | Lưỡi dao | Cái | 3000 | Kehr Surgical Private Limited-Cộng hòa Ấn Độ | [8 empty] | 1.200 | vn0103020713 | CÔNG TY CỔ PHẦN ĐẦU TƯ VÀ THƯƠNG MẠI LINH SƠN | IB2300179433 | vn2700611216 | Bệnh viện Sản Nhi Ninh Bình | Chào hàng cạnh tranh | 25/08/2023 | 1543/QĐ-BVSN | 24/08/2023 | 4 | Thành phố Ninh Bình,Tỉnh Ninh Bình
8618 | Lưỡi dao mổ các số | Cái | 3000 | SMI A.G; Bỉ; ZB11; ZB15; ZB20; ZB22 | 9018 | [7 empty] | 1.285 | vn0101849706 | CÔNG TY TNHH THIẾT BỊ Y TẾ VÀ HOÁ CHẤT HOÀNG PHƯƠNG | IB2300039700 | vnz000010422 | Trung tâm Y tế Huyện Nam Đàn | Đấu thầu rộng rãi | 24/08/2023 | 751/QĐ-TTYT | 24/08/2023 | 3 | Huyện Nam Đàn,Tỉnh Nghệ An
8619 | Tay dao mổ điện | Cái | 2000 | - Xuất xứ: Trung Quốc - Ký mã hiệu: XY-P401 - Nhãn hiệu: Electrosurgical Pencil - Hãng sản xuất: Shaoxing Shangyu Xinyue Medical Appliance Co., Ltd | 9018 | [7 empty] | 30.500 | vn2901260173 | Công ty TNHH y tế Bình Minh | IB2300039700 | vnz000010422 | Trung tâm Y tế Huyện Nam Đàn | Đấu thầu rộng rãi | 24/08/2023 | 751/QĐ-TTYT | 24/08/2023 | 3 | Huyện Nam Đàn,Tỉnh Nghệ An
8620 | Lưỡi dao mổ các cỡ | Cái | 650 | KEHR SURGICAL/ Ấn Độ | [8 empty] | 980 | vn0107063041 | CÔNG TY CỔ PHẦN GIẢI PHÁP Y TẾ HOBA | IB2300157302 | vn4600695784 | Trung tâm Y tế huyện Võ Nhai | Đấu thầu rộng rãi | 24/08/2023 | 300/QĐ-TTYT | 15/08/2023 | 2 | Tỉnh Thái Nguyên
8621 | Dao mổ phaco 15 độ | cái | 150 | KAI / NHẬT / A-15F | 9018xxxx | [7 empty] | 93.240 | vn0104371979 | CÔNG TY TNHH ĐẦU TƯ CÔNG NGHỆ BÁCH VIỆT | IB2300085357 | vn4600417297 | Bệnh viện Trung ương Thái Nguyên | Đấu thầu rộng rãi | 24/08/2023 | 1263/QĐ-BVTWTN | 07/08/2023 | 2 | Thành phố Thái Nguyên,Tỉnh Thái Nguyên
8622 | Dao mổ mắt 2.8mm | Cái | 50 | MIPL/C3/SLIT/2.80-A/Madhu-Ấn Độ | 9018 | [7 empty] | 128.940 | vn0107923346 | CÔNG TY CỔ PHẦN PHÁT TRIỂN VÀ ĐẦU TƯ PHÚC KHANG | IB2300085357 | vn4600417297 | Bệnh viện Trung ương Thái Nguyên | Đấu thầu rộng rãi | 24/08/2023 | 1263/QĐ-BVTWTN | 07/08/2023 | 2 | Thành phố Thái Nguyên,Tỉnh Thái Nguyên
8623 | Dao mổ 15 độ | Cái | 50 | MIPL/C3/LANCE/15°/Madhu-Ấn Độ | 9018 | [7 empty] | 82.950 | vn0107923346 | CÔNG TY CỔ PHẦN PHÁT TRIỂN VÀ ĐẦU TƯ PHÚC KHANG | IB2300085357 | vn4600417297 | Bệnh viện Trung ương Thái Nguyên | Đấu thầu rộng rãi | 24/08/2023 | 1263/QĐ-BVTWTN | 07/08/2023 | 2 | Thành phố Thái Nguyên,Tỉnh Thái Nguyên
8624 | Dao mổ phaco 2.2 đến 3.2mm | cái | 100 | KAI / NHẬT / CCR-22AGF/ CCR-28AGF/ CCR-30AGF/ CCR32AGF | 9018xxxx | [7 empty] | 189.000 | vn0104371979 | CÔNG TY TNHH ĐẦU TƯ CÔNG NGHỆ BÁCH VIỆT | IB2300085357 | vn4600417297 | Bệnh viện Trung ương Thái Nguyên | Đấu thầu rộng rãi | 24/08/2023 | 1263/QĐ-BVTWTN | 07/08/2023 | 2 | Thành phố Thái Nguyên,Tỉnh Thái Nguyên
8625 | Găng tay vô trùng cách điện cho phẫu thuật viên khi phẫu thuật bằng dao mổ điện các cỡ | Đôi | 200000 | Merufa / Việt Nam | [8 empty] | 3.675 | vn0101581745 | CÔNG TY TNHH THIẾT BỊ Y TẾ HOÀNG ANH | IB2300076406 | vn4900152080 | Bệnh viện Đa khoa tỉnh Lạng Sơn | Đấu thầu rộng rãi | 24/08/2023 | 830/QĐ-BVĐK | 24/08/2023 | 3 | Huyện Cao Lộc,Tỉnh Lạng Sơn
8626 | Dao mổ Phaco 2,8mm | Cái | 1160 | Rumex International Ltd / Vương quốc Anh | [8 empty] | 252.000 | vn0101581745 | CÔNG TY TNHH THIẾT BỊ Y TẾ HOÀNG ANH | IB2300076406 | vn4900152080 | Bệnh viện Đa khoa tỉnh Lạng Sơn | Đấu thầu rộng rãi | 24/08/2023 | 830/QĐ-BVĐK | 24/08/2023 | 3 | Huyện Cao Lộc,Tỉnh Lạng Sơn
8627 | Dao mổ điện dùng 1 lần | Cái | 6000 | Ký mã hiệu nhãn mác sản phẩm: CP1001 Hãng nước sản xuất: Cathay Manufacturing Corp/ Trung Quốc | [8 empty] | 30.500 | vn0106150742 | CÔNG TY TNHH THIẾT BỊ VÀ DỤNG CỤ Y KHOA | IB2300076406 | vn4900152080 | Bệnh viện Đa khoa tỉnh Lạng Sơn | Đấu thầu rộng rãi | 24/08/2023 | 830/QĐ-BVĐK | 24/08/2023 | 3 | Huyện Cao Lộc,Tỉnh Lạng Sơn
8628 | Lưỡi dao cắt tiêu bản giải phẫu bệnh | Cái | 1500 | ERMA INC, Nhật | 9018 | [7 empty] | 54.000 | vn0106932073 | CÔNG TY TNHH DỊCH VỤ THƯƠNG MẠI VÀ ĐẦU TƯ GIA HƯNG | IB2300148738 | vnz000017238 | Bệnh viện đa khoa Xanh Pôn | Đấu thầu rộng rãi | 24/08/2023 | 1189/QĐ-BVĐKXP | 23/08/2023 | 4 | Quận Ba Đình,Thành phố Hà Nội
8629 | Lưỡi dao mổ các số | Cái | 27300 | Huaiyin Medical Instruments Co., Ltd/Trung Quốc | [8 empty] | 940 | vn0101849706 | CÔNG TY TNHH THIẾT BỊ Y TẾ VÀ HOÁ CHẤT HOÀNG PHƯƠNG | IB2300148738 | vnz000017238 | Bệnh viện đa khoa Xanh Pôn | Đấu thầu rộng rãi | 24/08/2023 | 1189/QĐ-BVĐKXP | 23/08/2023 | 4 | Quận Ba Đình,Thành phố Hà Nội
8630 | Cán dao mổ các số | Cái | 75 | Prime - Pakistan | [8 empty] | 15.000 | vn0101896657 | CÔNG TY TNHH ĐẦU TƯ THƯƠNG MẠI TRƯỜNG THỊNH | IB2300148738 | vnz000017238 | Bệnh viện đa khoa Xanh Pôn | Đấu thầu rộng rãi | 24/08/2023 | 1189/QĐ-BVĐKXP | 23/08/2023 | 4 | Quận Ba Đình,Thành phố Hà Nội
8631 | Dao rọc giấy lớn | Cây | 25 | SDI/Trung Quốc | [8 empty] | 54.340 | vn0311530514 | CÔNG TY TNHH THƯƠNG MẠI DỊCH VỤ SẢN XUẤT VINH HƯNG PHÁT | IB2300169813 | vn0301464654 | Chi cục Thú y vùng VI | Chào hàng cạnh tranh | 24/08/2023 | 674/QĐ-TYV6 | 22/08/2023 | 6 | Quận Tân Bình,TP. Hồ Chí Minh
8632 | Lưỡi dao mổ tiệt trùng các số | Cái | 30000 | Kehr Surgical Private Limited / Ấn Độ | 9018 | [7 empty] | 988 | vn2900326174 | CÔNG TY CP THIẾT BỊ VẬT TƯ Y TẾ VÀ DƯỢC PHẨM NGHỆ AN | IB2300163384 | vnz000022224 | Bệnh viện Sản Nhi Nghệ An | Đấu thầu rộng rãi | 23/08/2023 | 1380/QĐ-BVSN | 17/08/2023 | 2 | Thành phố Vinh,Tỉnh Nghệ An
8633 | Dao cắt cơ vòng ODDI các cỡ, có phần cách điện | Cái | 5 | Endo-Flex/ Đức | 9018.90.90 | [7 empty] | 4.500.000 | vn0305127353 | CÔNG TY CỔ PHẦN KỸ THUẬT THÁI DƯƠNG | IB2300148012 | vn0309747559 | Bệnh viện Quân y 175/BQP | Đấu thầu rộng rãi | 23/08/2023 | 3171/QĐ-BV | 22/08/2023 | 2 | Quận Gò Vấp,TP. Hồ Chí Minh
8634 | Lưỡi dao cắt tiêu bản - MX35 Ultra | Cái | 2000 | Nhật Bản, 3053835, Kai Industries Co., Ltd. (Richard-Allan Scientific LLC (a subsidiary of Epredia) / Mỹ) | 82089000 | [7 empty] | 67.725 | vn0100365357 | CÔNG TY TNHH SINH NAM | IB2300148012 | vn0309747559 | Bệnh viện Quân y 175/BQP | Đấu thầu rộng rãi | 23/08/2023 | 3171/QĐ-BV | 22/08/2023 | 2 | Quận Gò Vấp,TP. Hồ Chí Minh
8635 | Đầu cắt xương dạng dao răng cưa | Cái | 15 | Xuất xứ: Đức; Ký hiệu: 5450-815-114; Hãng sản xuất: Stryker Leibinger GmbH & Co. KG-Đức (Stryker Instrument) | 9018 | [7 empty] | 10.020.000 | vn0100124376 | TỔNG CÔNG TY THIẾT BỊ Y TẾ VIỆT NAM - CTCP | IB2300148012 | vn0309747559 | Bệnh viện Quân y 175/BQP | Đấu thầu rộng rãi | 23/08/2023 | 3171/QĐ-BV | 22/08/2023 | 2 | Quận Gò Vấp,TP. Hồ Chí Minh
8636 | Trocar nội soi nhựa, không dao các kích cỡ | Cái | 30 | Ethicon Endo-Surgery S.A. de C.V. Planta II, Mexico | 9018 | [7 empty] | 2.947.875 | vn0309133132 | CÔNG TY CỔ PHẦN DƯỢC PHẨM SAKAE | IB2300148012 | vn0309747559 | Bệnh viện Quân y 175/BQP | Đấu thầu rộng rãi | 23/08/2023 | 3171/QĐ-BV | 22/08/2023 | 2 | Quận Gò Vấp,TP. Hồ Chí Minh
8637 | Dao mổ 15 độ | Cái | 660 | Việt Nam/ Nhật Bản, MST15, Mani Hanoi Co., Ltd/ Mani Inc, Nhật Bản | [8 empty] | 128.000 | vn0108239386 | CÔNG TY TNHH Y TẾ HÙNG VĨ | IB2300092417 | vn0600142944 | BỆNH VIỆN MẮT TỈNH NAM ĐỊNH | Đấu thầu rộng rãi | 23/08/2023 | 220/QĐ-BVM | 17/08/2023 | 1 | Thành phố Nam Định,Tỉnh Nam Định
8638 | Dao mổ 2.8mm | Cái | 660 | Việt Nam/ Nhật Bản, MSL28, Mani Hanoi Co., Ltd/ Mani Inc, Nhật Bản | [8 empty] | 248.000 | vn0108239386 | CÔNG TY TNHH Y TẾ HÙNG VĨ | IB2300092417 | vn0600142944 | BỆNH VIỆN MẮT TỈNH NAM ĐỊNH | Đấu thầu rộng rãi | 23/08/2023 | 220/QĐ-BVM | 17/08/2023 | 1 | Thành phố Nam Định,Tỉnh Nam Định
8639 | Dao phẫu thuật nhãn khoa | Cái | 300 | Mani, Inc/ Việt Nam | [8 empty] | 128.000 | vn1800665083 | CÔNG TY TNHH TRANG THIẾT BỊ Y TẾ MIỀN TÂY | IB2300158019 | vn2200209588 | Bệnh viện chuyên khoa 27 tháng 2 tỉnh Sóc Trăng | Đấu thầu rộng rãi | 23/08/2023 | 95/QĐ-BVCK27/2 | 16/08/2023 | 1 | Thành phố Sóc Trăng,Tỉnh Sóc Trăng
8640 | Dao phẫu thuật nhãn khoa | Cái | 300 | Mani, Inc/ Việt Nam | [8 empty] | 248.000 | vn1800665083 | CÔNG TY TNHH TRANG THIẾT BỊ Y TẾ MIỀN TÂY | IB2300158019 | vn2200209588 | Bệnh viện chuyên khoa 27 tháng 2 tỉnh Sóc Trăng | Đấu thầu rộng rãi | 23/08/2023 | 95/QĐ-BVCK27/2 | 16/08/2023 | 1 | Thành phố Sóc Trăng,Tỉnh Sóc Trăng
8641 | Lưỡi dao mổ | Cái | 5000 | Ribbel/Ấn Độ | [8 empty] | 819 | vn1801186502 | CÔNG TY TNHH THƯƠNG MẠI DỊCH VỤ KỸ THUẬT NAM THIÊN LỘC | IB2300158017 | vn2200209588 | Bệnh viện chuyên khoa 27 tháng 2 tỉnh Sóc Trăng | Đấu thầu rộng rãi | 23/08/2023 | 94/QĐ-BVCK27/2 | 16/08/2023 | 1 | Thành phố Sóc Trăng,Tỉnh Sóc Trăng
8642 | Cán dao mổ số 4 | Cái | 5 | Ký mã hiệu: G14.08.0120.04; Tên thương mại: Cán dao mổ số 4; Xuất xứ: G14 SURGICAL SUPPLY/ Pakistan | [8 empty] | 30.000 | vn0106622681 | Liên danh Nhà thầu Công ty Cổ phần Thiết bị y tế Thành An - Công ty TNHH Thiết bị y tế Phương Đông (gọi tắt là Liên danh Nhà thầu Thành An - Phương Đông) | IB2300155929 | vn5300132581 | Bệnh viện Sản Nhi tỉnh Lào Cai | Đấu thầu rộng rãi | 23/08/2023 | 468/QĐ-BVSN | 22/08/2023 | 2 | Tỉnh Lào Cai
8643 | Lưỡi dao mổ số 11 | Cái | 1500 | Ký mã hiệu: 11111; Tên thương mại: Lưỡi dao mổ; Xuất xứ: Kehr Surgical Private Limited/ Cộng hòa Ấn Độ | [8 empty] | 1.000 | vn0106622681 | Liên danh Nhà thầu Công ty Cổ phần Thiết bị y tế Thành An - Công ty TNHH Thiết bị y tế Phương Đông (gọi tắt là Liên danh Nhà thầu Thành An - Phương Đông) | IB2300155929 | vn5300132581 | Bệnh viện Sản Nhi tỉnh Lào Cai | Đấu thầu rộng rãi | 23/08/2023 | 468/QĐ-BVSN | 22/08/2023 | 2 | Tỉnh Lào Cai
8644 | Tay dao điện | Cái | 20 | Ký mã hiệu: 80307; Tên thương mại: Tay dao mổ điện dùng 1 lần; Xuất xứ: Yueh Sheng Electric/ Đài Loan (Trung Quốc) | [8 empty] | 50.000 | vn0106622681 | Liên danh Nhà thầu Công ty Cổ phần Thiết bị y tế Thành An - Công ty TNHH Thiết bị y tế Phương Đông (gọi tắt là Liên danh Nhà thầu Thành An - Phương Đông) | IB2300155929 | vn5300132581 | Bệnh viện Sản Nhi tỉnh Lào Cai | Đấu thầu rộng rãi | 23/08/2023 | 468/QĐ-BVSN | 22/08/2023 | 2 | Tỉnh Lào Cai
8645 | Lưỡi dao vá da HUMBY | Cái | 10 | Ký mã hiệu: Goldsun; Tên thương mại: Dao phẫu thuật - Dao bào da Humby; Xuất xứ: Toklais/ Pakistan | [8 empty] | 420.000 | vn0106622681 | Liên danh Nhà thầu Công ty Cổ phần Thiết bị y tế Thành An - Công ty TNHH Thiết bị y tế Phương Đông (gọi tắt là Liên danh Nhà thầu Thành An - Phương Đông) | IB2300155929 | vn5300132581 | Bệnh viện Sản Nhi tỉnh Lào Cai | Đấu thầu rộng rãi | 23/08/2023 | 468/QĐ-BVSN | 22/08/2023 | 2 | Tỉnh Lào Cai
8646 | Mask dao điện | Cái | 50 | Ký mã hiệu: 20193-082; Tên thương mại: Tấm điện cực trung tính Nessy Omega; Xuất xứ: ERBE Elektromedizin/ Đức | [8 empty] | 60.000 | vn0106622681 | Liên danh Nhà thầu Công ty Cổ phần Thiết bị y tế Thành An - Công ty TNHH Thiết bị y tế Phương Đông (gọi tắt là Liên danh Nhà thầu Thành An - Phương Đông) | IB2300155929 | vn5300132581 | Bệnh viện Sản Nhi tỉnh Lào Cai | Đấu thầu rộng rãi | 23/08/2023 | 468/QĐ-BVSN | 22/08/2023 | 2 | Tỉnh Lào Cai
8647 | Lưỡi dao mổ nội soi lưỡng cực | Cái | 5 | KARL STORZ SE & Co. KG/ Đức | 90189084 | [7 empty] | 8.280.000 | vn0106622681 | Liên danh Nhà thầu Công ty Cổ phần Thiết bị y tế Thành An - Công ty TNHH Thiết bị y tế Phương Đông (gọi tắt là Liên danh Nhà thầu Thành An - Phương Đông) | IB2300155929 | vn5300132581 | Bệnh viện Sản Nhi tỉnh Lào Cai | Đấu thầu rộng rãi | 23/08/2023 | 468/QĐ-BVSN | 22/08/2023 | 2 | Tỉnh Lào Cai
8648 | Tay dao cắt hàn mạch (thân dao 37 cm) | Cái | 7 | Ký mã hiệu: LF1937; Tên thương mại: LigaSure Maryland Jaw Laparoscopic Sealer/Divider One-step Sealing, Nano-coated; Xuất xứ: Covidien LLC/ Mỹ | [8 empty] | 23.500.000 | vn0106622681 | Liên danh Nhà thầu Công ty Cổ phần Thiết bị y tế Thành An - Công ty TNHH Thiết bị y tế Phương Đông (gọi tắt là Liên danh Nhà thầu Thành An - Phương Đông) | IB2300155929 | vn5300132581 | Bệnh viện Sản Nhi tỉnh Lào Cai | Đấu thầu rộng rãi | 23/08/2023 | 468/QĐ-BVSN | 22/08/2023 | 2 | Tỉnh Lào Cai
8649 | Cán dao mổ số 3 | Cái | 5 | Ký mã hiệu: G14.08.0100.03; Tên thương mại: Cán dao mổ số 3; Xuất xứ: G14 SURGICAL SUPPLY/ Pakistan | [8 empty] | 30.000 | vn0106622681 | Liên danh Nhà thầu Công ty Cổ phần Thiết bị y tế Thành An - Công ty TNHH Thiết bị y tế Phương Đông (gọi tắt là Liên danh Nhà thầu Thành An - Phương Đông) | IB2300155929 | vn5300132581 | Bệnh viện Sản Nhi tỉnh Lào Cai | Đấu thầu rộng rãi | 23/08/2023 | 468/QĐ-BVSN | 22/08/2023 | 2 | Tỉnh Lào Cai
8650 | Lưỡi dao mổ số 21 | Cái | 5000 | Ký mã hiệu: 11121; Tên thương mại: Lưỡi dao mổ; Xuất xứ: Kehr Surgical Private Limited/ Cộng hòa Ấn Độ | [8 empty] | 1.000 | vn0106622681 | Liên danh Nhà thầu Công ty Cổ phần Thiết bị y tế Thành An - Công ty TNHH Thiết bị y tế Phương Đông (gọi tắt là Liên danh Nhà thầu Thành An - Phương Đông) | IB2300155929 | vn5300132581 | Bệnh viện Sản Nhi tỉnh Lào Cai | Đấu thầu rộng rãi | 23/08/2023 | 468/QĐ-BVSN | 22/08/2023 | 2 | Tỉnh Lào Cai
8651 | Lưỡi dao mổ | Cây | 2000 | Huaian Helen Medical- Trung Quốc;Hộp 100 cái; | [8 empty] | 780 | vn1800665083 | CÔNG TY TNHH TRANG THIẾT BỊ Y TẾ MIỀN TÂY | IB2300144861 | vn2200175995 | TRUNG TÂM Y TẾ THÀNH PHỐ SÓC TRĂNG | Chào hàng cạnh tranh | 23/08/2023 | 178/QĐ-TTYT | 22/08/2023 | 2 | Thành phố Sóc Trăng,Tỉnh Sóc Trăng
8652 | Dao mổ Feather hoặc tương đương | Cái | 900 | Nhật-Kai-KAI | 90183990 | [7 empty] | 5.250 | vn0302160987 | CÔNG TY TNHH THƯƠNG MẠI - DỊCH VỤ KỸ THUẬT HOÀNG LỘC | IB2300031532 | vn4300227009 | Sở Y tế tỉnh Quảng Ngãi | Đấu thầu rộng rãi | 23/08/2023 | 3700/QĐ-SYT | 21/08/2023 | 3 | Thành phố Quảng Ngãi,Tỉnh Quảng Ngãi
8653 | Lưỡi dao mổ số 11 | Cái | 7952 | Ribel/ Ấn độ | VT453 | [7 empty] | 850 | vn0313453375 | CÔNG TY TNHH KỸ THUẬT NAM LONG | IB2300031532 | vn4300227009 | Sở Y tế tỉnh Quảng Ngãi | Đấu thầu rộng rãi | 23/08/2023 | 3700/QĐ-SYT | 21/08/2023 | 3 | Thành phố Quảng Ngãi,Tỉnh Quảng Ngãi
8654 | Dao kim | Cái | 2 | Trung Quốc/ DSP-30xxx-xxxxxx/ Microtech (Nanjing) Co., Ltd | 9018 | [7 empty] | 4.500.000 | vn0106215710 | Công ty Cổ phần Vật tư và Trang thiết bị Y tế Cường An | IB2300031532 | vn4300227009 | Sở Y tế tỉnh Quảng Ngãi | Đấu thầu rộng rãi | 23/08/2023 | 3700/QĐ-SYT | 21/08/2023 | 3 | Thành phố Quảng Ngãi,Tỉnh Quảng Ngãi
8655 | Cán dao mổ | Cái | 177 | Goldtier/ Pakistan | 9018 | [7 empty] | 27.300 | vn0401736580 | CÔNG TY TNHH THIẾT BỊ Y TẾ NGUYÊN PHÚ VNM | IB2300031532 | vn4300227009 | Sở Y tế tỉnh Quảng Ngãi | Đấu thầu rộng rãi | 23/08/2023 | 3700/QĐ-SYT | 21/08/2023 | 3 | Thành phố Quảng Ngãi,Tỉnh Quảng Ngãi
8656 | Dao mổ mắt phaco | Cái | 35 | Nước sản xuất: Mỹ; Ký mã hiệu: 962261; 962861; 962961; Hãng sản xuất: Surgistar, Inc. | 9018.50.00 | [7 empty] | 159.000 | vn0302657715 | CÔNG TY TNHH THƯƠNG MẠI BÁCH QUANG | IB2300031532 | vn4300227009 | Sở Y tế tỉnh Quảng Ngãi | Đấu thầu rộng rãi | 23/08/2023 | 3700/QĐ-SYT | 21/08/2023 | 3 | Thành phố Quảng Ngãi,Tỉnh Quảng Ngãi
8657 | Dao đốt điện | Cái | 10020 | - Xuất xứ: Trung Quốc - Ký mã hiệu: XY-P401 - Nhãn hiệu: Electrosurgical Pencil - Hãng sản xuất: Shaoxing Shangyu Xinyue Medical Appliance Co., Ltd | 9018 | [7 empty] | 31.200 | vn2901260173 | Công ty TNHH y tế Bình Minh | IB2300031532 | vn4300227009 | Sở Y tế tỉnh Quảng Ngãi | Đấu thầu rộng rãi | 23/08/2023 | 3700/QĐ-SYT | 21/08/2023 | 3 | Thành phố Quảng Ngãi,Tỉnh Quảng Ngãi
8658 | Lưỡi dao mổ số 20 | Cái | 1319 | Ribel/ Ấn độ | VT455 | [7 empty] | 850 | vn0313453375 | CÔNG TY TNHH KỸ THUẬT NAM LONG | IB2300031532 | vn4300227009 | Sở Y tế tỉnh Quảng Ngãi | Đấu thầu rộng rãi | 23/08/2023 | 3700/QĐ-SYT | 21/08/2023 | 3 | Thành phố Quảng Ngãi,Tỉnh Quảng Ngãi
8659 | Dao mổ Phaco | Cái | 30 | Xuất xứ: Shah Eye Care Pvt. Ltd./Ấn Độ Ký mã hiệu: SP15.0 | VT301 | [7 empty] | 71.000 | vn0312215970 | CÔNG TY TNHH THƯƠNG MẠI DỊCH VỤ KỸ THUẬT THIẾT BỊ Y TẾ ANH DUY | IB2300031532 | vn4300227009 | Sở Y tế tỉnh Quảng Ngãi | Đấu thầu rộng rãi | 23/08/2023 | 3700/QĐ-SYT | 21/08/2023 | 3 | Thành phố Quảng Ngãi,Tỉnh Quảng Ngãi
8660 | Lưỡi dao mổ số 15 | Cái | 2275 | Ribel/ Ấn độ | VT454 | [7 empty] | 850 | vn0313453375 | CÔNG TY TNHH KỸ THUẬT NAM LONG | IB2300031532 | vn4300227009 | Sở Y tế tỉnh Quảng Ngãi | Đấu thầu rộng rãi | 23/08/2023 | 3700/QĐ-SYT | 21/08/2023 | 3 | Thành phố Quảng Ngãi,Tỉnh Quảng Ngãi
8661 | Lưỡi dao mổ số 10 | Cái | 23195 | Ribel/ Ấn độ | VT452 | [7 empty] | 850 | vn0313453375 | CÔNG TY TNHH KỸ THUẬT NAM LONG | IB2300031532 | vn4300227009 | Sở Y tế tỉnh Quảng Ngãi | Đấu thầu rộng rãi | 23/08/2023 | 3700/QĐ-SYT | 21/08/2023 | 3 | Thành phố Quảng Ngãi,Tỉnh Quảng Ngãi
8662 | Lưỡi dao mổ các số hoặc tương đương | Cái | 400 | Ribbel | [8 empty] | 950 | vn0107651607 | CÔNG TY CỔ PHẦN ĐẦU TƯ DSC VIỆT NAM | IB2300143351 | vn4900265398 | TRUNG TÂM Y TẾ HUYỆN ĐÌNH LẬP | Chào hàng cạnh tranh | 22/08/2023 | 259/QĐ-TTYT | 22/08/2023 | 3 | Huyện Đình Lập,Tỉnh Lạng Sơn
8663 | Lưỡi dao mổ nhọn hoặc tương đương | Cái | 600 | Ribbel | [8 empty] | 950 | vn0107651607 | CÔNG TY CỔ PHẦN ĐẦU TƯ DSC VIỆT NAM | IB2300143351 | vn4900265398 | TRUNG TÂM Y TẾ HUYỆN ĐÌNH LẬP | Chào hàng cạnh tranh | 22/08/2023 | 259/QĐ-TTYT | 22/08/2023 | 3 | Huyện Đình Lập,Tỉnh Lạng Sơn
8664 | Cán dao mổ các số | Cái | 100 | Arain & Son's - Pakistan | [8 empty] | 16.275 | vn0303244037 | CÔNG TY TNHH TRANG THIẾT BỊ Y TẾ HOÀNG ÁNH DƯƠNG | IB2300175554 | vn3400277192 | Bệnh viện đa khoa tỉnh Bình Thuận | Đấu thầu rộng rãi | 22/08/2023 | 678/QĐ-BVBT | 21/08/2023 | 1 | Thành phố Phan Thiết,Tỉnh Bình Thuận
8665 | Lưỡi dao phẫu thuật cong số 12 | Cái | 100 | Ribbel - Ấn Độ | [8 empty] | 1.155 | vn0303244037 | CÔNG TY TNHH TRANG THIẾT BỊ Y TẾ HOÀNG ÁNH DƯƠNG | IB2300175554 | vn3400277192 | Bệnh viện đa khoa tỉnh Bình Thuận | Đấu thầu rộng rãi | 22/08/2023 | 678/QĐ-BVBT | 21/08/2023 | 1 | Thành phố Phan Thiết,Tỉnh Bình Thuận
8666 | Lưỡi dao phẫu thuật các số 10-11-12-15-20-21 | Cái | 15000 | Feather - Nhật | [8 empty] | 5.145 | vn0303244037 | CÔNG TY TNHH TRANG THIẾT BỊ Y TẾ HOÀNG ÁNH DƯƠNG | IB2300175554 | vn3400277192 | Bệnh viện đa khoa tỉnh Bình Thuận | Đấu thầu rộng rãi | 22/08/2023 | 678/QĐ-BVBT | 21/08/2023 | 1 | Thành phố Phan Thiết,Tỉnh Bình Thuận
8667 | Tay dao hàn mạch máu dùng cho mổ nội soi, hàm phủ nano, dài 37cm | Cái | 240 | Tay dao cắt hàn mạch Ligasure Maryland Hãng/ Xuất xứ: Covidien LLC,USA/ Mỹ Ký mã hiệu: LF1937 | 90189030 | [7 empty] | 21.000.000 | vn0100124376 | TỔNG CÔNG TY THIẾT BỊ Y TẾ VIỆT NAM - CTCP | IB2300160721 | vn0100960469 | Bệnh Viện K | Đấu thầu rộng rãi | 22/08/2023 | 1702/QĐ-BVK | 15/08/2023 | 1 | Huyện Thanh Trì,Thành phố Hà Nội
8668 | Dao siêu âm mổ mở cán dài 9cm | Cái | 84 | Ethicon Endo-Surgery S.A. de C.V. Planta II, Mexico - HAR9F | 90189031 | [7 empty] | 11.686.217 | vn0100276097 | Công ty TNHH Dược Phẩm Trí Hùng | IB2300160718 | vn0100960469 | Bệnh Viện K | Đấu thầu rộng rãi | 22/08/2023 | 1701/QĐ-BVK | 15/08/2023 | 1 | Huyện Thanh Trì,Thành phố Hà Nội
8669 | Dây dao siêu âm, số lần sử dụng ≥ 95 lần | Cái | 48 | Ethicon Endo-Surgery S.A. de C.V. Planta II, Mexico - HP054 | 90189090 | [7 empty] | 51.140.250 | vn0100276097 | Công ty TNHH Dược Phẩm Trí Hùng | IB2300160718 | vn0100960469 | Bệnh Viện K | Đấu thầu rộng rãi | 22/08/2023 | 1701/QĐ-BVK | 15/08/2023 | 1 | Huyện Thanh Trì,Thành phố Hà Nội
8670 | Dao siêu âm mổ mở cán dài 17cm | Cái | 120 | Ethicon Endo-Surgery S.A. de C.V. Planta II, Mexico - HAR17F | 90189031 | [7 empty] | 11.290.482 | vn0100276097 | Công ty TNHH Dược Phẩm Trí Hùng | IB2300160718 | vn0100960469 | Bệnh Viện K | Đấu thầu rộng rãi | 22/08/2023 | 1701/QĐ-BVK | 15/08/2023 | 1 | Huyện Thanh Trì,Thành phố Hà Nội
8671 | Lưỡi dao số 11 | Cái | 200 | Huaian Medicom/ Trung Quốc | [8 empty] | 840 | vn1800665083 | CÔNG TY TNHH TRANG THIẾT BỊ Y TẾ MIỀN TÂY | IB2300145632 | vn2200176283 | Bệnh viện 30 Tháng 4 tỉnh Sóc Trăng | Đấu thầu rộng rãi | 21/08/2023 | 386/QĐ.BV30.4 | 21/08/2023 | 3 | Thành phố Sóc Trăng,Tỉnh Sóc Trăng
8672 | Lưỡi dao mổ loại Feather các số | Cái | 3300 | "90189022 Ribbel International Ltd / Ấn Độ" | 9018 | [7 empty] | 930 | vn0300483319 | CÔNG TY CỔ PHẦN DƯỢC PHẨM TRUNG ƯƠNG CODUPHA | IB2300093010 | vn0305306948 | BỆNH VIỆN QUẬN 7 | Đấu thầu rộng rãi | 21/08/2023 | 1550/QĐ-BV | 11/08/2023 | 3 | Quận 7,TP. Hồ Chí Minh
8673 | Dao bẻ góc 15 độ dùng trong phẫu thuật mắt | Cái | 500 | Code: Aurosleek/ L15022HT Hãng sản xuất: Aurolab Nước sản xuất: Cộng hòa Ấn Độ | 9018 | [7 empty] | 70.000 | vn0101442741 | CÔNG TY CỔ PHẦN THIÊN TRƯỜNG | IB2300093010 | vn0305306948 | BỆNH VIỆN QUẬN 7 | Đấu thầu rộng rãi | 21/08/2023 | 1550/QĐ-BV | 11/08/2023 | 3 | Quận 7,TP. Hồ Chí Minh
8674 | Dao mổ mắt 2.8mm và 3.0mm | Cái | 480 | Code: Aurosleek/ KD22215HT/ KD28215HT/ KD30215HT. Hãng sản xuất: Aurolab Nước sản xuất: Cộng hòa Ấn Độ | 9018 | [7 empty] | 160.000 | vn0101442741 | CÔNG TY CỔ PHẦN THIÊN TRƯỜNG | IB2300093010 | vn0305306948 | BỆNH VIỆN QUẬN 7 | Đấu thầu rộng rãi | 21/08/2023 | 1550/QĐ-BV | 11/08/2023 | 3 | Quận 7,TP. Hồ Chí Minh
8675 | Lưỡi dao mổ (số 21) | Cái | 500 | Kehr Surgical Private Limited;Cộng hòa Ấn Độ | [8 empty] | 1.260 | vn5200845187 | CÔNG TY TNHH DƯỢC PHẨM VẬT TƯ THIẾT BỊ Y TẾ MINH AN | IB2300167015 | vn5200275265 | Trung tâm Y tế huyện Trấn Yên | Đấu thầu rộng rãi | 21/08/2023 | 151/QĐ-TTYT | 11/08/2023 | 1 | Huyện Trấn Yên,Tỉnh Yên Bái
8676 | Dao cắt bệnh phẩm | Hộp | 48 | Patho cutter-R 35°; Patho cutter-I 35°; Patho cutter-II 35° ERMA/ Nhật Bản | [8 empty] | 2.900.000 | vn0106150742 | Liên danh nhà thầu CÔNG TY TNHH THIẾT BỊ VÀ DỤNG CỤ Y KHOA - CÔNG TY TNHH THƯƠNG MẠI-DỊCH VỤ KỸ THUẬT LỤC TỈNH | IB2300166378 | vnz000017152 | Bệnh viện Bắc Thăng Long | Đấu thầu rộng rãi | 19/08/2023 | 591/QĐ-BVBTL | 18/08/2023 | 1 | Huyện Đông Anh,Thành phố Hà Nội
8677 | Lưỡi dao mổ tiệt trùng | Cái | 5000 | Size 10, 11, 12, 15, 20, 21, 22 Kehr Surgical Private Limited/ Ấn Độ | [8 empty] | 1.100 | vn0106150742 | CÔNG TY TNHH THIẾT BỊ VÀ DỤNG CỤ Y KHOA | IB2300166124 | vnz000017152 | Bệnh viện Bắc Thăng Long | Đấu thầu rộng rãi | 18/08/2023 | 588/QĐ-BVBTL | 18/08/2023 | 1 | Huyện Đông Anh,Thành phố Hà Nội
8678 | Tay dao điện | Cái | 100 | OBS-Db Baisheng Medical Co., Ltd./ Trung Quốc | [8 empty] | 37.000 | vn0106150742 | CÔNG TY TNHH THIẾT BỊ VÀ DỤNG CỤ Y KHOA | IB2300166124 | vnz000017152 | Bệnh viện Bắc Thăng Long | Đấu thầu rộng rãi | 18/08/2023 | 588/QĐ-BVBTL | 18/08/2023 | 1 | Huyện Đông Anh,Thành phố Hà Nội
8679 | Dao mổ điện dùng 1 lần | Cái | 13 | Baisheng Medical Co., Ltd - Trung Quốc | [8 empty] | 39.000 | vn3301068656 | CÔNG TY CỔ PHẦN DƯỢC PHẨM VÀ THIẾT BỊ Y TẾ TÂM ĐỨC | IB2300130299 | vn0400731124 | Bệnh Viện Đa Khoa Nam Liên Chiểu | Đấu thầu rộng rãi | 18/08/2023 | Sô 765/QĐ-BV | 15/08/2023 | 4 | Quận Liên Chiểu,Thành phố Đà Nẵng
8680 | Dao mổ Phaco 2.2mm - 3.2mm | Cái | 150 | Oasis Medical Inc - Mỹ;PE3822/ PE3828/ PE3832 | 9018 | [7 empty] | 230.000 | vn0106144724 | Liên danh nhà thầu: Hoàng Long - Phương Đông - Hùng Phát - Thiên Trường | IB2300166056 | vnz000017152 | Bệnh viện Bắc Thăng Long | Đấu thầu rộng rãi | 18/08/2023 | 587/QĐ-BVBTL | 18/08/2023 | 1 | Huyện Đông Anh,Thành phố Hà Nội
8681 | Dao mổ mộng | Chiếc | 10 | Oasis Medical Inc - Mỹ;PE3630 | 9018 | [7 empty] | 240.000 | vn0106144724 | Liên danh nhà thầu: Hoàng Long - Phương Đông - Hùng Phát - Thiên Trường | IB2300166056 | vnz000017152 | Bệnh viện Bắc Thăng Long | Đấu thầu rộng rãi | 18/08/2023 | 587/QĐ-BVBTL | 18/08/2023 | 1 | Huyện Đông Anh,Thành phố Hà Nội
8682 | Dao mổ Phaco bẻ góc 15 độ | Cái | 150 | Oasis Medical Inc - Mỹ;PE3015 | 9018 | [7 empty] | 135.000 | vn0106144724 | Liên danh nhà thầu: Hoàng Long - Phương Đông - Hùng Phát - Thiên Trường | IB2300166056 | vnz000017152 | Bệnh viện Bắc Thăng Long | Đấu thầu rộng rãi | 18/08/2023 | 587/QĐ-BVBTL | 18/08/2023 | 1 | Huyện Đông Anh,Thành phố Hà Nội
8683 | Lưỡi dao mổ | Cái | 4000 | Ribel/ Ấn Độ | 9018 | [7 empty] | 1.155 | vn0303244037 | CÔNG TY TNHH TRANG THIẾT BỊ Y TẾ HOÀNG ÁNH DƯƠNG | IB2300146313 | vnz000007757 | Bệnh viện đa khoa tỉnh Ninh Thuận | Chào hàng cạnh tranh | 18/08/2023 | 962/QĐ-BVT | 15/08/2023 | 1 | TP. Phan Rang-Tháp Chàm,Tỉnh Ninh Thuận
8684 | Lưỡi dao mổ | Cái | 4000 | Ribel/ Ấn Độ | 9018 | [7 empty] | 1.155 | vn0303244037 | CÔNG TY TNHH TRANG THIẾT BỊ Y TẾ HOÀNG ÁNH DƯƠNG | IB2300146313 | vnz000007757 | Bệnh viện đa khoa tỉnh Ninh Thuận | Chào hàng cạnh tranh | 18/08/2023 | 962/QĐ-BVT | 15/08/2023 | 1 | TP. Phan Rang-Tháp Chàm,Tỉnh Ninh Thuận
8685 | Tay dao điện | Cái | 5000 | Ký mã hiệu nhãn mác sản phẩm: CP1001. Hãng nước sản xuất: Cathay Manufacturing Corp/ Trung Quốc | [8 empty] | 30.000 | vn0106150742 | CÔNG TY TNHH THIẾT BỊ VÀ DỤNG CỤ Y KHOA | IB2300083932 | vn5700391598 | BỆNH VIỆN ĐA KHOA TỈNH QUẢNG NINH | Đấu thầu rộng rãi | 18/08/2023 | Số 1995/QĐ-BVT | 10/08/2023 | 3 | Thành phố Hạ Long,Tỉnh Quảng Ninh
8686 | Dao mổ phaco 2.85mm -3.2mm | Cái | 250 | Nhãn mác/mã hiệu của sản phẩm: PE3828/ PE3832 ; Hãng/ nước sản xuất: Oasis Medical, Inc/Mỹ | [8 empty] | 220.000 | vn0101098538 | CÔNG TY TNHH THIẾT BỊ Y TẾ MEDICENT | IB2300163542 | vn2300305983 | Trung tâm y tế Huyện Thuận Thành | Đấu thầu rộng rãi | 17/08/2023 | Số 595/QĐ-TTYTTT ngày 17/8/2023 | 17/08/2023 | 1 | Thị xã Thuận Thành,Tỉnh Bắc Ninh
8687 | Lưỡi dao các số | Cái | 3650 | Nhãn mác/mã hiệu của sản phẩm: 111xx ; Hãng/ nước sản xuất: Kehr/Ấn Độ | [8 empty] | 1.100 | vn0101098538 | CÔNG TY TNHH THIẾT BỊ Y TẾ MEDICENT | IB2300163542 | vn2300305983 | Trung tâm y tế Huyện Thuận Thành | Đấu thầu rộng rãi | 17/08/2023 | Số 595/QĐ-TTYTTT ngày 17/8/2023 | 17/08/2023 | 1 | Thị xã Thuận Thành,Tỉnh Bắc Ninh
8688 | Dao mổ phaco 15 độ | Cái | 250 | Nhãn mác/mã hiệu của sản phẩm: PE3015 ; Hãng/ nước sản xuất: Oasis Medical, Inc/Mỹ | [8 empty] | 145.000 | vn0101098538 | CÔNG TY TNHH THIẾT BỊ Y TẾ MEDICENT | IB2300163542 | vn2300305983 | Trung tâm y tế Huyện Thuận Thành | Đấu thầu rộng rãi | 17/08/2023 | Số 595/QĐ-TTYTTT ngày 17/8/2023 | 17/08/2023 | 1 | Thị xã Thuận Thành,Tỉnh Bắc Ninh
8689 | Cán dao mổ | Cái | 5 | ARAIN & SON’S/ Pakistan | DC106 | [7 empty] | 11.000 | vn0400408435 | CÔNG TY TNHH THƯƠNG MẠI & DỊCH VỤ THIẾT BỊ Y TẾ - KHOA HỌC KỸ THUẬT M.E.D.I.C | IB2300128209 | vn5900313043 | TTYT huyện Đức Cơ | Chào hàng cạnh tranh | 17/08/2023 | 242/QĐ-TTYT | 25/07/2023 | 2 | Huyện Đức Cơ,Tỉnh Gia Lai
8690 | Dao mổ | Cái | 1000 | Huaian /Trung Quốc | VT060 | [7 empty] | 890 | vn0400408435 | CÔNG TY TNHH THƯƠNG MẠI & DỊCH VỤ THIẾT BỊ Y TẾ - KHOA HỌC KỸ THUẬT M.E.D.I.C | IB2300128209 | vn5900313043 | TTYT huyện Đức Cơ | Chào hàng cạnh tranh | 17/08/2023 | 242/QĐ-TTYT | 25/07/2023 | 2 | Huyện Đức Cơ,Tỉnh Gia Lai
8691 | Cán dao mổ | cái | 6 | Xuất xứ: Mỹ; Ký mã hiệu: 06-2903; Hãng SX: Sklar Instruments | 9018 | [7 empty] | 212.000 | vn0301603121 | CÔNG TY TNHH TRANG THIẾT BỊ Y TẾ ANH KHOA | IB2300131598 | vn5800445906 | Bệnh viện Đa khoa Lâm Đồng | Đấu thầu rộng rãi | 16/08/2023 | 1028/QĐ-BVĐK | 15/08/2023 | 2 | Tỉnh Lâm Đồng
8692 | Dao mổ điện cao tần | cái | 1 | Mã hàng: 100-015; Hãng/ nước sx: EMED/ BA LAN | 9018.90.30 | [7 empty] | 85.000.000 | vn0305127353 | CÔNG TY CỔ PHẦN KỸ THUẬT THÁI DƯƠNG | IB2300156148 | vn0301824642 | Bệnh viện Quận 11 | Đấu thầu rộng rãi | 16/08/2023 | 3227/QĐ-BV | 14/08/2023 | 1 | Quận 11,TP. Hồ Chí Minh
8693 | Lưỡi dao cắt tiêu bản | cái | 600 | Nhật Bản- Microtome Blade A35 - Feather | 82089000 | [7 empty] | 67.980 | vn0106754504 | CÔNG TY CỔ PHẦN PHÁT TRIỂN NHỊP CẦU VÀNG | IB2300053675 | vn1100152833 | BỆNH VIỆN ĐA KHOA TỈNH LONG AN | Đấu thầu rộng rãi | 15/08/2023 | 3639/QĐ-BVĐKLA | 15/08/2023 | 3 | Thành phố Tân An,Tỉnh Long An
8694 | Lưỡi dao mổ các số | cái | 20000 | Huaian Helen - Trung Quốc; Disposable Surgical Blade | Mã HS căn cứ theo Thông tư số 65/2017/TT-BTC của Bộ Tài chính. | [7 empty] | 819 | vn0310363437 | CÔNG TY TNHH THƯƠNG MẠI VÀ THIẾT BỊ Y TẾ NHẬT MINH | IB2300053675 | vn1100152833 | BỆNH VIỆN ĐA KHOA TỈNH LONG AN | Đấu thầu rộng rãi | 15/08/2023 | 3639/QĐ-BVĐKLA | 15/08/2023 | 3 | Thành phố Tân An,Tỉnh Long An
8695 | Đầu/lưỡi dao siêu âm, dùng trong mổ mở, cỡ M | cái | 21 | Ký mã hiệu: HAR17F; Hãng/ Nước sản xuất: Ethicon Endo-Surgery S.A. de C.V. Planta II/ Mexico | 9018 | [7 empty] | 11.855.025 | vn0102682506 | CÔNG TY TNHH THIẾT BỊ Y TẾ VÀ HOÁ CHẤT PHÚ CƯỜNG | IB2300139993 | vn0102251531 | Bệnh viện Đại học Y Hà Nội | Đấu thầu rộng rãi | 15/08/2023 | 1424/QĐ-BVĐHYHN | 12/08/2023 | 3 | Quận Đống Đa,Thành phố Hà Nội
8696 | Đầu/lưỡi dao siêu âm, dùng trong mổ nội soi cỡ S | cái | 30 | Ký mã hiệu: SC21+; Hãng sản xuất: Surgnova Healthcare Technologies (Zhejiang) Co., Ltd; Xuất xứ: Trung Quốc | 9018 | [7 empty] | 14.990.000 | vn0101509481 | CÔNG TY CỔ PHẦN GROUP PHÁT TRIỂN SỨC KHỎE | IB2300139993 | vn0102251531 | Bệnh viện Đại học Y Hà Nội | Đấu thầu rộng rãi | 15/08/2023 | 1424/QĐ-BVĐHYHN | 12/08/2023 | 3 | Quận Đống Đa,Thành phố Hà Nội
8697 | Dây dao siêu âm (bộ phận chuyển đổi điện năng thành dao động), loại dùng với tay dao mổ mở | cái | 2 | Ký mã hiệu: HPBLUE; Hãng/ Nước sản xuất: Ethicon Endo-Surgery S.A. de C.V. Planta II/ Mexico | 9018 | [7 empty] | 52.123.050 | vn0102682506 | CÔNG TY TNHH THIẾT BỊ Y TẾ VÀ HOÁ CHẤT PHÚ CƯỜNG | IB2300139993 | vn0102251531 | Bệnh viện Đại học Y Hà Nội | Đấu thầu rộng rãi | 15/08/2023 | 1424/QĐ-BVĐHYHN | 12/08/2023 | 3 | Quận Đống Đa,Thành phố Hà Nội
8698 | Băng (đạn) ghim khâu dùng trong phẫu thuật mổ mở, loại cắt thẳng, ≥ 4 hàng đinh ghim có tích hợp dao cắt, cỡ M | cái | 1200 | Mỹ/ GIA8038L/ Covidien | 9018 | [7 empty] | 1.550.000 | vn0106606464 | CÔNG TY TNHH THƯƠNG MẠI KỸ THUẬT VÀ DỊCH VỤ THỐNG NHẤT | IB2300139993 | vn0102251531 | Bệnh viện Đại học Y Hà Nội | Đấu thầu rộng rãi | 15/08/2023 | 1424/QĐ-BVĐHYHN | 12/08/2023 | 3 | Quận Đống Đa,Thành phố Hà Nội
8699 | Dụng cụ khâu cắt thẳng mổ mở tương thích với ghim mổ mở ≥ 4 hàng đinh ghim có tích hợp dao cắt | cái | 60 | Mỹ/ GIA8038S/ Covidien | 9018 | [7 empty] | 5.000.000 | vn0106606464 | CÔNG TY TNHH THƯƠNG MẠI KỸ THUẬT VÀ DỊCH VỤ THỐNG NHẤT | IB2300139993 | vn0102251531 | Bệnh viện Đại học Y Hà Nội | Đấu thầu rộng rãi | 15/08/2023 | 1424/QĐ-BVĐHYHN | 12/08/2023 | 3 | Quận Đống Đa,Thành phố Hà Nội
8700 | Đầu/lưỡi dao siêu âm, dùng trong mổ mở, cỡ S | cái | 21 | Ký mã hiệu: HAR9F; Hãng/ Nước sản xuất: NPA de Mexico S. de R.L. de C.V/ Mexico; Ethicon Endo-Surgery S.A. de C.V. Planta II/ Mexico | 9018 | [7 empty] | 12.270.650 | vn0102682506 | CÔNG TY TNHH THIẾT BỊ Y TẾ VÀ HOÁ CHẤT PHÚ CƯỜNG | IB2300139993 | vn0102251531 | Bệnh viện Đại học Y Hà Nội | Đấu thầu rộng rãi | 15/08/2023 | 1424/QĐ-BVĐHYHN | 12/08/2023 | 3 | Quận Đống Đa,Thành phố Hà Nội
8701 | Đầu/lưỡi dao siêu âm, dùng trong mổ nội soi cỡ M | cái | 150 | Ký mã hiệu: SC35+; Hãng sản xuất: Surgnova Healthcare Technologies (Zhejiang) Co., Ltd; Xuất xứ: Trung Quốc | 9018 | [7 empty] | 14.990.000 | vn0101509481 | CÔNG TY CỔ PHẦN GROUP PHÁT TRIỂN SỨC KHỎE | IB2300139993 | vn0102251531 | Bệnh viện Đại học Y Hà Nội | Đấu thầu rộng rãi | 15/08/2023 | 1424/QĐ-BVĐHYHN | 12/08/2023 | 3 | Quận Đống Đa,Thành phố Hà Nội
8702 | Dây dao siêu âm (bộ phận chuyển đổi điện năng thành dao động), loại dùng với tay dao mổ nội soi | cái | 15 | Ký mã hiệu: SC100T ; Hãng sản xuất: Surgnova Healthcare Technologies (Zhejiang) Co., Ltd; Xuất xứ: Trung Quốc | 9018 | [7 empty] | 49.000.000 | vn0101509481 | CÔNG TY CỔ PHẦN GROUP PHÁT TRIỂN SỨC KHỎE | IB2300139993 | vn0102251531 | Bệnh viện Đại học Y Hà Nội | Đấu thầu rộng rãi | 15/08/2023 | 1424/QĐ-BVĐHYHN | 12/08/2023 | 3 | Quận Đống Đa,Thành phố Hà Nội
8703 | Lưỡi dao phẫu thuật tiệt trùng (bầu + lá lúa) | Chiếc | 2000 | HUAIAN MEDICOM MEDICAL TECHNOLOGY CO., LTD/ Trung Quốc | [8 empty] | 898 | vn0109373842 | CÔNG TY TNHH THIẾT BỊ VẬT TƯ HOÀNG BẢO | IB2300167520 | vn5600191281 | Trung Tâm Y tế Huyện Điện Biên Đông | Đấu thầu rộng rãi | 14/08/2023 | 359/QĐ-TTYTHĐBĐ | 14/08/2023 | 2 | Huyện Điện Biên Đông,Tỉnh Điện Biên
8704 | Tay dao điện | Cái | 300 | Baisheng Medical/ Trung Quốc | [8 empty] | 31.900 | vn0109373842 | CÔNG TY TNHH THIẾT BỊ VẬT TƯ HOÀNG BẢO | IB2300167520 | vn5600191281 | Trung Tâm Y tế Huyện Điện Biên Đông | Đấu thầu rộng rãi | 14/08/2023 | 359/QĐ-TTYTHĐBĐ | 14/08/2023 | 2 | Huyện Điện Biên Đông,Tỉnh Điện Biên
8705 | Dao phẫu thuật mắt | Cái | 400 | Hãng SX/Nước SX: Surgi Lab AG/Thụy Sĩ; Hãng/Nước CSH: Surgi Lab AG - Thụy Sĩ; Mã hàng: SSL28 | [8 empty] | 145.000 | vn0315112885 | CÔNG TY TNHH NT SOLUTIONS | IB2300065453 | vn3200098460 | Bệnh viện đa khoa tỉnh Quảng Trị | Đấu thầu rộng rãi | 12/08/2023 | 1478/QĐ-BVĐK | 04/08/2023 | 3 | Thành phố Đông Hà,Tỉnh Quảng Trị
8706 | Lưỡi dao mổ tiệt trùng số 10, 11 | Cái | 13000 | Hãng SX/Nước SX: Ribbel International Ltd/Ấn Độ; Hãng/Nước CSH: Ribbel International Ltd/Ấn Độ; Mã hàng: DR Feather | 9018 | [7 empty] | 924 | vn0300483319 | CÔNG TY CỔ PHẦN DƯỢC PHẨM TRUNG ƯƠNG CODUPHA | IB2300065453 | vn3200098460 | Bệnh viện đa khoa tỉnh Quảng Trị | Đấu thầu rộng rãi | 12/08/2023 | 1478/QĐ-BVĐK | 04/08/2023 | 3 | Thành phố Đông Hà,Tỉnh Quảng Trị
8707 | Lưỡi dao số 21 | Cây | 2000 | Huaian Helen - Trung Quốc | [8 empty] | 828 | vn1800665083 | CÔNG TY TNHH TRANG THIẾT BỊ Y TẾ MIỀN TÂY | IB2300125807 | vn1900414414 | TRUNG TÂM Y TẾ HUYỆN HỒNG DÂN | Đấu thầu rộng rãi | 11/08/2023 | 387/QĐ-TTYT | 09/08/2023 | 4 | Huyện Hồng Dân,Tỉnh Bạc Liêu
8708 | Lưỡi dao số 11 | Cây | 1000 | Huaian Helen Medical Instrument Co., Ltd Trung Quốc | [8 empty] | 780 | vn1900336438 | CÔNG TY TRÁCH NHIỆM HỮU HẠN DƯỢC PHẨM HIỀN MAI | IB2300125807 | vn1900414414 | TRUNG TÂM Y TẾ HUYỆN HỒNG DÂN | Đấu thầu rộng rãi | 11/08/2023 | 387/QĐ-TTYT | 09/08/2023 | 4 | Huyện Hồng Dân,Tỉnh Bạc Liêu
8709 | Lưỡi dao số 15 | Cây | 200 | Huaian Helen Medical Instrument Co., Ltd Trung Quốc | [8 empty] | 780 | vn1900336438 | CÔNG TY TRÁCH NHIỆM HỮU HẠN DƯỢC PHẨM HIỀN MAI | IB2300125807 | vn1900414414 | TRUNG TÂM Y TẾ HUYỆN HỒNG DÂN | Đấu thầu rộng rãi | 11/08/2023 | 387/QĐ-TTYT | 09/08/2023 | 4 | Huyện Hồng Dân,Tỉnh Bạc Liêu
8710 | Lưỡi dao mổ sử dụng 1 lần số 11 | Cái | 2000 | Ribbel - ấn độ | [8 empty] | 1.155 | vn1801186502 | CÔNG TY TNHH THƯƠNG MẠI DỊCH VỤ KỸ THUẬT NAM THIÊN LỘC | IB2300155464 | vn2200385287 | TRUNG TÂM Y TẾ HUYỆN MỸ XUYÊN | Đấu thầu rộng rãi | 11/08/2023 | 783/QĐ-TTYT | 08/08/2023 | 2 | Huyện Mỹ Xuyên,Tỉnh Sóc Trăng
8711 | Dao tiền phòng 15 độ | Cái | 800 | Feather/ Nhật Bản/ P-715 | 9018 | [7 empty] | 94.500 | vn0101032110 | CÔNG TY TNHH KIM HƯNG | IB2300117551 | vnz000023759 | Bệnh viện Bưu Điện | Đấu thầu rộng rãi | 11/08/2023 | Số 2689/QĐ-BVBĐ-VTTBYT | 03/08/2023 | 2 | Quận Hoàng Mai,Thành phố Hà Nội
8712 | Dao đầu tròn | Cái | 400 | Feather/ Nhật Bản/ P-7926B/ P-7926BU/ P-7726B | 9018 | [7 empty] | 241.500 | vn0101032110 | CÔNG TY TNHH KIM HƯNG | IB2300117551 | vnz000023759 | Bệnh viện Bưu Điện | Đấu thầu rộng rãi | 11/08/2023 | Số 2689/QĐ-BVBĐ-VTTBYT | 03/08/2023 | 2 | Quận Hoàng Mai,Thành phố Hà Nội
8713 | Dao mổ phaco mài ngang các cỡ | Cái | 700 | Feather/ Nhật Bản/ P-0622BUC P-0628BUC P-0630BUC P-0632BUC | 9018 | [7 empty] | 220.500 | vn0101032110 | CÔNG TY TNHH KIM HƯNG | IB2300117551 | vnz000023759 | Bệnh viện Bưu Điện | Đấu thầu rộng rãi | 11/08/2023 | Số 2689/QĐ-BVBĐ-VTTBYT | 03/08/2023 | 2 | Quận Hoàng Mai,Thành phố Hà Nội
8714 | Dao mổ điện cao tần | Cái | 2 | - Model máy chính: Maxium Smart C - Hãng sản xuất máy chính: Gebrüder Martin GmbH & Co.KG thuộc tập đoàn KLS Martin - Xuất xứ máy chính: Đức | [8 empty] | 415.000.000 | vn0101031452 | CÔNG TY CỔ PHẦN ĐẦU TƯ VÀ CÔNG NGHỆ BẮC HÀ | IB2300110966 | vn3600360747 | Sở Y tế Đồng Nai | Đấu thầu rộng rãi | 10/08/2023 | 962/QĐ-SYT | 10/08/2023 | 1 | Huyện Long Thành,Tỉnh Đồng Nai
8715 | Dao mổ 15 độ | Cái | 50 | - Model: A15-F - Hãng sản xuất: Kai Industries - Xuất xứ: Nhật Bản | 9018 | [7 empty] | 93.135 | vn0107923346 | CÔNG TY CỔ PHẦN PHÁT TRIỂN VÀ ĐẦU TƯ PHÚC KHANG | IB2300110041 | vnz000023107 | Trung tâm Y tế thành phố Móng Cái | Đấu thầu rộng rãi | 10/08/2023 | 1045/QĐ-TTYT | 09/08/2023 | 1 | Thành phố Móng cái,Tỉnh Quảng Ninh
8716 | Dao mổ mắt 2.8mm | Cái | 50 | - Model: CCR-28AGF - Hãng sản xuất: Kai Industries - Xuất xứ: Nhật Bản | 9018 | [7 empty] | 188.895 | vn0107923346 | CÔNG TY CỔ PHẦN PHÁT TRIỂN VÀ ĐẦU TƯ PHÚC KHANG | IB2300110041 | vnz000023107 | Trung tâm Y tế thành phố Móng Cái | Đấu thầu rộng rãi | 10/08/2023 | 1045/QĐ-TTYT | 09/08/2023 | 1 | Thành phố Móng cái,Tỉnh Quảng Ninh
8717 | Dao mổ các cỡ số | Cái | 1995 | Huaian Helen - Trung Quốc | [8 empty] | 819 | vn0310363437 | CÔNG TY TNHH THƯƠNG MẠI VÀ THIẾT BỊ Y TẾ NHẬT MINH | IB2300124137 | vn0301514591 | Bệnh Viện Đa Khoa Sài Gòn | Chào hàng cạnh tranh | 10/08/2023 | 380/QĐ-BVĐKSG | 19/07/2023 | 2 | Quận 1,TP. Hồ Chí Minh
8718 | Dao cắt đốt sử dụng 1 lần | Cái | 240 | Cathay Manufacturing Corp - Trung Quốc | [8 empty] | 33.600 | vn0310363437 | CÔNG TY TNHH THƯƠNG MẠI VÀ THIẾT BỊ Y TẾ NHẬT MINH | IB2300124137 | vn0301514591 | Bệnh Viện Đa Khoa Sài Gòn | Chào hàng cạnh tranh | 10/08/2023 | 380/QĐ-BVĐKSG | 19/07/2023 | 2 | Quận 1,TP. Hồ Chí Minh
8719 | Lưỡi dao mổ các số | Hộp | 15 | Kehr/ Ấn Độ | [8 empty] | 120.000 | vn5500438062 | Công ty Cổ phần đầu tư và thương mại 7679 | IB2300130668 | vn5500377204 | Bệnh viện đa khoa huyện Sốp Cộp | Chào hàng cạnh tranh | 10/08/2023 | 326/QĐ-BVĐK | 03/08/2023 | 1 | Huyện Sốp Cộp,Tỉnh Sơn La
8720 | Dao mổ liền cán sử dụng một lần | Cái | 60 | Code: MST15 Hãng/ nước sx: Mani/ Việt Nam/ Nhật Bản Hãng/nước chủ sở hữu: Mani Inc/ Nhật Bản | 9018 | [7 empty] | 128.000 | vn0101442741 | Liên danh Thiên Trường - Hùng Vĩ | IB2300129440 | vn0800737378 | Trung tâm y tế huyện Kim Thành | Đấu thầu rộng rãi | 10/08/2023 | 352/QĐ-TTYT ngày 09/8/2023 | 09/08/2023 | 1 | Huyện Kim Thành,Tỉnh Hải Dương
8721 | Dao mổ liền cán sử dụng một lần | Cái | 60 | Code: MSL28 Hãng/ nước sx: Mani/ Việt Nam/ Nhật Bản Hãng/nước chủ sở hữu: Mani Inc/ Nhật Bản | 9018 | [7 empty] | 248.000 | vn0101442741 | Liên danh Thiên Trường - Hùng Vĩ | IB2300129440 | vn0800737378 | Trung tâm y tế huyện Kim Thành | Đấu thầu rộng rãi | 10/08/2023 | 352/QĐ-TTYT ngày 09/8/2023 | 09/08/2023 | 1 | Huyện Kim Thành,Tỉnh Hải Dương
8722 | Lưỡi dao cắt tiêu bản | Cái | 7500 | Medite Medical GmbH, Nhật Bản | 3926 | [7 empty] | 55.000 | vn0100778058 | CÔNG TY TNHH TÂN ĐẠI DƯƠNG | IB2300073217 | vn0101451859 | Bệnh viện Nội tiết Trung ương | Đấu thầu rộng rãi | 09/08/2023 | 678/QĐ-BVNTTW | 02/08/2023 | 4 | Huyện Thanh Trì,Thành phố Hà Nội
8723 | Dây dao cắt cầm máu siêu âm (tay dao HP054) dùng cho Máy cắt cầm máu siêu âm | Cái | 50 | Ethicon Endo-Surgery S.A. de C.V. Planta II, Mexico/ HP054 | 90189090 | [7 empty] | 51.140.250 | vn0100276097 | Công ty TNHH Dược Phẩm Trí Hùng | IB2300073217 | vn0101451859 | Bệnh viện Nội tiết Trung ương | Đấu thầu rộng rãi | 09/08/2023 | 678/QĐ-BVNTTW | 02/08/2023 | 4 | Huyện Thanh Trì,Thành phố Hà Nội
8724 | Lưỡi dao siêu âm mổ mở dùng cho Máy cắt cầm máu siêu âm | Hộp | 80 | Ethicon Endo-Surgery S.A. de C.V. Planta II, Mexico/ HAR9F | 90189030 | [7 empty] | 70.117.302 | vn0100276097 | Công ty TNHH Dược Phẩm Trí Hùng | IB2300073217 | vn0101451859 | Bệnh viện Nội tiết Trung ương | Đấu thầu rộng rãi | 09/08/2023 | 678/QĐ-BVNTTW | 02/08/2023 | 4 | Huyện Thanh Trì,Thành phố Hà Nội
8725 | Dây dao siêu âm (tay dao và đầu thử) dùng cho lưỡi dao mổ mở FCS9 - Máy cắt cầm máu siêu âm | Cái | 65 | Ethicon Endo-Surgery S.A. de C.V. Planta II, Mexico/ HPBLUE | 90189090 | [7 empty] | 49.640.850 | vn0100276097 | Công ty TNHH Dược Phẩm Trí Hùng | IB2300073217 | vn0101451859 | Bệnh viện Nội tiết Trung ương | Đấu thầu rộng rãi | 09/08/2023 | 678/QĐ-BVNTTW | 02/08/2023 | 4 | Huyện Thanh Trì,Thành phố Hà Nội
8726 | Lưỡi dao siêu âm mổ nội soi dùng cho Máy cắt cầm máu siêu âm | Hộp | 25 | Ethicon Endo-Surgery S.A. de C.V. Planta II, Mexico/ HAR36 | 90189030 | [7 empty] | 103.773.474 | vn0100276097 | Công ty TNHH Dược Phẩm Trí Hùng | IB2300073217 | vn0101451859 | Bệnh viện Nội tiết Trung ương | Đấu thầu rộng rãi | 09/08/2023 | 678/QĐ-BVNTTW | 02/08/2023 | 4 | Huyện Thanh Trì,Thành phố Hà Nội
8727 | Bộ dây bơm cho tay dao 36kHz | Cái | 15 | Ireland; Hoa Kỳ/Integra LifeSciences (Ireland) Limited; Integra NeuroSciences PR/C3601 | 9033 | [7 empty] | 6.650.000 | vn0101841390 | CÔNG TY TNHH THIẾT BỊ Y TẾ THIÊN Y | IB2300051289 | vn0302203609 | Bệnh viện Đại học Y Dược Thành phố Hồ Chí Minh | Đấu thầu rộng rãi | 09/08/2023 | 2434/QĐ-BVĐHYD | 02/08/2023 | 2 | Quận 5,TP. Hồ Chí Minh
8728 | Đầu dao 36khz, đường kính khoảng 1.9 - 2.0mm, dài khoảng 11 - 12cm | Cái | 2 | Ireland; Hoa Kỳ/Integra LifeSciences (Ireland) Limited; Integra NeuroSciences PR/C4613S; C4614S | 9033 | [7 empty] | 17.200.000 | vn0101841390 | CÔNG TY TNHH THIẾT BỊ Y TẾ THIÊN Y | IB2300051289 | vn0302203609 | Bệnh viện Đại học Y Dược Thành phố Hồ Chí Minh | Đấu thầu rộng rãi | 09/08/2023 | 2434/QĐ-BVĐHYD | 02/08/2023 | 2 | Quận 5,TP. Hồ Chí Minh
8729 | Đầu dao 36khz, đường kính khoảng 1.5 - 2mm, dài khoảng 19 - 20cm | Cái | 2 | Ireland; Hoa Kỳ/Integra LifeSciences (Ireland) Limited; Integra NeuroSciences PR/C4615S | 9033 | [7 empty] | 19.400.000 | vn0101841390 | CÔNG TY TNHH THIẾT BỊ Y TẾ THIÊN Y | IB2300051289 | vn0302203609 | Bệnh viện Đại học Y Dược Thành phố Hồ Chí Minh | Đấu thầu rộng rãi | 09/08/2023 | 2434/QĐ-BVĐHYD | 02/08/2023 | 2 | Quận 5,TP. Hồ Chí Minh
8730 | Đầu dao 36khz, đường kính khoảng 1.1 - 1.2mm, dài khoảng 11.4 - 11.5cm | Cái | 2 | Ireland; Hoa Kỳ/Integra LifeSciences (Ireland) Limited; Integra NeuroSciences PR/C4616S | 9033 | [7 empty] | 19.490.000 | vn0101841390 | CÔNG TY TNHH THIẾT BỊ Y TẾ THIÊN Y | IB2300051289 | vn0302203609 | Bệnh viện Đại học Y Dược Thành phố Hồ Chí Minh | Đấu thầu rộng rãi | 09/08/2023 | 2434/QĐ-BVĐHYD | 02/08/2023 | 2 | Quận 5,TP. Hồ Chí Minh
8731 | Đầu dao 36khz, đường kính khoảng 1.5 - 1.6mm, dài khoảng 11.7 - 11.8cm | Cái | 2 | Ireland; Hoa Kỳ/Integra LifeSciences (Ireland) Limited; Integra NeuroSciences PR/C4617S | 9033 | [7 empty] | 19.490.000 | vn0101841390 | CÔNG TY TNHH THIẾT BỊ Y TẾ THIÊN Y | IB2300051289 | vn0302203609 | Bệnh viện Đại học Y Dược Thành phố Hồ Chí Minh | Đấu thầu rộng rãi | 09/08/2023 | 2434/QĐ-BVĐHYD | 02/08/2023 | 2 | Quận 5,TP. Hồ Chí Minh
8732 | Dao mổ các số | Cái | 10000 | CPT/Việt Nam | 9018 | [7 empty] | 2.541 | vn0305223988 | LIÊN DANH CÔNG TY TNHH SẢN XUẤT THƯƠNG MẠI NAM TÍN và CÔNG TY TNHH THIẾT BỊ Y TẾ PHƯƠNG ĐÔNG | IB2300143568 | vn2000434593 | BỆNH VIỆN SẢN NHI CÀ MAU | Đấu thầu rộng rãi | 09/08/2023 | 269/QĐ-BV | 08/08/2023 | 1 | Thành phố Cà Mau,Tỉnh Cà Mau
8733 | Lưỡi dao cho máy cắt lạnh | Hộp | 5 | Kaltek Srl - Ý; Code 2695 | [8 empty] | 3.250.000 | vn0106459308 | CÔNG TY TNHH CÔNG NGHỆ Y HỌC AN ĐÔ | IB2300085718 | vn4600417297 | Bệnh viện Trung ương Thái Nguyên | Đấu thầu rộng rãi | 09/08/2023 | 1200/QĐ-BVTWTN | 01/08/2023 | 2 | Thành phố Thái Nguyên,Tỉnh Thái Nguyên
8734 | Lưỡi dao cắt vi thể | Hộp | 50 | Kaltek Srl - Ý; Code 2695 | [8 empty] | 3.300.000 | vn0106459308 | CÔNG TY TNHH CÔNG NGHỆ Y HỌC AN ĐÔ | IB2300085718 | vn4600417297 | Bệnh viện Trung ương Thái Nguyên | Đấu thầu rộng rãi | 09/08/2023 | 1200/QĐ-BVTWTN | 01/08/2023 | 2 | Thành phố Thái Nguyên,Tỉnh Thái Nguyên
8735 | Dao Phẫu Thuật Nhãn Khoa 15 độ | cái | 240 | Việt Nam/Nhật Bản, MST15, Mani Hanoi Co., Ltd, Việt Nam/ Mani Inc, Nhật Bản | [8 empty] | 128.000 | vn0108239386 | CÔNG TY TNHH Y TẾ HÙNG VĨ | IB2300078857 | vn2500225781 | Bệnh viện Đa khoa khu vực Phúc Yên | Đấu thầu rộng rãi | 08/08/2023 | 255/QĐ-BV | 31/07/2023 | 3 | Thành phố Phúc Yên,Tỉnh Vĩnh Phúc
8736 | Bộ lưỡi dao cắt tiêu bản | Cái | 1200 | Erma ( KAI) - Nhật Bản | 8208 | [7 empty] | 51.000 | vn0101849706 | CÔNG TY TNHH THIẾT BỊ Y TẾ VÀ HOÁ CHẤT HOÀNG PHƯƠNG | IB2300078857 | vn2500225781 | Bệnh viện Đa khoa khu vực Phúc Yên | Đấu thầu rộng rãi | 08/08/2023 | 255/QĐ-BV | 31/07/2023 | 3 | Thành phố Phúc Yên,Tỉnh Vĩnh Phúc
8737 | Tay dao mổ điện | Bộ | 150 | Yueh Sheng Electronic Industrial Co., Ltd - Đài Loan (Trung Quốc) | 9018 | [7 empty] | 31.800 | vn0101849706 | CÔNG TY TNHH THIẾT BỊ Y TẾ VÀ HOÁ CHẤT HOÀNG PHƯƠNG | IB2300078857 | vn2500225781 | Bệnh viện Đa khoa khu vực Phúc Yên | Đấu thầu rộng rãi | 08/08/2023 | 255/QĐ-BV | 31/07/2023 | 3 | Thành phố Phúc Yên,Tỉnh Vĩnh Phúc
8738 | Lưỡi dao mổ bằng thép không gỉ | Cái | 30000 | Kehr Surgical Private Limited/ Ấn Độ, Mã sản phẩm: KIATO | 9018.xx.xx | [7 empty] | 945 | vn0500391288 | CÔNG TY TNHH LÊ LỢI | IB2300078857 | vn2500225781 | Bệnh viện Đa khoa khu vực Phúc Yên | Đấu thầu rộng rãi | 08/08/2023 | 255/QĐ-BV | 31/07/2023 | 3 | Thành phố Phúc Yên,Tỉnh Vĩnh Phúc
8739 | Dao Phẫu Thuật Nhãn Khoa các số | cái | 300 | Việt Nam/Nhật Bản, MSL22/MSL28/MSL30/MSL32, Mani Hanoi Co., Ltd, Việt Nam/ Mani Inc, Nhật Bản | [8 empty] | 248.000 | vn0108239386 | CÔNG TY TNHH Y TẾ HÙNG VĨ | IB2300078857 | vn2500225781 | Bệnh viện Đa khoa khu vực Phúc Yên | Đấu thầu rộng rãi | 08/08/2023 | 255/QĐ-BV | 31/07/2023 | 3 | Thành phố Phúc Yên,Tỉnh Vĩnh Phúc
8740 | Dây dao mổ điện 3 giắc | Cái | 350 | Evershine Medical/ Đài Loan, Mã sản phẩm: ES-P001 | [8 empty] | 43.575 | vn0500391288 | CÔNG TY TNHH LÊ LỢI | IB2300139463 | vnz000006446 | Bệnh viện Ung bướu tỉnh Bắc Giang | Chào hàng cạnh tranh | 08/08/2023 | 503/QĐ-BVUB | 03/08/2023 | 1 | Thành phố Bắc Giang,Tỉnh Bắc Giang
8741 | Lưỡi dao mổ tiệt trùng các cỡ số | Cái | 1000 | Ribbel International Limited - Cộng Hoà Ấn Độ | [8 empty] | 980 | vn6000586498 | CÔNG TY TNHH THƯƠNG MẠI VÀ DỊCH VỤ HƯNG VIỆT | IB2300142308 | vn3200638500 | Trung tâm y tế Huyện Triệu Phong | Chào hàng cạnh tranh | 08/08/2023 | 292/QĐ-TTYT | 07/08/2023 | 3 | Huyện Triệu Phong,Tỉnh Quảng Trị
8742 | Lưỡi dao cắt nội soi tiết niệu 2 chân | Cái | 30 | ST0-124 Hagmed/ Ba Lan | 9018 | [7 empty] | 1.050.000 | vn0312622006 | CÔNG TY TNHH THIẾT BỊ TỐT | IB2300111301 | vnz000016453 | Bệnh viện Hữu Nghị | Đấu thầu rộng rãi | 08/08/2023 | 716/QĐ-BVHN | 04/08/2023 | 3 | Quận Hai Bà Trưng,Thành phố Hà Nội
8743 | Dao kim | Cái | 5 | Costa Rica, M00532810, Boston Scientific Limited | 9018 | [7 empty] | 5.000.000 | vn0106215710 | Công ty Cổ phần Vật tư và Trang thiết bị Y tế Cường An | IB2300111301 | vnz000016453 | Bệnh viện Hữu Nghị | Đấu thầu rộng rãi | 08/08/2023 | 716/QĐ-BVHN | 04/08/2023 | 3 | Quận Hai Bà Trưng,Thành phố Hà Nội
8744 | Tay dao điện dùng 1 lần dùng cho dao điện cao tần (loại 3 chân) | Cái | 800 | Yueh Sheng Electronic Industrial Co., Ltd, - Đài Loan ( 80307 ) | [8 empty] | 34.700 | vn0101849706 | CÔNG TY TNHH THIẾT BỊ Y TẾ VÀ HOÁ CHẤT HOÀNG PHƯƠNG | IB2300111301 | vnz000016453 | Bệnh viện Hữu Nghị | Đấu thầu rộng rãi | 08/08/2023 | 716/QĐ-BVHN | 04/08/2023 | 3 | Quận Hai Bà Trưng,Thành phố Hà Nội
8745 | Tay dao hàn mạch mổ mở đầu cong | Cái | 30 | Hãng/ Xuất xứ: Covidien LLC/ Mỹ Ký mã hiệu: LF1923 | 90189030 | [7 empty] | 21.000.000 | vn0100124376 | TỔNG CÔNG TY THIẾT BỊ Y TẾ VIỆT NAM - CTCP | IB2300111301 | vnz000016453 | Bệnh viện Hữu Nghị | Đấu thầu rộng rãi | 08/08/2023 | 716/QĐ-BVHN | 04/08/2023 | 3 | Quận Hai Bà Trưng,Thành phố Hà Nội
8746 | Tay dao hàn mạch mổ nội soi | Cái | 12 | Hãng/ Xuất xứ: Covidien LLC/ Mỹ Ký mã hiệu: LF1937 | 90189030 | [7 empty] | 21.000.000 | vn0100124376 | TỔNG CÔNG TY THIẾT BỊ Y TẾ VIỆT NAM - CTCP | IB2300111301 | vnz000016453 | Bệnh viện Hữu Nghị | Đấu thầu rộng rãi | 08/08/2023 | 716/QĐ-BVHN | 04/08/2023 | 3 | Quận Hai Bà Trưng,Thành phố Hà Nội
8747 | Tay dao mổ điện sử dụng nhiều lần, dây silicon dài 4,6m | Cái | 40 | Hãng/ Xuất xứ: Covidien LLC/ Mỹ Ký mã hiệu: E2100 | 90189030 | [7 empty] | 2.400.000 | vn0100124376 | TỔNG CÔNG TY THIẾT BỊ Y TẾ VIỆT NAM - CTCP | IB2300111301 | vnz000016453 | Bệnh viện Hữu Nghị | Đấu thầu rộng rãi | 08/08/2023 | 716/QĐ-BVHN | 04/08/2023 | 3 | Quận Hai Bà Trưng,Thành phố Hà Nội
8748 | Dao cắt cơ vòng oddi | Cái | 20 | Costa Rica, M005841xx, Boston Scientific Limited | 9018 | [7 empty] | 5.049.000 | vn0106215710 | Công ty Cổ phần Vật tư và Trang thiết bị Y tế Cường An | IB2300111301 | vnz000016453 | Bệnh viện Hữu Nghị | Đấu thầu rộng rãi | 08/08/2023 | 716/QĐ-BVHN | 04/08/2023 | 3 | Quận Hai Bà Trưng,Thành phố Hà Nội
8749 | Tay dao hàn mạch mổ mở, hàm thon, | Cái | 6 | Hãng/ Xuất xứ: Covidien LLC/ Mỹ Ký mã hiệu: LF2019 | 90189030 | [7 empty] | 24.450.000 | vn0100124376 | TỔNG CÔNG TY THIẾT BỊ Y TẾ VIỆT NAM - CTCP | IB2300111301 | vnz000016453 | Bệnh viện Hữu Nghị | Đấu thầu rộng rãi | 08/08/2023 | 716/QĐ-BVHN | 04/08/2023 | 3 | Quận Hai Bà Trưng,Thành phố Hà Nội
8750 | Dao mổ 15 độ | Cái | 66 | - Nước sản xuất: Mỹ - Hãng sản xuất: Alcon - Ký mã hiệu: 8065921501 | 90185000 | [7 empty] | 201.250 | vn3700303206 | CÔNG TY TNHH DKSH VIỆT NAM | IB2300110996 | vnz000016453 | Bệnh viện Hữu Nghị | Đấu thầu rộng rãi | 08/08/2023 | 715/QĐ-BVHN | 04/08/2023 | 3 | Quận Hai Bà Trưng,Thành phố Hà Nội
8751 | Dao rạch vết mổ 2,2 mm | Cái | 72 | - Nước sản xuất: Mỹ - Hãng sản xuất: Alcon - Ký mã hiệu: 8065982265 | 90185000 | [7 empty] | 408.832 | vn3700303206 | CÔNG TY TNHH DKSH VIỆT NAM | IB2300110996 | vnz000016453 | Bệnh viện Hữu Nghị | Đấu thầu rộng rãi | 08/08/2023 | 715/QĐ-BVHN | 04/08/2023 | 3 | Quận Hai Bà Trưng,Thành phố Hà Nội
8752 | Lưỡi dao mổ số 11 | Hộp | 7 | Huaian Helen Medical Instrument Co., Ltd/ Trung Quốc | [8 empty] | 86.000 | vn0109373842 | CÔNG TY TNHH THIẾT BỊ VẬT TƯ HOÀNG BẢO | IB2300106289 | vnz000023767 | Bệnh viện Đại học Quốc Gia Hà Nội | Đấu thầu rộng rãi | 07/08/2023 | 261/QĐ-BVĐHQGHN | 07/08/2023 | 2 | Quận Thanh Xuân,Thành phố Hà Nội
8753 | Cán dao size 11 số 3 | cái | 5 | Prime - Pakistan | [8 empty] | 13.000 | vn0101896657 | CÔNG TY TNHH ĐẦU TƯ THƯƠNG MẠI TRƯỜNG THỊNH | IB2300106289 | vnz000023767 | Bệnh viện Đại học Quốc Gia Hà Nội | Đấu thầu rộng rãi | 07/08/2023 | 261/QĐ-BVĐHQGHN | 07/08/2023 | 2 | Quận Thanh Xuân,Thành phố Hà Nội
8754 | Cán dao size 20 số 4 | cái | 5 | Prime - Pakistan | 90189090 | [7 empty] | 13.000 | vn0101896657 | CÔNG TY TNHH ĐẦU TƯ THƯƠNG MẠI TRƯỜNG THỊNH | IB2300106289 | vnz000023767 | Bệnh viện Đại học Quốc Gia Hà Nội | Đấu thầu rộng rãi | 07/08/2023 | 261/QĐ-BVĐHQGHN | 07/08/2023 | 2 | Quận Thanh Xuân,Thành phố Hà Nội
8755 | Lưỡi dao mổ số 15 | Hộp | 7 | Huaian Helen Medical Instrument Co., Ltd/ Trung Quốc | [8 empty] | 86.000 | vn0109373842 | CÔNG TY TNHH THIẾT BỊ VẬT TƯ HOÀNG BẢO | IB2300106289 | vnz000023767 | Bệnh viện Đại học Quốc Gia Hà Nội | Đấu thầu rộng rãi | 07/08/2023 | 261/QĐ-BVĐHQGHN | 07/08/2023 | 2 | Quận Thanh Xuân,Thành phố Hà Nội
8756 | Lưỡi dao mổ số 20 | Hộp | 7 | Huaian Helen Medical Instrument Co., Ltd/ Trung Quốc | [8 empty] | 86.000 | vn0109373842 | CÔNG TY TNHH THIẾT BỊ VẬT TƯ HOÀNG BẢO | IB2300106289 | vnz000023767 | Bệnh viện Đại học Quốc Gia Hà Nội | Đấu thầu rộng rãi | 07/08/2023 | 261/QĐ-BVĐHQGHN | 07/08/2023 | 2 | Quận Thanh Xuân,Thành phố Hà Nội
8757 | Cán dao size 15 số 7 | cái | 5 | EVERBEST TRADING CO / Pakistan | [8 empty] | 15.000 | vn0109373842 | CÔNG TY TNHH THIẾT BỊ VẬT TƯ HOÀNG BẢO | IB2300106289 | vnz000023767 | Bệnh viện Đại học Quốc Gia Hà Nội | Đấu thầu rộng rãi | 07/08/2023 | 261/QĐ-BVĐHQGHN | 07/08/2023 | 2 | Quận Thanh Xuân,Thành phố Hà Nội
8758 | Lưỡi dao mổ các cỡ | Cái | 2000 | Huaian Helen - Trung Quốc | [8 empty] | 1.100 | vn1801186502 | CÔNG TY TNHH THƯƠNG MẠI DỊCH VỤ KỸ THUẬT NAM THIÊN LỘC | IB2300136628 | vn1702147686 | Trung tâm Y tế huyện Châu Thành tỉnh Kiên Giang | Đấu thầu rộng rãi | 07/08/2023 | 121/QĐ-TTYT | 02/08/2023 | 2 | Huyện Châu Thành,Tỉnh Kiên Giang
8759 | Tay dao mổ điện | cái | 50 | Tay dao cắt đốt 2 nút bấm dùng một lần - Xuất xứ: Yueh Sheng Electronic Industrial Co./Đài Loan | [8 empty] | 47.985 | vn4400979355 | CÔNG TY TNHH THIẾT BỊ Y TẾ HOÀNG LÂM | IB2300150013 | vn4401031210 | TRUNG TÂM Y TẾ HUYỆN SÔNG HINH | Chào hàng cạnh tranh rút gọn | 07/08/2023 | 323/QĐ-TTYT | 07/08/2023 | 1 | Huyện Sông Hinh,Tỉnh Phú Yên
8760 | Lưỡi dao mổ các số | cái | 500 | Lưỡi dao mổ vô trùng các số - Xuất xứ: SMI/Bỉ | [8 empty] | 2.100 | vn4400979355 | CÔNG TY TNHH THIẾT BỊ Y TẾ HOÀNG LÂM | IB2300150013 | vn4401031210 | TRUNG TÂM Y TẾ HUYỆN SÔNG HINH | Chào hàng cạnh tranh rút gọn | 07/08/2023 | 323/QĐ-TTYT | 07/08/2023 | 1 | Huyện Sông Hinh,Tỉnh Phú Yên
8761 | Lưỡi dao tạo độ mở 15 độ, góc tạo độ sâu từ 3-5mm | Cái | 25 | Code: PE3015 Hãng sản xuất: Oasis Medical, Inc. Nước sản xuất: Hoa Kỳ | 9018 | [7 empty] | 125.000 | vn0101442741 | CÔNG TY CỔ PHẦN THIÊN TRƯỜNG | IB2300161291 | vnz000019744 | Bệnh viện đa khoa Nông Nghiệp | Chào hàng cạnh tranh rút gọn | 07/08/2023 | 1580/QĐ-BVNN-KD | 20/07/2023 | 1 | Huyện Thanh Trì,Thành phố Hà Nội
8762 | Lưỡi dao mổ bẻ góc có cạnh xuyên lên trên 2,85mm | Cái | 25 | Code: PE3828 Hãng sản xuất: Oasis Medical, Inc. Nước sản xuất: Hoa Kỳ | 9018 | [7 empty] | 210.000 | vn0101442741 | CÔNG TY CỔ PHẦN THIÊN TRƯỜNG | IB2300161291 | vnz000019744 | Bệnh viện đa khoa Nông Nghiệp | Chào hàng cạnh tranh rút gọn | 07/08/2023 | 1580/QĐ-BVNN-KD | 20/07/2023 | 1 | Huyện Thanh Trì,Thành phố Hà Nội
8763 | Cán dao mổ số 3 | Cái | 5 | MEDESY S.r.l - Ý. Mã hàng: 3629 | [8 empty] | 303.000 | vn4201638329 | CÔNG TY TNHH ĐẦU TƯ THƯƠNG MẠI THIẾT BỊ ĐỨC HUY | IB2300157180 | vn5800445906 | Bệnh viện Đa khoa Lâm Đồng | Chào hàng cạnh tranh | 07/08/2023 | 955/QĐ-BVĐK | 31/07/2023 | 1 | Thành phố Đà Lạt,Tỉnh Lâm Đồng
8764 | Cán dao mổ số 7 | Cái | 3 | MEDESY S.r.l - Ý. Mã hàng: 3630 | [8 empty] | 323.700 | vn4201638329 | CÔNG TY TNHH ĐẦU TƯ THƯƠNG MẠI THIẾT BỊ ĐỨC HUY | IB2300157180 | vn5800445906 | Bệnh viện Đa khoa Lâm Đồng | Chào hàng cạnh tranh | 07/08/2023 | 955/QĐ-BVĐK | 31/07/2023 | 1 | Thành phố Đà Lạt,Tỉnh Lâm Đồng
8765 | Dao cắt nội soi thần kinh, chiều dài 35,5cm, cắt ngược | Cái | 2 | Ký mã hiệu: FH634R Hãng sản xuất: Aesculap AG Nước sản xuất: Đức | 9018 | [7 empty] | 11.095.000 | vn0313230523 | CÔNG TY CỔ PHẦN ĐẦU TƯ VIBAPHARCO VIỆT NAM | IB2300107793 | vn0302203609 | Bệnh viện Đại học Y Dược Thành phố Hồ Chí Minh | Đấu thầu rộng rãi | 07/08/2023 | 2478/QĐ-BVĐHYD | 02/08/2023 | 1 | Quận 5,TP. Hồ Chí Minh
8766 | Dao cắt nội soi thần kinh, dài 20,5 cm, 45 ° | Cái | 2 | Ký mã hiệu: FD115D Hãng sản xuất: Amidia AG Nước sản xuất: Thụy Sĩ | 9018 | [7 empty] | 52.783.000 | vn0313230523 | CÔNG TY CỔ PHẦN ĐẦU TƯ VIBAPHARCO VIỆT NAM | IB2300107793 | vn0302203609 | Bệnh viện Đại học Y Dược Thành phố Hồ Chí Minh | Đấu thầu rộng rãi | 07/08/2023 | 2478/QĐ-BVĐHYD | 02/08/2023 | 1 | Quận 5,TP. Hồ Chí Minh
8767 | Dao mổ siêu âm/ Dao hàn mạch/ Dao hàn mô | Cái | 2 | - Chủng loại: LOTUS Series 4 Generator - Model máy chính: LG4 - Hãng sản xuất: SRA Developments Limited - Xuất xứ máy chính: Anh - Xuất xứ phụ kiện: Anh + Đức - Hãng/nước chủ sở hữu: BOWA-electronic GmbH & Co. KG/ Đức | [8 empty] | 1.795.000.000 | vn0307954951 | CÔNG TY TNHH THƯƠNG MẠI VÀ DỊCH VỤ Y VIỆT | IB2300101727 | vn1400527427 | Ban Quản lý dự án đầu tư xây dựng công trinh dân dụng và công nghiệp tỉnh Đồng Tháp | Đấu thầu rộng rãi | 07/08/2023 | 257/QĐ-QLDA | 04/08/2023 | 1 | Huyện Tháp mười,Tỉnh Đồng Tháp
8768 | Lưỡi dao mổ dùng trong phẫu thuật | Cái | 97830 | Huaiyin Medical Instruments Co.,Ltd | 9018 | [7 empty] | 845 | vn0101849706 | CÔNG TY TNHH THIẾT BỊ Y TẾ VÀ HOÁ CHẤT HOÀNG PHƯƠNG | IB2300138545 | vn0102251531 | Bệnh viện Đại học Y Hà Nội | Đấu thầu rộng rãi | 07/08/2023 | 1354/QĐ-BVĐHYHN | 31/07/2023 | 4 | Quận Đống Đa,Thành phố Hà Nội
8769 | Lưỡi dao mổ sử dụng một lần các loại, các cỡ | Cái | 3000 | Kehr/ Ấn Độ | [8 empty] | 1.050 | vn2900326174 | CÔNG TY CP THIẾT BỊ VẬT TƯ Y TẾ VÀ DƯỢC PHẨM NGHỆ AN | IB2300147358 | vn2900696418 | Bệnh viện Đa khoa huyện Yên Thành | Đấu thầu rộng rãi | 04/08/2023 | 639/QĐ-BVYT | 04/08/2023 | 2 | Huyện Yên THành,Tỉnh Nghệ An
8770 | Cán dao | Cái | 30 | Prime Tech Surgico /Pakistan | [8 empty] | 25.000 | vn2900326174 | CÔNG TY CP THIẾT BỊ VẬT TƯ Y TẾ VÀ DƯỢC PHẨM NGHỆ AN | IB2300147358 | vn2900696418 | Bệnh viện Đa khoa huyện Yên Thành | Đấu thầu rộng rãi | 04/08/2023 | 639/QĐ-BVYT | 04/08/2023 | 2 | Huyện Yên THành,Tỉnh Nghệ An
8771 | Lưỡi dao mổ các số | Chiếc | 200 | Huaian Helen - Trung Quốc | [8 empty] | 890 | vn4500220931 | CÔNG TY TNHH DƯỢC PHẨM PHAN RANG | IB2300141773 | vn4500271414 | Trung tâm Y tế huyện Thuận Bắc | Chào hàng cạnh tranh | 04/08/2023 | 338 | 03/08/2023 | 2 | Huyện Thuận Bắc,Tỉnh Ninh Thuận
8772 | Bản cực trung tính cho dao mổ điện sử dụng một lần các loại, các cỡ /Tấm điện cực trung tính, sử dụng 01 lần<>hoặc tương đương | Cái | 400 | Mã hiệu: 1280H Hãng/Nước sản xuất: Nissha - ANH Hãng/nước sở hữu: Nissha - ANH | 90189090 | [7 empty] | 44.100 | vn0312737705 | CÔNG TY TNHH THƯƠNG MẠI DỊCH VỤ QUỐC TẾ VAVI | IB2300109674 | vn1400468919 | BỆNH VIỆN ĐA KHOA KHU VỰC THÁP MƯỜI | Chào hàng cạnh tranh | 03/08/2023 | 330/QĐ-BVTM | 03/08/2023 | 2 | Huyện Tháp mười,Tỉnh Đồng Tháp
8773 | Tay dao cắt hàn mạch | Cái | 1 | Covidien;Hoa Kỳ | 9018 | [7 empty] | 21.000.000 | vn0101849706 | CÔNG TY TNHH THIẾT BỊ Y TẾ VÀ HOÁ CHẤT HOÀNG PHƯƠNG | IB2300093075 | vn6200017234 | Sở Y tế tỉnh Lai Châu | Đấu thầu rộng rãi | 02/08/2023 | 422/QĐ-SYT | 02/08/2023 | 2 | Thành phố Lai Châu,Tỉnh Lai Châu Huyện Mường Tè,Tỉnh Lai Châu Huyện Phong Thổ,Tỉnh Lai Châu Huyện Tam Đường,Tỉnh Lai Châu Huyện Sìn Hồ,Tỉnh Lai Châu Huyện Than Uyên,Tỉnh Lai Châu Huyện Tân Uyên,Tỉnh Lai Châu Huyện Nậm Nhùn,Tỉnh Lai Châu
8774 | Tay dao | Cái | 3 | Medtronic Powered Surgical Solutions; Hoa Kỳ | 9018 | [7 empty] | 5.400.000 | vn0101849706 | CÔNG TY TNHH THIẾT BỊ Y TẾ VÀ HOÁ CHẤT HOÀNG PHƯƠNG | IB2300093075 | vn6200017234 | Sở Y tế tỉnh Lai Châu | Đấu thầu rộng rãi | 02/08/2023 | 422/QĐ-SYT | 02/08/2023 | 2 | Thành phố Lai Châu,Tỉnh Lai Châu Huyện Mường Tè,Tỉnh Lai Châu Huyện Phong Thổ,Tỉnh Lai Châu Huyện Tam Đường,Tỉnh Lai Châu Huyện Sìn Hồ,Tỉnh Lai Châu Huyện Than Uyên,Tỉnh Lai Châu Huyện Tân Uyên,Tỉnh Lai Châu Huyện Nậm Nhùn,Tỉnh Lai Châu
8775 | Dao mổ phaco | Cái | 54 | PE3828 Hãng SX: Oasis Medical, Inc Xuất xứ: Hoa Kỳ | 9018 | [7 empty] | 210.000 | vn0101442741 | CÔNG TY CỔ PHẦN THIÊN TRƯỜNG | IB2300093075 | vn6200017234 | Sở Y tế tỉnh Lai Châu | Đấu thầu rộng rãi | 02/08/2023 | 422/QĐ-SYT | 02/08/2023 | 2 | Thành phố Lai Châu,Tỉnh Lai Châu Huyện Mường Tè,Tỉnh Lai Châu Huyện Phong Thổ,Tỉnh Lai Châu Huyện Tam Đường,Tỉnh Lai Châu Huyện Sìn Hồ,Tỉnh Lai Châu Huyện Than Uyên,Tỉnh Lai Châu Huyện Tân Uyên,Tỉnh Lai Châu Huyện Nậm Nhùn,Tỉnh Lai Châu
8776 | Dao phẫu thuật | Cái | 84 | PE3015 Hãng SX: Oasis Medical, Inc Xuất xứ: Hoa Kỳ | 9018 | [7 empty] | 105.000 | vn0101442741 | CÔNG TY CỔ PHẦN THIÊN TRƯỜNG | IB2300093075 | vn6200017234 | Sở Y tế tỉnh Lai Châu | Đấu thầu rộng rãi | 02/08/2023 | 422/QĐ-SYT | 02/08/2023 | 2 | Thành phố Lai Châu,Tỉnh Lai Châu Huyện Mường Tè,Tỉnh Lai Châu Huyện Phong Thổ,Tỉnh Lai Châu Huyện Tam Đường,Tỉnh Lai Châu Huyện Sìn Hồ,Tỉnh Lai Châu Huyện Than Uyên,Tỉnh Lai Châu Huyện Tân Uyên,Tỉnh Lai Châu Huyện Nậm Nhùn,Tỉnh Lai Châu
8777 | Lưỡi dao mổ các số | Cái | 6360 | Kehr Surgical Private Limited;Cộng hòa Ấn Độ | 9018 | [7 empty] | 970 | vn0101849706 | CÔNG TY TNHH THIẾT BỊ Y TẾ VÀ HOÁ CHẤT HOÀNG PHƯƠNG | IB2300093075 | vn6200017234 | Sở Y tế tỉnh Lai Châu | Đấu thầu rộng rãi | 02/08/2023 | 422/QĐ-SYT | 02/08/2023 | 2 | Thành phố Lai Châu,Tỉnh Lai Châu Huyện Mường Tè,Tỉnh Lai Châu Huyện Phong Thổ,Tỉnh Lai Châu Huyện Tam Đường,Tỉnh Lai Châu Huyện Sìn Hồ,Tỉnh Lai Châu Huyện Than Uyên,Tỉnh Lai Châu Huyện Tân Uyên,Tỉnh Lai Châu Huyện Nậm Nhùn,Tỉnh Lai Châu
8778 | Lưỡi dao cắt tiêu bản | Cái | 100 | KAI industries co., ltd;Nhật Bản | 9018 | [7 empty] | 52.000 | vn0101849706 | CÔNG TY TNHH THIẾT BỊ Y TẾ VÀ HOÁ CHẤT HOÀNG PHƯƠNG | IB2300093075 | vn6200017234 | Sở Y tế tỉnh Lai Châu | Đấu thầu rộng rãi | 02/08/2023 | 422/QĐ-SYT | 02/08/2023 | 2 | Thành phố Lai Châu,Tỉnh Lai Châu Huyện Mường Tè,Tỉnh Lai Châu Huyện Phong Thổ,Tỉnh Lai Châu Huyện Tam Đường,Tỉnh Lai Châu Huyện Sìn Hồ,Tỉnh Lai Châu Huyện Than Uyên,Tỉnh Lai Châu Huyện Tân Uyên,Tỉnh Lai Châu Huyện Nậm Nhùn,Tỉnh Lai Châu
8779 | Tay dao điện | Cái | 327 | - Xuất xứ: Trung Quốc - Ký mã hiệu: XY-P401 - Nhãn hiệu: Electrosurgical Pencil - Hãng sản xuất: Shaoxing Shangyu Xinyue Medical Appliance Co., Ltd | 9018 | [7 empty] | 32.400 | vn2901260173 | Công ty TNHH y tế Bình Minh | IB2300093075 | vn6200017234 | Sở Y tế tỉnh Lai Châu | Đấu thầu rộng rãi | 02/08/2023 | 422/QĐ-SYT | 02/08/2023 | 2 | Thành phố Lai Châu,Tỉnh Lai Châu Huyện Mường Tè,Tỉnh Lai Châu Huyện Phong Thổ,Tỉnh Lai Châu Huyện Tam Đường,Tỉnh Lai Châu Huyện Sìn Hồ,Tỉnh Lai Châu Huyện Than Uyên,Tỉnh Lai Châu Huyện Tân Uyên,Tỉnh Lai Châu Huyện Nậm Nhùn,Tỉnh Lai Châu
8780 | Dao mổ | Cái | 100 | Lưỡi dao mổ phẫu thuật-Huaian Helen - Trung Quốc | [8 empty] | 850 | vn6000371421 | CÔNG TY TNHH DƯỢC PHẨM HOÀNG VŨ | IB2300112065 | vnz000025659 | Trung Tâm Y Tế Huyện Lăk | Đấu thầu rộng rãi | 02/08/2023 | 142/QĐ-TTYT | 02/08/2023 | 1 | Huyện Lắk,Tỉnh Đăk Lăk
8781 | Lưỡi dao mổ (các số) | Cái | 600 | Huaian Helen - Trung Quốc | [8 empty] | 800 | vn5800733365 | LIÊN DANH CÔNG TY CỔ PHẦN DƯỢC PHẨM THƯƠNG MẠI ĐÀ LÂM VÀ CÔNG TY TNHH THIẾT BỊ Y TẾ PHƯƠNG ĐÔNG | IB2300136436 | vn5800832983 | Bệnh viện Nhi tỉnh Lâm Đồng | Đấu thầu rộng rãi | 02/08/2023 | 267/QĐ-BVN | 01/08/2023 | 1 | Thành phố Đà Lạt,Tỉnh Lâm Đồng
8782 | Dao cắt đốt | Cái | 30 | CATHAY - Trung Quốc | [8 empty] | 39.000 | vn5800733365 | LIÊN DANH CÔNG TY CỔ PHẦN DƯỢC PHẨM THƯƠNG MẠI ĐÀ LÂM VÀ CÔNG TY TNHH THIẾT BỊ Y TẾ PHƯƠNG ĐÔNG | IB2300136436 | vn5800832983 | Bệnh viện Nhi tỉnh Lâm Đồng | Đấu thầu rộng rãi | 02/08/2023 | 267/QĐ-BVN | 01/08/2023 | 1 | Thành phố Đà Lạt,Tỉnh Lâm Đồng
8783 | Ống ngoài trocar nhựa không dao có rãnh cố định | Cái | 780 | Xuất xứ: LaproSurge Limited/ Anh Quốc Ký mã hiệu: EC5SL-C EC10SL-C Auto EC12SL-C Auto | 9018.90.90 | [7 empty] | 1.100.000 | vn0313554398 | CÔNG TY CỔ PHẦN TRANG THIẾT BỊ Y TẾ HẠNH NGUYÊN | IB2300095995 | vn0301465168 | Bệnh Viện Bình Dân | Đấu thầu rộng rãi | 02/08/2023 | 1033/QĐ-BVBD ngày 26/07/2023 | 26/07/2023 | 2 | Quận 3,TP. Hồ Chí Minh
8784 | Dao siêu âm 5mm, dài 23cm, kết hợp với dây dao HP054 | Cái | 120 | Ethicon Endo-Surgery S.A. de C.V. Planta II, Mexico/ NPA de Mexico S. de R.L. de C.V., Mexico | 9018 | [7 empty] | 15.850.800 | vn0309133132 | CÔNG TY CỔ PHẦN DƯỢC PHẨM SAKAE | IB2300095995 | vn0301465168 | Bệnh Viện Bình Dân | Đấu thầu rộng rãi | 02/08/2023 | 1033/QĐ-BVBD ngày 26/07/2023 | 26/07/2023 | 2 | Quận 3,TP. Hồ Chí Minh
8785 | Dây dao Harmonic HP054 | Cái | 25 | Ethicon Endo-Surgery S.A. de C.V. Planta II, Mexico | 9018 | [7 empty] | 51.140.250 | vn0309133132 | CÔNG TY CỔ PHẦN DƯỢC PHẨM SAKAE | IB2300095995 | vn0301465168 | Bệnh Viện Bình Dân | Đấu thầu rộng rãi | 02/08/2023 | 1033/QĐ-BVBD ngày 26/07/2023 | 26/07/2023 | 2 | Quận 3,TP. Hồ Chí Minh
8786 | Dao siêu âm dài 9cm, kết hợp với dây dao HPBLUE | Cái | 42 | Ethicon Endo-Surgery S.A. de C.V. Planta II, Mexico/ NPA de Mexico S. de R.L. de C.V., Mexico | 9018 | [7 empty] | 11.686.180 | vn0309133132 | CÔNG TY CỔ PHẦN DƯỢC PHẨM SAKAE | IB2300095995 | vn0301465168 | Bệnh Viện Bình Dân | Đấu thầu rộng rãi | 02/08/2023 | 1033/QĐ-BVBD ngày 26/07/2023 | 26/07/2023 | 2 | Quận 3,TP. Hồ Chí Minh
8787 | Trocar nhựa dùng trong nội soi, không dao cỡ 12mm | Cái | 12 | Ký mã hiệu: LM512D Hãng sản xuất: Locamed Limited Nước sản xuất: Anh Tên thương mại: Trocar nhựa dùng trong phẫu thuật nội soi tiêu hóa cỡ 12mm | 9018 | [7 empty] | 1.140.000 | vn2901260173 | Công ty TNHH y tế Bình Minh | IB2300071932 | vn0401694450 | BỆNH VIỆN UNG BƯỚU ĐÀ NẴNG | Đấu thầu rộng rãi | 01/08/2023 | 648/QĐ-BVUBĐN | 24/07/2023 | 2 | Quận Liên Chiểu,Thành phố Đà Nẵng
8788 | Tay dao cắt hàn mạch dùng trong phẫu thuật nội soi, dài 37cm | Cái | 22 | Ký mã hiệu: LF1937 Hãng sản xuất: Covidien Nước sản xuất: Mỹ Tên thương mại: Tay dao hàn mạch máu Ligasure (LigaSure Maryland Jaw Laparoscopic Sealer/Divider One-step Sealing Nano-coated) | 9018 | [7 empty] | 21.000.000 | vn0100124376 | TỔNG CÔNG TY THIẾT BỊ Y TẾ VIỆT NAM - CTCP | IB2300071932 | vn0401694450 | BỆNH VIỆN UNG BƯỚU ĐÀ NẴNG | Đấu thầu rộng rãi | 01/08/2023 | 648/QĐ-BVUBĐN | 24/07/2023 | 2 | Quận Liên Chiểu,Thành phố Đà Nẵng
8789 | Dao cắt hớt dưới niêm mạc loại móc đốt | Cái | 1 | Ký mã hiệu: KD-620LR Hãng sản xuất: Aomori Olympus Co.,Ltd Nước sản xuất: Nhật Bản Tên thương mại: Dao cắt hớt dưới niêm mạc loại móc đốt | 90189090 | [7 empty] | 8.670.937 | vn0401340331 | CÔNG TY TNHH MỘT THÀNH VIÊN THƯƠNG MẠI VÂN THÔNG | IB2300071932 | vn0401694450 | BỆNH VIỆN UNG BƯỚU ĐÀ NẴNG | Đấu thầu rộng rãi | 01/08/2023 | 648/QĐ-BVUBĐN | 24/07/2023 | 2 | Quận Liên Chiểu,Thành phố Đà Nẵng
8790 | Tay dao cắt hàn mạch dùng trong phẫu thuật mổ mở dài 23 cm | Cái | 13 | Ký mã hiệu: LF1923 Hãng sản xuất: Covidien Nước sản xuất: Mỹ Tên thương mại: Tay dao hàn mạch LigaSure Maryland Jaw Open Sealer/Divider One-step Sealing, Nano-coated | 9018 | [7 empty] | 21.000.000 | vn0100124376 | TỔNG CÔNG TY THIẾT BỊ Y TẾ VIỆT NAM - CTCP | IB2300071932 | vn0401694450 | BỆNH VIỆN UNG BƯỚU ĐÀ NẴNG | Đấu thầu rộng rãi | 01/08/2023 | 648/QĐ-BVUBĐN | 24/07/2023 | 2 | Quận Liên Chiểu,Thành phố Đà Nẵng
8791 | Trocar nhựa dùng trong nội soi, không dao cỡ 5mm | Cái | 4 | Ký mã hiệu: LM505D Hãng sản xuất: Locamed Limited Nước sản xuất: Anh Tên thương mại: Trocar nhựa dùng trong phẫu thuật nội soi tiêu hóa cỡ 5mm | 9018 | [7 empty] | 1.140.000 | vn2901260173 | Công ty TNHH y tế Bình Minh | IB2300071932 | vn0401694450 | BỆNH VIỆN UNG BƯỚU ĐÀ NẴNG | Đấu thầu rộng rãi | 01/08/2023 | 648/QĐ-BVUBĐN | 24/07/2023 | 2 | Quận Liên Chiểu,Thành phố Đà Nẵng
8792 | Tay dao cắt hàn mạch dùng trong phẫu thuật mổ mở dài 21 cm | Cái | 8 | Ký mã hiệu: LF2019 Hãng sản xuất: Covidien Nước sản xuất: Mỹ Tên thương mại: Tay dao hàn mạch Ligasure (Ligasure Exact Dissector Nano-coated) | 9018 | [7 empty] | 24.450.000 | vn0100124376 | TỔNG CÔNG TY THIẾT BỊ Y TẾ VIỆT NAM - CTCP | IB2300071932 | vn0401694450 | BỆNH VIỆN UNG BƯỚU ĐÀ NẴNG | Đấu thầu rộng rãi | 01/08/2023 | 648/QĐ-BVUBĐN | 24/07/2023 | 2 | Quận Liên Chiểu,Thành phố Đà Nẵng
8793 | Tay dao 2 nút bấm, 3 chân, dùng 1 lần | Cái | 105 | Ký mã hiệu: XY-P401 Hãng sản xuất: Shaoxing Shangyu Xinyue Medical Appliance Co., Ltd Nước sản xuất: Trung Quốc Tên thương mại: Tay dao mổ điện 3 giắc | 9018 | [7 empty] | 30.400 | vn2901260173 | Công ty TNHH y tế Bình Minh | IB2300071932 | vn0401694450 | BỆNH VIỆN UNG BƯỚU ĐÀ NẴNG | Đấu thầu rộng rãi | 01/08/2023 | 648/QĐ-BVUBĐN | 24/07/2023 | 2 | Quận Liên Chiểu,Thành phố Đà Nẵng
8794 | Trocar nhựa dùng trong nội soi, không dao cỡ 10mm | Cái | 4 | Ký mã hiệu: PBS101R1 Hãng sản xuất: B. J. ZH. F. Panther Medical Equipment Co., Ltd. Nước sản xuất: Trung Quốc Tên thương mại: Trocar nhựa không dao dùng trong phẫu thuật nội soi | 9018 | [7 empty] | 1.190.000 | vn0100108536 | CÔNG TY CỔ PHẦN DƯỢC PHẨM TRUNG ƯƠNG CPC1 | IB2300071932 | vn0401694450 | BỆNH VIỆN UNG BƯỚU ĐÀ NẴNG | Đấu thầu rộng rãi | 01/08/2023 | 648/QĐ-BVUBĐN | 24/07/2023 | 2 | Quận Liên Chiểu,Thành phố Đà Nẵng
8795 | Trocar nội soi nhựa, không dao 05mm | Cái | 30 | Ký mã hiệu: ONB5STF Hãng sản xuất: Covidien Nước sản xuất: Dominican Republic Tên thương mại: Versaone™ Optical Trocar nhựa trong xâm nhập thành bụng 5mm, loại đầu trong, chiều dài 100mm, có vân cố định | 90189090 | [7 empty] | 2.100.000 | vn0303649788 | CÔNG TY TNHH THƯƠNG MẠI - DỊCH VỤ VÀ SẢN XUẤT VIỆT TƯỜNG | IB2300071932 | vn0401694450 | BỆNH VIỆN UNG BƯỚU ĐÀ NẴNG | Đấu thầu rộng rãi | 01/08/2023 | 648/QĐ-BVUBĐN | 24/07/2023 | 2 | Quận Liên Chiểu,Thành phố Đà Nẵng
8796 | Trocar nội soi nhựa, không dao 12mm | Cái | 30 | Ký mã hiệu: ONB12STF Hãng sản xuất: Covidien Nước sản xuất: Dominican Republic Tên thương mại: Versaone™ Optical Trocar nhựa trong xâm nhập thành bụng 12mm, loại đầu trong, chiều dài 100mm, có vân cố định | 90189090 | [7 empty] | 2.100.000 | vn0303649788 | CÔNG TY TNHH THƯƠNG MẠI - DỊCH VỤ VÀ SẢN XUẤT VIỆT TƯỜNG | IB2300071932 | vn0401694450 | BỆNH VIỆN UNG BƯỚU ĐÀ NẴNG | Đấu thầu rộng rãi | 01/08/2023 | 648/QĐ-BVUBĐN | 24/07/2023 | 2 | Quận Liên Chiểu,Thành phố Đà Nẵng
8797 | Dao cắt hớt dưới niêm mạc đầu cách điện | Cái | 2 | Ký mã hiệu: KD-611L Hãng sản xuất: Aomori Olympus Co.,Ltd Nước sản xuất: Nhật Bản Tên thương mại: Dao cắt hớt dưới niêm mạc đầu cách điện | 90189090 | [7 empty] | 9.900.000 | vn0401340331 | CÔNG TY TNHH MỘT THÀNH VIÊN THƯƠNG MẠI VÂN THÔNG | IB2300071932 | vn0401694450 | BỆNH VIỆN UNG BƯỚU ĐÀ NẴNG | Đấu thầu rộng rãi | 01/08/2023 | 648/QĐ-BVUBĐN | 24/07/2023 | 2 | Quận Liên Chiểu,Thành phố Đà Nẵng
8798 | Cán dao 15cm | Cái | 20 | Mã SP : 7-103/104 Xuất xứ: Toklais pak industries - Pakistan | [8 empty] | 15.000 | vn0106342613 | CÔNG TY TNHH TRANG THIẾT BỊ Y TẾ ANH SƠN | IB2300126416 | vn1000586121 | Bệnh viện đa khoa Hưng Hà | Chào hàng cạnh tranh | 01/08/2023 | Số 739/QĐ-BVĐK | 01/08/2023 | 1 | Huyện Hưng Hà,Tỉnh Thái Bình
8799 | Cán dao số 4 | Cái | 20 | Mã SP 7-107 Xuất xứ: Toklais pak industries - Pakistan | [8 empty] | 15.000 | vn0106342613 | CÔNG TY TNHH TRANG THIẾT BỊ Y TẾ ANH SƠN | IB2300126416 | vn1000586121 | Bệnh viện đa khoa Hưng Hà | Chào hàng cạnh tranh | 01/08/2023 | Số 739/QĐ-BVĐK | 01/08/2023 | 1 | Huyện Hưng Hà,Tỉnh Thái Bình
8800 | Lưỡi dao mổ bầu các cỡ | Cái | 30000 | SMI/ Bỉ | X1260 | [7 empty] | 1.550 | vn5701616043 | Liên danh nhà thầu Anh Phát - Anh Sơn | IB2300084363 | vn4600417297 | Bệnh viện Trung ương Thái Nguyên | Đấu thầu rộng rãi | 01/08/2023 | 1117/QĐ-BVTWTN | 13/07/2023 | 1 | Thành phố Thái Nguyên,Tỉnh Thái Nguyên
8801 | Cán dao nhỏ | Cái | 100 | Prime/ Pakistan | X1254 | [7 empty] | 19.000 | vn0108049963 | Liên danh nhà thầu Anh Phát HT- Vạn Lợi | IB2300084363 | vn4600417297 | Bệnh viện Trung ương Thái Nguyên | Đấu thầu rộng rãi | 01/08/2023 | 1117/QĐ-BVTWTN | 13/07/2023 | 1 | Thành phố Thái Nguyên,Tỉnh Thái Nguyên
8802 | Cán dao to | Cái | 100 | Prime/ Pakistan | X1255 | [7 empty] | 19.000 | vn0108049963 | Liên danh nhà thầu Anh Phát HT- Vạn Lợi | IB2300084363 | vn4600417297 | Bệnh viện Trung ương Thái Nguyên | Đấu thầu rộng rãi | 01/08/2023 | 1117/QĐ-BVTWTN | 13/07/2023 | 1 | Thành phố Thái Nguyên,Tỉnh Thái Nguyên
8803 | Tay dao hàn mạch mổ mở, hàm thon nhọn, chiều dài 21 cm | Cái | 10 | Xuất xứ: Mỹ; Ký mã hiệu: LF2019; Hãng sản xuất: Covidien (Medtronic) | 90189030 | [7 empty] | 24.450.000 | vn0100124376 | TỔNG CÔNG TY THIẾT BỊ Y TẾ VIỆT NAM - CTCP | IB2300082487 | vn4600417297 | Bệnh viện Trung ương Thái Nguyên | Đấu thầu rộng rãi | 01/08/2023 | 1117/QĐ-BVTWTN | 12/07/2023 | 1 | Thành phố Thái Nguyên,Tỉnh Thái Nguyên
8804 | Tay dao hàn mạch mổ mở hàm phủ nano chống dính, đầu cong, chiều dài thân dao 23cm | Cái | 30 | Xuất xứ: Mỹ; Ký mã hiệu: LF1923; Hãng sản xuất: Covidien (Medtronic) | 90189030 | [7 empty] | 21.000.000 | vn0100124376 | TỔNG CÔNG TY THIẾT BỊ Y TẾ VIỆT NAM - CTCP | IB2300082487 | vn4600417297 | Bệnh viện Trung ương Thái Nguyên | Đấu thầu rộng rãi | 01/08/2023 | 1117/QĐ-BVTWTN | 12/07/2023 | 1 | Thành phố Thái Nguyên,Tỉnh Thái Nguyên
8805 | Tay dao hàn mạch mổ nội soi hàm phủ nano chống dính, đầu cong, chiều dài thân dao 37 cm | Cái | 20 | Xuất xứ: Mỹ; Ký mã hiệu: LF1937; Hãng sản xuất: Covidien (Medtronic) | 90189030 | [7 empty] | 21.000.000 | vn0100124376 | TỔNG CÔNG TY THIẾT BỊ Y TẾ VIỆT NAM - CTCP | IB2300082487 | vn4600417297 | Bệnh viện Trung ương Thái Nguyên | Đấu thầu rộng rãi | 01/08/2023 | 1117/QĐ-BVTWTN | 12/07/2023 | 1 | Thành phố Thái Nguyên,Tỉnh Thái Nguyên
8806 | Lưỡi dao mổ 15 | Cái | 1000 | Kehr Surgical Private Limited/Ấn Độ | [8 empty] | 1.000 | vn0102809752 | CÔNG TY TNHH CÔNG NGHỆ THIẾT BỊ VÀ KỸ THUẬT LÊ XUÂN | IB2300129799 | vnz000009526 | Bệnh viện Chỉnh hình và Phục hồi chức năng Thái Nguyên | Đấu thầu rộng rãi | 01/08/2023 | 46/QĐ-BVCHPHCN | 24/07/2023 | 1 | Thành phố Thái Nguyên,Tỉnh Thái Nguyên
8807 | Tay dao Plasma | Cái | 100 | Xuất xứ: Mỹ Ký mã hiệu: PS300-002 Hãng sản xuất: Medtronic Powered Surgical Solutions | 9018 | [7 empty] | 5.400.000 | vn0313130367 | CÔNG TY TNHH IDS MEDICAL SYSTEMS VIỆT NAM | IB2300155486 | vn2801048818 | Bệnh viện Nhi Thanh Hóa | Đấu thầu rộng rãi | 31/07/2023 | 1082/QĐ-BVN | 28/07/2023 | 1 | Thành phố Thanh Hoá,Tỉnh Thanh Hoá
8808 | Dao mổ | cái | 500 | Dao mổ -Huaian Helen Medical Instrument Co., Ltd. - Trung Quốc | 9018 | [7 empty] | 945 | vn6000371421 | CÔNG TY TNHH DƯỢC PHẨM HOÀNG VŨ | IB2300157750 | vn5900380628 | Trung tâm Y tế huyện Chư Sê | Đấu thầu rộng rãi | 31/07/2023 | 311/QĐ-TTYT | 28/07/2023 | 2 | Huyện Chư Sê,Tỉnh Gia Lai
8809 | Tay dao hàn mạch mổ mở | cái | 120 | LF2019/ LigaSure Exact Dissector Nano-coated/ Covidien - Mỹ | [8 empty] | 24.450.000 | vn0106202888 | CÔNG TY TNHH THƯƠNG MẠI TỔNG HỢP VINATRADING | IB2300139240 | vnz000024257 | Bệnh Viện đa khoa Cà Mau | Đấu thầu rộng rãi | 31/07/2023 | 487/QĐ-BV | 27/07/2023 | 1 | Thành phố Cà Mau,Tỉnh Cà Mau
8810 | Tay dao hàn mạch mổ nội soi | cái | 60 | LF1937/ LigaSure Maryland Jaw Laparoscopic Sealer/Divider One-step Sealing, Nano-coated/ Covidien - Mỹ | [8 empty] | 21.000.000 | vn0106202888 | CÔNG TY TNHH THƯƠNG MẠI TỔNG HỢP VINATRADING | IB2300139240 | vnz000024257 | Bệnh Viện đa khoa Cà Mau | Đấu thầu rộng rãi | 31/07/2023 | 487/QĐ-BV | 27/07/2023 | 1 | Thành phố Cà Mau,Tỉnh Cà Mau
8811 | Tay dao mổ điện đơn cực sử dụng nhiều lần | Cái | 600 | E2100/ Valleylab Rocker Switch Pencil Reusable/ Covidien - Mỹ | [8 empty] | 2.400.000 | vn0106202888 | CÔNG TY TNHH THƯƠNG MẠI TỔNG HỢP VINATRADING | IB2300139240 | vnz000024257 | Bệnh Viện đa khoa Cà Mau | Đấu thầu rộng rãi | 31/07/2023 | 487/QĐ-BV | 27/07/2023 | 1 | Thành phố Cà Mau,Tỉnh Cà Mau
8812 | Tay dao đốt đơn cực | Cái | 260 | VL2615/ Reliant Pencil Coated Blade, Holster/ New Deantronics Taiwan, LTD. - Đài Loan | [8 empty] | 161.600 | vn0106202888 | CÔNG TY TNHH THƯƠNG MẠI TỔNG HỢP VINATRADING | IB2300139240 | vnz000024257 | Bệnh Viện đa khoa Cà Mau | Đấu thầu rộng rãi | 31/07/2023 | 487/QĐ-BV | 27/07/2023 | 1 | Thành phố Cà Mau,Tỉnh Cà Mau
8813 | Lưỡi (dao) cắt, đốt xương sụn sử dụng trong phẫu thuật nội soi cột sống | Cái | 30 | Elliquence, LLC/ Hoa Kỳ DTFxx | [8 empty] | 22.500.000 | vn0103086880 | CÔNG TY CỔ PHẦN ĐẦU TƯ TUẤN NGỌC MINH | IB2300089136 | vn1000331677 | BỆNH VIỆN ĐA KHOA TỈNH THÁI BÌNH | Đấu thầu rộng rãi | 29/07/2023 | 753/QĐ-BV | 27/07/2023 | 2 | Tỉnh Thái Bình
8814 | Dao cắt 2,2-3,2 | Cái | 135 | Việt Nam , MSL22/MSL28/MSL30/MSL32, Mani Hanoi Co., Ltd | [8 empty] | 248.000 | vn0108239386 | CÔNG TY TNHH Y TẾ HÙNG VĨ | IB2300092129 | vn0500475932 | Bệnh viện đa khoa Sơn Tây | Chào hàng cạnh tranh | 28/07/2023 | 779/QĐ-BV | 15/06/2023 | 1 | Thành phố Hà Nội
8815 | Dao lạng mộng | Cái | 10 | Việt Nam , MCU26, Mani Hanoi Co., Ltd | [8 empty] | 248.000 | vn0108239386 | CÔNG TY TNHH Y TẾ HÙNG VĨ | IB2300092129 | vn0500475932 | Bệnh viện đa khoa Sơn Tây | Chào hàng cạnh tranh | 28/07/2023 | 779/QĐ-BV | 15/06/2023 | 1 | Thành phố Hà Nội
8816 | Dao bẻ góc 15° | Cái | 135 | Việt Nam , MST15, Mani Hanoi Co., Ltd | [8 empty] | 128.000 | vn0108239386 | CÔNG TY TNHH Y TẾ HÙNG VĨ | IB2300092129 | vn0500475932 | Bệnh viện đa khoa Sơn Tây | Chào hàng cạnh tranh | 28/07/2023 | 779/QĐ-BV | 15/06/2023 | 1 | Thành phố Hà Nội
8817 | Lưỡi dao mổ | Cái | 1000 | Paramount (Ấn Độ) | [8 empty] | 1.200 | vn0600328755 | CÔNG TY TNHH XUÂN HOÀNG | IB2300113121 | vn0039302005 | Trung tâm y tế huyện Trực Ninh | Đấu thầu rộng rãi | 28/07/2023 | 104/QĐ-TTYT | 26/07/2023 | 1 | Huyện Trực Ninh,Tỉnh Nam Định
8818 | Lưỡi dao mổ các số | Cái | 1100 | Kiato (Size 10, 11, 12, 15, 20, 21, 22) / Kehr / Ấn Độ | [8 empty] | 1.200 | vn0106628926 | CÔNG TY TNHH ĐẦU TƯ VÀ THƯƠNG MẠI NGUYÊN HƯNG | IB2300082327 | vn5300255784 | Trung tâm y tế huyện Si Ma Cai | Đấu thầu rộng rãi | 28/07/2023 | 426/QĐ-TTYT | 14/07/2023 | 1 | Tỉnh Lào Cai
8819 | Lưỡi dao phẫu thuật các số 11 | Cái | 300 | Ribbel/Ấn Độ | [8 empty] | 1.155 | vn0312728203 | CÔNG TY TNHH TRANG THIẾT BỊ Y TẾ MINH HOÀNG | IB2300148230 | vn3400481261 | Bệnh viện Phổi tỉnh Bình Thuận | Đấu thầu rộng rãi | 27/07/2023 | 105/QĐ-BVP | 27/07/2023 | 2 | Thành phố Phan Thiết,Tỉnh Bình Thuận
8820 | Tay dao siêu âm mổ mở | Cái | 4 | Miconvey technologies Co.,Ltd – Trung Quốc ; SAF09D | 9018 | [7 empty] | 10.000.000 | vn0101905830 | Liên danh vật tư VT 06.2023 | IB2300092843 | vn3000353723 | Trung tâm Tư vấn và Dịch vụ Tài chính tỉnh Hà Tĩnh | Đấu thầu rộng rãi | 27/07/2023 | 62/QĐ-TrTTC | 25/07/2023 | 1 | Tỉnh Hà Tĩnh
8821 | Lưỡi dao mổ các số | Cái | 54000 | RIBBEL INTERNATIONAL LIMITED; Ân Độ ; Surgical blades | 9018 | [7 empty] | 900 | vn0101905830 | Liên danh vật tư VT 06.2023 | IB2300092843 | vn3000353723 | Trung tâm Tư vấn và Dịch vụ Tài chính tỉnh Hà Tĩnh | Đấu thầu rộng rãi | 27/07/2023 | 62/QĐ-TrTTC | 25/07/2023 | 1 | Tỉnh Hà Tĩnh
8822 | Tay dao điện lưỡng cực mổ nội soi | Cái | 2 | Ethicon Endo-Surgery S.A. de C.V. Planta II;Mexico ; NSLG2S35 | 9018 | [7 empty] | 13.179.500 | vn0101905830 | Liên danh vật tư VT 06.2023 | IB2300092843 | vn3000353723 | Trung tâm Tư vấn và Dịch vụ Tài chính tỉnh Hà Tĩnh | Đấu thầu rộng rãi | 27/07/2023 | 62/QĐ-TrTTC | 25/07/2023 | 1 | Tỉnh Hà Tĩnh
8823 | Dây dao siêu âm( cho tay mổ mở) | Cái | 2 | Miconvey technologies Co.,Ltd – Trung Quốc ; QUBP55 | 9018 | [7 empty] | 47.000.000 | vn0101905830 | Liên danh vật tư VT 06.2023 | IB2300092843 | vn3000353723 | Trung tâm Tư vấn và Dịch vụ Tài chính tỉnh Hà Tĩnh | Đấu thầu rộng rãi | 27/07/2023 | 62/QĐ-TrTTC | 25/07/2023 | 1 | Tỉnh Hà Tĩnh
8824 | Tay dao siêu âm mổ nội soi | Cái | 2 | Miconvey technologies Co.,Ltd – Trung Quốc ; QUHS36S | 9018 | [7 empty] | 15.000.000 | vn0101905830 | Liên danh vật tư VT 06.2023 | IB2300092843 | vn3000353723 | Trung tâm Tư vấn và Dịch vụ Tài chính tỉnh Hà Tĩnh | Đấu thầu rộng rãi | 27/07/2023 | 62/QĐ-TrTTC | 25/07/2023 | 1 | Tỉnh Hà Tĩnh
8825 | Dây dao siêu âm( cho tay mổ nội soi) | Cái | 1 | Miconvey technologies Co.,Ltd – Trung Quốc ; QUHP35 | 9018 | [7 empty] | 48.000.000 | vn0101905830 | Liên danh vật tư VT 06.2023 | IB2300092843 | vn3000353723 | Trung tâm Tư vấn và Dịch vụ Tài chính tỉnh Hà Tĩnh | Đấu thầu rộng rãi | 27/07/2023 | 62/QĐ-TrTTC | 25/07/2023 | 1 | Tỉnh Hà Tĩnh
8826 | Dao lạng mộng | Cái | 206 | Oasis Medical, Inc./ Hoa Kỳ ; PE3630 | 9018 | [7 empty] | 226.700 | vn0101905830 | Liên danh vật tư VT 06.2023 | IB2300092843 | vn3000353723 | Trung tâm Tư vấn và Dịch vụ Tài chính tỉnh Hà Tĩnh | Đấu thầu rộng rãi | 27/07/2023 | 62/QĐ-TrTTC | 25/07/2023 | 1 | Tỉnh Hà Tĩnh
8827 | Dao đốt điện | Cái | 7650 | Baisheng Medical Co., Ltd. / Trung Quốc ; OBS-Db; 0039D | 9018 | [7 empty] | 38.000 | vn0101905830 | Liên danh vật tư VT 06.2023 | IB2300092843 | vn3000353723 | Trung tâm Tư vấn và Dịch vụ Tài chính tỉnh Hà Tĩnh | Đấu thầu rộng rãi | 27/07/2023 | 62/QĐ-TrTTC | 25/07/2023 | 1 | Tỉnh Hà Tĩnh
8828 | Dao cắt tiêu bản | Hộp | 8 | Erma - Nhật ; 08-636-0 | 90189090 | [7 empty] | 3.407.300 | vn0101905830 | Liên danh vật tư VT 06.2023 | IB2300092843 | vn3000353723 | Trung tâm Tư vấn và Dịch vụ Tài chính tỉnh Hà Tĩnh | Đấu thầu rộng rãi | 27/07/2023 | 62/QĐ-TrTTC | 25/07/2023 | 1 | Tỉnh Hà Tĩnh
8829 | Túi Bọc Tay Dao Laze | Cái | 1000 | Phúc Hà; Việt Nam ; TB | 9018 | [7 empty] | 5.000 | vn0101905830 | Liên danh vật tư VT 06.2023 | IB2300092843 | vn3000353723 | Trung tâm Tư vấn và Dịch vụ Tài chính tỉnh Hà Tĩnh | Đấu thầu rộng rãi | 27/07/2023 | 62/QĐ-TrTTC | 25/07/2023 | 1 | Tỉnh Hà Tĩnh
8830 | Tay dao lưỡng cực mổ mở | Cái | 1 | Ethicon Endo-Surgery S.A. de C.V. Planta II;Mexico ; NSLG2S25 | 9018 | [7 empty] | 13.179.500 | vn0101905830 | Liên danh vật tư VT 06.2023 | IB2300092843 | vn3000353723 | Trung tâm Tư vấn và Dịch vụ Tài chính tỉnh Hà Tĩnh | Đấu thầu rộng rãi | 27/07/2023 | 62/QĐ-TrTTC | 25/07/2023 | 1 | Tỉnh Hà Tĩnh
8831 | cán dao phẫu thuật | chiếc | 15 | Simaeco Traders; Pakistan | [8 empty] | 23.000 | vn0109015251 | CÔNG TY TNHH CÔNG NGHỆ VÀ THIẾT BỊ NHẬT NAM | IB2300128588 | vn0100830974 | Bệnh viện Y học cổ truyền trung ương | Đấu thầu rộng rãi | 27/07/2023 | 543 | 20/07/2023 | 1 | Quận Hai Bà Trưng,Thành phố Hà Nội
8832 | dao chích nhĩ | cái | 5 | Simaeco Traders;Pakistan | [8 empty] | 210.000 | vn0109015251 | CÔNG TY TNHH CÔNG NGHỆ VÀ THIẾT BỊ NHẬT NAM | IB2300128588 | vn0100830974 | Bệnh viện Y học cổ truyền trung ương | Đấu thầu rộng rãi | 27/07/2023 | 543 | 20/07/2023 | 1 | Quận Hai Bà Trưng,Thành phố Hà Nội
8833 | Lưỡi dao phẫu thuật | hộp | 200 | KEHR SURGICAL PRIVATE LIMITED.; ẤN ĐỘ | [8 empty] | 1.155 | vn0109015251 | CÔNG TY TNHH CÔNG NGHỆ VÀ THIẾT BỊ NHẬT NAM | IB2300128588 | vn0100830974 | Bệnh viện Y học cổ truyền trung ương | Đấu thầu rộng rãi | 27/07/2023 | 543 | 20/07/2023 | 1 | Quận Hai Bà Trưng,Thành phố Hà Nội
8834 | Đầu đốt (đơn cực, lưỡng cực, kết hợp đơn cực lưỡng cực), lưỡi dao mổ điện, dao mổ laser, dao mổ siêu âm, dao mổ plasma, dao radio, dao cắt gan siêu âm, dao cắt hàn mạch, hàn mô các loại, các cỡ (bao gồm cả tay dao và dây dao) | Cây | 300 | Cathay Manufacturing Corp - Trung Quốc | [8 empty] | 34.650 | vn0310363437 | CÔNG TY TNHH THƯƠNG MẠI VÀ THIẾT BỊ Y TẾ NHẬT MINH | IB2300153006 | vn1800679022 | BỆNH VIỆN UNG BƯỚU THÀNH PHỐ CẦN THƠ | Chào hàng cạnh tranh rút gọn | 27/07/2023 | 513/QĐ-BVUB | 25/07/2023 | 2 | Quận Ninh Kiều,Thành phố Cần Thơ
8835 | Lưỡi dao mổ các số | Cái | 1500 | Huaian Helen - Trung Quốc | [8 empty] | 819 | vn0310363437 | CÔNG TY TNHH THƯƠNG MẠI VÀ THIẾT BỊ Y TẾ NHẬT MINH | IB2300118039 | vn5800318312 | Trung tâm y tế Huyện Đạ Tẻh | Đấu thầu rộng rãi | 27/07/2023 | 1125/QĐ-TTYT | 27/07/2023 | 2 | Huyện Đạ Tẻh,Tỉnh Lâm Đồng
8836 | Tay dao cắt, đốt Plasma chuyên dùng trong cắt Amidal, nạo VA | Cái | 130 | Xuất xứ: Mỹ Ký mã hiêu: PS300-002 Hãng sản xuất: Medtronic Powered Surgical | 9018 | [7 empty] | 5.400.000 | vn0313130367 | CÔNG TY TNHH IDS MEDICAL SYSTEMS VIỆT NAM | IB2300124139 | vn5701707156 | Bệnh viện Sản Nhi tỉnh Quảng Ninh | Đấu thầu rộng rãi | 27/07/2023 | 1111/QĐ-BVSN | 17/07/2023 | 1 | Thành phố Hạ Long,Tỉnh Quảng Ninh
8837 | Dây dao dùng cho dao siêu âm mổ mở | CÁI | 12 | Ethicon Endo-Surgery S.A. de C.V. Planta II, Mexico | 9018 | [7 empty] | 49.640.850 | vn0309133132 | CÔNG TY CỔ PHẦN DƯỢC PHẨM SAKAE | IB2300062671 | vn0301465062 | Bệnh Viện Chợ Rẫy | Đấu thầu rộng rãi | 26/07/2023 | 3852/QĐ-BVCR | 18/07/2023 | 2 | TP. Hồ Chí Minh
8838 | Dao siêu âm mổ mở, cán dài 9cm, chiều dài lưỡi dao 16mm | CÁI | 18 | Ethicon Endo-Surgery S.A. de C.V. Planta II, Mexico/ NPA de Mexico S. de R.L. de C.V., Mexico | 9018 | [7 empty] | 11.686.180 | vn0309133132 | CÔNG TY CỔ PHẦN DƯỢC PHẨM SAKAE | IB2300062671 | vn0301465062 | Bệnh Viện Chợ Rẫy | Đấu thầu rộng rãi | 26/07/2023 | 3852/QĐ-BVCR | 18/07/2023 | 2 | TP. Hồ Chí Minh
8839 | Dao siêu âm mổ mở, cán dài 17cm, chiều dài lưỡi dao 16mm | CÁI | 20 | Ethicon Endo-Surgery S.A. de C.V. Planta II, Mexico | 9018 | [7 empty] | 11.290.000 | vn0309133132 | CÔNG TY CỔ PHẦN DƯỢC PHẨM SAKAE | IB2300061848 | vn0301465062 | Bệnh Viện Chợ Rẫy | Đấu thầu rộng rãi | 26/07/2023 | 3851/QĐ-BVCR | 18/07/2023 | 2 | TP. Hồ Chí Minh
8840 | Tay dao siêu âm nội soi, đường kính 5mm, dài 36cm | CÁI | 25 | Ethicon Endo-Surgery S.A. de C.V. Planta II, Mexico | 9018 | [7 empty] | 19.066.740 | vn0309133132 | CÔNG TY CỔ PHẦN DƯỢC PHẨM SAKAE | IB2300061848 | vn0301465062 | Bệnh Viện Chợ Rẫy | Đấu thầu rộng rãi | 26/07/2023 | 3851/QĐ-BVCR | 18/07/2023 | 2 | TP. Hồ Chí Minh
8841 | Trocar nội soi nhựa, không dao, 5-12mm dài khoảng 100mm, có đầu và nòng ngoài trong suốt, nòng ngoài có rảnh cố định, có khóa giữ camera | CÁI | 7000 | Mỹ, ONB5STF ONB11STF ONB12STF , Covidien | 90189090 | [7 empty] | 2.100.000 | vn0303649788 | CÔNG TY TNHH THƯƠNG MẠI - DỊCH VỤ VÀ SẢN XUẤT VIỆT TƯỜNG | IB2300061848 | vn0301465062 | Bệnh Viện Chợ Rẫy | Đấu thầu rộng rãi | 26/07/2023 | 3851/QĐ-BVCR | 18/07/2023 | 2 | TP. Hồ Chí Minh
8842 | Dây dao dùng cho dao siêu âm mổ mở và mổ nội soi | CÁI | 25 | Ethicon Endo-Surgery S.A. de C.V. Planta II, Mexico | 9018 | [7 empty] | 51.140.250 | vn0309133132 | CÔNG TY CỔ PHẦN DƯỢC PHẨM SAKAE | IB2300061848 | vn0301465062 | Bệnh Viện Chợ Rẫy | Đấu thầu rộng rãi | 26/07/2023 | 3851/QĐ-BVCR | 18/07/2023 | 2 | TP. Hồ Chí Minh
8843 | Dao siêu âm dài 36cm, đường kính 5mm, công nghệ ATT, dùng trong mổ hở và mổ nội soi | CÁI | 140 | Ethicon Endo-Surgery S.A. de C.V. Planta II, Mexico/ NPA de Mexico S. de R.L. de C.V., Mexico | 9018 | [7 empty] | 17.295.579 | vn0309133132 | CÔNG TY CỔ PHẦN DƯỢC PHẨM SAKAE | IB2300061848 | vn0301465062 | Bệnh Viện Chợ Rẫy | Đấu thầu rộng rãi | 26/07/2023 | 3851/QĐ-BVCR | 18/07/2023 | 2 | TP. Hồ Chí Minh
8844 | Dao siêu âm dài 23cm, đường kính 5mm, công nghệ ATT, dùng trong mổ hở và mổ nội soi | CÁI | 60 | Ethicon Endo-Surgery S.A. de C.V. Planta II, Mexico/ NPA de Mexico S. de R.L. de C.V., Mexico | 9018 | [7 empty] | 15.850.800 | vn0309133132 | CÔNG TY CỔ PHẦN DƯỢC PHẨM SAKAE | IB2300061848 | vn0301465062 | Bệnh Viện Chợ Rẫy | Đấu thầu rộng rãi | 26/07/2023 | 3851/QĐ-BVCR | 18/07/2023 | 2 | TP. Hồ Chí Minh
8845 | Trocar nội soi nhựa, không dao, 5-12mm dài khoảng 100mm, có đầu và nòng ngoài trong suốt, nòng ngoài có rảnh cố định, van giữ khí 4 mảnh, có khóa giữ camera | CÁI | 2000 | Ethicon Endo-Surgery S.A. de C.V. Planta II, Mexico | 9018 | [7 empty] | 2.807.385 | vn0309133132 | CÔNG TY CỔ PHẦN DƯỢC PHẨM SAKAE | IB2300061848 | vn0301465062 | Bệnh Viện Chợ Rẫy | Đấu thầu rộng rãi | 26/07/2023 | 3851/QĐ-BVCR | 18/07/2023 | 2 | TP. Hồ Chí Minh
8846 | Dao mổ mắt 2.8mm và 3.2mm | CÁI | 1232 | Xuất xứ: Kai Industries Co., Ltd. - Nhật Bản. Ký mã hiệu: CCR-28AGF/CCR-32AGF | 9018 | [7 empty] | 158.550 | vn0310441075 | CÔNG TY TNHH THIẾT BỊ Y TẾ MINH NHI | IB2300062675 | vn0301465062 | Bệnh Viện Chợ Rẫy | Đấu thầu rộng rãi | 26/07/2023 | 3882/QĐ-BVCR | 19/07/2023 | 3 | TP. Hồ Chí Minh
8847 | Lưỡi dao mổ số 15 dùng trong phẩu thuật mắt | CÁI | 100 | Feather Safety Razor Co., Ltd./ Nhật Bản | 9018 | [7 empty] | 4.830 | vn0303244037 | CÔNG TY TNHH TRANG THIẾT BỊ Y TẾ HOÀNG ÁNH DƯƠNG | IB2300062675 | vn0301465062 | Bệnh Viện Chợ Rẫy | Đấu thầu rộng rãi | 26/07/2023 | 3882/QĐ-BVCR | 19/07/2023 | 3 | TP. Hồ Chí Minh
8848 | Lưỡi dao mổ các cỡ, chất liệu thép không gỉ | CÁI | 88000 | Feather Safety Razor Co., Ltd./ Nhật Bản | 9018 | [7 empty] | 4.830 | vn0303244037 | CÔNG TY TNHH TRANG THIẾT BỊ Y TẾ HOÀNG ÁNH DƯƠNG | IB2300062675 | vn0301465062 | Bệnh Viện Chợ Rẫy | Đấu thầu rộng rãi | 26/07/2023 | 3882/QĐ-BVCR | 19/07/2023 | 3 | TP. Hồ Chí Minh
8849 | Dao 15 độ dùng trong PT mắt | Cái | 800 | Madhu/ Ấn Độ | 9018 | [7 empty] | 63.000 | vn0101032110 | CÔNG TY TNHH KIM HƯNG | IB2300057350 | vnz000009752 | Bệnh viện Quân y 211/ Cục Hậu cần/ Quân đoàn 3 | Đấu thầu rộng rãi | 26/07/2023 | 466/QĐ-BV | 24/07/2023 | 2 | Thành phố Pleiku,Tỉnh Gia Lai
8850 | Tay dao cắt đốt 2 nút bấm sử dụng 1 lần | Cái | 1000 | MSB Medical (Wuhan) Co., Ltd - Trung Quốc | [8 empty] | 40.320 | vn0401321018 | CÔNG TY TNHH K.A.L.H.U | IB2300057350 | vnz000009752 | Bệnh viện Quân y 211/ Cục Hậu cần/ Quân đoàn 3 | Đấu thầu rộng rãi | 26/07/2023 | 466/QĐ-BV | 24/07/2023 | 2 | Thành phố Pleiku,Tỉnh Gia Lai
8851 | Dao mổ mắt 3.0 | Cái | 800 | Madhu/ Ấn Độ | 9018 | [7 empty] | 126.000 | vn0101032110 | CÔNG TY TNHH KIM HƯNG | IB2300057350 | vnz000009752 | Bệnh viện Quân y 211/ Cục Hậu cần/ Quân đoàn 3 | Đấu thầu rộng rãi | 26/07/2023 | 466/QĐ-BV | 24/07/2023 | 2 | Thành phố Pleiku,Tỉnh Gia Lai
8852 | Tay dao mổ điện dùng 1 lần | Cái | 7 | Yueh Sheng Electronic Industrial Co., Ltd. Đài Loan (Trung Quốc) ( 80307 ) | [8 empty] | 40.000 | vn0101849706 | CÔNG TY TNHH THIẾT BỊ Y TẾ VÀ HOÁ CHẤT HOÀNG PHƯƠNG | IB2300113721 | vn4600849000 | Bệnh viện Đa khoa huyện Đại Từ | Đấu thầu rộng rãi | 25/07/2023 | 246/QĐ-BV ngày 26/6/2023 và 288 ngày 24/7/2023 | 26/06/2023 | 2 | Huyện Đại Từ,Tỉnh Thái Nguyên
8853 | Dao mổ phaco | Cái | 180 | Code: PE3828 Hãng sản xuất: Oasis Medical, Inc. Nước sản xuất: Hoa Kỳ | 9018 | [7 empty] | 210.000 | vn0101442741 | CÔNG TY CỔ PHẦN THIÊN TRƯỜNG | IB2300113721 | vn4600849000 | Bệnh viện Đa khoa huyện Đại Từ | Đấu thầu rộng rãi | 25/07/2023 | 246/QĐ-BV ngày 26/6/2023 và 288 ngày 24/7/2023 | 26/06/2023 | 2 | Huyện Đại Từ,Tỉnh Thái Nguyên
8854 | Dao lạng mộng | Cái | 30 | Code: PE3630 Hãng sản xuất: Oasis Medical, Inc. Nước sản xuất: Hoa Kỳ | 9018 | [7 empty] | 240.000 | vn0101442741 | CÔNG TY CỔ PHẦN THIÊN TRƯỜNG | IB2300113721 | vn4600849000 | Bệnh viện Đa khoa huyện Đại Từ | Đấu thầu rộng rãi | 25/07/2023 | 246/QĐ-BV ngày 26/6/2023 và 288 ngày 24/7/2023 | 26/06/2023 | 2 | Huyện Đại Từ,Tỉnh Thái Nguyên
8855 | Dao mổ phaco | Cái | 180 | Code: Aurosleek/ L15022HT Hãng sản xuất: Aurolab Nước sản xuất: Cộng hòa Ấn Độ | 9018 | [7 empty] | 70.000 | vn0101442741 | CÔNG TY CỔ PHẦN THIÊN TRƯỜNG | IB2300113721 | vn4600849000 | Bệnh viện Đa khoa huyện Đại Từ | Đấu thầu rộng rãi | 25/07/2023 | 246/QĐ-BV ngày 26/6/2023 và 288 ngày 24/7/2023 | 26/06/2023 | 2 | Huyện Đại Từ,Tỉnh Thái Nguyên
8856 | Lưỡi dao mổ | Cái | 2100 | Huaiyin Medical instruments - Trung quốc | [8 empty] | 830 | vn0101849706 | CÔNG TY TNHH THIẾT BỊ Y TẾ VÀ HOÁ CHẤT HOÀNG PHƯƠNG | IB2300113721 | vn4600849000 | Bệnh viện Đa khoa huyện Đại Từ | Đấu thầu rộng rãi | 25/07/2023 | 246/QĐ-BV ngày 26/6/2023 và 288 ngày 24/7/2023 | 26/06/2023 | 2 | Huyện Đại Từ,Tỉnh Thái Nguyên
8857 | Đầu đốt điện/tay dao điện | Cái | 10 | Reger medizintechnik GmbH/ Đức, 893-xxx | [8 empty] | 6.200.000 | vn0302204137 | CÔNG TY TNHH TRANG THIẾT BỊ Y TẾ B.M.S | IB2300138706 | vn4100384484 | Trung tâm y tế thành phố Quy Nhơn | Đấu thầu rộng rãi | 25/07/2023 | 739/QĐ-TTYT | 20/07/2023 | 2 | Thành phố Quy Nhơn,Tỉnh Bình Định
8858 | Lưỡi dao mổ các số | Cái | 1000 | Kehr Surgical Private Limited - Ấn Độ | [8 empty] | 1.200 | vn0103809674 | CÔNG TY TNHH THƯƠNG MẠI VÀ THIẾT BỊ QUANG MINH | IB2300145438 | vn4700184871 | Trung tâm Y tế Ba Bể | Chào hàng cạnh tranh | 25/07/2023 | 206/QĐ-TTYT | 21/07/2023 | 1 | Huyện Ba Bể,Tỉnh Bắc Kạn
8859 | Lưỡi dao mổ các số | Cái | 300 | Huaian Helen - Trung Quốc | [8 empty] | 798 | vn0310363437 | CÔNG TY TNHH THƯƠNG MẠI VÀ THIẾT BỊ Y TẾ NHẬT MINH | IB2300125360 | vn5800180174 | TRUNG TÂM Y TẾ THÀNH PHỐ BẢO LỘC | Đấu thầu rộng rãi | 25/07/2023 | 224/QĐ-TTYT | 23/07/2023 | 2 | Thành phố Bảo Lộc,Tỉnh Lâm Đồng
8860 | Lưỡi dao cắt mô (Microtome) | Cái | 200 | Erma (Kai)/ Nhật Bản | 08-636-0 | [7 empty] | 52.000 | vn4401097765 | CÔNG TY TNHH DỊCH VỤ KỸ THUẬT PHÚ KHÁNH | IB2300127448 | vn4400219153 | Bệnh viện đa khoa tỉnh Phú Yên | Chào hàng cạnh tranh rút gọn | 25/07/2023 | 989/QĐ-BV | 20/07/2023 | 1 | TP Tuy Hoà,Tỉnh Phú Yên
8861 | Dao chọc tiền phòng 15 độ | Cái | 200 | 1.Mani Hanoi Co., Ltd, Việt Nam 2.Mani Inc, Nhật Bản | STT189 | [7 empty] | 128.000 | vn0101849706 | CÔNG TY TNHH THIẾT BỊ Y TẾ VÀ HOÁ CHẤT HOÀNG PHƯƠNG | IB2300088375 | vn5100135641 | BỆNH VIỆN ĐA KHOA TỈNH HÀ GIANG | Đấu thầu rộng rãi | 24/07/2023 | 1087/QĐ-BV | 14/07/2023 | 4 | TP Hà Giang,Tỉnh Hà Giang
8862 | Dao mổ Phaco 2,8mm | Cái | 200 | 1.Mani Hanoi Co., Ltd, Việt Nam 2.Mani Inc, Nhật Bản | STT190 | [7 empty] | 240.000 | vn0101849706 | CÔNG TY TNHH THIẾT BỊ Y TẾ VÀ HOÁ CHẤT HOÀNG PHƯƠNG | IB2300088375 | vn5100135641 | BỆNH VIỆN ĐA KHOA TỈNH HÀ GIANG | Đấu thầu rộng rãi | 24/07/2023 | 1087/QĐ-BV | 14/07/2023 | 4 | TP Hà Giang,Tỉnh Hà Giang
8863 | Lưỡi dao mổ vô trùng các số | Cái | 7000 | HUAIAN MEDICOM MEDICAL TECHNOLOGY CO., LTD;Trung Quốc | [8 empty] | 845 | vn0109373842 | CÔNG TY TNHH THIẾT BỊ VẬT TƯ HOÀNG BẢO | IB2300088375 | vn5100135641 | BỆNH VIỆN ĐA KHOA TỈNH HÀ GIANG | Đấu thầu rộng rãi | 24/07/2023 | 1087/QĐ-BV | 14/07/2023 | 4 | TP Hà Giang,Tỉnh Hà Giang
8864 | Dao phẫu thuật mổ mộng | Cái | 100 | 1.Mani Hanoi Co., Ltd, Việt Nam 2.Mani Inc, Nhật Bản | STT 128 | [7 empty] | 248.000 | vn0101849706 | CÔNG TY TNHH THIẾT BỊ Y TẾ VÀ HOÁ CHẤT HOÀNG PHƯƠNG | IB2300088375 | vn5100135641 | BỆNH VIỆN ĐA KHOA TỈNH HÀ GIANG | Đấu thầu rộng rãi | 24/07/2023 | 1087/QĐ-BV | 14/07/2023 | 4 | TP Hà Giang,Tỉnh Hà Giang
8865 | Tay dao mổ điện | Cái | 1200 | Baisheng Medical/ Trung Quốc | [8 empty] | 29.400 | vn0109373842 | CÔNG TY TNHH THIẾT BỊ VẬT TƯ HOÀNG BẢO | IB2300088375 | vn5100135641 | BỆNH VIỆN ĐA KHOA TỈNH HÀ GIANG | Đấu thầu rộng rãi | 24/07/2023 | 1087/QĐ-BV | 14/07/2023 | 4 | TP Hà Giang,Tỉnh Hà Giang
8866 | Dao mổ điện cao tần | Cái | 2 | Xuất xứ: Mỹ; Ký mã hiệu: Valleylab FX8 (VLFX8GEN); Hãng sản xuất: Medtronic (Covidien) | 90189031 | [7 empty] | 330.000.000 | vn0100124376 | TỔNG CÔNG TY THIẾT BỊ Y TẾ VIỆT NAM - CTCP | IB2300053330 | vn0100923097 | Bệnh viện Bạch Mai | Đấu thầu rộng rãi | 24/07/2023 | 4254/QĐ-BM | 21/07/2023 | 3 | Quận Đống Đa,Thành phố Hà Nội
8867 | Lưỡi dao mổ vô trùng | Cái | 7400 | Kehr Surgical Private Limited Ấn Độ | [8 empty] | 1.260 | vn0200423732 | Liên danh Công ty TNHH Hoàng Oánh và Công ty Cổ phần Trang thiết bị Vật tư Y tế Phương Nam | IB2300117602 | vn0200992256 | Bệnh Viện Kiến An | Đấu thầu rộng rãi | 24/07/2023 | 792/QĐ-BVKA | 21/07/2023 | 1 | Quận Kiến An,Thành phố Hải Phòng
8868 | Lưỡi dao mổ số 11 | Hộp (100 cái) | 300 | Huaian Helen Medical Instrument Co., Ltd - Trung Quốc | 9018.90.30 | [7 empty] | 84.000 | vn2001192989 | CÔNG TY TNHH ĐÔNG NAM PHARMA | IB2300130228 | vn1100759522 | TRUNG TÂM Y TẾ HUYỆN CẦN GIUỘC | Chào hàng cạnh tranh | 24/07/2023 | 149/QĐ-TTYT | 20/07/2023 | 1 | Huyện Cần Giuộc,Tỉnh Long An
8869 | Lưỡi dao cắt tiêu bản | Hộp | 10 | Erma Nhật Bản | [8 empty] | 2.398.000 | vn1000286456 | CÔNG TY CỔ PHẦN DƯỢC VẬT TƯ Y TẾ THÁI BÌNH | IB2300066732 | vn1000331677 | BỆNH VIỆN ĐA KHOA TỈNH THÁI BÌNH | Đấu thầu rộng rãi | 23/07/2023 | 698/QĐ-BV | 20/07/2023 | 3 | Tỉnh Thái Bình
8870 | Lưỡi dao mổ các số | Cái | 20000 | Kehr Surgical Private Limited- Ấn Độ Mã sản phẩm: KIATO | 9018 | [7 empty] | 924 | vn0500391288 | CÔNG TY TNHH LÊ LỢI | IB2300066732 | vn1000331677 | BỆNH VIỆN ĐA KHOA TỈNH THÁI BÌNH | Đấu thầu rộng rãi | 23/07/2023 | 698/QĐ-BV | 20/07/2023 | 3 | Tỉnh Thái Bình
8871 | Dao mổ 15 độ | Cái | 153 | Ký mã hiệu: Aurosleek/ L15022HT; Hãng sản xuất: Aurolab/ Cộng hòa Ấn Độ | [8 empty] | 69.000 | vn0101442741 | CÔNG TY CỔ PHẦN THIÊN TRƯỜNG | IB2300066732 | vn1000331677 | BỆNH VIỆN ĐA KHOA TỈNH THÁI BÌNH | Đấu thầu rộng rãi | 23/07/2023 | 698/QĐ-BV | 20/07/2023 | 3 | Tỉnh Thái Bình
8872 | Tay dao điện | Cái | 500 | Cathay Manufacturing Corp Trung Quốc | [8 empty] | 31.000 | vn1000286456 | CÔNG TY CỔ PHẦN DƯỢC VẬT TƯ Y TẾ THÁI BÌNH | IB2300066732 | vn1000331677 | BỆNH VIỆN ĐA KHOA TỈNH THÁI BÌNH | Đấu thầu rộng rãi | 23/07/2023 | 698/QĐ-BV | 20/07/2023 | 3 | Tỉnh Thái Bình
8873 | Cán dao số 3. | cái | 120 | Xuất xứ : Pakistan Mã sản phẩm : Handle Hãng sản xuất : ARAIN AND SON'S | 90189090 | [7 empty] | 12.000 | vn0313698992 | Công ty TNHH Thương mại dịch vụ Khoa học kỹ thuật Tấn Phát | IB2300112722 | vnz000024257 | Bệnh Viện đa khoa Cà Mau | Đấu thầu rộng rãi | 21/07/2023 | 465/QĐ-BV | 19/07/2023 | 1 | Thành phố Cà Mau,Tỉnh Cà Mau
8874 | Dao mổ phụ Phaco 15 độ | Cái | 200 | GeeEdge Medical Instrument Co., Ltd/Trung Quốc | [8 empty] | 120.000 | vn1801617526 | CÔNG TY TNHH ĐẦU TƯ PHÁT TRIỂN DHC VIỆT NAM | IB2300111741 | vnz000024257 | Bệnh Viện đa khoa Cà Mau | Đấu thầu rộng rãi | 21/07/2023 | 449/QĐ-BV | 13/07/2023 | 1 | Thành phố Cà Mau,Tỉnh Cà Mau
8875 | Dao mổ Phaco 2,2mm - 3,2mm | Cái | 200 | GeeEdge Medical Instrument Co., Ltd/Trung Quốc | [8 empty] | 158.000 | vn1801617526 | CÔNG TY TNHH ĐẦU TƯ PHÁT TRIỂN DHC VIỆT NAM | IB2300111741 | vnz000024257 | Bệnh Viện đa khoa Cà Mau | Đấu thầu rộng rãi | 21/07/2023 | 449/QĐ-BV | 13/07/2023 | 1 | Thành phố Cà Mau,Tỉnh Cà Mau
8876 | Lưỡi dao mổ tiệt trùng các số | Cái | 3000 | Huaian Helen Medical Instrument Co., Ltd - Trung Quốc | [8 empty] | 840 | vn1800665083 | CÔNG TY TNHH TRANG THIẾT BỊ Y TẾ MIỀN TÂY | IB2300150259 | vnz000005358 | BỆNH VIỆN SẢN NHI TỈNH HẬU GIANG | Chào hàng cạnh tranh | 21/07/2023 | 188/QĐ-BVSN | 21/07/2023 | 1 | Tp Vị Thanh,Tỉnh Hậu Giang
8877 | Lưỡi dao phẫu thuật tiệt trùng (bầu + lá lúa) | Cái | 1000 | SMI/ Bỉ; ZB10; ZB11; ZB15; ZB20; ZB21;ZB22 | 9018 | [7 empty] | 1.400 | vn0101849706 | Liên danh Hoàng Phương – Phương Thảo | IB2300122297 | vn5600191041 | TRUNG TÂM Y TẾ HUYỆN ĐIỆN BIÊN | Đấu thầu rộng rãi | 21/07/2023 | Số 810/QĐ-TTYT | 14/07/2023 | 1 | Huyện Điện Biên,Tỉnh Điện Biên
8878 | Tay dao điện | Cái | 5 | Yueh Sheng Electronic Industrial Co., Ltd./ Đài Loan (Trung Quốc); 80307 | 9018 | [7 empty] | 42.000 | vn0101849706 | Liên danh Hoàng Phương – Phương Thảo | IB2300122297 | vn5600191041 | TRUNG TÂM Y TẾ HUYỆN ĐIỆN BIÊN | Đấu thầu rộng rãi | 21/07/2023 | Số 810/QĐ-TTYT | 14/07/2023 | 1 | Huyện Điện Biên,Tỉnh Điện Biên
8879 | Tay dao plasma cắt Amidal, nạo VA, tích hợp kênh hút | Cái | 13 | Xuất xứ: Mỹ Ký mã hiệu: PS300-002 Hãng sản xuất: Medtronic Powered Surgical Solutions | [8 empty] | 5.400.000 | vn0313130367 | CÔNG TY TNHH IDS MEDICAL SYSTEMS VIỆT NAM | IB2300123086 | vnz000023759 | Bệnh viện Bưu Điện | Đấu thầu rộng rãi | 21/07/2023 | 2377/QĐ-BVBĐ-VTTBYT | 11/07/2023 | 2 | Quận Hoàng Mai,Thành phố Hà Nội
8880 | Tay dao mổ điện dùng 1 lần | Cái | 800 | Xuất xứ: Zhejiang Medstar Technology Co. Ltd / Trung Quốc Ký mã hiệu: 80-701-35-04 | 9018 | [7 empty] | 224.300 | vn0101954891 | CÔNG TY TNHH THIẾT BỊ Y TẾ MINH QUANG | IB2300123086 | vnz000023759 | Bệnh viện Bưu Điện | Đấu thầu rộng rãi | 21/07/2023 | 2377/QĐ-BVBĐ-VTTBYT | 11/07/2023 | 2 | Quận Hoàng Mai,Thành phố Hà Nội
8881 | Lưỡi dao mổ các số | Cái | 2300 | SMI A.G;Bỉ | [8 empty] | 1.785 | vn0104888615 | CÔNG TY TNHH MỘT THÀNH VIÊN THƯƠNG MẠI VÀ DỊCH VỤ ĐỨC BẢO | IB2300105765 | vn0800590541 | Trung tâm y tế huyện Gia Lộc | Chào hàng cạnh tranh | 21/07/2023 | 458/QĐ-TTYT ngày 19/7/2023 | 19/07/2023 | 1 | Huyện Gia Lộc,Tỉnh Hải Dương
8882 | Dao hàn mạch dùng cho mổ nội soi đầu nhỏ nhọn, kích thước đầu dao 5mm | Cái | 12 | Coviden - Mỹ, ký mã hiệu: LF1937 | 9018 | [7 empty] | 21.000.000 | vn0312268965 | CÔNG TY TNHH THIẾT BỊ Y TẾ ĐỈNH CAO | IB2300034194 | vn3300269409 | Bệnh viện đa khoa Trung ương Huế | Đấu thầu rộng rãi | 21/07/2023 | 569/QĐ-BVH | 12/07/2023 | 3 | Thành phố Huế,Tỉnh Thừa Thiên Huế
8883 | Lưỡi dao cắt 1 lần | Hộp | 50 | Erma (KAI) - Nhật Bản | [8 empty] | 2.445.000 | vn3200239256 | CÔNG TY TRÁCH NHIỆM HỮU HẠN DƯỢC PHẨM LAN TIẾN | IB2300034194 | vn3300269409 | Bệnh viện đa khoa Trung ương Huế | Đấu thầu rộng rãi | 21/07/2023 | 569/QĐ-BVH | 12/07/2023 | 3 | Thành phố Huế,Tỉnh Thừa Thiên Huế
8884 | Tay dao mổ điện | Cái | 3750 | Huatong/ Trung Quốc HT-1 | 9018 | [7 empty] | 31.500 | vn0312622006 | CÔNG TY TNHH THIẾT BỊ TỐT | IB2300034194 | vn3300269409 | Bệnh viện đa khoa Trung ương Huế | Đấu thầu rộng rãi | 21/07/2023 | 569/QĐ-BVH | 12/07/2023 | 3 | Thành phố Huế,Tỉnh Thừa Thiên Huế
8885 | Tay dao siêu âm mổ mở, đầu cong sử dụng cho dao siêu âm không dây | Cái | 20 | Coviden - Mỹ, ký mã hiệu: SCDA13/ SCDA26 | 9018 | [7 empty] | 23.500.000 | vn0312268965 | CÔNG TY TNHH THIẾT BỊ Y TẾ ĐỈNH CAO | IB2300034194 | vn3300269409 | Bệnh viện đa khoa Trung ương Huế | Đấu thầu rộng rãi | 21/07/2023 | 569/QĐ-BVH | 12/07/2023 | 3 | Thành phố Huế,Tỉnh Thừa Thiên Huế
8886 | Tay dao siêu âm mổ nội soi, đầu cong sử dụng cho dao siêu âm không dây | Cái | 50 | Coviden - Mỹ, ký mã hiệu: SCDA39 | 9018 | [7 empty] | 23.500.000 | vn0312268965 | CÔNG TY TNHH THIẾT BỊ Y TẾ ĐỈNH CAO | IB2300034194 | vn3300269409 | Bệnh viện đa khoa Trung ương Huế | Đấu thầu rộng rãi | 21/07/2023 | 569/QĐ-BVH | 12/07/2023 | 3 | Thành phố Huế,Tỉnh Thừa Thiên Huế
8887 | Dao cắt cơ vòng hình kim | Cái | 25 | OE11018N-DL; Endo-Flex GmbH/ Đức | 9018 | [7 empty] | 4.462.500 | vn0305127353 | CÔNG TY CỔ PHẦN KỸ THUẬT THÁI DƯƠNG | IB2300034194 | vn3300269409 | Bệnh viện đa khoa Trung ương Huế | Đấu thầu rộng rãi | 21/07/2023 | 569/QĐ-BVH | 12/07/2023 | 3 | Thành phố Huế,Tỉnh Thừa Thiên Huế
8888 | Dao mổ phaco 2.85mm -3.2mm | Cái | 875 | Xuất xứ: Kai Industries Co., Ltd. - Nhật Bản. Ký mã hiệu: CCR-28AGF/CCR-30AGF/CCR-32AGF | 9018 | [7 empty] | 157.850 | vn0310441075 | CÔNG TY TNHH THIẾT BỊ Y TẾ MINH NHI | IB2300034194 | vn3300269409 | Bệnh viện đa khoa Trung ương Huế | Đấu thầu rộng rãi | 21/07/2023 | 569/QĐ-BVH | 12/07/2023 | 3 | Thành phố Huế,Tỉnh Thừa Thiên Huế
8889 | Dao mổ thẳng dùng cho phẩu thuật Phaco | Cái | 750 | Xuất xứ: Kai Industries Co., Ltd. - Nhật Bản. Ký mã hiệu: A-15F | 9018 | [7 empty] | 77.700 | vn0310441075 | CÔNG TY TNHH THIẾT BỊ Y TẾ MINH NHI | IB2300034194 | vn3300269409 | Bệnh viện đa khoa Trung ương Huế | Đấu thầu rộng rãi | 21/07/2023 | 569/QĐ-BVH | 12/07/2023 | 3 | Thành phố Huế,Tỉnh Thừa Thiên Huế
8890 | Bộ dao siêu âm không dây | Bộ | 6 | Cadex Electronics, Inc. - Canada; Covidien - Mỹ; Spectrum Plastics Group - Mỹ; Symmetry Medical Inc. - Manchester - Mỹ. Ký mã hiệu: SCBA/ SCBIGA/ SCGAA/ SCSTA/ CBCA | 9018 | [7 empty] | 165.000.000 | vn0312268965 | CÔNG TY TNHH THIẾT BỊ Y TẾ ĐỈNH CAO | IB2300034194 | vn3300269409 | Bệnh viện đa khoa Trung ương Huế | Đấu thầu rộng rãi | 21/07/2023 | 569/QĐ-BVH | 12/07/2023 | 3 | Thành phố Huế,Tỉnh Thừa Thiên Huế
8891 | Dao mổ phaco bẻ góc 15 độ | Cái | 625 | Xuất xứ: Kai Industries Co., Ltd. - Nhật Bản. Ký mã hiệu: A-15F | 9018 | [7 empty] | 77.700 | vn0310441075 | CÔNG TY TNHH THIẾT BỊ Y TẾ MINH NHI | IB2300034194 | vn3300269409 | Bệnh viện đa khoa Trung ương Huế | Đấu thầu rộng rãi | 21/07/2023 | 569/QĐ-BVH | 12/07/2023 | 3 | Thành phố Huế,Tỉnh Thừa Thiên Huế
8892 | Dao siêu âm nội soi | Cái | 250 | Mã hiệu: HAR36, Ethicon Endo-Surgery S.A. de C.V. Planta II - Mexico | 9018 | [7 empty] | 17.295.579 | vn0100109699 | CÔNG TY CỔ PHẦN DƯỢC PHẨM THIẾT BỊ Y TẾ HÀ NỘI | IB2300034194 | vn3300269409 | Bệnh viện đa khoa Trung ương Huế | Đấu thầu rộng rãi | 21/07/2023 | 569/QĐ-BVH | 12/07/2023 | 3 | Thành phố Huế,Tỉnh Thừa Thiên Huế
8893 | Trocar nhựa không dao dùng trong nội soi, tách cơ không cắt cơ các cỡ | Cái | 25 | Ký mã hiệu: EK531SU EK534SU EK537SU Hãng/nước sản xuất: Unimax Medical Systems Inc./Đài Loan | 90189090 | [7 empty] | 1.800.000 | vn0301445732 | CÔNG TY TNHH Y TẾ VIỆT TIẾN | IB2300034194 | vn3300269409 | Bệnh viện đa khoa Trung ương Huế | Đấu thầu rộng rãi | 21/07/2023 | 569/QĐ-BVH | 12/07/2023 | 3 | Thành phố Huế,Tỉnh Thừa Thiên Huế
8894 | Dao cắt cơ vòng dùng trong ERCP | Cái | 38 | MTW - Endoskopie W.Haag KG/ Đức | 9018 | [7 empty] | 3.990.000 | vn0310520947 | CÔNG TY TNHH THIẾT BỊ Y TẾ ETC | IB2300034194 | vn3300269409 | Bệnh viện đa khoa Trung ương Huế | Đấu thầu rộng rãi | 21/07/2023 | 569/QĐ-BVH | 12/07/2023 | 3 | Thành phố Huế,Tỉnh Thừa Thiên Huế
8895 | Dây dao siêu âm nội soi | Cái | 12 | Mã hiệu: HP054, Ethicon Endo-Surgery S.A. de C.V. Planta II - Mexico | 9018 | [7 empty] | 51.140.250 | vn0100109699 | CÔNG TY CỔ PHẦN DƯỢC PHẨM THIẾT BỊ Y TẾ HÀ NỘI | IB2300034194 | vn3300269409 | Bệnh viện đa khoa Trung ương Huế | Đấu thầu rộng rãi | 21/07/2023 | 569/QĐ-BVH | 12/07/2023 | 3 | Thành phố Huế,Tỉnh Thừa Thiên Huế
8896 | Lưỡi dao số 20 | Cái | 800 | Huaian Helen Medical Instrument Co., Ltd-Trung Quốc | [8 empty] | 840 | vn1800665083 | CÔNG TY TNHH TRANG THIẾT BỊ Y TẾ MIỀN TÂY | IB2300079110 | vn2200726113 | BỆNH VIỆN CHUYÊN KHOA SẢN - NHI TỈNH SÓC TRĂNG | Chào hàng cạnh tranh | 21/07/2023 | 642/QĐ-BVSN | 13/07/2023 | 4 | Thành phố Sóc Trăng,Tỉnh Sóc Trăng
8897 | Lưỡi dao số 11 | Cái | 100 | Huaian Helen Medical Instrument Co., Ltd-Trung Quốc | [8 empty] | 840 | vn1800665083 | CÔNG TY TNHH TRANG THIẾT BỊ Y TẾ MIỀN TÂY | IB2300079110 | vn2200726113 | BỆNH VIỆN CHUYÊN KHOA SẢN - NHI TỈNH SÓC TRĂNG | Chào hàng cạnh tranh | 21/07/2023 | 642/QĐ-BVSN | 13/07/2023 | 4 | Thành phố Sóc Trăng,Tỉnh Sóc Trăng
8898 | Dao mổ các số | Cái | 1000 | Luxsutures - Luxembourg | [8 empty] | 2.700 | vn3500522842 | CÔNG TY CỔ PHẦN DƯỢC- MỸ PHẨM VÀ THƯƠNG MẠI BÀ RỊA VŨNG TÀU | IB2300097795 | vn3500287437 | Bệnh Viện Bà Rịa | Chào hàng cạnh tranh | 19/07/2023 | 1411/QĐ-BVBR | 07/06/2023 | 2 | Thành Phố Bà Rịa,Tỉnh Bà Rịa - Vũng Tàu
8899 | Lưỡi dao phẫu thuật dùng một lần | Cái | 1200 | Dao mổ - Huaian Helen Medical Instrument Co., Ltd - Trung Quốc | 9018 | [7 empty] | 800 | vn6000371421 | CÔNG TY TNHH DƯỢC PHẨM HOÀNG VŨ | IB2300112029 | vn6400031532 | Bệnh viện Đa khoa tỉnh Đăk Nông | Chào hàng cạnh tranh rút gọn | 19/07/2023 | 271/QĐ-BVT | 29/06/2023 | 2 | Thành phố Gia Nghĩa,Tỉnh Đăk Nông
8900 | Lưỡi dao tạo độ mở 15 độ, góc tạo độ sâu từ 3-5mm | Cái | 25 | Code: PE3015 Hãng sản xuất: Oasis Medical, Inc. Nước sản xuất: Hoa Kỳ | 9018 | [7 empty] | 125.000 | vn0101442741 | CÔNG TY CỔ PHẦN THIÊN TRƯỜNG | IB2300127576 | vnz000019744 | Bệnh viện đa khoa Nông Nghiệp | Chào hàng cạnh tranh rút gọn | 19/07/2023 | 1259/QĐ-BVNN-KD | 20/06/2023 | 1 | Huyện Thanh Trì,Thành phố Hà Nội
8901 | Lưỡi dao mổ bẻ góc có cạnh xuyên lên trên 2,85mm | Cái | 25 | Code: PE3828 Hãng sản xuất: Oasis Medical, Inc. Nước sản xuất: Hoa Kỳ | 9018 | [7 empty] | 210.000 | vn0101442741 | CÔNG TY CỔ PHẦN THIÊN TRƯỜNG | IB2300127576 | vnz000019744 | Bệnh viện đa khoa Nông Nghiệp | Chào hàng cạnh tranh rút gọn | 19/07/2023 | 1259/QĐ-BVNN-KD | 20/06/2023 | 1 | Huyện Thanh Trì,Thành phố Hà Nội
8902 | Lưỡi dao mổ tiệt trùng | Cái | 300 | Kehr Surgical Private Limited/ Ấn Độ | [8 empty] | 1.200 | vn2800588271 | CÔNG TY CỔ PHẦN THIẾT BỊ VẬT TƯ Y TẾ THANH HÓA | IB2300138926 | vn2801404826 | Bệnh viện Đa khoa huyện Bá Thước | Chào hàng cạnh tranh rút gọn | 18/07/2023 | 609/QĐ-BVBT | 18/07/2023 | 1 | Huyện Bá Thước,Tỉnh Thanh Hoá
8903 | Dao mổ Phaco 2,8mm | Cái | 150 | Thụy Sĩ, Surgi Lab AG | 90185000 | [7 empty] | 145.000 | vn0315112885 | CÔNG TY TNHH NT SOLUTIONS | IB2300126884 | vn0304722303 | BỆNH VIỆN QUẬN PHÚ NHUẬN | Chào hàng cạnh tranh | 18/07/2023 | 301/QĐ-BVPN | 14/07/2023 | 2 | Quận Phú Nhuận,TP. Hồ Chí Minh
8904 | Dao chọc tiền phòng 15 độ | Cái | 150 | Xuất xứ: Kai Industries Co., Ltd. - Nhật Bản. Ký mã hiệu: A-15F | 9018 | [7 empty] | 77.700 | vn0310441075 | CÔNG TY TNHH THIẾT BỊ Y TẾ MINH NHI | IB2300126884 | vn0304722303 | BỆNH VIỆN QUẬN PHÚ NHUẬN | Chào hàng cạnh tranh | 18/07/2023 | 301/QĐ-BVPN | 14/07/2023 | 2 | Quận Phú Nhuận,TP. Hồ Chí Minh
8905 | Dao mổ số 10 11 | Cây | 1500 | Lưỡi dao mổ phẩu thuật-Huaian Helen Medical Instrument Co., Ltd -Trung Quốc | 9018 | [7 empty] | 1.000 | vn6000371421 | Liên danh Công ty TNHH dược phẩm Hoàng Vũ - Công ty TNHH Thăng Long | IB2300075361 | vn6000497336 | Trung tâm y tế huyện Buôn Đôn | Đấu thầu rộng rãi | 17/07/2023 | 285/QĐ-TTYT | 17/07/2023 | 1 | Huyện Buôn Đôn,Tỉnh Đăk Lăk
8906 | Bao dao điện nilon | cái | 1000 | Túi bọc dao laser- Danameco -Việt Nam | 3926 | [7 empty] | 4.000 | vn6000371421 | Liên danh Công ty TNHH dược phẩm Hoàng Vũ - Công ty TNHH Thăng Long | IB2300075361 | vn6000497336 | Trung tâm y tế huyện Buôn Đôn | Đấu thầu rộng rãi | 17/07/2023 | 285/QĐ-TTYT | 17/07/2023 | 1 | Huyện Buôn Đôn,Tỉnh Đăk Lăk
8907 | Lưỡi dao phẫu thuật tiệt trùng (bầu + lá lúa) | Chiếc | 300 | Tên thương mại: Surgical blades số 10 Mã: ZB10 Quy cách: Hộp 100cái Hãng sản xuất: SMI A.G Nước sản xuất: Bỉ | [8 empty] | 980 | vn0106090236 | CÔNG TY TNHH CÔNG NGHỆ VÀ THƯƠNG MẠI MINH TÚ | IB2300115109 | vnz000026753 | BỆNH VIỆN 7/5 | Đấu thầu rộng rãi | 17/07/2023 | 326/QĐ-BV7/5 | 12/07/2023 | 1 | Huyện Điện Biên,Tỉnh Điện Biên
8908 | Mask dao điện | Cái | 5 | Swar – Đức | [8 empty] | 630.000 | vn0101438495 | CÔNG TY TNHH THƯƠNG MẠI DỊCH VỤ VIỆT HƯNG | IB2300143298 | vn2400282458 | Bệnh viện Sản - Nhi Bắc Giang | Chào hàng cạnh tranh rút gọn | 15/07/2023 | 794/QĐ-BVSN | 07/07/2023 | 2 | Thành phố Bắc Giang,Tỉnh Bắc Giang
8909 | Dao mổ phaco 2.8 | Cái | 40 | - Model: MIPL/C3/SLIT/2.80-A - Hãng sản xuất: Madhu - Xuất xứ: Ấn Độ | 9018 | [7 empty] | 128.940 | vn0107923346 | CÔNG TY CỔ PHẦN PHÁT TRIỂN VÀ ĐẦU TƯ PHÚC KHANG | IB2300118060 | vn4600475813 | Bệnh viện C Thái Nguyên | Đấu thầu rộng rãi | 14/07/2023 | 1185/QĐ-BVC | 10/07/2023 | 3 | Thành Phố Sông Công,Tỉnh Thái Nguyên
8910 | Dao phẫu thuật 15 độ | Cái | 40 | - Model: MIPL/C3/LANCE/15º - Hãng sản xuất: Madhu - Xuất xứ: Ấn Độ | 9018 | [7 empty] | 70.000 | vn0107923346 | CÔNG TY CỔ PHẦN PHÁT TRIỂN VÀ ĐẦU TƯ PHÚC KHANG | IB2300118060 | vn4600475813 | Bệnh viện C Thái Nguyên | Đấu thầu rộng rãi | 14/07/2023 | 1185/QĐ-BVC | 10/07/2023 | 3 | Thành Phố Sông Công,Tỉnh Thái Nguyên
8911 | Dao mổ tạo vạt mổ ngoài bao | Cái | 2 | - Model: MIPL/C3/CRESCENT/2.5 MIPL/C3/CRESCENT/2.5-A - Hãng sản xuất: Madhu - Xuất xứ: Ấn Độ | 9018 | [7 empty] | 139.965 | vn0107923346 | CÔNG TY CỔ PHẦN PHÁT TRIỂN VÀ ĐẦU TƯ PHÚC KHANG | IB2300118060 | vn4600475813 | Bệnh viện C Thái Nguyên | Đấu thầu rộng rãi | 14/07/2023 | 1185/QĐ-BVC | 10/07/2023 | 3 | Thành Phố Sông Công,Tỉnh Thái Nguyên
8912 | Lưỡi dao tương thích tông đơ điện | Cái | 1100 | 9660/Wahl Clipper Corporation/Hoa Kỳ | 85109000 | [7 empty] | 85.000 | vn0310073590 | CÔNG TY TNHH THƯƠNG MẠI KỸ THUẬT AN PHA | IB2300037686 | vn0302203609 | Bệnh viện Đại học Y Dược Thành phố Hồ Chí Minh | Đấu thầu rộng rãi | 14/07/2023 | 2173 | 10/07/2023 | 2 | Quận 5,TP. Hồ Chí Minh
8913 | Lưỡi dao mổ, cỡ 10, 11, 12, 15, 20, 21 | Cái | 75000 | LUSB/LUXSUTURES/Luxembourg | [8 empty] | 2.100 | vn0100108536 | CÔNG TY CỔ PHẦN DƯỢC PHẨM TRUNG ƯƠNG CPC1 | IB2300037686 | vn0302203609 | Bệnh viện Đại học Y Dược Thành phố Hồ Chí Minh | Đấu thầu rộng rãi | 14/07/2023 | 2173 | 10/07/2023 | 2 | Quận 5,TP. Hồ Chí Minh
8914 | Tay dao Plasma | Cái | 18 | Xuất xứ: Mỹ Ký mã hiệu: PS300-002 Hãng sản xuất: Medtronic Powered Surgical Solutions | 9018 | [7 empty] | 5.400.000 | vn0313130367 | CÔNG TY TNHH IDS MEDICAL SYSTEMS VIỆT NAM | IB2300146798 | vn2801048818 | Bệnh viện Nhi Thanh Hóa | Chào hàng cạnh tranh rút gọn | 14/07/2023 | 997/QĐ-BVN | 13/07/2023 | 2 | Thành phố Thanh Hoá,Tỉnh Thanh Hoá
8915 | Lưỡi dao mổ | Hộp | 1 | Kehr Surgical Private Limited-Ấn Độ | 90189090 | [7 empty] | 115.000 | vn0102398340 | CÔNG TY CỔ PHẦN THIẾT BỊ Y TẾ THÁI PHÚ | IB2300129097 | vn2300200010 | Bệnh viện Y học cổ truyền và Phục hồi chức năng tỉnh Bắc Ninh | Đấu thầu rộng rãi | 14/07/2023 | Số: 319/QĐ-BV ngày 14/07/2023 | 14/07/2023 | 1 | Thành phố Bắc Ninh,Tỉnh Bắc Ninh
8916 | Tay dao mổ điện | Bộ | 150 | Yueh Sheng Electronic Industrial Co., Ltd | [8 empty] | 36.000 | vn0101849706 | CÔNG TY TNHH THIẾT BỊ Y TẾ VÀ HOÁ CHẤT HOÀNG PHƯƠNG | IB2300115344 | vn4600475813 | Bệnh viện C Thái Nguyên | Đấu thầu rộng rãi | 14/07/2023 | 1181/QĐ-BVC | 07/07/2023 | 3 | Thành Phố Sông Công,Tỉnh Thái Nguyên
8917 | Lưỡi dao mổ các số | Cái | 1500 | Huaiyin Medical Instruments Co.,Ltd | [8 empty] | 1.000 | vn0101849706 | CÔNG TY TNHH THIẾT BỊ Y TẾ VÀ HOÁ CHẤT HOÀNG PHƯƠNG | IB2300115344 | vn4600475813 | Bệnh viện C Thái Nguyên | Đấu thầu rộng rãi | 14/07/2023 | 1181/QĐ-BVC | 07/07/2023 | 3 | Thành Phố Sông Công,Tỉnh Thái Nguyên
8918 | Lưỡi dao mổ các số | Cái | 1500 | Kehr Surgical Private Limited;Cộng hòa Ấn Độ; | 9018 | [7 empty] | 1.050 | vn0101849706 | CÔNG TY TNHH THIẾT BỊ Y TẾ VÀ HOÁ CHẤT HOÀNG PHƯƠNG | IB2300084180 | vn4900270253 | Trung tâm Y tế huyện Bắc Sơn | Chào hàng cạnh tranh | 14/07/2023 | 399/QĐ-TTYT | 11/07/2023 | 3 | Huyện Bắc Sơn,Tỉnh Lạng Sơn
8919 | Găng tay vô trùng cách điện cho phẫu thuật viên khi phẫu thuật bằng dao mổ điện các cỡ | Đôi | 3000 | Merufa / Việt Nam | [8 empty] | 3.780 | vn0101581745 | CÔNG TY TNHH THIẾT BỊ Y TẾ HOÀNG ANH | IB2300084180 | vn4900270253 | Trung tâm Y tế huyện Bắc Sơn | Chào hàng cạnh tranh | 14/07/2023 | 399/QĐ-TTYT | 11/07/2023 | 3 | Huyện Bắc Sơn,Tỉnh Lạng Sơn
8920 | Dao mổ phaco 2.85mm - 3,2mm | Cái | 1000 | Code: PE3828/ PE3832 Hãng sản xuất: Oasis Medical, Inc. Nước sản xuất: Hoa Kỳ | 9018 | [7 empty] | 210.000 | vn0101442741 | CÔNG TY CỔ PHẦN THIÊN TRƯỜNG | IB2300109211 | vn4800205814 | Bệnh viện đa khoa tỉnh Cao Bằng | Đấu thầu rộng rãi | 13/07/2023 | 5450/QĐ-BVĐKT | 11/07/2023 | 1 | Thành phố Cao Bằng,Tỉnh Cao Bằng
8921 | Dao bẻ góc 15 độ dùng trong phẫu thuật mắt. | Cái | 1000 | Code: PE3015 Hãng sản xuất: Oasis Medical, Inc. Nước sản xuất: Hoa Kỳ | 9018 | [7 empty] | 125.000 | vn0101442741 | CÔNG TY CỔ PHẦN THIÊN TRƯỜNG | IB2300109211 | vn4800205814 | Bệnh viện đa khoa tỉnh Cao Bằng | Đấu thầu rộng rãi | 13/07/2023 | 5450/QĐ-BVĐKT | 11/07/2023 | 1 | Thành phố Cao Bằng,Tỉnh Cao Bằng
8922 | Dao lạng mộng | Cái | 50 | Code: PE3630 Hãng sản xuất: Oasis Medical, Inc. Nước sản xuất: Hoa Kỳ | 9018 | [7 empty] | 235.000 | vn0101442741 | CÔNG TY CỔ PHẦN THIÊN TRƯỜNG | IB2300109211 | vn4800205814 | Bệnh viện đa khoa tỉnh Cao Bằng | Đấu thầu rộng rãi | 13/07/2023 | 5450/QĐ-BVĐKT | 11/07/2023 | 1 | Thành phố Cao Bằng,Tỉnh Cao Bằng
8923 | Cán dao mổ | cái | 5 | Troge Medical GmbH | [8 empty] | 12.500 | vn0311871916 | CÔNG TY TNHH DƯỢC THANH THANH | IB2300126934 | vn0301693245 | Cơ sở xã hội Nhị Xuân | Chào hàng cạnh tranh | 13/07/2023 | 224/QĐ-CSNX | 11/07/2023 | 2 | Huyện Hóc Môn,TP. Hồ Chí Minh
8924 | Lưỡi dao mổ | Cái | 200 | Huaian Helen Medical Instrument Co., Ltd | [8 empty] | 990 | vn0311871916 | CÔNG TY TNHH DƯỢC THANH THANH | IB2300126934 | vn0301693245 | Cơ sở xã hội Nhị Xuân | Chào hàng cạnh tranh | 13/07/2023 | 224/QĐ-CSNX | 11/07/2023 | 2 | Huyện Hóc Môn,TP. Hồ Chí Minh
8925 | Lưỡi dao mổ các số | Cái | 1000 | Việt Nam | [8 empty] | 1.500 | vn2400368627 | CÔNG TY TNHH THƯƠNG MẠI VÀ DỊCH VỤ DƯỢC PHẨM TRANG THIẾT BỊ DỤNG CỤ Y TẾ HOÀN PHÁT | IB2300142562 | vnz000009446 | SƯ ĐOÀN BỘ BINH 3/ QUÂN KHU 1 | Chào hàng cạnh tranh | 13/07/2023 | 1258/QĐ-SĐ | 07/07/2023 | 1 | Huyện Lạng Giang,Tỉnh Bắc Giang
8926 | Lưỡi dao mổ phụ 15 độ | Cái | 150 | Feather Safety Razor Co., Ltd / Nhật | [8 empty] | 136.500 | vn0303244037 | CÔNG TY TNHH TRANG THIẾT BỊ Y TẾ HOÀNG ÁNH DƯƠNG | IB2300131667 | vn3400277192 | Bệnh viện đa khoa tỉnh Bình Thuận | Đấu thầu rộng rãi | 12/07/2023 | 543/QĐ-BVBT | 12/07/2023 | 1 | Thành phố Phan Thiết,Tỉnh Bình Thuận
8927 | Dao mổ chính dùng cho vết mổ 2.2mm -> 3.2mm | Cái | 100 | Feather Safety Razor Co., Ltd / Nhật | [8 empty] | 262.500 | vn0303244037 | CÔNG TY TNHH TRANG THIẾT BỊ Y TẾ HOÀNG ÁNH DƯƠNG | IB2300131667 | vn3400277192 | Bệnh viện đa khoa tỉnh Bình Thuận | Đấu thầu rộng rãi | 12/07/2023 | 543/QĐ-BVBT | 12/07/2023 | 1 | Thành phố Phan Thiết,Tỉnh Bình Thuận
8928 | Dao cắt bột bằng tay | Cái | 1 | 27-210/ Hãng: Simaeco/Pakistan | [8 empty] | 550.000 | vn0106174694 | CÔNG TY TNHH CÔNG NGHỆ Y TẾ ANH KIÊN | IB2300119541 | vn2400470814 | TRUNG TÂM Y TẾ HUYỆN LẠNG GIANG | Chào hàng cạnh tranh rút gọn | 12/07/2023 | 278/QĐ-TTYT | 29/06/2023 | 1 | Huyện Lạng Giang,Tỉnh Bắc Giang
8929 | Lưỡi dao mổ các loại | Cái | 5000 | Huaian Helen /Trung Quốc | 90189090 | [7 empty] | 1.130 | vn0101438495 | Liên danh nhà thầu Việt Hưng - Hà Nội Mới | IB2300111582 | vn5300729667 | BỆNH VIỆN ĐA KHOA THÀNH PHỐ LÀO CAI | Đấu thầu rộng rãi | 11/07/2023 | 233/QĐ-BVTP | 05/07/2023 | 1 | Thành phố Lào Cai,Tỉnh Lào Cai
8930 | Dao phẫu thuật (1) (Dùng trong phẫu thuật Phaco) | Cái | 1100 | MIPL/C3/LANCE/15°/Madhu-Ấn Độ | 9018 | [7 empty] | 82.950 | vn0107923346 | CÔNG TY CỔ PHẦN PHÁT TRIỂN VÀ ĐẦU TƯ PHÚC KHANG | IB2300121804 | vn4600487061 | Bệnh viện Mắt Thái Nguyên | Đấu thầu rộng rãi | 11/07/2023 | 120/QĐ-BVM | 06/07/2023 | 3 | Tỉnh Thái Nguyên
8931 | Dao phẫu thuật (2) (Dùng trong phẫu thuật Phaco) | Cái | 1100 | MIPL/C3/SLIT/2.80-A/Madhu-Ấn Độ | 9018 | [7 empty] | 128.940 | vn0107923346 | CÔNG TY CỔ PHẦN PHÁT TRIỂN VÀ ĐẦU TƯ PHÚC KHANG | IB2300121804 | vn4600487061 | Bệnh viện Mắt Thái Nguyên | Đấu thầu rộng rãi | 11/07/2023 | 120/QĐ-BVM | 06/07/2023 | 3 | Tỉnh Thái Nguyên
8932 | Lưỡi dao cắt bệnh phẩm | Hộp | 20 | MUTO Pure Chemicals Co., Ltd / Nhật Bản | [8 empty] | 2.525.000 | vn2900326174 | CÔNG TY CP THIẾT BỊ VẬT TƯ Y TẾ VÀ DƯỢC PHẨM NGHỆ AN | IB2300039493 | vnz000009048 | Bệnh viện Nội tiết Nghệ An | Đấu thầu rộng rãi | 11/07/2023 | 501/QĐ-BVNT ngày 11/07/2023 | 11/07/2023 | 3 | Thành phố Vinh,Tỉnh Nghệ An
8933 | Tay dao cắt đốt VA và Amidal Plasma | Hộp | 60 | Xuất xứ: Mỹ Ký mã hiệu: PS300-002 Hãng sản xuất: Medtronic Powered Surgical Solutions | [8 empty] | 5.400.000 | vn0313130367 | CÔNG TY TNHH IDS MEDICAL SYSTEMS VIỆT NAM | IB2300132956 | vn0106153711 | Bệnh viện Hữu Nghị Việt Nam Cu Ba Hà Nội | Đấu thầu rộng rãi | 11/07/2023 | 117/QĐ-VNCB | 06/07/2023 | 1 | Quận Hoàn Kiếm,Thành phố Hà Nội
8934 | Tay dao bằng plasma | Cái | 70 | Xuất xứ: Mỹ; Hsx: Medtronic Powered Surgical Solutions; ký mã hiệu: PS300-002 Phân loại C Giá kê khai: 7.725.000 VNĐ | Mã HS 9018; Tên thương mại: Lưỡi cắt nạo VA, Amidal Plasma; Số lưu hành: 2100575ĐKLH/BYT-TB-CT; Quy cách đóng gói: Hộp 10 cái | [7 empty] | 5.400.000 | vn0313130367 | CÔNG TY TNHH IDS MEDICAL SYSTEMS VIỆT NAM | IB2300100161 | vn5200148838 | Bệnh viện đa khoa tỉnh Yên Bái | Đấu thầu rộng rãi | 10/07/2023 | 488/QĐ-BVĐK | 07/07/2023 | 4 | Thành phố Yên Bái,Tỉnh Yên Bái
8935 | Dao phaco đường mổ phụ | Cái | 1000 | 1. Tiêu chuẩn kỹ thuật: Cấu tạo lưỡi dao vát 15 độ 2.Phân loại TTBYT: B 3.Mã kê khai: KKG-0166-00034 Giá kê khai:75.000đ/ Cái 4.Ký mã hiệu: Aurosleek/ L15022HT 5. Hãng sản xuất: Aurolab 6.Nước sản xuất: Ấn Độ | [8 empty] | 70.000 | vn5200845187 | CÔNG TY TNHH DƯỢC PHẨM VẬT TƯ THIẾT BỊ Y TẾ MINH AN | IB2300100161 | vn5200148838 | Bệnh viện đa khoa tỉnh Yên Bái | Đấu thầu rộng rãi | 10/07/2023 | 488/QĐ-BVĐK | 07/07/2023 | 4 | Thành phố Yên Bái,Tỉnh Yên Bái
8936 | Dao phaco đường mổ chính | Cái | 1000 | 1.Tiêu chuẩn lỹ thuật: Cấu tạo bề rộng lưỡi dao 2,85mm 2.Phân loại TTBYT: B 3.Mã kê khai: KKG-6497-00111 Giá kê khai:170.000đ/ Cái 4.Ký mã hiệu: 72-2861 5. Hãng sản xuất: Surgical Specialties Mexico, S. DE R.L. DE C.V 6. Nước sản xuất: Mexico | [8 empty] | 130.000 | vn5200845187 | CÔNG TY TNHH DƯỢC PHẨM VẬT TƯ THIẾT BỊ Y TẾ MINH AN | IB2300100161 | vn5200148838 | Bệnh viện đa khoa tỉnh Yên Bái | Đấu thầu rộng rãi | 10/07/2023 | 488/QĐ-BVĐK | 07/07/2023 | 4 | Thành phố Yên Bái,Tỉnh Yên Bái
8937 | Dao cầm máu cắt hớt niêm mạc | Bộ | 10 | Loại C; 5.500.000; Trung Quốc | Dao cắt hớt niêm mạc I-type; Bản phân loại số 11/2022/BPL-CA; 1 bộ/ túi; MK-I-1-195/ MK-I-2-195 | [7 empty] | 5.900.000 | vn0107651702 | CÔNG TY TNHH THIẾT BỊ Y TẾ MINH THIÊN | IB2300100161 | vn5200148838 | Bệnh viện đa khoa tỉnh Yên Bái | Đấu thầu rộng rãi | 10/07/2023 | 488/QĐ-BVĐK | 07/07/2023 | 4 | Thành phố Yên Bái,Tỉnh Yên Bái
8938 | Lưỡi dao cắt sụn | Cái | 1 | Phân loại B Giá kê khai: 6.500.000 VND Xuất xứ: Arthrosurface, Inc/ Hoa Kỳ | Dao cắt/ đục sụn Số lưu hành 220000106/PCBB-HN Quy cách: Cái/ Hộp FURS-2101; FURS-4101 Mã HS: 9018.90.90 | [7 empty] | 4.750.000 | vn0105481660 | CÔNG TY TNHH XUẤT NHẬP KHẨU HOÀNG NĂM | IB2300100161 | vn5200148838 | Bệnh viện đa khoa tỉnh Yên Bái | Đấu thầu rộng rãi | 10/07/2023 | 488/QĐ-BVĐK | 07/07/2023 | 4 | Thành phố Yên Bái,Tỉnh Yên Bái
8939 | Tay dao cắt sụn | Cái | 1 | Phân loại B Giá kê khai: 19.000.000 VND Xuất xứ: Arthrosurface, Inc/ Hoa Kỳ | Tay dao cắt/ đục sụn Số lưu hành 220000106/PCBB-HN Quy cách: Cái/ Hộp 5500-1020; 5500-4010 Mã HS: 9018.90.90 | [7 empty] | 16.700.000 | vn0105481660 | CÔNG TY TNHH XUẤT NHẬP KHẨU HOÀNG NĂM | IB2300100161 | vn5200148838 | Bệnh viện đa khoa tỉnh Yên Bái | Đấu thầu rộng rãi | 10/07/2023 | 488/QĐ-BVĐK | 07/07/2023 | 4 | Thành phố Yên Bái,Tỉnh Yên Bái
8940 | Lưỡi dao mổ | Cái | 170000 | Kehr Surgical Private Limited;Cộng hòa Ấn Độ Ký mã hiệu: KIATO | 90189090 | [7 empty] | 903 | vn0500391288 | CÔNG TY TNHH LÊ LỢI | IB2300128532 | vn0100914889 | Bệnh viện Hữu Nghị Việt Đức | Đấu thầu rộng rãi | 10/07/2023 | 1625/QĐ-VĐ | 05/07/2023 | 1 | Quận Hoàn Kiếm,Thành phố Hà Nội
8941 | Lưỡi dao mổ vô khuẩn | Cái | 3000 | Ấn Độ | [8 empty] | 800 | vn8018608393 | Cửa hàng dụng cụ y khoa Tín Đức | IB2300129709 | vnz000011882 | TRUNG TÂM Y TẾ HUYỆN CÀNG LONG | Chào hàng cạnh tranh rút gọn | 10/07/2023 | 279/QĐ-TTYT | 05/07/2023 | 2 | Huyện Càng Long,Tỉnh Trà Vinh
8942 | Lưỡi dao mổ các số | Cái | 500 | Kehr Surgical Private Limited/ Cộng hòa Ấn Độ | [8 empty] | 930 | vn0101953129 | CÔNG TY CỔ PHẦN SẢN XUẤT VÀ XUẤT NHẬP KHẨU VIETLAND | IB2300083852 | vnz000021909 | Bệnh viện Phổi hà Nội | Đấu thầu rộng rãi | 09/07/2023 | 708/QĐ-BVP | 29/06/2023 | 4 | Quận Hai Bà Trưng,Thành phố Hà Nội
8943 | Cán dao mổ điện | Cái | 350 | Trung Quốc CP1001 Cathay Manufacturing Corp. | [8 empty] | 33.000 | vn2801615584 | CÔNG TY CỔ PHẦN ĐẦU TƯ VÀ PHÁT TRIỂN Y TẾ AN SINH | IB2300083852 | vnz000021909 | Bệnh viện Phổi hà Nội | Đấu thầu rộng rãi | 09/07/2023 | 708/QĐ-BVP | 29/06/2023 | 4 | Quận Hai Bà Trưng,Thành phố Hà Nội
8944 | Lưỡi dao mổ các cỡ | Cái | 18000 | Xuất xứ : Trung Quốc Mã sản phẩm : Surgical blade Huaian Helen Medical Instrument Co., Ltd | 90183990 | [7 empty] | 986 | vn0305193719 | CÔNG TY TRÁCH NHIỆM HỮU HẠN KỸ THUẬT AN BÌNH | IB2300110004 | vnz000024257 | Bệnh Viện đa khoa Cà Mau | Đấu thầu rộng rãi | 08/07/2023 | 415/QĐ-BV | 04/07/2023 | 1 | Thành phố Cà Mau,Tỉnh Cà Mau
8945 | Lưỡi dao mổ | Lưỡi | 200 | Kehr Surgical Private Limited , Cộng hòa Ấn Độ | [8 empty] | 1.050 | vn0106494327 | CÔNG TY TNHH HÓA CHẤT VÀ THIẾT BỊ Y TẾ THÀNH ĐẠT | IB2300114047 | vn0103399107 | Trung tâm Y tế thị xã Sơn Tây | Đấu thầu rộng rãi | 07/07/2023 | 323/QĐ-TTYT | 07/07/2023 | 2 | Thị xã Sơn Tây,Thành phố Hà Nội
8946 | Lưỡi dao mổ các số | Cái | 1000 | Kehr Surgical Private Limited;Cộng hòa Ấn Độ | [8 empty] | 1.260 | vn5200845187 | CÔNG TY TNHH DƯỢC PHẨM VẬT TƯ THIẾT BỊ Y TẾ MINH AN | IB2300125864 | vn5200149422 | Trung tâm Y tế thành phố Yên Bái | Đấu thầu rộng rãi | 07/07/2023 | 886/QĐ-TTYT | 03/07/2023 | 1 | Thành phố Yên Bái,Tỉnh Yên Bái
8947 | Dao cắt vi phẫu | cái | 2500 | Kai/ Nhật | [8 empty] | 72.000 | vn0315389213 | CÔNG TY TNHH SẢN XUẤT THƯƠNG MẠI DỊCH VỤ THUẬN KHÔI | IB2300044071 | vn0301261735 | Bệnh viện Thống Nhất | Đấu thầu rộng rãi | 07/07/2023 | 823/QĐ-BVTN | 23/06/2023 | 2 | TP. Hồ Chí Minh
8948 | Dao mổ phaco 2.8mm | Cái | 350 | - Mã hiệu: MIPL/C3/SLIT/2.80-A - Hãng sản xuất: Madhu - Xuất xứ: Ấn Độ | 9018 | [7 empty] | 134.400 | vn0107923346 | CÔNG TY CỔ PHẦN PHÁT TRIỂN VÀ ĐẦU TƯ PHÚC KHANG | IB2300094930 | vnz000015975 | Bệnh viện đa khoa Đức Giang | Đấu thầu rộng rãi | 06/07/2023 | Số 433/QĐ-BVĐKĐG | 28/06/2023 | 4 | Quận Long Biên,Thành phố Hà Nội
8949 | Dao crescent | Cái | 100 | - Mã hiệu: MIPL/C3/CRESCENT/2.0 MIPL/C3/CRESCENT/2.0-A MIPL/C3/CRESCENT/2.2 MIPL/C3/CRESCENT/2.2-A MIPL/C3/CRESCENT/2.5 MIPL/C3/CRESCENT/2.5-A - Hãng sản xuất: Madhu - Xuất xứ: Ấn Độ | 9018 | [7 empty] | 153.500 | vn0107923346 | CÔNG TY CỔ PHẦN PHÁT TRIỂN VÀ ĐẦU TƯ PHÚC KHANG | IB2300094930 | vnz000015975 | Bệnh viện đa khoa Đức Giang | Đấu thầu rộng rãi | 06/07/2023 | Số 433/QĐ-BVĐKĐG | 28/06/2023 | 4 | Quận Long Biên,Thành phố Hà Nội
8950 | Dao mổ phaco 15 độ | Cái | 100 | - Ký mã hiệu: SP-15 - Hãng sản xuất: Rumex International Ltd - Nước sản xuất: Anh | 9018 | [7 empty] | 73.500 | vn0101585073 | CÔNG TY TNHH THƯƠNG MẠI VÀ DỊCH VỤ PHÚC XUÂN | IB2300094930 | vnz000015975 | Bệnh viện đa khoa Đức Giang | Đấu thầu rộng rãi | 06/07/2023 | Số 433/QĐ-BVĐKĐG | 28/06/2023 | 4 | Quận Long Biên,Thành phố Hà Nội
8951 | Cán dao số 3 | Cái | 100 | Hilbro-Pakistan | 90189090 | [7 empty] | 72.450 | vn0303234198 | CÔNG TY TNHH TRANG THIẾT BỊ - DỤNG CỤ Y KHOA TÂN MAI THÀNH | IB2300090673 | vn0301394608 | Bệnh viện Da Liễu Thành phố Hồ Chí Minh | Đấu thầu rộng rãi | 06/07/2023 | 522/QĐ-BVDL | 04/07/2023 | 3 | Quận 3,TP. Hồ Chí Minh
8952 | Lưỡi dao mổ các số | Cái | 987 | Surgical Blades, Ribbel International Ltd, Ấn Độ | [8 empty] | 924 | vn0300534193 | CÔNG TY CỔ PHẦN TRANG THIẾT BỊ KỸ THUẬT Y TẾ THÀNH PHỐ HỒ CHÍ MINH | IB2300040388 | vnz000019730 | Bệnh viện Chỉnh hình và Phục hồi chức năng Thành phố Hồ Chí Minh | Đấu thầu rộng rãi | 06/07/2023 | 469/QĐ-BVCHPHCNTPHCM | 29/06/2023 | 3 | Quận Tân Bình,TP. Hồ Chí Minh
8953 | Dao đốt điện sử dụng 1 lần | Cái | 4500 | Cathay Manufacturing Corp - Trung Quốc | [8 empty] | 33.600 | vn0310363437 | CÔNG TY TNHH THƯƠNG MẠI VÀ THIẾT BỊ Y TẾ NHẬT MINH | IB2300040388 | vnz000019730 | Bệnh viện Chỉnh hình và Phục hồi chức năng Thành phố Hồ Chí Minh | Đấu thầu rộng rãi | 06/07/2023 | 469/QĐ-BVCHPHCNTPHCM | 29/06/2023 | 3 | Quận Tân Bình,TP. Hồ Chí Minh
8954 | Dao mổ các size | cây | 6000 | Huaian Helen - Trung Quốc | [8 empty] | 819 | vn0310363437 | CÔNG TY TNHH THƯƠNG MẠI VÀ THIẾT BỊ Y TẾ NHẬT MINH | IB2300040388 | vnz000019730 | Bệnh viện Chỉnh hình và Phục hồi chức năng Thành phố Hồ Chí Minh | Đấu thầu rộng rãi | 06/07/2023 | 469/QĐ-BVCHPHCNTPHCM | 29/06/2023 | 3 | Quận Tân Bình,TP. Hồ Chí Minh
8955 | Dao mổ các số | Cái | 2000 | Feather Safety Razor Co., Ltd./ Nhật Bản | [8 empty] | 4.830 | vn0303244037 | CÔNG TY TNHH TRANG THIẾT BỊ Y TẾ HOÀNG ÁNH DƯƠNG | IB2300040388 | vnz000019730 | Bệnh viện Chỉnh hình và Phục hồi chức năng Thành phố Hồ Chí Minh | Đấu thầu rộng rãi | 06/07/2023 | 469/QĐ-BVCHPHCNTPHCM | 29/06/2023 | 3 | Quận Tân Bình,TP. Hồ Chí Minh
8956 | Lưỡi dao lạn da feather | cái | 10 | Feather/Nhật Bản | 9018 | [7 empty] | 94.500 | vn0401736580 | CÔNG TY TNHH THIẾT BỊ Y TẾ NGUYÊN PHÚ VNM | IB2300108118 | vnz000015086 | Bệnh viện Quân y 13 | Đấu thầu rộng rãi | 05/07/2023 | 490/QĐ-BV | 05/07/2023 | 2 | Thành phố Quy Nhơn,Tỉnh Bình Định
8957 | Lưỡi dao mổ số 11 - 15 | cái | 1000 | Huaian Helen Medical Instrument Co., Ltd/Trung Quốc | 9018 | [7 empty] | 884 | vn0401736580 | CÔNG TY TNHH THIẾT BỊ Y TẾ NGUYÊN PHÚ VNM | IB2300108118 | vnz000015086 | Bệnh viện Quân y 13 | Đấu thầu rộng rãi | 05/07/2023 | 490/QĐ-BV | 05/07/2023 | 2 | Thành phố Quy Nhơn,Tỉnh Bình Định
8958 | Lưỡi dao mổ các số | Cái | 42820 | Dao mổ / Huaian Helen Medical Instrument Co., Ltd. - Trung Quốc | 9018 | [7 empty] | 1.000 | vn6000371421 | CÔNG TY TNHH DƯỢC PHẨM HOÀNG VŨ | IB2300086316 | vnz000023784 | BỆNH VIỆN TRƯỜNG ĐẠI HỌC TÂY NGUYÊN | Đấu thầu rộng rãi | 05/07/2023 | 115/QĐ-BVĐHTN | 03/07/2023 | 1 | TP.Buôn Ma Thuột,Tỉnh Đăk Lăk
8959 | Lưỡi dao mổ số 11 | Cái | 500 | Huaiyin Medical Instruments Co.,Ltd/ Trung Quốc | [8 empty] | 1.000 | vn0101839867 | CÔNG TY TNHH DỊCH VỤ VÀ ĐẦU TƯ ĐẠI HỮU | IB2300109528 | vn0104138387 | Phòng khám Đa khoa Giao thông vận tải Gia Lâm | Chào hàng cạnh tranh | 05/07/2023 | 54/QĐ-PK | 29/06/2023 | 1 | Quận Long Biên,Thành phố Hà Nội
8960 | Dao mổ | Cái | 5000 | Luỡi dao mổ phẫu thuật-Huaian Helen-Trung Quốc | [8 empty] | 1.000 | vn6000371421 | CÔNG TY TNHH DƯỢC PHẨM HOÀNG VŨ | IB2300103795 | vn6000514976 | Bệnh viện Đa khoa khu vực 333 | Đấu thầu rộng rãi | 05/07/2023 | 196/QĐ-BV | 04/07/2023 | 1 | Huyện Ea Kar,Tỉnh Đăk Lăk
8961 | Lưỡi dao mổ số 11 | Cái | 5000 | Huaian Helen - Trung Quốc | [8 empty] | 819 | vn0310363437 | CÔNG TY TNHH THƯƠNG MẠI VÀ THIẾT BỊ Y TẾ NHẬT MINH | IB2300048587 | vn1201664669 | Trung tâm Mua sắm tập trung tỉnh Tiền Giang | Đấu thầu rộng rãi | 05/07/2023 | 166/QĐ-TTYT | 28/06/2023 | 3 | Huyện Giồng Trôm,Tỉnh Bến Tre
8962 | Lưỡi dao cắt tiêu bản mô học dùng 1 lần | Cái | 1000 | Richchard-Allan Scientific LLC / Mỹ; Kai Industries Co., Ltd/ Nhật Bản | [8 empty] | 74.500 | vn2900326174 | CÔNG TY CP THIẾT BỊ VẬT TƯ Y TẾ VÀ DƯỢC PHẨM NGHỆ AN | IB2300087237 | vnz000006945 | Trung Tâm Huyết Học -Truyền Máu Nghệ An | Đấu thầu rộng rãi | 04/07/2023 | 123 | 29/06/2023 | 2 | Thành phố Vinh,Tỉnh Nghệ An
8963 | Dao mổ điện cao tần | Cái | 1 | Model: ARC100; Hãng Bowa-Electronic GmbH & Co. KG/ Đức. Xuất xứ: Đức/ Bulgaria | 9018 | [7 empty] | 167.000.000 | vn0312539319 | CÔNG TY TNHH THIẾT BỊ Y TẾ MEDITRONIC | IB2300094134 | vn0301638935 | Bệnh viện Quận 4 | Đấu thầu rộng rãi | 04/07/2023 | 211/QĐ-BVQ4 | 29/06/2023 | 1 | Quận 4,TP. Hồ Chí Minh
8964 | Lưỡi dao mổ các số | Cái | 23400 | Kehr Surgical Private Limited, Mã sản phẩm: KIATO | [8 empty] | 930 | vn0500391288 | CÔNG TY TNHH LÊ LỢI | IB2300085480 | vn0100874788 | Bệnh viện Thanh Nhàn | Đấu thầu rộng rãi | 03/07/2023 | 1288/QĐ-BVTN | 28/06/2023 | 2 | Quận Hai Bà Trưng,Thành phố Hà Nội
8965 | Dao cắt bệnh phẩm | Hộp | 60 | Diapath S.P.A;Ý, Mã sản phẩm: 05500U; 05500N | [8 empty] | 3.780.000 | vn0500391288 | CÔNG TY TNHH LÊ LỢI | IB2300085480 | vn0100874788 | Bệnh viện Thanh Nhàn | Đấu thầu rộng rãi | 03/07/2023 | 1288/QĐ-BVTN | 28/06/2023 | 2 | Quận Hai Bà Trưng,Thành phố Hà Nội
8966 | Dao siêu âm dài 23 cm | Cái | 100 | Model: HAR23 Hãng sản xuất: Ethicon Endo-Surgery S.A. de C.V. Planta II Nước sản xuất: Mexico | 90189031 | [7 empty] | 15.850.800 | vn0304903412 | Công Ty TNHH Thương Mại Thiết Bị Y Tế An Lợi | IB2300067400 | vn0301483294 | BỆNH VIỆN UNG BƯỚU | Đấu thầu rộng rãi | 03/07/2023 | 3728/QĐ-BVUB | 02/07/2023 | 2 | Quận Bình Thạnh,TP. Hồ Chí Minh
8967 | Dây nối dao siêu âm loại HPBLUE hoặc tương đương | Cái | 100 | Model: HPBLUE Hãng sản xuất: Ethicon Endo-Surgery S.A. de C.V. Planta II Nước sản xuất: Mexico | 90189090 | [7 empty] | 49.640.850 | vn0304903412 | Công Ty TNHH Thương Mại Thiết Bị Y Tế An Lợi | IB2300067400 | vn0301483294 | BỆNH VIỆN UNG BƯỚU | Đấu thầu rộng rãi | 03/07/2023 | 3728/QĐ-BVUB | 02/07/2023 | 2 | Quận Bình Thạnh,TP. Hồ Chí Minh
8968 | Dao cắt hàn mạch dài 37cm | Cái | 120 | Covidien/ Mỹ | 9018 | [7 empty] | 21.000.000 | vn0106688530 | CÔNG TY CỔ PHẦN NGHIÊN CỨU VÀ PHÁT TRIỂN Y TẾ VIỆT NAM | IB2300067400 | vn0301483294 | BỆNH VIỆN UNG BƯỚU | Đấu thầu rộng rãi | 03/07/2023 | 3728/QĐ-BVUB | 02/07/2023 | 2 | Quận Bình Thạnh,TP. Hồ Chí Minh
8969 | Dao siêu âm dài 17 cm | Cái | 90 | Model: HAR17F Hãng sản xuất: Ethicon Endo-Surgery S.A. de C.V. Planta II Nước sản xuất: Mexico | 90189031 | [7 empty] | 11.290.000 | vn0304903412 | Công Ty TNHH Thương Mại Thiết Bị Y Tế An Lợi | IB2300067400 | vn0301483294 | BỆNH VIỆN UNG BƯỚU | Đấu thầu rộng rãi | 03/07/2023 | 3728/QĐ-BVUB | 02/07/2023 | 2 | Quận Bình Thạnh,TP. Hồ Chí Minh
8970 | Dao siêu âm dài 36 cm | Cái | 138 | Model: HAR36 Hãng sản xuất: Ethicon Endo-Surgery S.A. de C.V. Planta II Nước sản xuất: Mexico | 90189031 | [7 empty] | 17.295.579 | vn0304903412 | Công Ty TNHH Thương Mại Thiết Bị Y Tế An Lợi | IB2300067400 | vn0301483294 | BỆNH VIỆN UNG BƯỚU | Đấu thầu rộng rãi | 03/07/2023 | 3728/QĐ-BVUB | 02/07/2023 | 2 | Quận Bình Thạnh,TP. Hồ Chí Minh
8971 | Dao đốt điện đơn cực 3 chấu | Cái | 1700 | Hãng Sx: MSB Medical (Wuhan) Co., Ltd., Nước sx: Trung Quốc, Mã: FD100L | 9018 | [7 empty] | 32.450 | vn0302422840 | CÔNG TY TNHH THƯƠNG MẠI - DỊCH VỤ - Y TẾ ĐỊNH GIANG | IB2300067400 | vn0301483294 | BỆNH VIỆN UNG BƯỚU | Đấu thầu rộng rãi | 03/07/2023 | 3728/QĐ-BVUB | 02/07/2023 | 2 | Quận Bình Thạnh,TP. Hồ Chí Minh
8972 | Dao siêu âm dài 9 cm | Cái | 1900 | Model: HAR9F Hãng sản xuất: Ethicon Endo-Surgery S.A. de C.V. Planta II; NPA de Mexico S. de R.L. de C.V., Nước sản xuất:Mexico | 90189090 | [7 empty] | 11.686.000 | vn0304903412 | Công Ty TNHH Thương Mại Thiết Bị Y Tế An Lợi | IB2300067400 | vn0301483294 | BỆNH VIỆN UNG BƯỚU | Đấu thầu rộng rãi | 03/07/2023 | 3728/QĐ-BVUB | 02/07/2023 | 2 | Quận Bình Thạnh,TP. Hồ Chí Minh
8973 | Dao cắt hàn mạch dài 21cm | Cái | 400 | Covidien/ Mỹ | 9018 | [7 empty] | 24.450.000 | vn0106688530 | CÔNG TY CỔ PHẦN NGHIÊN CỨU VÀ PHÁT TRIỂN Y TẾ VIỆT NAM | IB2300067400 | vn0301483294 | BỆNH VIỆN UNG BƯỚU | Đấu thầu rộng rãi | 03/07/2023 | 3728/QĐ-BVUB | 02/07/2023 | 2 | Quận Bình Thạnh,TP. Hồ Chí Minh
8974 | Dao cắt hàn mạch dài 23cm | Cái | 400 | Covidien/ Mỹ | 9018 | [7 empty] | 21.000.000 | vn0106688530 | CÔNG TY CỔ PHẦN NGHIÊN CỨU VÀ PHÁT TRIỂN Y TẾ VIỆT NAM | IB2300067400 | vn0301483294 | BỆNH VIỆN UNG BƯỚU | Đấu thầu rộng rãi | 03/07/2023 | 3728/QĐ-BVUB | 02/07/2023 | 2 | Quận Bình Thạnh,TP. Hồ Chí Minh
8975 | Dây nối dao siêu âm loại HP054 hoặc tương đương | Cái | 10 | Model: HP054 Hãng sản xuất: Ethicon Endo-Surgery S.A. de C.V. Planta II Nước sản xuất: Mexico | 90189090 | [7 empty] | 51.140.250 | vn0304903412 | Công Ty TNHH Thương Mại Thiết Bị Y Tế An Lợi | IB2300067400 | vn0301483294 | BỆNH VIỆN UNG BƯỚU | Đấu thầu rộng rãi | 03/07/2023 | 3728/QĐ-BVUB | 02/07/2023 | 2 | Quận Bình Thạnh,TP. Hồ Chí Minh
8976 | Tay dao Plasma | Cái | 18 | Xuất xứ: Mỹ, Ký mã hiệu: PS300-002 Hãng sản xuất: Medtronic Powered Surgical Solutions | 9018 | [7 empty] | 5.400.000 | vn0313130367 | CÔNG TY TNHH IDS MEDICAL SYSTEMS VIỆT NAM | IB2300130590 | vn2801048818 | Bệnh viện Nhi Thanh Hóa | Chào hàng cạnh tranh rút gọn | 01/07/2023 | 914/QĐ-BVN | 26/06/2023 | 1 | Thành phố Thanh Hoá,Tỉnh Thanh Hoá
8977 | Dao cắt bệnh phẩm | Cái | 300 | Kai Erma - Nhật Bản | [8 empty] | 88.000 | vn2300763158 | TÂM THÀNH - HOÀNG ANH | IB2300100358 | vn2300303753 | Trung tâm Y tế thành phố Từ Sơn | Đấu thầu rộng rãi | 30/06/2023 | 473/QĐ-TTYTTS | 30/06/2023 | 1 | Thành phố Từ Sơn,Tỉnh Bắc Ninh
8978 | Lưỡi dao mổ tiệt trùng các số | Cái | 9600 | Kehr Surgical Private Limited / Ấn Độ | [8 empty] | 1.050 | vn2300763158 | TÂM THÀNH - HOÀNG ANH | IB2300100358 | vn2300303753 | Trung tâm Y tế thành phố Từ Sơn | Đấu thầu rộng rãi | 30/06/2023 | 473/QĐ-TTYTTS | 30/06/2023 | 1 | Thành phố Từ Sơn,Tỉnh Bắc Ninh
8979 | Tay dao hàn mạch | Chiếc | 4 | Aesculap/ Đức | [8 empty] | 20.000.000 | vn2300763158 | TÂM THÀNH - HOÀNG ANH | IB2300100358 | vn2300303753 | Trung tâm Y tế thành phố Từ Sơn | Đấu thầu rộng rãi | 30/06/2023 | 473/QĐ-TTYTTS | 30/06/2023 | 1 | Thành phố Từ Sơn,Tỉnh Bắc Ninh
8980 | Dao mổ các số | Cái | 4000 | Mã SP: Blade#xC/S Huain Helen/Trung Quốc | 9018 | [7 empty] | 912 | vn0401895647 | CÔNG TY TNHH THIẾT BỊ Y TẾ HOÀNG GIA HUY | IB2300104895 | vn4000491838 | BỆNH VIỆN ĐA KHOA TRUNG ƯƠNG QUẢNG NAM | Chào hàng cạnh tranh | 30/06/2023 | 2673/QĐ-BV | 27/06/2023 | 7 | Huyện Núi Thành,Tỉnh Quảng Nam
8981 | Lưỡi dao mổ | Cái | 12500 | Huaian Helen-China | 9018 | [7 empty] | 840 | vn1200583720 | CÔNG TY TNHH DƯỢC PHẨM VÀ TRANG THIẾT BỊ Y TẾ HÀO TÍN | IB2300100619 | vnz000019724 | Bệnh viện quân y 120 | Đấu thầu rộng rãi | 30/06/2023 | 567/QĐ-BV | 27/06/2023 | 2 | Thành phố Mỹ Tho,Tỉnh Tiền Giang
8982 | Dao mổ các số | Cái | 800 | Ấn Độ ; Surgical Blades; Ribbel International Ltd. | [8 empty] | 840 | vn0300534193 | CÔNG TY CỔ PHẦN TRANG THIẾT BỊ KỸ THUẬT Y TẾ THÀNH PHỐ HỒ CHÍ MINH | IB2300088582 | vn0305310260 | Trung tâm y tế quận Tân Phú | Đấu thầu rộng rãi | 29/06/2023 | 687/QĐ-TTYT | 26/06/2023 | 2 | Quận Tân phú,TP. Hồ Chí Minh
8983 | Cán dao mổ số 3, 4 | Cái | 10 | Pakistan ; Handle;Merryland Health Care Products/ Pakistan | [8 empty] | 7.140 | vn0300534193 | CÔNG TY CỔ PHẦN TRANG THIẾT BỊ KỸ THUẬT Y TẾ THÀNH PHỐ HỒ CHÍ MINH | IB2300088582 | vn0305310260 | Trung tâm y tế quận Tân Phú | Đấu thầu rộng rãi | 29/06/2023 | 687/QĐ-TTYT | 26/06/2023 | 2 | Quận Tân phú,TP. Hồ Chí Minh
8984 | Lưỡi dao mổ tiệt trùng các cỡ số | Cái | 1000 | Kehr Surgical Private Limited - Ấn Độ | [8 empty] | 1.000 | vn3200115130 | CÔNG TY TRÁCH NHIỆM HỮU HẠN DƯỢC PHẨM HOÀNG ĐỨC | IB2300136318 | vn3200638500 | Trung tâm y tế Huyện Triệu Phong | Chào hàng cạnh tranh rút gọn | 29/06/2023 | 257/QĐ-TTYT | 28/06/2023 | 2 | Huyện Triệu Phong,Tỉnh Quảng Trị
8985 | Dao mổ phaco góc 15 độ | Cái | 3936 | Ký mã hiệu: SP-15. Hãng sản xuất: Rumex International Ltd. Nước sản xuất: Anh | 9018 | [7 empty] | 70.980 | vn0101585073 | CÔNG TY TNHH THƯƠNG MẠI VÀ DỊCH VỤ PHÚC XUÂN | IB2300050914 | vn2600377322 | Bệnh viện đa khoa tỉnh Phú Thọ | Đấu thầu rộng rãi | 29/06/2023 | 1254/QĐ-BV | 22/06/2023 | 2 | Thị xã Phú Thọ,Tỉnh Phú Thọ Thành phố Việt Trì,Tỉnh Phú Thọ Huyện Đoan Hùng,Tỉnh Phú Thọ Huyện Hạ Hoà,Tỉnh Phú Thọ Huyện Thanh Ba,Tỉnh Phú Thọ Huyện Phù Ninh,Tỉnh Phú Thọ Huyện Cẩm Khê,Tỉnh Phú Thọ Huyện Yên Lập,Tỉnh Phú Thọ Huyện Tam Nông,Tỉnh Phú Thọ Huyện Thanh Sơn,Tỉnh Phú Thọ Huyện Tân Sơn,Tỉnh Phú Thọ Huyện Lâm Thao,Tỉnh Phú Thọ Huyện Thanh Thuỷ,Tỉnh Phú Thọ
8986 | Dao mổ phaco 2.8 mm | Cái | 3936 | Ký mã hiệu: SL-28. Hãng sản xuất: Rumex International Ltd. Nước sản xuất: Anh | 9018 | [7 empty] | 126.000 | vn0101585073 | CÔNG TY TNHH THƯƠNG MẠI VÀ DỊCH VỤ PHÚC XUÂN | IB2300050914 | vn2600377322 | Bệnh viện đa khoa tỉnh Phú Thọ | Đấu thầu rộng rãi | 29/06/2023 | 1254/QĐ-BV | 22/06/2023 | 2 | Thị xã Phú Thọ,Tỉnh Phú Thọ Thành phố Việt Trì,Tỉnh Phú Thọ Huyện Đoan Hùng,Tỉnh Phú Thọ Huyện Hạ Hoà,Tỉnh Phú Thọ Huyện Thanh Ba,Tỉnh Phú Thọ Huyện Phù Ninh,Tỉnh Phú Thọ Huyện Cẩm Khê,Tỉnh Phú Thọ Huyện Yên Lập,Tỉnh Phú Thọ Huyện Tam Nông,Tỉnh Phú Thọ Huyện Thanh Sơn,Tỉnh Phú Thọ Huyện Tân Sơn,Tỉnh Phú Thọ Huyện Lâm Thao,Tỉnh Phú Thọ Huyện Thanh Thuỷ,Tỉnh Phú Thọ
8987 | Bóng nong mạch vành có gắn lưỡi dao nhỏ để điều trị tổn thương tái hẹp trong stent, trục phủ Z-Glide Hydrophilic | Cái | 40 | Ireland; H7493940xxxxxxx; Wolverine; Boston Scientific Limited | 90189090 | [7 empty] | 22.000.000 | vn0103686870 | CÔNG TY CỔ PHẦN THƯƠNG MẠI CỔNG VÀNG | IB2300050941 | vn2600377322 | Bệnh viện đa khoa tỉnh Phú Thọ | Đấu thầu rộng rãi | 29/06/2023 | 1252/QĐ-BV | 22/06/2023 | 2 | Thành phố Việt Trì,Tỉnh Phú Thọ Thị xã Phú Thọ,Tỉnh Phú Thọ Huyện Đoan Hùng,Tỉnh Phú Thọ Huyện Hạ Hoà,Tỉnh Phú Thọ Huyện Thanh Ba,Tỉnh Phú Thọ Huyện Phù Ninh,Tỉnh Phú Thọ Huyện Cẩm Khê,Tỉnh Phú Thọ Huyện Yên Lập,Tỉnh Phú Thọ Huyện Tam Nông,Tỉnh Phú Thọ Huyện Thanh Sơn,Tỉnh Phú Thọ Huyện Thanh Thuỷ,Tỉnh Phú Thọ Huyện Lâm Thao,Tỉnh Phú Thọ Huyện Tân Sơn,Tỉnh Phú Thọ
8988 | Đầu/ lưỡi dao mổ điện, dao laser, dao siêu âm | Cái | 50 | Hoa Kỳ/ LF1937/ Covidien | [8 empty] | 21.000.000 | vn0106606464 | CÔNG TY TNHH THƯƠNG MẠI KỸ THUẬT VÀ DỊCH VỤ THỐNG NHẤT | IB2300050927 | vn2600377322 | Bệnh viện đa khoa tỉnh Phú Thọ | Đấu thầu rộng rãi | 29/06/2023 | 1251/QĐ-BV | 22/06/2023 | 3 | Thành phố Việt Trì,Tỉnh Phú Thọ Thị xã Phú Thọ,Tỉnh Phú Thọ Huyện Đoan Hùng,Tỉnh Phú Thọ Huyện Hạ Hoà,Tỉnh Phú Thọ Huyện Thanh Ba,Tỉnh Phú Thọ Huyện Phù Ninh,Tỉnh Phú Thọ Huyện Cẩm Khê,Tỉnh Phú Thọ Huyện Yên Lập,Tỉnh Phú Thọ Huyện Tam Nông,Tỉnh Phú Thọ Huyện Thanh Sơn,Tỉnh Phú Thọ Huyện Tân Sơn,Tỉnh Phú Thọ Huyện Lâm Thao,Tỉnh Phú Thọ Huyện Thanh Thuỷ,Tỉnh Phú Thọ
8989 | Bản cực trung tính cho dao mổ điện sử dụng một lần các loại, các cỡ | Cái | 800 | Hoa Kỳ/ E7509-B/ Covidien | [8 empty] | 85.000 | vn0106606464 | CÔNG TY TNHH THƯƠNG MẠI KỸ THUẬT VÀ DỊCH VỤ THỐNG NHẤT | IB2300050927 | vn2600377322 | Bệnh viện đa khoa tỉnh Phú Thọ | Đấu thầu rộng rãi | 29/06/2023 | 1251/QĐ-BV | 22/06/2023 | 3 | Thành phố Việt Trì,Tỉnh Phú Thọ Thị xã Phú Thọ,Tỉnh Phú Thọ Huyện Đoan Hùng,Tỉnh Phú Thọ Huyện Hạ Hoà,Tỉnh Phú Thọ Huyện Thanh Ba,Tỉnh Phú Thọ Huyện Phù Ninh,Tỉnh Phú Thọ Huyện Cẩm Khê,Tỉnh Phú Thọ Huyện Yên Lập,Tỉnh Phú Thọ Huyện Tam Nông,Tỉnh Phú Thọ Huyện Thanh Sơn,Tỉnh Phú Thọ Huyện Tân Sơn,Tỉnh Phú Thọ Huyện Lâm Thao,Tỉnh Phú Thọ Huyện Thanh Thuỷ,Tỉnh Phú Thọ
8990 | Đầu/ lưỡi dao mổ điện, dao laser, dao siêu âm | Cái | 20 | Hoa Kỳ/ LF1923/ Covidien | [8 empty] | 21.000.000 | vn0106606464 | CÔNG TY TNHH THƯƠNG MẠI KỸ THUẬT VÀ DỊCH VỤ THỐNG NHẤT | IB2300050927 | vn2600377322 | Bệnh viện đa khoa tỉnh Phú Thọ | Đấu thầu rộng rãi | 29/06/2023 | 1251/QĐ-BV | 22/06/2023 | 3 | Thành phố Việt Trì,Tỉnh Phú Thọ Thị xã Phú Thọ,Tỉnh Phú Thọ Huyện Đoan Hùng,Tỉnh Phú Thọ Huyện Hạ Hoà,Tỉnh Phú Thọ Huyện Thanh Ba,Tỉnh Phú Thọ Huyện Phù Ninh,Tỉnh Phú Thọ Huyện Cẩm Khê,Tỉnh Phú Thọ Huyện Yên Lập,Tỉnh Phú Thọ Huyện Tam Nông,Tỉnh Phú Thọ Huyện Thanh Sơn,Tỉnh Phú Thọ Huyện Tân Sơn,Tỉnh Phú Thọ Huyện Lâm Thao,Tỉnh Phú Thọ Huyện Thanh Thuỷ,Tỉnh Phú Thọ
8991 | Lưỡi dao cắt mô, lưỡi nghiền mô các loại, các cỡ | Cái | 1200 | Histo-Line Laboratories S.r.l., - Ý; Code R43351 | [8 empty] | 46.000 | vn0106459308 | CÔNG TY TNHH CÔNG NGHỆ Y HỌC AN ĐÔ | IB2300050927 | vn2600377322 | Bệnh viện đa khoa tỉnh Phú Thọ | Đấu thầu rộng rãi | 29/06/2023 | 1251/QĐ-BV | 22/06/2023 | 3 | Thành phố Việt Trì,Tỉnh Phú Thọ Thị xã Phú Thọ,Tỉnh Phú Thọ Huyện Đoan Hùng,Tỉnh Phú Thọ Huyện Hạ Hoà,Tỉnh Phú Thọ Huyện Thanh Ba,Tỉnh Phú Thọ Huyện Phù Ninh,Tỉnh Phú Thọ Huyện Cẩm Khê,Tỉnh Phú Thọ Huyện Yên Lập,Tỉnh Phú Thọ Huyện Tam Nông,Tỉnh Phú Thọ Huyện Thanh Sơn,Tỉnh Phú Thọ Huyện Tân Sơn,Tỉnh Phú Thọ Huyện Lâm Thao,Tỉnh Phú Thọ Huyện Thanh Thuỷ,Tỉnh Phú Thọ
8992 | Dao mổ phaco 2.8 mm | Cái | 2520 | Mỹ - Slit Double Bevel 2.8mm Knife Angled - 962868, Surgistar, Inc. | 9018.50.00 | [7 empty] | 149.000 | vn0900108278 | Nhà thầu liên danh Gói 01 – Phần 01, 02, 03, 07, 10, 11 | IB2300062527 | vnz000013534 | Sở Y tế Hưng Yên | Đấu thầu rộng rãi | 28/06/2023 | 374/QĐ-SYT | 26/06/2023 | 2 | Thành phố Hưng yên,Tỉnh Hưng Yên
8993 | Các loại dao, lưỡi dao sử dụng trong phẫu thuật các loại, các cỡ | Cái | 2300 | Mỹ - Slit Double Bevel 2.2mm Knife Angled - 962268; Slit Double Bevel 2.8mm Knife Angled - 962868, Surgistar, Inc. | 9018.50.00 | [7 empty] | 149.000 | vn0900108278 | Nhà thầu liên danh Gói 01 – Phần 01, 02, 03, 07, 10, 11 | IB2300062527 | vnz000013534 | Sở Y tế Hưng Yên | Đấu thầu rộng rãi | 28/06/2023 | 374/QĐ-SYT | 26/06/2023 | 2 | Thành phố Hưng yên,Tỉnh Hưng Yên
8994 | Các loại dao, lưỡi dao sử dụng trong phẫu thuật các loại, các cỡ | Cái | 2300 | Mỹ - 15 Degree Knife - 961501, Surgistar, Inc. | 9018.50.00 | [7 empty] | 85.000 | vn0900108278 | Nhà thầu liên danh Gói 01 – Phần 01, 02, 03, 07, 10, 11 | IB2300062527 | vnz000013534 | Sở Y tế Hưng Yên | Đấu thầu rộng rãi | 28/06/2023 | 374/QĐ-SYT | 26/06/2023 | 2 | Thành phố Hưng yên,Tỉnh Hưng Yên
8995 | Dao mổ phaco 15° | Cái | 2520 | Mỹ - PE3015, Oasis Medical, Inc. | 9018.50.00 | [7 empty] | 110.000 | vn0900108278 | Nhà thầu liên danh Gói 01 – Phần 01, 02, 03, 07, 10, 11 | IB2300062527 | vnz000013534 | Sở Y tế Hưng Yên | Đấu thầu rộng rãi | 28/06/2023 | 374/QĐ-SYT | 26/06/2023 | 2 | Thành phố Hưng yên,Tỉnh Hưng Yên
8996 | Dao phẫu thuật 15 độ dùng trong mổ mắt | Cái | 650 | Xuất xứ: Kai Industries Co., Ltd. - Nhật Bản. Ký mã hiệu: A-15F | 9018 | [7 empty] | 77.700 | vn0310441075 | CÔNG TY TNHH THIẾT BỊ Y TẾ MINH NHI | IB2300088016 | vn0304602775 | Bệnh Viện Quận Bình Tân | Đấu thầu rộng rãi | 28/06/2023 | 596/QĐ-BV | 28/06/2023 | 2 | Quận Bình Tân,TP. Hồ Chí Minh
8997 | Dao phẫu thuật dùng trong mổ mắt | Cái | 650 | Thụy Sĩ, Surgi Lab AG | 90185000 | [7 empty] | 145.000 | vn0315112885 | CÔNG TY TNHH NT SOLUTIONS | IB2300088016 | vn0304602775 | Bệnh Viện Quận Bình Tân | Đấu thầu rộng rãi | 28/06/2023 | 596/QĐ-BV | 28/06/2023 | 2 | Quận Bình Tân,TP. Hồ Chí Minh
8998 | Dao mổ số 15 | cái | 300 | Trung Quốc | [8 empty] | 798 | vn1800554506 | CÔNG TY TNHH THIẾT BỊ Y TẾ Á CHÂU | IB2300076082 | vn6300147050 | Bệnh viện Phổi tỉnh Hậu Giang | Chào hàng cạnh tranh | 28/06/2023 | 132/QĐ-BVP | 27/06/2023 | 3 | Tp Vị Thanh,Tỉnh Hậu Giang
8999 | Lưỡi dao bầu số 20 | cái | 50 | Huaian Helen Medical Instrument Co., Ltd -Trung Quốc | [8 empty] | 840 | vn1800665083 | CÔNG TY TNHH TRANG THIẾT BỊ Y TẾ MIỀN TÂY | IB2300076082 | vn6300147050 | Bệnh viện Phổi tỉnh Hậu Giang | Chào hàng cạnh tranh | 28/06/2023 | 132/QĐ-BVP | 27/06/2023 | 3 | Tp Vị Thanh,Tỉnh Hậu Giang
9000 | Dao mổ chính | Cái | 350 | Xuất xứ: Kai Industries Co., Ltd. - Nhật Bản. Ký mã hiệu: CCR-28AGF/CCR-30AGF/CCR-32AGF | 9018 | [7 empty] | 158.550 | vn0310441075 | CÔNG TY TNHH THIẾT BỊ Y TẾ MINH NHI | IB2300083541 | vn2100190887 | Bệnh viện đa khoa Tỉnh Trà Vinh | Chào hàng cạnh tranh | 28/06/2023 | Số 647/QĐ-BVĐKTV | 22/06/2023 | 3 | Thành phố Trà Vinh,Tỉnh Trà Vinh
9001 | Dao mổ phụ | Cái | 350 | Xuất xứ: Kai Industries Co., Ltd. - Nhật Bản. Ký mã hiệu: A-15F | 9018 | [7 empty] | 77.450 | vn0310441075 | CÔNG TY TNHH THIẾT BỊ Y TẾ MINH NHI | IB2300083541 | vn2100190887 | Bệnh viện đa khoa Tỉnh Trà Vinh | Chào hàng cạnh tranh | 28/06/2023 | Số 647/QĐ-BVĐKTV | 22/06/2023 | 3 | Thành phố Trà Vinh,Tỉnh Trà Vinh
9002 | Tay dao mổ diện | Cái | 300 | Trung Quốc CP1001 Cathay Manufacturing Corp. | [8 empty] | 31.850 | vn2801615584 | CÔNG TY CỔ PHẦN ĐẦU TƯ VÀ PHÁT TRIỂN Y TẾ AN SINH | IB2300034345 | vn2901016217 | Bệnh viện Đa khoa Diễn Châu | Đấu thầu rộng rãi | 28/06/2023 | 603/QĐ-BVDC | 20/06/2023 | 3 | Huyện Diễn Châu,Tỉnh Nghệ An
9003 | Lưỡi dao mổ | Cái | 800 | Kiato - Xuất xứ: Kehr Surgical Private Limited / Ấn Độ | [8 empty] | 1.000 | vn0600297151 | CÔNG TY CỔ PHẦN THIẾT BỊ DƯỢC PHẨM & DỊCH VỤ Y TẾ NAM ĐỊNH | IB2300114323 | vn0600348617 | Trung tâm y tế huyện Giao Thủy | Đấu thầu rộng rãi | 28/06/2023 | 375/QĐ-TTYTGT | 27/06/2023 | 1 | Huyện Giao Thủy,Tỉnh Nam Định
9004 | Lưỡi dao mỗ số 11 | cái | 500 | Huaian Helen-China | [8 empty] | 840 | vn1200583720 | CÔNG TY TNHH DƯỢC PHẨM VÀ TRANG THIẾT BỊ Y TẾ HÀO TÍN | IB2300093919 | vn1100165920 | Trung Tâm Y Tế Huyện Tân Thạnh | Đấu thầu rộng rãi | 27/06/2023 | 199/QĐ-TTYT | 26/06/2023 | 1 | Huyện Tân Thạnh,Tỉnh Long An
9005 | Lưỡi dao mỗ số 10 | cái | 500 | Huaian Helen-China | [8 empty] | 840 | vn1200583720 | CÔNG TY TNHH DƯỢC PHẨM VÀ TRANG THIẾT BỊ Y TẾ HÀO TÍN | IB2300093919 | vn1100165920 | Trung Tâm Y Tế Huyện Tân Thạnh | Đấu thầu rộng rãi | 27/06/2023 | 199/QĐ-TTYT | 26/06/2023 | 1 | Huyện Tân Thạnh,Tỉnh Long An
9006 | Lưỡi dao mổ các số | Cái | 4000 | Kehr Surgical Private Limited, Ấn Độ | [8 empty] | 1.050 | vn0106410334 | CÔNG TY TNHH CÔNG NGHỆ Y TẾ HÀ ĐÔNG | IB2300080419 | vn5500167461 | Bệnh viện đa khoa huyện Sông Mã | Đấu thầu rộng rãi | 26/06/2023 | 197/QĐ-BVĐK | 22/06/2023 | 1 | Huyện Sông Mã,Tỉnh Sơn La
9007 | Tay dao điện | Cái | 3000 | Evershine Medical Co., Đài Loan | 9033 | [7 empty] | 48.000 | vn0106410334 | CÔNG TY TNHH CÔNG NGHỆ Y TẾ HÀ ĐÔNG | IB2300080419 | vn5500167461 | Bệnh viện đa khoa huyện Sông Mã | Đấu thầu rộng rãi | 26/06/2023 | 197/QĐ-BVĐK | 22/06/2023 | 1 | Huyện Sông Mã,Tỉnh Sơn La
9008 | Dao siêu âm mổ mở | Cái | 7 | Ethicon Endo-Surgery S.A. de C.V. Planta II, Mexico | 90189030 | [7 empty] | 11.290.482 | vn0100276097 | Công ty TNHH Dược Phẩm Trí Hùng | IB2300053301 | vnz000013513 | Bệnh viện Ung bướu Nghệ An | Đấu thầu rộng rãi | 25/06/2023 | 1583/QĐ-BVUB | 21/06/2023 | 3 | Thành phố Vinh,Tỉnh Nghệ An
9009 | Tay dao hàn mạch máu | Cái | 114 | Xuất xứ: Mỹ; Ký mã hiệu: LF1937/LF1837; Hãng sản xuất: Covidien (Medtronic) | 90189090 | [7 empty] | 21.000.000 | vn0100124376 | TỔNG CÔNG TY THIẾT BỊ Y TẾ VIỆT NAM - CTCP | IB2300053301 | vnz000013513 | Bệnh viện Ung bướu Nghệ An | Đấu thầu rộng rãi | 25/06/2023 | 1583/QĐ-BVUB | 21/06/2023 | 3 | Thành phố Vinh,Tỉnh Nghệ An
9010 | Lưỡi dao cắt tiêu bản | Cái | 3427 | MUTO Pure Chemicals Co., Ltd / Nhật Bản | [8 empty] | 57.000 | vn2900326174 | CÔNG TY CP THIẾT BỊ VẬT TƯ Y TẾ VÀ DƯỢC PHẨM NGHỆ AN | IB2300053301 | vnz000013513 | Bệnh viện Ung bướu Nghệ An | Đấu thầu rộng rãi | 25/06/2023 | 1583/QĐ-BVUB | 21/06/2023 | 3 | Thành phố Vinh,Tỉnh Nghệ An
9011 | Dây dao siêu âm dùng cho mổ nội soi | Cái | 1 | Ethicon Endo-Surgery S.A. de C.V. Planta II, Mexico | 90189090 | [7 empty] | 51.140.250 | vn0100276097 | Công ty TNHH Dược Phẩm Trí Hùng | IB2300053301 | vnz000013513 | Bệnh viện Ung bướu Nghệ An | Đấu thầu rộng rãi | 25/06/2023 | 1583/QĐ-BVUB | 21/06/2023 | 3 | Thành phố Vinh,Tỉnh Nghệ An
9012 | Tay dao phẫu thuật hàn mạch dạng kéo dùng cho mổ mở | Chiếc | 6 | Xuất xứ: Mỹ; Ký mã hiệu: LF2019; Hãng sản xuất: Covidien (Medtronic) | 90189090 | [7 empty] | 24.450.000 | vn0100124376 | TỔNG CÔNG TY THIẾT BỊ Y TẾ VIỆT NAM - CTCP | IB2300053301 | vnz000013513 | Bệnh viện Ung bướu Nghệ An | Đấu thầu rộng rãi | 25/06/2023 | 1583/QĐ-BVUB | 21/06/2023 | 3 | Thành phố Vinh,Tỉnh Nghệ An
9013 | Dao siêu âm mổ nội soi | Cái | 14 | Ethicon Endo-Surgery S.A. de C.V. Planta II, Mexico | 90189030 | [7 empty] | 17.295.579 | vn0100276097 | Công ty TNHH Dược Phẩm Trí Hùng | IB2300053301 | vnz000013513 | Bệnh viện Ung bướu Nghệ An | Đấu thầu rộng rãi | 25/06/2023 | 1583/QĐ-BVUB | 21/06/2023 | 3 | Thành phố Vinh,Tỉnh Nghệ An
9014 | Dao siêu âm mổ mở | Cái | 2 | Ethicon Endo-Surgery S.A. de C.V. Planta II, Mexico | 90189030 | [7 empty] | 11.686.217 | vn0100276097 | Công ty TNHH Dược Phẩm Trí Hùng | IB2300053301 | vnz000013513 | Bệnh viện Ung bướu Nghệ An | Đấu thầu rộng rãi | 25/06/2023 | 1583/QĐ-BVUB | 21/06/2023 | 3 | Thành phố Vinh,Tỉnh Nghệ An
9015 | Lưỡi dao phẩu thuật | cái | 50 | Huaian Helen Medical Instrument Co., Ltd-India | [8 empty] | 2.752 | vn0311871916 | CÔNG TY TNHH DƯỢC THANH THANH | IB2300104252 | vnz000005525 | Trại giam Bình Điền | Chào hàng cạnh tranh rút gọn | 24/06/2023 | Số 85/QĐ-BĐ(HC) | 21/06/2023 | 2 | Thị Xã Hương Trà,Tỉnh Thừa Thiên Huế
9016 | Dao cắt tiêu bản một lần | Hộp | 25 | Erma (Kai) - Nhật Bản; 08-636-0 08-635-0 | 9018 | [7 empty] | 2.450.000 | vn0101849706 | CÔNG TY TNHH THIẾT BỊ Y TẾ VÀ HOÁ CHẤT HOÀNG PHƯƠNG | IB2300045435 | vnz000012296 | BỆNH VIỆN NHI TRUNG ƯƠNG | Đấu thầu rộng rãi | 23/06/2023 | 3167/QĐ-BVNTW | 23/06/2023 | 4 | Quận Đống Đa,Thành phố Hà Nội
9017 | Lưỡi dao mổ số 10 | cái | 500 | Lưỡi dao mổ các số - Xuất xứ: RIBBEL INTERNATIONAL LIMITED/Ấn Độ | [8 empty] | 861 | vn4400979355 | CÔNG TY TNHH THIẾT BỊ Y TẾ HOÀNG LÂM | IB2300089819 | vn4401031330 | Trung tâm Y tế thị xã Đông hòa | Chào hàng cạnh tranh | 23/06/2023 | 204/QĐ-TTYT | 21/06/2023 | 1 | Thị xã Đông Hoà,Tỉnh Phú Yên
9018 | Dao mổ Phaco 2,8mm hoặc tương đương | Cái | 500 | Rumex International Ltd / Anh | [8 empty] | 252.000 | vn0101581745 | CÔNG TY TNHH THIẾT BỊ Y TẾ HOÀNG ANH | IB2300082998 | vn4900264852 | Trung tâm y tế huyện Cao Lộc | Chào hàng cạnh tranh | 23/06/2023 | 217/QĐ-YT | 15/06/2023 | 2 | Huyện Cao Lộc,Tỉnh Lạng Sơn
9019 | Lưỡi dao mổ nhọn hoặc tương đương | Cái | 500 | Kehr - Ấn Độ | [8 empty] | 1.000 | vn0101849706 | CÔNG TY TNHH THIẾT BỊ Y TẾ VÀ HOÁ CHẤT HOÀNG PHƯƠNG | IB2300082998 | vn4900264852 | Trung tâm y tế huyện Cao Lộc | Chào hàng cạnh tranh | 23/06/2023 | 217/QĐ-YT | 15/06/2023 | 2 | Huyện Cao Lộc,Tỉnh Lạng Sơn
9020 | Lưỡi dao mổ các số hoặc tương đương | Cái | 1000 | Kehr - Ấn Độ | [8 empty] | 1.000 | vn0101849706 | CÔNG TY TNHH THIẾT BỊ Y TẾ VÀ HOÁ CHẤT HOÀNG PHƯƠNG | IB2300082998 | vn4900264852 | Trung tâm y tế huyện Cao Lộc | Chào hàng cạnh tranh | 23/06/2023 | 217/QĐ-YT | 15/06/2023 | 2 | Huyện Cao Lộc,Tỉnh Lạng Sơn
9021 | Khay pin tiệt trùng dao siêu âm không dây | Cái | 2 | Hãng/ nước sx: Symmetry Medical Inc,. - Manchester/ Mỹ Ký mã hiệu: SCSTA;Khay hấp tiệt khuẩn Sonicision | 4202 | [7 empty] | 17.048.000 | vn0100124376 | TỔNG CÔNG TY THIẾT BỊ Y TẾ VIỆT NAM - CTCP | IB2300072686 | vn0401694450 | BỆNH VIỆN UNG BƯỚU ĐÀ NẴNG | Đấu thầu rộng rãi | 22/06/2023 | 533/QĐ-BVUBĐN | 15/06/2023 | 1 | Quận Liên Chiểu,Thành phố Đà Nẵng
9022 | Bộ phát năng lượng dao siêu âm không dây (sử dụng cho dao siêu âm không dây) | Cái | 2 | Hãng/ nước sx: Covidien/ Mỹ Ký mã hiệu: SCGAA;Bộ phát năng lượng dao siêu âm Sonicision | 9018 | [7 empty] | 55.550.000 | vn0100124376 | TỔNG CÔNG TY THIẾT BỊ Y TẾ VIỆT NAM - CTCP | IB2300072686 | vn0401694450 | BỆNH VIỆN UNG BƯỚU ĐÀ NẴNG | Đấu thầu rộng rãi | 22/06/2023 | 533/QĐ-BVUBĐN | 15/06/2023 | 1 | Quận Liên Chiểu,Thành phố Đà Nẵng
9023 | Sạc pin dao mổ siêu âm không dây | Cái | 2 | Hãng/ nước sx: Cadex Electronics, Inc./ Canada Ký mã hiệu: CBCA;Bộ sạc pin dao siêu âm Sonicision | 8504 | [7 empty] | 67.296.000 | vn0100124376 | TỔNG CÔNG TY THIẾT BỊ Y TẾ VIỆT NAM - CTCP | IB2300072686 | vn0401694450 | BỆNH VIỆN UNG BƯỚU ĐÀ NẴNG | Đấu thầu rộng rãi | 22/06/2023 | 533/QĐ-BVUBĐN | 15/06/2023 | 1 | Quận Liên Chiểu,Thành phố Đà Nẵng
9024 | Tay dao siêu âm không dây dài cỡ 39 cm | Cái | 15 | Hãng/ nước sx: Covidien/ Mỹ Ký mã hiệu: SCDA39;Tay dao siêu âm không dây các loại Sonicision | 9018 | [7 empty] | 23.500.000 | vn0100124376 | TỔNG CÔNG TY THIẾT BỊ Y TẾ VIỆT NAM - CTCP | IB2300072686 | vn0401694450 | BỆNH VIỆN UNG BƯỚU ĐÀ NẴNG | Đấu thầu rộng rãi | 22/06/2023 | 533/QĐ-BVUBĐN | 15/06/2023 | 1 | Quận Liên Chiểu,Thành phố Đà Nẵng
9025 | Khay lắp pin dao siêu âm không dây (sử dụng cho dao siêu âm không dây) | Cái | 4 | Hãng/ nước sx: Spectrum Plastics Group/ Mỹ Ký mã hiệu: SCBIGA;Khay lắp pin Sonicision | 3926 | [7 empty] | 1.615.000 | vn0100124376 | TỔNG CÔNG TY THIẾT BỊ Y TẾ VIỆT NAM - CTCP | IB2300072686 | vn0401694450 | BỆNH VIỆN UNG BƯỚU ĐÀ NẴNG | Đấu thầu rộng rãi | 22/06/2023 | 533/QĐ-BVUBĐN | 15/06/2023 | 1 | Quận Liên Chiểu,Thành phố Đà Nẵng
9026 | Pin dao siêu âm không dây (sử dụng cho dao siêu âm không dây) | Cái | 2 | Hãng/ nước sx: Covidien/ Mỹ Ký mã hiệu: SCBA;Pin dao mổ siêu âm Sonicision | 8507 | [7 empty] | 40.378.000 | vn0100124376 | TỔNG CÔNG TY THIẾT BỊ Y TẾ VIỆT NAM - CTCP | IB2300072686 | vn0401694450 | BỆNH VIỆN UNG BƯỚU ĐÀ NẴNG | Đấu thầu rộng rãi | 22/06/2023 | 533/QĐ-BVUBĐN | 15/06/2023 | 1 | Quận Liên Chiểu,Thành phố Đà Nẵng
9027 | Tay dao siêu âm không dây dài cỡ 13 cm | Cái | 10 | Hãng/ nước sx: Covidien/ Mỹ Ký mã hiệu: SCDA13;Tay dao siêu âm không dây các loại Sonicision | 9018 | [7 empty] | 23.500.000 | vn0100124376 | TỔNG CÔNG TY THIẾT BỊ Y TẾ VIỆT NAM - CTCP | IB2300072686 | vn0401694450 | BỆNH VIỆN UNG BƯỚU ĐÀ NẴNG | Đấu thầu rộng rãi | 22/06/2023 | 533/QĐ-BVUBĐN | 15/06/2023 | 1 | Quận Liên Chiểu,Thành phố Đà Nẵng
9028 | Tay dao siêu âm không dây dài cỡ 26 cm | Cái | 10 | Hãng/ nước sx: Covidien/ Mỹ Ký mã hiệu: SCDA26;Tay dao siêu âm không dây các loại Sonicision | 9018 | [7 empty] | 23.500.000 | vn0100124376 | TỔNG CÔNG TY THIẾT BỊ Y TẾ VIỆT NAM - CTCP | IB2300072686 | vn0401694450 | BỆNH VIỆN UNG BƯỚU ĐÀ NẴNG | Đấu thầu rộng rãi | 22/06/2023 | 533/QĐ-BVUBĐN | 15/06/2023 | 1 | Quận Liên Chiểu,Thành phố Đà Nẵng
9029 | Dây dao siêu âm mổ nội soi | Sợi | 2 | Ethicon Endo-Surgery S.A. de C.V. Planta II - Mexico; Ref HP054 | [8 empty] | 51.140.000 | vn0309748577 | CÔNG TY TNHH THIẾT BỊ Y TẾ THANH PHƯỚC | IB2300022723 | vn1900175290 | Bệnh viện Đa khoa Bạc Liêu | Đấu thầu rộng rãi | 21/06/2023 | 392/QĐ-BV | 11/05/2023 | 2 | Thành Phố Bạc Liêu,Tỉnh Bạc Liêu
9030 | Dây dao siêu âm mổ mở | Sợi | 3 | Ethicon Endo-Surgery S.A. de C.V. Planta II - Mexico; Ref HPBLUE | [8 empty] | 49.640.000 | vn0309748577 | CÔNG TY TNHH THIẾT BỊ Y TẾ THANH PHƯỚC | IB2300022723 | vn1900175290 | Bệnh viện Đa khoa Bạc Liêu | Đấu thầu rộng rãi | 21/06/2023 | 392/QĐ-BV | 11/05/2023 | 2 | Thành Phố Bạc Liêu,Tỉnh Bạc Liêu
9031 | Dao mổ | Cái | 300 | Dao mổ Huaian Helen Medical Instrument Co., Ltd , Trung Quốc | [8 empty] | 900 | vn6000371421 | CÔNG TY TNHH DƯỢC PHẨM HOÀNG VŨ | IB2300121271 | vn6000919330 | Trung tâm y tế huyện Cư M'gar | Chào hàng cạnh tranh rút gọn | 20/06/2023 | 292/QĐ-TTYT | 16/06/2023 | 1 | Huyện Cư M'gar,Tỉnh Đăk Lăk
9032 | Lưỡi dao mổ số 10 | Cái | 400 | Dao mổ số 10 - Huaian Helen Medical Instrument Co., Ltd - Trung Quốc | 9018 | [7 empty] | 860 | vn6000371421 | CÔNG TY TNHH DƯỢC PHẨM HOÀNG VŨ | IB2300081758 | vn6001671065 | TRUNG TÂM Y TẾ HUYỆN EA KAR | Đấu thầu rộng rãi | 20/06/2023 | 420/QĐ-TTYT | 20/06/2023 | 1 | Huyện Ea Kar,Tỉnh Đăk Lăk
9033 | Lưỡi dao mổ | cái | 3400 | Kehr Surgical Private Limited/Ấn Độ | [8 empty] | 1.000 | vn0101849706 | Liên danh Hoàng Phương - Phương Linh | IB2300079676 | vn0201060520 | Bệnh viện đa khoa huyện Thủy Nguyên | Đấu thầu rộng rãi | 19/06/2023 | 516/QĐ-BVTN | 08/06/2023 | 1 | Huyện Thuỷ Nguyên,Thành phố Hải Phòng
9034 | Lưỡi dao mổ các số | Cái | 700 | KEHR SURGICAL PRIVATE LIMITED.;Cộng hòa Ấn Độ | [8 empty] | 1.200 | vn4800166925 | CÔNG TY DƯỢC PHẨM VÀ VẬT TƯ Y TẾ PHƯƠNG ANH | IB2300076030 | vn4800175599 | Bệnh viện đa khoa huyện Quảng Hòa | Chào hàng cạnh tranh | 19/06/2023 | 171/QĐ-BVĐK | 15/06/2023 | 1 | Huyện Quảng Hòa,Tỉnh Cao Bằng
9035 | Bộ tích hợp dao mổ điện cầm máu cho tay dao mổ siêu âm CUSA | Chiếc | 3 | C6623 Integra LifeSciences (Ireland) Limited, Ireland / Integra NeuroSciences PR, Mỹ | [8 empty] | 3.350.000 | vn0101841390 | CÔNG TY TNHH THIẾT BỊ Y TẾ THIÊN Y | IB2300045795 | vnz000012296 | BỆNH VIỆN NHI TRUNG ƯƠNG | Đấu thầu rộng rãi | 19/06/2023 | 3087/QĐ-BVNTW | 16/06/2023 | 2 | Quận Đống Đa,Thành phố Hà Nội
9036 | Dây dao siêu âm mổ mở | Cái | 3 | Ethicon Endo-Surgery S.A. de C.V. Planta II, Mexico - HPBLUE | 90189090 | [7 empty] | 49.640.850 | vn0100276097 | Công ty TNHH Dược Phẩm Trí Hùng | IB2300045795 | vnz000012296 | BỆNH VIỆN NHI TRUNG ƯƠNG | Đấu thầu rộng rãi | 19/06/2023 | 3087/QĐ-BVNTW | 16/06/2023 | 2 | Quận Đống Đa,Thành phố Hà Nội
9037 | Dao cắt cầm máu siêu âm mổ mở cán dài 17cm | Cái | 3 | Ethicon Endo-Surgery S.A. de C.V. Planta II, Mexico - HAR17F | 90189030 | [7 empty] | 11.290.482 | vn0100276097 | Công ty TNHH Dược Phẩm Trí Hùng | IB2300045795 | vnz000012296 | BỆNH VIỆN NHI TRUNG ƯƠNG | Đấu thầu rộng rãi | 19/06/2023 | 3087/QĐ-BVNTW | 16/06/2023 | 2 | Quận Đống Đa,Thành phố Hà Nội
9038 | Dao nối dùng cho máy nối dây túi máu vô trùng | Cái | 700 | Nhật Bản/ SC*W017/ TSCD Wafers/ Kofu Factory of Terumo Corporation | 9018 | [7 empty] | 55.000 | vn0101274800 | CÔNG TY TNHH HÙNG PHÁT | IB2300045795 | vnz000012296 | BỆNH VIỆN NHI TRUNG ƯƠNG | Đấu thầu rộng rãi | 19/06/2023 | 3087/QĐ-BVNTW | 16/06/2023 | 2 | Quận Đống Đa,Thành phố Hà Nội
9039 | Lưỡi dao Coblator (đầu mổ thanh quản) | Cái | 5 | ArthroCare Corporation. Costa Rica, EIC7071-01 | 90189090 | [7 empty] | 12.435.000 | vn0301913282 | CÔNG TY TNHH THƯƠNG MẠI - DỊCH VỤ KỸ THUẬT Y KHOA VIỆT LONG | IB2300045795 | vnz000012296 | BỆNH VIỆN NHI TRUNG ƯƠNG | Đấu thầu rộng rãi | 19/06/2023 | 3087/QĐ-BVNTW | 16/06/2023 | 2 | Quận Đống Đa,Thành phố Hà Nội
9040 | Đầu lưỡi dao cong cho dao mổ siêu âm CUSA | Chiếc | 3 | C4611S Integra LifeSciences (Ireland) Limited, Ireland / Integra NeuroSciences PR, Mỹ | [8 empty] | 19.400.000 | vn0101841390 | CÔNG TY TNHH THIẾT BỊ Y TẾ THIÊN Y | IB2300045795 | vnz000012296 | BỆNH VIỆN NHI TRUNG ƯƠNG | Đấu thầu rộng rãi | 19/06/2023 | 3087/QĐ-BVNTW | 16/06/2023 | 2 | Quận Đống Đa,Thành phố Hà Nội
9041 | Dao cắt cầm máu siêu âm mổ mở cán dài 9cm | Cái | 5 | Ethicon Endo-Surgery S.A. de C.V. Planta II, Mexico - HAR9F | 90189030 | [7 empty] | 11.686.217 | vn0100276097 | Công ty TNHH Dược Phẩm Trí Hùng | IB2300045795 | vnz000012296 | BỆNH VIỆN NHI TRUNG ƯƠNG | Đấu thầu rộng rãi | 19/06/2023 | 3087/QĐ-BVNTW | 16/06/2023 | 2 | Quận Đống Đa,Thành phố Hà Nội
9042 | Tay dao 36kHz loại thẳng cho dao mổ siêu âm CUSA | Chiếc | 1 | C2602 Integra LifeSciences (Ireland) Limited, Ireland | [8 empty] | 490.000.000 | vn0101841390 | CÔNG TY TNHH THIẾT BỊ Y TẾ THIÊN Y | IB2300045795 | vnz000012296 | BỆNH VIỆN NHI TRUNG ƯƠNG | Đấu thầu rộng rãi | 19/06/2023 | 3087/QĐ-BVNTW | 16/06/2023 | 2 | Quận Đống Đa,Thành phố Hà Nội
9043 | Dao cắt cầm máu siêu âm mổ nội soi cán dài 36cm | Cái | 3 | Ethicon Endo-Surgery S.A. de C.V. Planta II, Mexico - HAR36 | 90189030 | [7 empty] | 17.295.579 | vn0100276097 | Công ty TNHH Dược Phẩm Trí Hùng | IB2300045795 | vnz000012296 | BỆNH VIỆN NHI TRUNG ƯƠNG | Đấu thầu rộng rãi | 19/06/2023 | 3087/QĐ-BVNTW | 16/06/2023 | 2 | Quận Đống Đa,Thành phố Hà Nội
9044 | Dây dao siêu âm mổ nội soi | Cái | 3 | Ethicon Endo-Surgery S.A. de C.V. Planta II, Mexico - HP054 | 90189090 | [7 empty] | 51.140.250 | vn0100276097 | Công ty TNHH Dược Phẩm Trí Hùng | IB2300045795 | vnz000012296 | BỆNH VIỆN NHI TRUNG ƯƠNG | Đấu thầu rộng rãi | 19/06/2023 | 3087/QĐ-BVNTW | 16/06/2023 | 2 | Quận Đống Đa,Thành phố Hà Nội
9045 | Tay dao 23kHz loại thẳng cho dao mổ siêu âm CUSA | Chiếc | 1 | C2600 Integra LifeSciences (Ireland) Limited, Ireland | [8 empty] | 490.000.000 | vn0101841390 | CÔNG TY TNHH THIẾT BỊ Y TẾ THIÊN Y | IB2300045795 | vnz000012296 | BỆNH VIỆN NHI TRUNG ƯƠNG | Đấu thầu rộng rãi | 19/06/2023 | 3087/QĐ-BVNTW | 16/06/2023 | 2 | Quận Đống Đa,Thành phố Hà Nội
9046 | Bộ dây bơm tưới nước cho dao mổ siêu âm CUSA | Bộ | 20 | C3601; C3600 Integra LifeSciences (Ireland) Limited, Ireland / Integra NeuroSciences PR, Mỹ | [8 empty] | 6.750.000 | vn0101841390 | CÔNG TY TNHH THIẾT BỊ Y TẾ THIÊN Y | IB2300045795 | vnz000012296 | BỆNH VIỆN NHI TRUNG ƯƠNG | Đấu thầu rộng rãi | 19/06/2023 | 3087/QĐ-BVNTW | 16/06/2023 | 2 | Quận Đống Đa,Thành phố Hà Nội
9047 | Đầu lưỡi dao thẳng cho dao mổ siêu âm CUSA | Chiếc | 3 | C4601S Integra LifeSciences (Ireland) Limited, Ireland / Integra NeuroSciences PR, Mỹ | [8 empty] | 12.600.000 | vn0101841390 | CÔNG TY TNHH THIẾT BỊ Y TẾ THIÊN Y | IB2300045795 | vnz000012296 | BỆNH VIỆN NHI TRUNG ƯƠNG | Đấu thầu rộng rãi | 19/06/2023 | 3087/QĐ-BVNTW | 16/06/2023 | 2 | Quận Đống Đa,Thành phố Hà Nội
9048 | Filter lọc cho dao mổ siêu âm CUSA | Chiếc | 5 | C0005 Integra LifeSciences (Ireland) Limited, Ireland / Integra LifeSciences Corporation, Mỹ | [8 empty] | 4.200.000 | vn0101841390 | CÔNG TY TNHH THIẾT BỊ Y TẾ THIÊN Y | IB2300045795 | vnz000012296 | BỆNH VIỆN NHI TRUNG ƯƠNG | Đấu thầu rộng rãi | 19/06/2023 | 3087/QĐ-BVNTW | 16/06/2023 | 2 | Quận Đống Đa,Thành phố Hà Nội
9049 | Bàn chùi lưỡi dao mổ điện | Cái | 5000 | huatong/ trung quốc | 9018 | [7 empty] | 19.800 | vn0312622006 | CÔNG TY TNHH THIẾT BỊ TỐT | IB2300045748 | vnz000012296 | BỆNH VIỆN NHI TRUNG ƯƠNG | Đấu thầu rộng rãi | 19/06/2023 | 3086/QĐ-BVNTW | 16/06/2023 | 2 | Quận Đống Đa,Thành phố Hà Nội
9050 | Lưỡi dao mổ các số | Cái | 35000 | Kehr Surgical Private Limited/ Ấn Độ Mã sản phẩm: KIATO | 9018 | [7 empty] | 930 | vn0500391288 | CÔNG TY TNHH LÊ LỢI | IB2300045908 | vn0101425792 | BỆNH VIỆN PHỤ SẢN TRUNG ƯƠNG | Đấu thầu rộng rãi | 19/06/2023 | Số: 1485/QĐ-PSTW | 12/06/2023 | 3 | Quận Hoàn Kiếm,Thành phố Hà Nội
9051 | Tay dao đốt điện đơn cực | dây | 3750 | Mã hàng: VL2615 ; Hãng sản xuất: Covidien / New Deantronics Taiwan Ltd. - Mỹ / Đài Loan | [8 empty] | 175.000 | vn0312067352 | CÔNG TY TNHH THƯƠNG MẠI DỊCH VỤ N.T.K | IB2300098738 | vn1801211773 | BỆNH VIỆN TRƯỜNG ĐẠI HỌC Y DƯỢC CẦN THƠ | Đấu thầu rộng rãi | 19/06/2023 | 422 | 19/06/2023 | 1 | Quận Ninh Kiều,Thành phố Cần Thơ
9052 | Tay dao hàn mạch dùng trong mổ mở vùng nông | CÁI | 15 | Mã hàng: LF2019 ; Hãng sản xuất: Covidien - Mỹ | [8 empty] | 23.500.000 | vn0312067352 | CÔNG TY TNHH THƯƠNG MẠI DỊCH VỤ N.T.K | IB2300098738 | vn1801211773 | BỆNH VIỆN TRƯỜNG ĐẠI HỌC Y DƯỢC CẦN THƠ | Đấu thầu rộng rãi | 19/06/2023 | 422 | 19/06/2023 | 1 | Quận Ninh Kiều,Thành phố Cần Thơ
9053 | Tay dao hàn mạch dùng trong mổ mở vùng sâu | cái | 12 | Mã hàng: LF1923 ; Hãng sản xuất: Covidien - Mỹ | [8 empty] | 21.000.000 | vn0312067352 | CÔNG TY TNHH THƯƠNG MẠI DỊCH VỤ N.T.K | IB2300098738 | vn1801211773 | BỆNH VIỆN TRƯỜNG ĐẠI HỌC Y DƯỢC CẦN THƠ | Đấu thầu rộng rãi | 19/06/2023 | 422 | 19/06/2023 | 1 | Quận Ninh Kiều,Thành phố Cần Thơ
9054 | Tay dao hàn mạch dùng trong mổ nội soi | cây | 66 | Mã hàng: LF1937 ; Hãng sản xuất: Covidien - Mỹ | [8 empty] | 21.000.000 | vn0312067352 | CÔNG TY TNHH THƯƠNG MẠI DỊCH VỤ N.T.K | IB2300098738 | vn1801211773 | BỆNH VIỆN TRƯỜNG ĐẠI HỌC Y DƯỢC CẦN THƠ | Đấu thầu rộng rãi | 19/06/2023 | 422 | 19/06/2023 | 1 | Quận Ninh Kiều,Thành phố Cần Thơ
9055 | Dao mổ | Cái | 800 | Lưỡi dao mổ vô trùng các số - Xuất xứ: SMI/Bỉ | [8 empty] | 870 | vn4400979355 | CÔNG TY TNHH THIẾT BỊ Y TẾ HOÀNG LÂM | IB2300107820 | vn4401031450 | Trung tâm Y tế huyện Đồng Xuân | Chào hàng cạnh tranh rút gọn | 16/06/2023 | 201/QĐ-TTYT | 16/06/2023 | 1 | Huyện Đồng Xuân,Tỉnh Phú Yên
9056 | Lưỡi dao mổ | Cái | 100 | Kehr Surgical Private Limited -Cộng hòa Ấn Độ | [8 empty] | 1.100 | vn3100137028 | CÔNG TY CỔ PHẦN DƯỢC PHẨM QUẢNG BÌNH | IB2300097256 | vn3101081843 | Trung tâm Mắt Nội tiết tỉnh Quảng Bình | Đấu thầu rộng rãi | 15/06/2023 | 167/QĐ-MNT | 15/06/2023 | 1 | Thành phố Đồng Hới,Tỉnh Quảng Bình
9057 | Dao phẫu thuật nhãn khoa | Cái | 150 | Mani Hanoi Co., Ltd, Việt Nam Mani Inc, Nhật Bản | [8 empty] | 280.000 | vn3100137028 | CÔNG TY CỔ PHẦN DƯỢC PHẨM QUẢNG BÌNH | IB2300097256 | vn3101081843 | Trung tâm Mắt Nội tiết tỉnh Quảng Bình | Đấu thầu rộng rãi | 15/06/2023 | 167/QĐ-MNT | 15/06/2023 | 1 | Thành phố Đồng Hới,Tỉnh Quảng Bình
9058 | Dao phẫu thuật nhãn khoa | Cái | 798 | Mani Hanoi Co., Ltd, Việt Nam Mani Inc, Nhật Bản | [8 empty] | 170.000 | vn3100137028 | CÔNG TY CỔ PHẦN DƯỢC PHẨM QUẢNG BÌNH | IB2300097256 | vn3101081843 | Trung tâm Mắt Nội tiết tỉnh Quảng Bình | Đấu thầu rộng rãi | 15/06/2023 | 167/QĐ-MNT | 15/06/2023 | 1 | Thành phố Đồng Hới,Tỉnh Quảng Bình
9059 | Dao phẫu thuật nhãn khoa | Cái | 798 | Mani Hanoi Co., Ltd, Việt Nam Mani Inc, Nhật Bản | [8 empty] | 280.000 | vn3100137028 | CÔNG TY CỔ PHẦN DƯỢC PHẨM QUẢNG BÌNH | IB2300097256 | vn3101081843 | Trung tâm Mắt Nội tiết tỉnh Quảng Bình | Đấu thầu rộng rãi | 15/06/2023 | 167/QĐ-MNT | 15/06/2023 | 1 | Thành phố Đồng Hới,Tỉnh Quảng Bình
9060 | Lưỡi dao mổ sử dụng một lần các loại, các cỡ | Cái | 4300 | Kehr Surgical Private Limited -Cộng hòa Ấn Độ | [8 empty] | 1.100 | vn3100137028 | CÔNG TY CỔ PHẦN DƯỢC PHẨM QUẢNG BÌNH | IB2300093865 | vn3100628273 | Bệnh viện đa khoa huyện Bố Trạch | Đấu thầu rộng rãi | 15/06/2023 | 1766/QĐ-BVĐK | 15/06/2023 | 1 | Huyện Bố Trạch,Tỉnh Quảng Bình
9061 | Lưỡi dao mổ các số 10.11.12.15.20.21.23 | Cái | 300 | Huian Medical Trung Quốc | [8 empty] | 900 | vn0401823561 | CÔNG TY TNHH MTV THIẾT BỊ Y TẾ THANH LỘC PHÁT | IB2300108571 | vn5900519407 | TRUNG TÂM Y TẾ HUYỆN PHÚ THIỆN | Chào hàng cạnh tranh | 15/06/2023 | 172/QĐ-TTYT | 12/06/2023 | 1 | Huyện Phú Thiện,Tỉnh Gia Lai
9062 | Dao mổ liền cán sử dụng một lần các cỡ | Cái | 300 | RUDOLF / Đức | [8 empty] | 42.000 | vn0401823561 | CÔNG TY TNHH MTV THIẾT BỊ Y TẾ THANH LỘC PHÁT | IB2300108571 | vn5900519407 | TRUNG TÂM Y TẾ HUYỆN PHÚ THIỆN | Chào hàng cạnh tranh | 15/06/2023 | 172/QĐ-TTYT | 12/06/2023 | 1 | Huyện Phú Thiện,Tỉnh Gia Lai
9063 | Lưỡi dao mổ các số | Cái | 400000 | Ribbel International Limited, Ấn Độ | 9018 | [7 empty] | 861 | vn0300534193 | CÔNG TY CỔ PHẦN TRANG THIẾT BỊ KỸ THUẬT Y TẾ THÀNH PHỐ HỒ CHÍ MINH | IB2300058214 | vn0301394608 | Bệnh viện Da Liễu Thành phố Hồ Chí Minh | Đấu thầu rộng rãi | 15/06/2023 | 462/QĐ-BVDL | 14/06/2023 | 2 | Quận 3,TP. Hồ Chí Minh
9064 | Lưỡi dao mổ tiệt trùng, thép carbon/thép không gỉ số 21 | Cái | 120 | 90189022; Ribbel International Ltd, Ấn Độ | [8 empty] | 930 | vn0300483319 | CÔNG TY CỔ PHẦN DƯỢC PHẨM TRUNG ƯƠNG CODUPHA | IB2300031179 | vn0301725426 | Bệnh viện quận Tân Bình | Đấu thầu rộng rãi | 15/06/2023 | 129/QĐ-BVTB | 08/06/2023 | 3 | Quận Tân Bình,TP. Hồ Chí Minh
9065 | Tay dao mổ điện 3 chân cắm dành cho máy Excell 400 MCD Se | Cái | 600 | MECUN/TRUNG QUỐC MD1000 | 9018 | [7 empty] | 42.000 | vn0307712254 | CÔNG TY TNHH MỘT THÀNH VIÊN HUỆ CHI | IB2300031179 | vn0301725426 | Bệnh viện quận Tân Bình | Đấu thầu rộng rãi | 15/06/2023 | 129/QĐ-BVTB | 08/06/2023 | 3 | Quận Tân Bình,TP. Hồ Chí Minh
9066 | Lưỡi dao mổ tiệt trùng, thép carbon/thép không gỉ số 15 | Cái | 1700 | 90189022; Ribbel International Ltd, Ấn Độ | [8 empty] | 930 | vn0300483319 | CÔNG TY CỔ PHẦN DƯỢC PHẨM TRUNG ƯƠNG CODUPHA | IB2300031179 | vn0301725426 | Bệnh viện quận Tân Bình | Đấu thầu rộng rãi | 15/06/2023 | 129/QĐ-BVTB | 08/06/2023 | 3 | Quận Tân Bình,TP. Hồ Chí Minh
9067 | Lưỡi dao mổ tiệt trùng, thép carbon/thép không gỉ số 10 | Cái | 60 | 90189022; Ribbel International Ltd, Ấn Độ | [8 empty] | 930 | vn0300483319 | CÔNG TY CỔ PHẦN DƯỢC PHẨM TRUNG ƯƠNG CODUPHA | IB2300031179 | vn0301725426 | Bệnh viện quận Tân Bình | Đấu thầu rộng rãi | 15/06/2023 | 129/QĐ-BVTB | 08/06/2023 | 3 | Quận Tân Bình,TP. Hồ Chí Minh
9068 | Lưỡi dao mổ tiệt trùng, thép carbon/thép không gỉ số 11 | Cái | 3000 | 90189022; Ribbel International Ltd, Ấn Độ | [8 empty] | 930 | vn0300483319 | CÔNG TY CỔ PHẦN DƯỢC PHẨM TRUNG ƯƠNG CODUPHA | IB2300031179 | vn0301725426 | Bệnh viện quận Tân Bình | Đấu thầu rộng rãi | 15/06/2023 | 129/QĐ-BVTB | 08/06/2023 | 3 | Quận Tân Bình,TP. Hồ Chí Minh
9069 | Lưỡi dao phẩu thuật | Cái | 100 | Xuất xứ: Zhejiang Medicines & Health TH Products Import & Export (I/E) Co.,Ltd;/ Trung Quốc Quy Cách: 100 cái/hộp | [8 empty] | 1.000 | vn0401754999 | Công ty TNHH Y tế Phúc Phúc Hưng | IB2300104648 | vn3100544672 | Trung Tâm Y Tế Huyện Quảng Trạch | Chào hàng cạnh tranh | 15/06/2023 | 178/QĐ-TTYT | 13/06/2023 | 1 | Huyện Quảng Trạch,Tỉnh Quảng Bình
9070 | Dao đường hầm | Cái | 50 | Nước sản xuất: Mỹ; Ký mã hiệu: 960022; Hãng sản xuất: Surgistar, Inc. | 9018.50.00 | [7 empty] | 154.000 | vn0302657715 | CÔNG TY TNHH THƯƠNG MẠI BÁCH QUANG | IB2300029826 | vn2900927496 | BỆNH VIỆN ĐA KHOA HUYỆN NGHI LỘC | Đấu thầu rộng rãi | 14/06/2023 | 275/QĐ-BVNL | 06/06/2023 | 3 | Huyện Nghi Lộc,Tỉnh Nghệ An
9071 | Lưỡi dao cắt tiêu bản | Hộp | 10 | MUTO Pure Chemicals, Co., Ltd/ Nhật Bản | [8 empty] | 2.650.000 | vn2900326174 | CÔNG TY CP THIẾT BỊ VẬT TƯ Y TẾ VÀ DƯỢC PHẨM NGHỆ AN | IB2300029826 | vn2900927496 | BỆNH VIỆN ĐA KHOA HUYỆN NGHI LỘC | Đấu thầu rộng rãi | 14/06/2023 | 275/QĐ-BVNL | 06/06/2023 | 3 | Huyện Nghi Lộc,Tỉnh Nghệ An
9072 | Dao phẫu thuật | Cái | 100 | Nước sản xuất: Mỹ; Ký mã hiệu: 962858; 963268; Hãng sản xuất: Surgistar, Inc. | 9018.50.00 | [7 empty] | 159.000 | vn0302657715 | CÔNG TY TNHH THƯƠNG MẠI BÁCH QUANG | IB2300029826 | vn2900927496 | BỆNH VIỆN ĐA KHOA HUYỆN NGHI LỘC | Đấu thầu rộng rãi | 14/06/2023 | 275/QĐ-BVNL | 06/06/2023 | 3 | Huyện Nghi Lộc,Tỉnh Nghệ An
9073 | Dao mổ 15 độ | Cái | 100 | Nước sản xuất: Mỹ; Ký mã hiệu: 961501; Hãng sản xuất: Surgistar, Inc. | 9018.50.00 | [7 empty] | 88.000 | vn0302657715 | CÔNG TY TNHH THƯƠNG MẠI BÁCH QUANG | IB2300029826 | vn2900927496 | BỆNH VIỆN ĐA KHOA HUYỆN NGHI LỘC | Đấu thầu rộng rãi | 14/06/2023 | 275/QĐ-BVNL | 06/06/2023 | 3 | Huyện Nghi Lộc,Tỉnh Nghệ An
9074 | Dao phẫu thuật | Cái | 50 | Nước sản xuất: Mỹ; Ký mã hiệu: 962858; 963268; Hãng sản xuất: Surgistar, Inc. | 9018.50.00 | [7 empty] | 159.000 | vn0302657715 | CÔNG TY TNHH THƯƠNG MẠI BÁCH QUANG | IB2300029826 | vn2900927496 | BỆNH VIỆN ĐA KHOA HUYỆN NGHI LỘC | Đấu thầu rộng rãi | 14/06/2023 | 275/QĐ-BVNL | 06/06/2023 | 3 | Huyện Nghi Lộc,Tỉnh Nghệ An
9075 | Dao mổ mắt | Cái | 100 | Nước sản xuất: Mỹ; Ký mã hiệu: 962268; 962868; 962968; 963268; Hãng sản xuất: Surgistar, Inc. | 9018.50.00 | [7 empty] | 159.000 | vn0302657715 | CÔNG TY TNHH THƯƠNG MẠI BÁCH QUANG | IB2300029826 | vn2900927496 | BỆNH VIỆN ĐA KHOA HUYỆN NGHI LỘC | Đấu thầu rộng rãi | 14/06/2023 | 275/QĐ-BVNL | 06/06/2023 | 3 | Huyện Nghi Lộc,Tỉnh Nghệ An
9076 | Lưỡi dao mổ tiệt trùng các số | Cái | 5000 | Ấn Độ-KIATO 10; 11; 12; 15; 20; 21; 22-Kehr Surgical Private Limited | 9018 | [7 empty] | 990 | vn2901305794 | CÔNG TY CỔ PHẦN DƯỢC PHẨM TAMY | IB2300029826 | vn2900927496 | BỆNH VIỆN ĐA KHOA HUYỆN NGHI LỘC | Đấu thầu rộng rãi | 14/06/2023 | 275/QĐ-BVNL | 06/06/2023 | 3 | Huyện Nghi Lộc,Tỉnh Nghệ An
9077 | Lưỡi dao mổ | Cái | 3000 | Kehr Surgical Private Limited;Cộng hòa Ấn Độ | [8 empty] | 1.000 | vn4800166925 | CÔNG TY DƯỢC PHẨM VÀ VẬT TƯ Y TẾ PHƯƠNG ANH | IB2300089854 | vn4800205814 | Bệnh viện đa khoa tỉnh Cao Bằng | Đấu thầu rộng rãi | 14/06/2023 | 5056/QĐ-BVĐKT | 12/06/2023 | 2 | Thành phố Cao Bằng,Tỉnh Cao Bằng
9078 | Lưỡi dao mổ các số 10; 11 | Cái | 4000 | Lưỡi dao mổ các số - Xuất xứ: Ribbel International Limited/Ấn Độ | [8 empty] | 870 | vn4400979355 | CÔNG TY TNHH THIẾT BỊ Y TẾ HOÀNG LÂM | IB2300103278 | vn4400925448 | Bệnh viện sản nhi Phú Yên | Chào hàng cạnh tranh rút gọn | 13/06/2023 | 452/QĐ-BVSN | 08/06/2023 | 1 | TP Tuy Hoà,Tỉnh Phú Yên
9079 | Lưỡi dao cắt tiêu bản | Cái | 200 | ERMA INC, Nhật - PL: A - Mã : KKG-0550-00018 | Số LH: 200001830/PCBA-HN | [7 empty] | 53.550 | vn5200262682 | Công ty Cổ phần y tế AMV Hoàng Liên | IB2300096383 | vn5200148838 | Bệnh viện đa khoa tỉnh Yên Bái | Đấu thầu rộng rãi | 13/06/2023 | 419/QĐ-BVĐK | 09/06/2023 | 2 | Thành phố Yên Bái,Tỉnh Yên Bái
9080 | Tay dao hàn mạch dùng cho cắt tuyến giáp, gan | Cái | 15 | Xuất xứ: Mỹ; Ký mã hiệu: LF2019; Hãng sản xuất: Covidien (Medtronic) | 90189030 | [7 empty] | 24.450.000 | vn0100124376 | TỔNG CÔNG TY THIẾT BỊ Y TẾ VIỆT NAM - CTCP | IB2300076343 | vn2700354079 | Bệnh viện đa khoa tỉnh Ninh Bình | Đấu thầu rộng rãi | 12/06/2023 | 1348/QĐ-BVĐK | 06/06/2023 | 2 | Thành phố Ninh Bình,Tỉnh Ninh Bình
9081 | Dao mổ mộng | Cái | 72 | Ký mã hiệu: PE3630 Hãng sản xuất: Oasis Medical, Inc. Nước sản xuất: Hoa Kỳ | VTYT127 | [7 empty] | 220.000 | vn0101442741 | CÔNG TY CỔ PHẦN THIÊN TRƯỜNG | IB2300026255 | vnz000004989 | Trung tâm Y tế huyện Anh Sơn | Đấu thầu rộng rãi | 12/06/2023 | 672/QĐ-TTYT | 05/06/2023 | 3 | Huyện Anh Sơn,Tỉnh Nghệ An
9082 | Dao mổ Phaco 2.2mm - 3.2mm | Cái | 120 | Ký mã hiệu: PE3822/ PE3828/ PE3832 Hãng sản xuất: Oasis Medical, Inc. Nước sản xuất: Hoa Kỳ | VTYT128 | [7 empty] | 210.000 | vn0101442741 | CÔNG TY CỔ PHẦN THIÊN TRƯỜNG | IB2300026255 | vnz000004989 | Trung tâm Y tế huyện Anh Sơn | Đấu thầu rộng rãi | 12/06/2023 | 672/QĐ-TTYT | 05/06/2023 | 3 | Huyện Anh Sơn,Tỉnh Nghệ An
9083 | Dao phẫu thuật nhãn khoa | Cái | 96 | Việt Nam , MST15 , Mani Hanoi Co., Ltd | 90185000 | [7 empty] | 128.000 | vn0108239386 | CÔNG TY TNHH Y TẾ HÙNG VĨ | IB2300026255 | vnz000004989 | Trung tâm Y tế huyện Anh Sơn | Đấu thầu rộng rãi | 12/06/2023 | 672/QĐ-TTYT | 05/06/2023 | 3 | Huyện Anh Sơn,Tỉnh Nghệ An
9084 | Dao phẫu thuật nhãn khoa | Cái | 150 | Việt Nam , MSL28 , Mani Hanoi Co., Ltd | 90185000 | [7 empty] | 248.000 | vn0108239386 | CÔNG TY TNHH Y TẾ HÙNG VĨ | IB2300026255 | vnz000004989 | Trung tâm Y tế huyện Anh Sơn | Đấu thầu rộng rãi | 12/06/2023 | 672/QĐ-TTYT | 05/06/2023 | 3 | Huyện Anh Sơn,Tỉnh Nghệ An
9085 | Dao chọc tiền phòng 15 độ | Cái | 120 | Ký mã hiệu: PE3015 Hãng sản xuất: Oasis Medical, Inc. Nước sản xuất: Hoa Kỳ | VTYT125 | [7 empty] | 100.000 | vn0101442741 | CÔNG TY CỔ PHẦN THIÊN TRƯỜNG | IB2300026255 | vnz000004989 | Trung tâm Y tế huyện Anh Sơn | Đấu thầu rộng rãi | 12/06/2023 | 672/QĐ-TTYT | 05/06/2023 | 3 | Huyện Anh Sơn,Tỉnh Nghệ An
9086 | Dao đường hầm | Cái | 50 | Ký mã hiệu: PE3720A Hãng sản xuất: Oasis Medical, Inc. Nước sản xuất: Hoa Kỳ | VTYT126 | [7 empty] | 210.000 | vn0101442741 | CÔNG TY CỔ PHẦN THIÊN TRƯỜNG | IB2300026255 | vnz000004989 | Trung tâm Y tế huyện Anh Sơn | Đấu thầu rộng rãi | 12/06/2023 | 672/QĐ-TTYT | 05/06/2023 | 3 | Huyện Anh Sơn,Tỉnh Nghệ An
9087 | Lưỡi dao mổ số 11 | Hộp/100 cái | 1 | Huaian Helen Medical Instrument Co-Ltd;Trung Quốc;Hộp 100 cái; | [8 empty] | 84.000 | vn1800665083 | CÔNG TY TNHH TRANG THIẾT BỊ Y TẾ MIỀN TÂY | IB2300100924 | vn1600258605 | Trung tâm Kiểm soát bệnh tật tỉnh An Giang | Chào hàng cạnh tranh | 09/06/2023 | 1219/QĐ-KSBT ngày 09/6/2023 | 09/06/2023 | 2 | Thành phố Long Xuyên,Tỉnh An Giang
9088 | Dao mổ dùng cho mổ phaco | Cái | 30 | Code: Aurosleek/ KD22215HT/ KD28215HT/ KD32215HT Hãng SX: Aurolab Nước SX: Cộng hòa Ấn Độ | 9018 | [7 empty] | 160.000 | vn0101442741 | CÔNG TY CỔ PHẦN THIÊN TRƯỜNG | IB2300101004 | vn2400479454 | TRUNG TÂM Y TẾ HUYỆN VIỆT YÊN | Chào hàng cạnh tranh rút gọn | 08/06/2023 | 260/QĐ-TTYT | 29/05/2023 | 1 | Huyện Việt Yên,Tỉnh Bắc Giang
9089 | Dao mổ dùng cho mổ phaco | Cái | 30 | Code: Aurosleek/ L15022HT Hãng sản xuất: Aurolab Nước sản xuất: Cộng hòa Ấn Độ | 9018 | [7 empty] | 70.000 | vn0101442741 | CÔNG TY CỔ PHẦN THIÊN TRƯỜNG | IB2300101004 | vn2400479454 | TRUNG TÂM Y TẾ HUYỆN VIỆT YÊN | Chào hàng cạnh tranh rút gọn | 08/06/2023 | 260/QĐ-TTYT | 29/05/2023 | 1 | Huyện Việt Yên,Tỉnh Bắc Giang
9090 | Dao mổ tháo cấy | Cái | 200 | Kehr Surgical Private Limited - Cộng hòa Ấn Độ | [8 empty] | 1.200 | vn3301068656 | CÔNG TY CỔ PHẦN DƯỢC PHẨM VÀ THIẾT BỊ Y TẾ TÂM ĐỨC | IB2300099494 | vn3301627294 | Trung tâm kiểm soát bệnh tật tỉnh Thừa Thiên Huế | Chào hàng cạnh tranh | 08/06/2023 | 132/QĐ-KSBT | 07/06/2023 | 3 | Thành phố Huế,Tỉnh Thừa Thiên Huế
9091 | Lưỡi dao mổ số 10; số 11; số 15, số 20 | Cái | 3040 | Huaian Helen Medical Instrument Co., Ltd - Trung Quốc | [8 empty] | 840 | vn0401321018 | CÔNG TY TNHH K.A.L.H.U | IB2300020103 | vn0400258275 | Bệnh viện chỉnh hình và phục hồi chức năng Đà Nẵng | Đấu thầu rộng rãi | 08/06/2023 | 452/QĐ-BVCHĐN | 01/06/2023 | 3 | Quận Hải Châu,Thành phố Đà Nẵng
9092 | Dao mổ điện/ dao đốt điện ( Tay giao mổ điện 3 giắc sử dụng 1 lần) | Cái | 700 | - Shaoxing Shangyu Xinyue Medical Appliance Co., Ltd/ Trung Quốc - Ký mã hiệu: XY-P401 - Nhãn mác sản phẩm: Disposable Electrosurgical Pencil | 9018 | [7 empty] | 32.000 | vn2901260173 | Công ty TNHH y tế Bình Minh | IB2300020103 | vn0400258275 | Bệnh viện chỉnh hình và phục hồi chức năng Đà Nẵng | Đấu thầu rộng rãi | 08/06/2023 | 452/QĐ-BVCHĐN | 01/06/2023 | 3 | Quận Hải Châu,Thành phố Đà Nẵng
9093 | Dao cắt cơ | Cái | 2 | Hãng sx: Aomori Olympus Co., Ltd/Nhật Bản; Hãng chủ sở hữu: Olympus Medical Systems Corp/Nhật Bản /KD-V411M-0725 | G14.32 | [7 empty] | 5.389.373 | vn0101168834 | Công ty Trách nhiệm hữu hạn Thương mại và Kỹ thuật Tràng An | IB2300045691 | vnz000012296 | BỆNH VIỆN NHI TRUNG ƯƠNG | Đấu thầu rộng rãi | 08/06/2023 | 2972/QĐ-BVNTW | 07/06/2023 | 2 | Quận Đống Đa,Thành phố Hà Nội
9094 | Lưỡi dao mổ | Cái | 5000 | Huaiyin Medical Instruments Co., Ltd/ Trung Quốc | [8 empty] | 900 | vn0107651702 | CÔNG TY TNHH THIẾT BỊ Y TẾ MINH THIÊN | IB2300080741 | vn0600143401 | Bệnh viện đa khoa huyện Hải Hậu | Đấu thầu rộng rãi | 08/06/2023 | 861/QĐ-BVHH | 07/06/2023 | 1 | Huyện Hải Hậu,Tỉnh Nam Định
9095 | Tay dao siêu âm không dây | Cái | 10 | Hãng/ Xuất xứ: Covidien/ Mỹ Ký mã hiệu: SCDA39 | 90189030 | [7 empty] | 23.500.000 | vn0100124376 | TỔNG CÔNG TY THIẾT BỊ Y TẾ VIỆT NAM - CTCP | IB2300069478 | vn2802483436 | Bệnh viện Ung bướu tỉnh Thanh Hóa | Đấu thầu rộng rãi | 07/06/2023 | 724/QĐ-BVUB | 06/06/2023 | 2 | Thành phố Thanh Hoá,Tỉnh Thanh Hoá
9096 | Sạc pin dao mổ siêu âm | Cái | 1 | Hãng/ Xuất xứ: Cadex Electronics, Inc./ Canada Ký mã hiệu: CBCA | 85044090 | [7 empty] | 67.296.000 | vn0100124376 | TỔNG CÔNG TY THIẾT BỊ Y TẾ VIỆT NAM - CTCP | IB2300069478 | vn2802483436 | Bệnh viện Ung bướu tỉnh Thanh Hóa | Đấu thầu rộng rãi | 07/06/2023 | 724/QĐ-BVUB | 06/06/2023 | 2 | Thành phố Thanh Hoá,Tỉnh Thanh Hoá
9097 | Pin dao siêu âm | Cái | 2 | Hãng/ Xuất xứ: Covidien/ Mỹ Ký mã hiệu: SCBA | 85076090 | [7 empty] | 40.378.000 | vn0100124376 | TỔNG CÔNG TY THIẾT BỊ Y TẾ VIỆT NAM - CTCP | IB2300069478 | vn2802483436 | Bệnh viện Ung bướu tỉnh Thanh Hóa | Đấu thầu rộng rãi | 07/06/2023 | 724/QĐ-BVUB | 06/06/2023 | 2 | Thành phố Thanh Hoá,Tỉnh Thanh Hoá
9098 | Bộ phát năng lượng dao siêu âm | Cái | 2 | Hãng/ Xuất xứ: Covidien/ Mỹ Ký mã hiệu: SCGAA | 90189030 | [7 empty] | 58.323.000 | vn0100124376 | TỔNG CÔNG TY THIẾT BỊ Y TẾ VIỆT NAM - CTCP | IB2300069478 | vn2802483436 | Bệnh viện Ung bướu tỉnh Thanh Hóa | Đấu thầu rộng rãi | 07/06/2023 | 724/QĐ-BVUB | 06/06/2023 | 2 | Thành phố Thanh Hoá,Tỉnh Thanh Hoá
9099 | Lưỡi dao mổ số 15 | Cái | 3000 | Bỉ, ZB15, SMI A.G | [8 empty] | 1.295 | vn2801615584 | CÔNG TY CỔ PHẦN ĐẦU TƯ VÀ PHÁT TRIỂN Y TẾ AN SINH | IB2300045574 | vnz000012296 | BỆNH VIỆN NHI TRUNG ƯƠNG | Đấu thầu rộng rãi | 07/06/2023 | 2922/QĐ-BVNTW | 06/06/2023 | 3 | Quận Đống Đa,Thành phố Hà Nội
9100 | Lưỡi dao mổ số 11 | Cái | 50000 | Bỉ, ZB11, SMI A.G | [8 empty] | 1.295 | vn2801615584 | CÔNG TY CỔ PHẦN ĐẦU TƯ VÀ PHÁT TRIỂN Y TẾ AN SINH | IB2300045574 | vnz000012296 | BỆNH VIỆN NHI TRUNG ƯƠNG | Đấu thầu rộng rãi | 07/06/2023 | 2922/QĐ-BVNTW | 06/06/2023 | 3 | Quận Đống Đa,Thành phố Hà Nội
9101 | Lưỡi dao mổ số 10 | Cái | 10000 | Bỉ, ZB10, SMI A.G | [8 empty] | 1.295 | vn2801615584 | CÔNG TY CỔ PHẦN ĐẦU TƯ VÀ PHÁT TRIỂN Y TẾ AN SINH | IB2300045574 | vnz000012296 | BỆNH VIỆN NHI TRUNG ƯƠNG | Đấu thầu rộng rãi | 07/06/2023 | 2922/QĐ-BVNTW | 06/06/2023 | 3 | Quận Đống Đa,Thành phố Hà Nội
9102 | Lưỡi dao mổ | Cái | 300 | Kehr Surgical Private Limited; ấn Độ | [8 empty] | 1.260 | vn0200423732 | CÔNG TY TNHH HOÀNG OÁNH | IB2300099214 | vnz000021657 | TRUNG TÂM Y TẾ QUẬN HỒNG BÀNG | Chào hàng cạnh tranh | 07/06/2023 | 193/QĐ-TTYT | 06/06/2023 | 1 | Quận Hồng Bàng,Thành phố Hải Phòng
9103 | Lưỡi dao vô khuẩn | Cái | 8500 | Huaiyin Medical Instruments Co., Ltd/ Trung Quốc | 9018 | [7 empty] | 840 | vn0101849706 | CÔNG TY TNHH THIẾT BỊ Y TẾ VÀ HOÁ CHẤT HOÀNG PHƯƠNG | IB2300070548 | vn2700354079 | Bệnh viện đa khoa tỉnh Ninh Bình | Đấu thầu rộng rãi | 06/06/2023 | 1215/QĐ-BVĐK | 30/05/2023 | 4 | Thành phố Ninh Bình,Tỉnh Ninh Bình
9104 | LƯỠI DAO MỔ SỐ 11 | Cái | 500 | Facol/ Trung Quốc | [8 empty] | 1.260 | vn0306164573 | CÔNG TY TNHH TRANG THIẾT BỊ VẬT TƯ Y TẾ HUY HOÀNG | IB2300053134 | vnz000006285 | BỆNH VIỆN NHÂN ÁI | Đấu thầu rộng rãi | 06/06/2023 | 360/QĐ-BVNA | 29/05/2023 | 2 | Huyện Bù Gia Mập,Tỉnh Bình Phước
9105 | Tay dao mổ điện | Cái | 40 | - Xuất xứ: Shaoxing Shangyu Xinyue Medical Appliance Co., Ltd/ Trung Quốc - Ký mã hiệu: XY-P401; XY-P401-1 - Nhãn hiệu: Electrosurgical Pencil | 9018 | [7 empty] | 31.900 | vn2901260173 | Công ty TNHH y tế Bình Minh | IB2300029971 | vn2901734183 | Bệnh viện Đa khoa huyện Quỳnh Lưu, tỉnh Nghệ An | Đấu thầu rộng rãi | 05/06/2023 | 521/QĐ-BVQL | 05/06/2023 | 3 | Huyện Quỳnh Lưu,Tỉnh Nghệ An
9106 | Lưỡi dao mỗ số 20 | Cái | 100 | Huaian Helen-China | 9018 | [7 empty] | 840 | vn1200583720 | CÔNG TY TNHH DƯỢC PHẨM VÀ TRANG THIẾT BỊ Y TẾ HÀO TÍN | IB2300025213 | vn1201664669 | Trung tâm Mua sắm tập trung tỉnh Tiền Giang | Đấu thầu rộng rãi | 05/06/2023 | 71/QĐ-BVLBP | 31/05/2023 | 2 | Huyện Châu Thành,Tỉnh Bến Tre
9107 | Lưỡi dao mổ: - Lưỡi dao mổ được dùng để phẫu thuật sử dụng một lần. - Bao gồm các size : 10; 11; 12; 15; 20; 21; 22 | Cái | 200 | Huaian - Trung Quốc | [8 empty] | 980 | vn0402009193 | CÔNG TY TNHH THIẾT BỊ - VẬT TƯ Y TẾ THIÊN AN PHÚC | IB2300096514 | vn4000292198 | Trung tâm Y tế Phước Sơn | Chào hàng cạnh tranh rút gọn | 05/06/2023 | 214/QĐ-TTYT | 05/06/2023 | 4 | Huyện Phước Sơn,Tỉnh Quảng Nam
9108 | Lưỡi dao mổ các số | Cái | 2000 | Ký mã hiệu nhãn hiệu: Disposable Surgical Blade Phân loại: B Thông tin giá khai: KKG-0131-00022 KKG-0131-00025 KKG-0131-00024 KKG-0131-00023 KKG-0131-00021 KKG-0131-00026 KKG-0131-00027 KKG-0131-00028 Hãng nước sản xuất: Huaian Helen - Trung Quốc hãng nước chủ sở hữu: Huaian Medicom/ Trung Quốc | - Dao mổ phẫu thuật - 220000844/PCBB-HCM - Hộp 100 cái | [7 empty] | 1.000 | vn0106150742 | CÔNG TY TNHH THIẾT BỊ VÀ DỤNG CỤ Y KHOA | IB2300096605 | vn5200148838 | Bệnh viện đa khoa tỉnh Yên Bái | Đấu thầu rộng rãi | 05/06/2023 | 395/QĐ-BVĐK | 02/06/2023 | 1 | Thành phố Yên Bái,Tỉnh Yên Bái
9109 | Dao mổ mắt 15 độ | Cái | 200 | Feather Safety Razor Co., Ltd./ Nhật Bản | 9018 | [7 empty] | 95.550 | vn0303244037 | CÔNG TY TNHH TRANG THIẾT BỊ Y TẾ HOÀNG ÁNH DƯƠNG | IB2300072931 | vn0301725426 | Bệnh viện quận Tân Bình | Đấu thầu rộng rãi | 05/06/2023 | 118/QĐ-BVTB | 31/05/2023 | 1 | Quận Tân Bình,TP. Hồ Chí Minh
9110 | Dao mổ phaco 2,8mm | Cái | 250 | - Code: Aurosleek/ KD28215HT - Hãng sản xuất: Aurolab - Nước sản xuất: Cộng hòa Ấn Độ | 9018 | [7 empty] | 160.000 | vn0101442741 | CÔNG TY CỔ PHẦN THIÊN TRƯỜNG | IB2300097541 | vn0800726418 | Trung tâm y tế thị xã Kinh Môn | Đấu thầu rộng rãi | 05/06/2023 | 359/QĐ-TTYTKM | 05/06/2023 | 1 | Thị xã Kinh Môn,Tỉnh Hải Dương
9111 | Dao phẫu thuật 15 độ | Cái | 250 | - Code: Aurosleek/ L15022HT - Hãng sản xuất: Aurolab - Nước sản xuất: Cộng hòa Ấn Độ | 9018 | [7 empty] | 70.000 | vn0101442741 | CÔNG TY CỔ PHẦN THIÊN TRƯỜNG | IB2300097541 | vn0800726418 | Trung tâm y tế thị xã Kinh Môn | Đấu thầu rộng rãi | 05/06/2023 | 359/QĐ-TTYTKM | 05/06/2023 | 1 | Thị xã Kinh Môn,Tỉnh Hải Dương
9112 | Cán dao dùng dao số 21 | cái | 20 | Prime Tech Surgico - Pakistan | [8 empty] | 19.000 | vn2900326174 | CÔNG TY CP THIẾT BỊ VẬT TƯ Y TẾ VÀ DƯỢC PHẨM NGHỆ AN | IB2300038429 | vn2900569000 | Bệnh viện đa khoa huyện Đô Lương | Đấu thầu rộng rãi | 05/06/2023 | 237/QĐ-BVĐL | 30/05/2023 | 2 | Huyện Đô Lương,Tỉnh Nghệ An
9113 | Dây Pipole dùng cho dao mổ điện | Cái | 10 | Pakistan | [8 empty] | 1.350.000 | vn0110122265 | CÔNG TY TNHH THIẾT BỊ Y TẾ VŨ GIA PHÁT | IB2300093945 | vn2400229574 | Bệnh viện Đa khoa tỉnh Bắc Giang | Chào hàng cạnh tranh rút gọn | 02/06/2023 | 781/QĐ-BVĐKT | 31/05/2023 | 1 | Thành phố Bắc Giang,Tỉnh Bắc Giang
9114 | Bản cực âm dao mổ điện | Cái | 5 | Việt Nam | [8 empty] | 1.000.000 | vn0110122265 | CÔNG TY TNHH THIẾT BỊ Y TẾ VŨ GIA PHÁT | IB2300093945 | vn2400229574 | Bệnh viện Đa khoa tỉnh Bắc Giang | Chào hàng cạnh tranh rút gọn | 02/06/2023 | 781/QĐ-BVĐKT | 31/05/2023 | 1 | Thành phố Bắc Giang,Tỉnh Bắc Giang
9115 | Đầu lưỡng cực Pipole dao mổ điện | Cái | 6 | Pakistan | [8 empty] | 1.300.000 | vn0110122265 | CÔNG TY TNHH THIẾT BỊ Y TẾ VŨ GIA PHÁT | IB2300093945 | vn2400229574 | Bệnh viện Đa khoa tỉnh Bắc Giang | Chào hàng cạnh tranh rút gọn | 02/06/2023 | 781/QĐ-BVĐKT | 31/05/2023 | 1 | Thành phố Bắc Giang,Tỉnh Bắc Giang
9116 | Bàn đạp dao mổ điện | Cái | 2 | Việt Nam | [8 empty] | 6.600.000 | vn0110122265 | CÔNG TY TNHH THIẾT BỊ Y TẾ VŨ GIA PHÁT | IB2300093945 | vn2400229574 | Bệnh viện Đa khoa tỉnh Bắc Giang | Chào hàng cạnh tranh rút gọn | 02/06/2023 | 781/QĐ-BVĐKT | 31/05/2023 | 1 | Thành phố Bắc Giang,Tỉnh Bắc Giang
9117 | Tay dao siêu âm và hàn mạch | Cái | 20 | Hãng SX: Aomori Olympus Co.,Ltd, Xuất xứ: Nhật Bản | 90189030 | [7 empty] | 19.300.000 | vn0101174429 | CÔNG TY TNHH SẢN XUẤT VÀ THƯƠNG MẠI TRẦN LÊ | IB2300028205 | vnz000022224 | Bệnh viện Sản Nhi Nghệ An | Đấu thầu rộng rãi | 02/06/2023 | 812/QĐ-BVSN | 22/05/2023 | 3 | Thành phố Vinh,Tỉnh Nghệ An
9118 | Lưỡi cắt đốt VA và Amidan dùng cho dao mổ Plasma | Cái | 185 | Xuất xứ: Mỹ Model/Ký mã hiệu: PS300-002 Hãng sản xuất: Medtronic Powered Surgical Solutions | 9018 | [7 empty] | 5.400.000 | vn0313130367 | CÔNG TY TNHH IDS MEDICAL SYSTEMS VIỆT NAM | IB2300028205 | vnz000022224 | Bệnh viện Sản Nhi Nghệ An | Đấu thầu rộng rãi | 02/06/2023 | 812/QĐ-BVSN | 22/05/2023 | 3 | Thành phố Vinh,Tỉnh Nghệ An
9119 | Lưỡi dao mổ điện | Cái | 1000 | Baisheng Medical Co., Ltd - Trung Quốc / OBS-Db 0039D; OBS-Df 0048D | 9018 | [7 empty] | 31.000 | vn0101849706 | CÔNG TY TNHH THIẾT BỊ Y TẾ VÀ HOÁ CHẤT HOÀNG PHƯƠNG | IB2300028205 | vnz000022224 | Bệnh viện Sản Nhi Nghệ An | Đấu thầu rộng rãi | 02/06/2023 | 812/QĐ-BVSN | 22/05/2023 | 3 | Thành phố Vinh,Tỉnh Nghệ An
9120 | Tay dao siêu âm và hàn mạch | Cái | 20 | Hãng SX: Aomori Olympus Co.,Ltd, Xuất xứ: Nhật Bản | 90189030 | [7 empty] | 19.300.000 | vn0101174429 | CÔNG TY TNHH SẢN XUẤT VÀ THƯƠNG MẠI TRẦN LÊ | IB2300028205 | vnz000022224 | Bệnh viện Sản Nhi Nghệ An | Đấu thầu rộng rãi | 02/06/2023 | 812/QĐ-BVSN | 22/05/2023 | 3 | Thành phố Vinh,Tỉnh Nghệ An
9121 | Lưỡi dao mổ tiệt trùng các số | Cái | 20000 | RIBBEL/Ấn Độ | [8 empty] | 861 | vn0107613344 | CÔNG TY TNHH THƯƠNG MẠI ĐẦU TƯ VIỆT NAM | IB2300097914 | vn2800835499 | Bệnh viện Phụ sản Thanh Hoá | Chào hàng cạnh tranh rút gọn | 02/06/2023 | 556/QĐ-BVPS | 02/06/2023 | 3 | Thành phố Thanh Hoá,Tỉnh Thanh Hoá
9122 | Dao mổ | Cái | 1400 | Huaian Helen Medical Instrument Co., Ltd - Trung Quốc | 9018 | [7 empty] | 950 | vn6000420044 | CÔNG TY TRÁCH NHIỆM HỮU HẠN DƯỢC PHẨM QUỐC TẾ | IB2300048654 | vn4100869305 | Trung tâm Y tế huyện Tây Sơn | Đấu thầu rộng rãi | 02/06/2023 | 406/QĐ-TTYT | 25/05/2023 | 2 | Huyện Tây Sơn,Tỉnh Bình Định
9123 | Dao mổ mắt | Cái | 700 | Nước sản xuất: Hoa Kỳ; Ký mã hiệu: 962268; Hãng sản xuất: Surgistar, Inc. | VT08 | [7 empty] | 159.000 | vn0302657715 | CÔNG TY TNHH THƯƠNG MẠI BÁCH QUANG | IB2300043902 | vn4100546618 | BỆNH VIỆN MẮT BÌNH ĐỊNH | Đấu thầu rộng rãi | 01/06/2023 | 589/QĐ-BVM | 26/05/2023 | 2 | Thành phố Quy Nhơn,Tỉnh Bình Định
9124 | Dao mổ mắt | Cái | 700 | Xuất xứ: Kai Industries Co., Ltd. - Nhật Bản Ký mã hiệu: A-15F | 9018 | [7 empty] | 77.700 | vn0310441075 | CÔNG TY TNHH THIẾT BỊ Y TẾ MINH NHI | IB2300043902 | vn4100546618 | BỆNH VIỆN MẮT BÌNH ĐỊNH | Đấu thầu rộng rãi | 01/06/2023 | 589/QĐ-BVM | 26/05/2023 | 2 | Thành phố Quy Nhơn,Tỉnh Bình Định
9125 | Lưỡi dao cắt tiêu bản | Cái | 1500 | Erma (Kai)/ Nhật Bản Nhãn hiệu: Lưỡi dao cắt tiêu bản Ký mã hiệu: 08-636-0 08-635-0 | SP 22 | [7 empty] | 52.000 | vn0400408435 | CÔNG TY TNHH THƯƠNG MẠI & DỊCH VỤ THIẾT BỊ Y TẾ - KHOA HỌC KỸ THUẬT M.E.D.I.C | IB2300033681 | vn0401694450 | BỆNH VIỆN UNG BƯỚU ĐÀ NẴNG | Đấu thầu rộng rãi | 01/06/2023 | 463/QĐ-BVUBĐN | 25/05/2023 | 2 | Quận Liên Chiểu,Thành phố Đà Nẵng
9126 | Lưỡi dao mổ dùng 1 lần (lưỡi dao 15) | Cái | 400 | Ký mã hiệu: KIATO Nhãn hiệu: Kehr / Ấn Độ Hãng, nước sản xuất: Kehr / Ấn Độ | [8 empty] | 1.100 | vn0101098538 | CÔNG TY TNHH THIẾT BỊ Y TẾ MEDICENT | IB2300081828 | vnz000012848 | Bệnh viện Mắt tỉnh Bắc Ninh | Đấu thầu rộng rãi | 01/06/2023 | 214/QĐ-BVM | 31/05/2023 | 1 | Thành phố Bắc Ninh,Tỉnh Bắc Ninh
9127 | Dao phẫu thuật mắt | Cái | 1000 | Feather Safety Razor Co., Ltd., Nhật Bản. | 9018 | [7 empty] | 189.000 | vn0303244037 | CÔNG TY TNHH TRANG THIẾT BỊ Y TẾ HOÀNG ÁNH DƯƠNG | IB2300065478 | vn0301268498 | Bệnh Viện Trưng Vương | Đấu thầu rộng rãi | 01/06/2023 | 639/QĐ-BVTV | 29/05/2023 | 2 | Quận 10,TP. Hồ Chí Minh
9128 | Dao phẫu thuật 15 độ | Cái | 200 | Feather Safety Razor Co., Ltd., Nhật Bản. | 9018 | [7 empty] | 95.550 | vn0303244037 | CÔNG TY TNHH TRANG THIẾT BỊ Y TẾ HOÀNG ÁNH DƯƠNG | IB2300065478 | vn0301268498 | Bệnh Viện Trưng Vương | Đấu thầu rộng rãi | 01/06/2023 | 639/QĐ-BVTV | 29/05/2023 | 2 | Quận 10,TP. Hồ Chí Minh
9129 | Dao lưỡi thẳng | Cái | 100 | Ký mã hiệu: Aurosleek/ K28215HT/ Hãng sản xuất: Aurolab/ Cộng hòa - Ấn Độ | [8 empty] | 160.000 | vn0101442741 | CÔNG TY CỔ PHẦN THIÊN TRƯỜNG | IB2300070145 | vn2700354079 | Bệnh viện đa khoa tỉnh Ninh Bình | Đấu thầu rộng rãi | 31/05/2023 | 1186/QĐ-BVĐK | 25/05/2023 | 2 | Thành phố Ninh Bình,Tỉnh Ninh Bình
9130 | Dao lạng mộng | Cái | 25 | Ký mã hiệu: PE3630/ Hãng sản xuất: Oasis Medical, Inc. - Hoa Kỳ | [8 empty] | 220.000 | vn0101442741 | CÔNG TY CỔ PHẦN THIÊN TRƯỜNG | IB2300070145 | vn2700354079 | Bệnh viện đa khoa tỉnh Ninh Bình | Đấu thầu rộng rãi | 31/05/2023 | 1186/QĐ-BVĐK | 25/05/2023 | 2 | Thành phố Ninh Bình,Tỉnh Ninh Bình
9131 | Dao mổ mắt 15 độ | Cái | 100 | Ký mã hiệu: Aurosleek/ L15022HT/ Hãng sản xuất: Aurolab/ Cộng hòa - Ấn Độ | [8 empty] | 70.000 | vn0101442741 | CÔNG TY CỔ PHẦN THIÊN TRƯỜNG | IB2300070145 | vn2700354079 | Bệnh viện đa khoa tỉnh Ninh Bình | Đấu thầu rộng rãi | 31/05/2023 | 1186/QĐ-BVĐK | 25/05/2023 | 2 | Thành phố Ninh Bình,Tỉnh Ninh Bình
9132 | Dao cắt cơ vòng | Cái | 5 | Costa Rica/ M00532810/ Boston Scientific Corporation | 9018 | [7 empty] | 5.049.000 | vn0106899059 | Công ty TNHH Vật tư và Trang thiết bị Y tế Hat-Med Việt Nam | IB2300070145 | vn2700354079 | Bệnh viện đa khoa tỉnh Ninh Bình | Đấu thầu rộng rãi | 31/05/2023 | 1186/QĐ-BVĐK | 25/05/2023 | 2 | Thành phố Ninh Bình,Tỉnh Ninh Bình
9133 | Dao cắt hớt niêm mạc các dạng | Cái | 2 | Trung Quốc/ MK-x-x-xxx/ Microtech (Nanjing) Co., Ltd | 9018 | [7 empty] | 5.500.000 | vn0106899059 | Công ty TNHH Vật tư và Trang thiết bị Y tế Hat-Med Việt Nam | IB2300070145 | vn2700354079 | Bệnh viện đa khoa tỉnh Ninh Bình | Đấu thầu rộng rãi | 31/05/2023 | 1186/QĐ-BVĐK | 25/05/2023 | 2 | Thành phố Ninh Bình,Tỉnh Ninh Bình
9134 | Dao mổ các số | cái | 14000 | Trung Quốc Huaian Helen Medical Instrument Co., Ltd; | [8 empty] | 760 | vn0109950754 | CÔNG TY TNHH THIẾT BỊ Y TẾ & HÓA CHẤT MEDITEK VIỆT NAM | IB2300080328 | vn4400219153 | Bệnh viện đa khoa tỉnh Phú Yên | Chào hàng cạnh tranh rút gọn | 31/05/2023 | 767/QĐ-BV | 30/05/2023 | 1 | TP Tuy Hoà,Tỉnh Phú Yên
9135 | Lưỡi dao mổ các cỡ | Cái | 50000 | Kehr Surgical Private Limited- Ấn Độ Mã sản phẩm: KIATO | [8 empty] | 966 | vn0500391288 | CÔNG TY TNHH LÊ LỢI | IB2300068727 | vn4600417297 | Bệnh viện Trung ương Thái Nguyên | Đấu thầu rộng rãi | 31/05/2023 | 770/QĐ-BVTWTN | 17/05/2023 | 2 | Thành phố Thái Nguyên,Tỉnh Thái Nguyên
9136 | Dao mổ các số | Cái | 1000 | Lưỡi dao mổ các số - Xuất xứ: RIBBEL INTERNATIONAL LIMITED/Ấn Độ | [8 empty] | 861 | vn4400979355 | CÔNG TY TNHH THIẾT BỊ Y TẾ HOÀNG LÂM | IB2300082405 | vn4401031161 | Trung tâm Y tế huyện Tuy An | Chào hàng cạnh tranh rút gọn | 30/05/2023 | 151/QĐ-TTYT | 30/05/2023 | 1 | Huyện Tuy An,Tỉnh Phú Yên
9137 | Bóng nong mạch vành có gắn lưỡi dao nhỏ để điều trị tổn thương vôi hóa hoặc tái hẹp trong stent | cái | 400 | - Hãng/nước sản xuất: Boston Scientific Limited/Ireland - Ký mã hiệu: H74939403xxxxxx - Hãng/nước chủ sở hữu: Boston Scientific Corporation/Mỹ | 9018xxxx | [7 empty] | 22.000.000 | vn0107721068 | CÔNG TY TNHH HOÀNG YẾN MEDITECH VIỆT NAM | IB2300043172 | vn0101441138 | Bệnh viện Tim Hà Nội | Đấu thầu rộng rãi | 26/05/2023 | 1793/QĐ-BVT | 22/05/2023 | 2 | Quận Hoàn Kiếm,Thành phố Hà Nội
9138 | Lưỡi dao bào cắt mô dùng cho mổ bóc nhân tuyến tiền liệt | Cái | 10 | Mã hiệu: 27056LM Hãng sản xuất: Karl Storz Nước sản xuất: Đức | 9018 | [7 empty] | 22.240.000 | vn0106489486 | CÔNG TY CỔ PHẦN HÀ NỘI TRƯỜNG SƠN | IB2300038080 | vn0105486549 | Bệnh viện Trung ương Quân đội 108 | Đấu thầu rộng rãi | 26/05/2023 | 2233/QĐ-BV | 09/05/2023 | 2 | Quận Hai Bà Trưng,Thành phố Hà Nội
9139 | Tay dao mổ điện | Cái | 80 | - Xuất xứ: Trung Quốc - Ký mã hiệu: XY-P401 - Nhãn hiệu: Electrosurgical Pencil - Hãng sản xuất: Shaoxing Shangyu Xinyue Medical Appliance Co., Ltd | 9018 | [7 empty] | 30.500 | vn2901260173 | Công ty TNHH y tế Bình Minh | IB2300039364 | vn2900621130 | Bệnh Viện Hữu Nghị Đa Khoa Nghệ An | Đấu thầu rộng rãi | 25/05/2023 | 1034/QĐ-BV | 19/05/2023 | 3 | Thành phố Vinh,Tỉnh Nghệ An
9140 | Dao phẫu thuật thủy tinh thể (Phaco) | Cái | 350 | Madhu / Ấn Độ | [8 empty] | 121.000 | vn2900326174 | CÔNG TY CP THIẾT BỊ VẬT TƯ Y TẾ VÀ DƯỢC PHẨM NGHỆ AN | IB2300039364 | vn2900621130 | Bệnh Viện Hữu Nghị Đa Khoa Nghệ An | Đấu thầu rộng rãi | 25/05/2023 | 1034/QĐ-BV | 19/05/2023 | 3 | Thành phố Vinh,Tỉnh Nghệ An
9141 | Tay dao mổ điện | Cái | 700 | Trung Quốc CP1001 Cathay Manufacturing Corp. | [8 empty] | 31.500 | vn2801615584 | CÔNG TY CỔ PHẦN ĐẦU TƯ VÀ PHÁT TRIỂN Y TẾ AN SINH | IB2300039364 | vn2900621130 | Bệnh Viện Hữu Nghị Đa Khoa Nghệ An | Đấu thầu rộng rãi | 25/05/2023 | 1034/QĐ-BV | 19/05/2023 | 3 | Thành phố Vinh,Tỉnh Nghệ An
9142 | Lưỡi dao mổ | Cái | 9000 | ZB10; ZB11; ZB15; ZB20; ZB21 | [8 empty] | 1.295 | vn2801615584 | CÔNG TY CỔ PHẦN ĐẦU TƯ VÀ PHÁT TRIỂN Y TẾ AN SINH | IB2300039364 | vn2900621130 | Bệnh Viện Hữu Nghị Đa Khoa Nghệ An | Đấu thầu rộng rãi | 25/05/2023 | 1034/QĐ-BV | 19/05/2023 | 3 | Thành phố Vinh,Tỉnh Nghệ An
9143 | Dao bẻ góc 15 độ | Cái | 350 | Madhu / Ấn Độ | [8 empty] | 63.000 | vn2900326174 | CÔNG TY CP THIẾT BỊ VẬT TƯ Y TẾ VÀ DƯỢC PHẨM NGHỆ AN | IB2300039364 | vn2900621130 | Bệnh Viện Hữu Nghị Đa Khoa Nghệ An | Đấu thầu rộng rãi | 25/05/2023 | 1034/QĐ-BV | 19/05/2023 | 3 | Thành phố Vinh,Tỉnh Nghệ An
9144 | Lưỡi dao mổ tiệt trùng các cỡ số | Cái | 1000 | SMI A.G - Bỉ | [8 empty] | 2.000 | vn3200115130 | CÔNG TY TRÁCH NHIỆM HỮU HẠN DƯỢC PHẨM HOÀNG ĐỨC | IB2300062661 | vn3200638500 | Trung tâm y tế Huyện Triệu Phong | Chào hàng cạnh tranh | 25/05/2023 | 1654/QĐ-TTYT | 15/05/2023 | 2 | Huyện Triệu Phong,Tỉnh Quảng Trị
9145 | Lưỡi dao mổ - các số | Cái | 100 | Kehr Surgical Private Limited- Ấn Độ | 220000162/PCBB-HN | [7 empty] | 1.260 | vn5200845187 | CÔNG TY TNHH DƯỢC PHẨM VẬT TƯ THIẾT BỊ Y TẾ MINH AN | IB2300088910 | vn5200150499 | Trung tâm Y tế huyện Mù Cang Chải | Chào hàng cạnh tranh rút gọn | 25/05/2023 | 110/QĐ-TTYT | 22/05/2023 | 1 | Huyện Mù Cang Chải,Tỉnh Yên Bái
9146 | Lưỡi dao mổ các số (nhọn, bầu) | Cái | 300 | Kerh/ Ấn Độ | 9018 | [7 empty] | 1.250 | vn0107063041 | CÔNG TY CỔ PHẦN GIẢI PHÁP Y TẾ HOBA | IB2300082439 | vn4600942987 | Trung tâm Y tế huyện Phú Lương | Chào hàng cạnh tranh | 23/05/2023 | 231/QĐ-TTYT | 16/05/2023 | 1 | Huyện Phú Lương,Tỉnh Thái Nguyên
9147 | Tay dao phẫu thuật Plasma | Cái | 15 | JIANGSU BONSS MEDICAL TECHNOLOGY CO.,LTD / Trung Quốc | [8 empty] | 5.620.000 | vn2900326174 | CÔNG TY CP THIẾT BỊ VẬT TƯ Y TẾ VÀ DƯỢC PHẨM NGHỆ AN | IB2300061553 | vn2901731626 | Bệnh viện Quân y 4, Cục Hậu cần Quân khu 4 | Đấu thầu rộng rãi | 19/05/2023 | 458/QĐ-BVQY4 | 12/05/2023 | 2 | Thành phố Vinh,Tỉnh Nghệ An
9148 | Dao cắt bệnh phẩm | Cái | 520 | 08-636-0 , Emma/Nhật Bản | 8208 | [7 empty] | 56.000 | vn0101098538 | CÔNG TY TNHH THIẾT BỊ Y TẾ MEDICENT | IB2300051388 | vn2300199982 | Bệnh viện đa khoa tỉnh Bắc Ninh | Đấu thầu rộng rãi | 17/05/2023 | 2449/QĐ-BVT | 10/05/2023 | 1 | Thành phố Bắc Ninh,Tỉnh Bắc Ninh
9149 | Bản cực trung tính cho dao mổ điện sử dụng một lần | Cái | 600 | E7507 , Covidien/Mỹ | 9018 | [7 empty] | 188.000 | vn0101098538 | CÔNG TY TNHH THIẾT BỊ Y TẾ MEDICENT | IB2300051388 | vn2300199982 | Bệnh viện đa khoa tỉnh Bắc Ninh | Đấu thầu rộng rãi | 17/05/2023 | 2449/QĐ-BVT | 10/05/2023 | 1 | Thành phố Bắc Ninh,Tỉnh Bắc Ninh
9150 | Lưỡi dao mổ tiệt trùng số 15 | Cái | 200 | KIATO , Kehr /Ấn Độ | 9018 | [7 empty] | 1.000 | vn0101098538 | CÔNG TY TNHH THIẾT BỊ Y TẾ MEDICENT | IB2300051388 | vn2300199982 | Bệnh viện đa khoa tỉnh Bắc Ninh | Đấu thầu rộng rãi | 17/05/2023 | 2449/QĐ-BVT | 10/05/2023 | 1 | Thành phố Bắc Ninh,Tỉnh Bắc Ninh
9151 | Lưỡi cắt, đốt bằng sóng Radio các cỡ (Dao cắt đốt, dao cắt sụn, tay dao điện) | Cái | 40 | Conmed Corporation/ Mỹ - AES - 90SN AES-50S AES-30 | 90189090 | [7 empty] | 9.500.000 | vn0105750289 | CÔNG TY TNHH THIẾT BỊ Y TẾ DANH | IB2300020263 | vn0400258275 | Bệnh viện chỉnh hình và phục hồi chức năng Đà Nẵng | Đấu thầu rộng rãi | 17/05/2023 | 391/QĐ-BVCHĐN | 15/05/2023 | 2 | Quận Hải Châu,Thành phố Đà Nẵng
9152 | Dao mổ | Cái | 200 | Dao mổ - Huaian Helen Trung Quốc | [8 empty] | 840 | vn6000371421 | CÔNG TY TNHH DƯỢC PHẨM HOÀNG VŨ | IB2300082796 | vn6000919330 | Trung tâm y tế huyện Cư M'gar | Chào hàng cạnh tranh rút gọn | 17/05/2023 | 201/QĐ-TTYT | 12/05/2023 | 1 | Huyện Cư M'gar,Tỉnh Đăk Lăk
9153 | Lưỡi dao mổ các số hoặc tương đương | Cái | 500 | Cộng hòa Ấn Độ, KEHR SURGICAL PRIVATE LIMITED | [8 empty] | 1.090 | vn0109950754 | CÔNG TY TNHH THIẾT BỊ Y TẾ & HÓA CHẤT MEDITEK VIỆT NAM | IB2300082929 | vnz000024658 | Trung tâm y tế huyện Tràng Định | Chào hàng cạnh tranh rút gọn | 17/05/2023 | 158/QĐ-TTYT | 17/05/2023 | 2 | Huyện Tràng Định,Tỉnh Lạng Sơn
9154 | Dao đường hầm | Cái | 12 | Surgistar, INC / Mỹ; 960022 | ĐLVT204 | [7 empty] | 159.000 | vn0302657715 | CÔNG TY TNHH THƯƠNG MẠI BÁCH QUANG | IB2300029825 | vn2900569000 | Bệnh viện đa khoa huyện Đô Lương | Đấu thầu rộng rãi | 17/05/2023 | 223/QĐ-BVĐL | 08/05/2023 | 3 | Huyện Đô Lương,Tỉnh Nghệ An
9155 | Dao chọc tiền phòng 15 độ | Cái | 500 | Surgistar, INC / Mỹ; 961501 | ĐLVT206 | [7 empty] | 84.450 | vn0302657715 | CÔNG TY TNHH THƯƠNG MẠI BÁCH QUANG | IB2300029825 | vn2900569000 | Bệnh viện đa khoa huyện Đô Lương | Đấu thầu rộng rãi | 17/05/2023 | 223/QĐ-BVĐL | 08/05/2023 | 3 | Huyện Đô Lương,Tỉnh Nghệ An
9156 | Dao mổ mộng | Cái | 180 | Ký mã hiệu: PE3630 Hãng sản xuất: Oasis Medical, Inc/ Nước sản xuất: Mỹ | ĐLVT207 | [7 empty] | 220.000 | vn0101442741 | CÔNG TY CỔ PHẦN THIÊN TRƯỜNG | IB2300029825 | vn2900569000 | Bệnh viện đa khoa huyện Đô Lương | Đấu thầu rộng rãi | 17/05/2023 | 223/QĐ-BVĐL | 08/05/2023 | 3 | Huyện Đô Lương,Tỉnh Nghệ An
9157 | Dao mổ Phaco 2.2mm - 3.2mm | Cái | 550 | Surgistar, INC / Mỹ; 962261; 962851; 963261 | ĐLVT210 | [7 empty] | 148.500 | vn0302657715 | CÔNG TY TNHH THƯƠNG MẠI BÁCH QUANG | IB2300029825 | vn2900569000 | Bệnh viện đa khoa huyện Đô Lương | Đấu thầu rộng rãi | 17/05/2023 | 223/QĐ-BVĐL | 08/05/2023 | 3 | Huyện Đô Lương,Tỉnh Nghệ An
9158 | Tay dao mổ điện dùng 1 lần | Cái | 4000 | Mecun Trung Quốc | I69 | [7 empty] | 37.632 | vn4101450299 | CÔNG TY TNHH MỘT THÀNH VIÊN THIẾT BỊ Y TẾ ĐẠI VIỆT | IB2300050764 | vn4100487521 | Bệnh Viện Đa Khoa Khu Vực Bồng Sơn | Đấu thầu rộng rãi | 17/05/2023 | 389/QĐ-BV | 15/05/2023 | 3 | Thị xã Hoài Nhơn,Tỉnh Bình Định
9159 | Tay dao mổ điện | Cái | 50 | Mecun - Trung Quốc | G1.29 | [7 empty] | 38.850 | vn4101450299 | CÔNG TY TNHH MỘT THÀNH VIÊN THIẾT BỊ Y TẾ ĐẠI VIỆT | IB2300050785 | vn4100463471 | TRUNG TÂM Y TẾ HUYỆN HOÀI ÂN | Chào hàng cạnh tranh | 16/05/2023 | Số: 961/QĐ-TTYT | 10/05/2023 | 2 | Huyện Hoài Ân,Tỉnh Bình Định
9160 | Lưỡi dao mổ | Cái | 300 | Huaian Helen / Trung Quốc | [8 empty] | 756 | vn4100259564 | CÔNG TY CỔ PHẦN DƯỢC - TRANG THIẾT BỊ Y TẾ BÌNH ĐỊNH (BIDIPHAR) | IB2300050785 | vn4100463471 | TRUNG TÂM Y TẾ HUYỆN HOÀI ÂN | Chào hàng cạnh tranh | 16/05/2023 | Số: 961/QĐ-TTYT | 10/05/2023 | 2 | Huyện Hoài Ân,Tỉnh Bình Định
9161 | Dao cắt cơ vòng | Cái | 2 | FS-OMNI; Wilson-Cook Medical, Inc/ Mỹ | 9018 | [7 empty] | 6.800.000 | vn0305127353 | CÔNG TY CỔ PHẦN KỸ THUẬT THÁI DƯƠNG | IB2300047913 | vnz000004557 | Bệnh viện 198, Bộ Công an | Đấu thầu rộng rãi | 16/05/2023 | 1110/BV198-VTTB | 12/05/2023 | 2 | Quận Cầu Giấy,Thành phố Hà Nội
9162 | Dao IT Knife làm ESD | cái | 2 | Aomori Olympus Co., Ltd/Nhật Bản KD-611L KD-612L KD-612U | TH017 | [7 empty] | 9.906.180 | vn0101168834 | Công ty Trách nhiệm hữu hạn Thương mại và Kỹ thuật Tràng An | IB2300047913 | vnz000004557 | Bệnh viện 198, Bộ Công an | Đấu thầu rộng rãi | 16/05/2023 | 1110/BV198-VTTB | 12/05/2023 | 2 | Quận Cầu Giấy,Thành phố Hà Nội
9163 | Dao cắt cơ vòng 3 kênh | cái | 3 | Aomori Olympus Co., Ltd/Nhật Bản KD-V411M-0725 | [8 empty] | 5.389.373 | vn0101168834 | Công ty Trách nhiệm hữu hạn Thương mại và Kỹ thuật Tràng An | IB2300047913 | vnz000004557 | Bệnh viện 198, Bộ Công an | Đấu thầu rộng rãi | 16/05/2023 | 1110/BV198-VTTB | 12/05/2023 | 2 | Quận Cầu Giấy,Thành phố Hà Nội
9164 | Dao Dual Knife làm ESD | cái | 2 | Aomori Olympus Co., Ltd/Nhật Bản KD-655L KD-655Q KD-655U | TH029 | [7 empty] | 9.558.924 | vn0101168834 | Công ty Trách nhiệm hữu hạn Thương mại và Kỹ thuật Tràng An | IB2300047913 | vnz000004557 | Bệnh viện 198, Bộ Công an | Đấu thầu rộng rãi | 16/05/2023 | 1110/BV198-VTTB | 12/05/2023 | 2 | Quận Cầu Giấy,Thành phố Hà Nội
9165 | Cán dao phẫu thuật | cái | 30 | Ký mã hiệu 7-103 7-104 Hãng sản xuất Toklais Pak industries Nước sản xuất Pakistan Năm sản xuất 2023 | [8 empty] | 21.000 | vn0104571488 | CÔNG TY TNHH KỸ THƯƠNG MINH LONG | IB2300048034 | vnz000004557 | Bệnh viện 198, Bộ Công an | Đấu thầu rộng rãi | 15/05/2023 | 1110/QĐ-BV198-VTTB | 12/05/2023 | 1 | Quận Cầu Giấy,Thành phố Hà Nội
9166 | Tay dao điện cực dùng 1 lần loại 3 chân cắm | cái | 1000 | Ký mã hiệu CP 1001 Hãng sản xuất Cathay Manufacturing Corp Nước sản xuất Trung Quốc Năm sản xuất 2023 | [8 empty] | 48.800 | vn0104571488 | CÔNG TY TNHH KỸ THƯƠNG MINH LONG | IB2300048034 | vnz000004557 | Bệnh viện 198, Bộ Công an | Đấu thầu rộng rãi | 15/05/2023 | 1110/QĐ-BV198-VTTB | 12/05/2023 | 1 | Quận Cầu Giấy,Thành phố Hà Nội
9167 | Tay dao điện cực dùng 1 lần loại 1 chân cắm | cái | 30 | Ký mã hiệu CF 1001 Hãng sản xuất Cathay Manufacturing Corp Nước sản xuất Trung Quốc Năm sản xuất 2023 | [8 empty] | 48.800 | vn0104571488 | CÔNG TY TNHH KỸ THƯƠNG MINH LONG | IB2300048034 | vnz000004557 | Bệnh viện 198, Bộ Công an | Đấu thầu rộng rãi | 15/05/2023 | 1110/QĐ-BV198-VTTB | 12/05/2023 | 1 | Quận Cầu Giấy,Thành phố Hà Nội
9168 | Lưỡi dao mổ số 11 | hộp | 200 | Ký mã hiệu 11 Hãng sản xuất Kehr surgical Nước sản xuất Ấn Độ Năm sản xuất 2023 | [8 empty] | 118.000 | vn0104571488 | CÔNG TY TNHH KỸ THƯƠNG MINH LONG | IB2300048034 | vnz000004557 | Bệnh viện 198, Bộ Công an | Đấu thầu rộng rãi | 15/05/2023 | 1110/QĐ-BV198-VTTB | 12/05/2023 | 1 | Quận Cầu Giấy,Thành phố Hà Nội
9169 | Lưỡi dao mổ số 15 | hộp | 300 | Ký mã hiệu 15 Hãng sản xuất Kehr surgical Nước sản xuất Ấn Độ Năm sản xuất 2023 | [8 empty] | 118.000 | vn0104571488 | CÔNG TY TNHH KỸ THƯƠNG MINH LONG | IB2300048034 | vnz000004557 | Bệnh viện 198, Bộ Công an | Đấu thầu rộng rãi | 15/05/2023 | 1110/QĐ-BV198-VTTB | 12/05/2023 | 1 | Quận Cầu Giấy,Thành phố Hà Nội
9170 | Lưỡi dao mổ số 21 | hộp | 200 | Ký mã hiệu 21 Hãng sản xuất Kehr surgical Nước sản xuất Ấn Độ Năm sản xuất 2023 | [8 empty] | 118.000 | vn0104571488 | CÔNG TY TNHH KỸ THƯƠNG MINH LONG | IB2300048034 | vnz000004557 | Bệnh viện 198, Bộ Công an | Đấu thầu rộng rãi | 15/05/2023 | 1110/QĐ-BV198-VTTB | 12/05/2023 | 1 | Quận Cầu Giấy,Thành phố Hà Nội
9171 | Dao phẫu thuật 15° | Cái | 550 | Mã: 521501G, hãng, nước sản xuất: Unique Technologies Inc/ Mỹ | DMM01 | [7 empty] | 180.000 | vn0312920901 | CÔNG TY TNHH THIẾT BỊ Y KHOA TÂM AN | IB2300048000 | vnz000004557 | Bệnh viện 198, Bộ Công an | Đấu thầu rộng rãi | 15/05/2023 | 1110/QĐ-BV198-VTTB | 12/05/2023 | 1 | Quận Cầu Giấy,Thành phố Hà Nội
9172 | Dao siêu âm mổ mở cỡ 9cm | Cái | 6 | Mexico; HAR9F; Ethicon Endo-Surgery S.A. de C.V. Planta II | 9018 | [7 empty] | 11.686.217 | vn0100109699 | CÔNG TY CỔ PHẦN DƯỢC PHẨM THIẾT BỊ Y TẾ HÀ NỘI | IB2300048000 | vnz000004557 | Bệnh viện 198, Bộ Công an | Đấu thầu rộng rãi | 15/05/2023 | 1110/QĐ-BV198-VTTB | 12/05/2023 | 1 | Quận Cầu Giấy,Thành phố Hà Nội
9173 | Mass dao mổ điện loại dùng nhiều lần (loại 1 chân) | Cái | 20 | Hãng sản xuất: Shenzhen YKD Technology Co., Ltd, Xuất xứ: Trung Quốc | VPT014 | [7 empty] | 2.500.000 | vn0107502926 | CÔNG TY TNHH ĐẦU TƯ THƯƠNG MẠI VÀ DỊCH VỤ KỸ THUẬT HOÀNG MINH | IB2300048000 | vnz000004557 | Bệnh viện 198, Bộ Công an | Đấu thầu rộng rãi | 15/05/2023 | 1110/QĐ-BV198-VTTB | 12/05/2023 | 1 | Quận Cầu Giấy,Thành phố Hà Nội
9174 | Lưỡi dao điện lưỡng cực dùng cho mổ mở | Cái | 10 | Hãng sản xuất: Real Star Surgical Instruments, Xuất xứ: Pakistan | 9018 | [7 empty] | 2.500.000 | vn0107502926 | CÔNG TY TNHH ĐẦU TƯ THƯƠNG MẠI VÀ DỊCH VỤ KỸ THUẬT HOÀNG MINH | IB2300048000 | vnz000004557 | Bệnh viện 198, Bộ Công an | Đấu thầu rộng rãi | 15/05/2023 | 1110/QĐ-BV198-VTTB | 12/05/2023 | 1 | Quận Cầu Giấy,Thành phố Hà Nội
9175 | Dây dao điện lưỡng cực dùng cho mổ mở (Cáp lưỡng cực dùng cho mổ mở) | Cái | 10 | Hãng sản xuất: Real Star Surgical Instruments, Xuất xứ: Pakistan | 9018 | [7 empty] | 1.450.000 | vn0107502926 | CÔNG TY TNHH ĐẦU TƯ THƯƠNG MẠI VÀ DỊCH VỤ KỸ THUẬT HOÀNG MINH | IB2300048000 | vnz000004557 | Bệnh viện 198, Bộ Công an | Đấu thầu rộng rãi | 15/05/2023 | 1110/QĐ-BV198-VTTB | 12/05/2023 | 1 | Quận Cầu Giấy,Thành phố Hà Nội
9176 | Dây dao mổ điện đơn cực | Cái | 10 | Hãng sản xuất: Real Star Surgical Instruments, Xuất xứ: Pakistan | 9018 | [7 empty] | 1.450.000 | vn0107502926 | CÔNG TY TNHH ĐẦU TƯ THƯƠNG MẠI VÀ DỊCH VỤ KỸ THUẬT HOÀNG MINH | IB2300048000 | vnz000004557 | Bệnh viện 198, Bộ Công an | Đấu thầu rộng rãi | 15/05/2023 | 1110/QĐ-BV198-VTTB | 12/05/2023 | 1 | Quận Cầu Giấy,Thành phố Hà Nội
9177 | Dao phẫu thuật 2.85mm | Cái | 550 | Mã: 522861G; hãng, nước sản xuất: Unique Technologies Inc/ Mỹ | DMM02 | [7 empty] | 315.000 | vn0312920901 | CÔNG TY TNHH THIẾT BỊ Y KHOA TÂM AN | IB2300048000 | vnz000004557 | Bệnh viện 198, Bộ Công an | Đấu thầu rộng rãi | 15/05/2023 | 1110/QĐ-BV198-VTTB | 12/05/2023 | 1 | Quận Cầu Giấy,Thành phố Hà Nội
9178 | Dao lạng mộng | Cái | 100 | Mã: 541010G; hãng, nước sản xuất: Unique Technologies Inc/ Mỹ | DMM03 | [7 empty] | 280.000 | vn0312920901 | CÔNG TY TNHH THIẾT BỊ Y KHOA TÂM AN | IB2300048000 | vnz000004557 | Bệnh viện 198, Bộ Công an | Đấu thầu rộng rãi | 15/05/2023 | 1110/QĐ-BV198-VTTB | 12/05/2023 | 1 | Quận Cầu Giấy,Thành phố Hà Nội
9179 | Dây dao siêu âm mổ mở | Chiếc | 1 | Mexico; HPBLUE; Ethicon Endo-Surgery S.A. de C.V. Planta II | 9018 | [7 empty] | 49.640.850 | vn0100109699 | CÔNG TY CỔ PHẦN DƯỢC PHẨM THIẾT BỊ Y TẾ HÀ NỘI | IB2300048000 | vnz000004557 | Bệnh viện 198, Bộ Công an | Đấu thầu rộng rãi | 15/05/2023 | 1110/QĐ-BV198-VTTB | 12/05/2023 | 1 | Quận Cầu Giấy,Thành phố Hà Nội
9180 | Dây dao siêu âm mổ nội soi | Chiếc | 1 | Mexico; HP054; Ethicon Endo-Surgery S.A. de C.V. Planta II | 9018 | [7 empty] | 51.140.250 | vn0100109699 | CÔNG TY CỔ PHẦN DƯỢC PHẨM THIẾT BỊ Y TẾ HÀ NỘI | IB2300048000 | vnz000004557 | Bệnh viện 198, Bộ Công an | Đấu thầu rộng rãi | 15/05/2023 | 1110/QĐ-BV198-VTTB | 12/05/2023 | 1 | Quận Cầu Giấy,Thành phố Hà Nội
9181 | Dao siêu âm mổ nội soi cỡ 36cm | Cái | 8 | Mexico; HAR36; Ethicon Endo-Surgery S.A. de C.V. Planta II | 9018 | [7 empty] | 17.295.579 | vn0100109699 | CÔNG TY CỔ PHẦN DƯỢC PHẨM THIẾT BỊ Y TẾ HÀ NỘI | IB2300048000 | vnz000004557 | Bệnh viện 198, Bộ Công an | Đấu thầu rộng rãi | 15/05/2023 | 1110/QĐ-BV198-VTTB | 12/05/2023 | 1 | Quận Cầu Giấy,Thành phố Hà Nội
9182 | Mass dao mổ điện loại dùng nhiều lần (loại 2 chân) | Cái | 20 | Hãng sản xuất: Shenzhen YKD Technology Co., Ltd, Xuất xứ: Trung Quốc | VPT006 | [7 empty] | 2.500.000 | vn0107502926 | CÔNG TY TNHH ĐẦU TƯ THƯƠNG MẠI VÀ DỊCH VỤ KỸ THUẬT HOÀNG MINH | IB2300048000 | vnz000004557 | Bệnh viện 198, Bộ Công an | Đấu thầu rộng rãi | 15/05/2023 | 1110/QĐ-BV198-VTTB | 12/05/2023 | 1 | Quận Cầu Giấy,Thành phố Hà Nội
9183 | Dao cắt bệnh phẩm dùng 01 lần | Hộp | 20 | Nhật Bản/ 3052835/ Kai Industry | 8208 | [7 empty] | 4.408.950 | vn0105698938 | CÔNG TY TNHH VẬT TƯ KHOA HỌC NAM VIỆT | IB2300047726 | vnz000004557 | Bệnh viện 198, Bộ Công an | Đấu thầu rộng rãi | 15/05/2023 | 1110/QĐ-BV198-VTTB | 12/05/2023 | 2 | Quận Cầu Giấy,Thành phố Hà Nội
9184 | Cán dao mổ số 14 | Cái | 10 | Pakistan | [8 empty] | 46.800 | vn0105568576 | CÔNG TY CỔ PHẦN DƯỢC PHẨM TRANG VINH | IB2300080751 | vnz000011439 | Trường Cao đẳng hậu cần 1 | Chào hàng cạnh tranh | 15/05/2023 | 99/QĐ-CĐHC | 12/05/2023 | 1 | Thành phố Hà Nội
9185 | Lưỡi dao mổ số 14 | Cái | 200 | Ấn Độ | [8 empty] | 2.160 | vn0105568576 | CÔNG TY CỔ PHẦN DƯỢC PHẨM TRANG VINH | IB2300080751 | vnz000011439 | Trường Cao đẳng hậu cần 1 | Chào hàng cạnh tranh | 15/05/2023 | 99/QĐ-CĐHC | 12/05/2023 | 1 | Thành phố Hà Nội
9186 | Tay dao mổ điện | Cái | 100 | Cathay Manufacturing Corp./ Trung Quốc | [8 empty] | 32.500 | vn2801615584 | CÔNG TY CỔ PHẦN ĐẦU TƯ VÀ PHÁT TRIỂN Y TẾ AN SINH | IB2300034409 | vnz000017695 | Trung Tâm y tế thị xã Cửa Lò | Đấu thầu rộng rãi | 11/05/2023 | 199/QĐ_TTYT | 24/04/2023 | 2 | Thị xã Cửa Lò,Tỉnh Nghệ An
9187 | Lưỡi dao mổ các số | Cái | 300 | Huaian Helen Medical Instrument Co., Ltd;Trung Quốc | [8 empty] | 900 | vn0402163389 | CÔNG TY TNHH MTV THIẾT BỊ KỸ THUẬT HƯNG PHÁT | IB2300082371 | vn4000520951 | TRUNG TÂM Y TẾ HUYỆN NÔNG SƠN | Chào hàng cạnh tranh rút gọn | 10/05/2023 | 59/QĐ-TTYT | 10/05/2023 | 1 | Huyện Nông Sơn,Tỉnh Quảng Nam
9188 | Cán dao số 3 | Cái | 25 | MS: 06-1003-00; Zepf Medical Instruments GmbH (ZEPFα Instruments Germany) - Đức | 9018.90.90 | [7 empty] | 115.000 | vn0301984910 | Công Ty TNHH Thương Mại Thiết Bị Y Khoa Nguyễn Tùng | IB2300050023 | vn0301725426 | Bệnh viện quận Tân Bình | Chào hàng cạnh tranh | 10/05/2023 | 97/QĐ-BVTB | 04/05/2023 | 2 | Quận Tân Bình,TP. Hồ Chí Minh
9189 | Lưỡi cắt đốt VA và Amidan dùng cho dao mổ Plasma | Cái | 10 | Xuất xứ: Mỹ Ký mã hiệu: PS300-002 Hãng sản xuất: Medtronic Powered Surgical Solutions | 9018 | [7 empty] | 5.400.000 | vn0313130367 | CÔNG TY TNHH IDS MEDICAL SYSTEMS VIỆT NAM | IB2300011545 | vn2901122945 | Bệnh Viện đa khoa khu vực Tây Nam Nghệ An | Đấu thầu rộng rãi | 05/05/2023 | 488/QĐ-BV | 05/05/2023 | 3 | Huyện Con Cuông,Tỉnh Nghệ An
9190 | Tay dao mổ điện | Cái | 2000 | - Xuất xứ: Shaoxing Shangyu Xinyue Medical Appliance Co., Ltd/ Trung Quốc - Ký mã hiệu: XY-P401; XY-P401-1 - Nhãn hiệu: Electrosurgical Pencil | 9018 | [7 empty] | 32.500 | vn2901260173 | Công ty TNHH y tế Bình Minh | IB2300011545 | vn2901122945 | Bệnh Viện đa khoa khu vực Tây Nam Nghệ An | Đấu thầu rộng rãi | 05/05/2023 | 488/QĐ-BV | 05/05/2023 | 3 | Huyện Con Cuông,Tỉnh Nghệ An
9191 | Dao chọc tiền phòng 15 độ | Cái | 120 | Mã ký hiệu: PE3015/ Hãng xuất xứ: Oasis Medical Inc - Mỹ | 90185000 | [7 empty] | 100.000 | vn0101442741 | CÔNG TY CỔ PHẦN THIÊN TRƯỜNG | IB2300011545 | vn2901122945 | Bệnh Viện đa khoa khu vực Tây Nam Nghệ An | Đấu thầu rộng rãi | 05/05/2023 | 488/QĐ-BV | 05/05/2023 | 3 | Huyện Con Cuông,Tỉnh Nghệ An
9192 | Dao đường hầm | Cái | 10 | Mã ký hiệu: PE3720A/ Hãng xuất xứ: Oasis Medical Inc - Mỹ | 90185000 | [7 empty] | 210.000 | vn0101442741 | CÔNG TY CỔ PHẦN THIÊN TRƯỜNG | IB2300011545 | vn2901122945 | Bệnh Viện đa khoa khu vực Tây Nam Nghệ An | Đấu thầu rộng rãi | 05/05/2023 | 488/QĐ-BV | 05/05/2023 | 3 | Huyện Con Cuông,Tỉnh Nghệ An
9193 | Dao mổ Phaco 2.2mm - 3.2mm | Cái | 50 | Mã ký hiệu: PE3822/ PE3828/ PE3832/ Hãng xuất xứ: Oasis Medical Inc - Mỹ | 90185000 | [7 empty] | 210.000 | vn0101442741 | CÔNG TY CỔ PHẦN THIÊN TRƯỜNG | IB2300011545 | vn2901122945 | Bệnh Viện đa khoa khu vực Tây Nam Nghệ An | Đấu thầu rộng rãi | 05/05/2023 | 488/QĐ-BV | 05/05/2023 | 3 | Huyện Con Cuông,Tỉnh Nghệ An
9194 | Dao phẫu thuật nhãn khoa | Cái | 20 | Mani Hanoi Co., Ltd , Mani Inc / Việt Nam , Nhật Bản; MST15 | 9018.xxxx | [7 empty] | 128.000 | vn2900434807 | CÔNG TY CP DƯỢC VÀ THIẾT BỊ Y TẾ ĐỒNG TÂM | IB2300011545 | vn2901122945 | Bệnh Viện đa khoa khu vực Tây Nam Nghệ An | Đấu thầu rộng rãi | 05/05/2023 | 488/QĐ-BV | 05/05/2023 | 3 | Huyện Con Cuông,Tỉnh Nghệ An
9195 | Dao phẫu thuật nhãn khoa | Cái | 10 | Mani Hanoi Co., Ltd , Mani Inc / Việt Nam , Nhật Bản; MSL22/MSL28/MSL30/MSL32 | 9018.xxxx | [7 empty] | 248.000 | vn2900434807 | CÔNG TY CP DƯỢC VÀ THIẾT BỊ Y TẾ ĐỒNG TÂM | IB2300011545 | vn2901122945 | Bệnh Viện đa khoa khu vực Tây Nam Nghệ An | Đấu thầu rộng rãi | 05/05/2023 | 488/QĐ-BV | 05/05/2023 | 3 | Huyện Con Cuông,Tỉnh Nghệ An
9196 | Dao lạng mộng | Cái | 200 | Mani Hanoi Co., Ltd, Việt Nam -Mani Inc, Nhật Bản; MCU26. | 3006.xxxx | [7 empty] | 238.000 | vn2900434807 | CÔNG TY CP DƯỢC VÀ THIẾT BỊ Y TẾ ĐỒNG TÂM | IB2300038495 | vn2900696418 | Bệnh viện Đa khoa huyện Yên Thành | Đấu thầu rộng rãi | 05/05/2023 | 345/QĐ-BVYT | 26/04/2023 | 3 | Huyện Yên THành,Tỉnh Nghệ An
9197 | Dao siêu âm cán dài 36cm | Cái | 165 | HAR36; Ethicon Endo-Surgery S.A. de C.V. Planta II ; Mexico | 9018 | [7 empty] | 17.295.579 | vn1200466287 | CÔNG TY TNHH THƯƠNG MẠI DƯỢC PHẨM LONG GIANG | IB2300022778 | vn1800271748 | Bệnh viện Đa khoa Trung ương Cần Thơ | Đấu thầu rộng rãi | 28/04/2023 | 813/QĐ-BVTWCT | 25/04/2023 | 3 | Quận Ninh Kiều,Thành phố Cần Thơ
9198 | Lưỡi dao dùng cho máy cắt | Hộp | 60 | Mã: 2695 Hãng sản xuất: Kaltek Srl - Ý Xuất xứ: Ý | 82089000 | [7 empty] | 2.300.000 | vn0106459308 | CÔNG TY TNHH CÔNG NGHỆ Y HỌC AN ĐÔ | IB2300012082 | vn2900927457 | Bênh viện Phổi Nghệ An | Đấu thầu rộng rãi | 26/04/2023 | 161/QĐ-BVP | 21/04/2023 | 2 | Huyện Nghi Lộc,Tỉnh Nghệ An
9199 | Dao cắt tiêu bản | Hộp | 800 | MUTO Pure Chemicals Co., Ltd / Nhật Bản | VT606 | [7 empty] | 2.525.000 | vn2900326174 | CÔNG TY CP THIẾT BỊ VẬT TƯ Y TẾ VÀ DƯỢC PHẨM NGHỆ AN | IB2300023381 | vn2900621130 | Bệnh Viện Hữu Nghị Đa Khoa Nghệ An | Đấu thầu rộng rãi | 26/04/2023 | 880/QĐ-BV | 25/04/2023 | 2 | Thành phố Vinh,Tỉnh Nghệ An
9200 | Dao Cắt Cơ Vòng | Cái | 5 | Wilson-Cook Medical, Inc/ Mỹ; FS-OMNI | 90189090 | [7 empty] | 6.820.000 | vn0305127353 | CÔNG TY CỔ PHẦN KỸ THUẬT THÁI DƯƠNG | IB2300023381 | vn2900621130 | Bệnh Viện Hữu Nghị Đa Khoa Nghệ An | Đấu thầu rộng rãi | 26/04/2023 | 880/QĐ-BV | 25/04/2023 | 2 | Thành phố Vinh,Tỉnh Nghệ An
9201 | Trocar nội soi nhựa, không dao các cỡ | cái | 2 | Purple Surgical International /Anh Quốc | 9018 | [7 empty] | 1.953.000 | vn0401736580 | CÔNG TY TNHH THIẾT BỊ Y TẾ NGUYÊN PHÚ VNM | IB2300032802 | vnz000015086 | Bệnh viện Quân y 13 | Đấu thầu rộng rãi | 26/04/2023 | 267/QĐ-BV | 25/04/2023 | 2 | Thành phố Quy Nhơn,Tỉnh Bình Định
9202 | Dao đốt điện sử dụng một lần | cái | 100 | MSB Medical (Wuhan) Co., Ltd. - Trung Quốc | [8 empty] | 46.200 | vn0401321018 | CÔNG TY TNHH K.A.L.H.U | IB2300032802 | vnz000015086 | Bệnh viện Quân y 13 | Đấu thầu rộng rãi | 26/04/2023 | 267/QĐ-BV | 25/04/2023 | 2 | Thành phố Quy Nhơn,Tỉnh Bình Định
9203 | Dao mổ các số | Cái | 2000 | Ribbel International Limited/Ấn Độ | 9018.xx.xx | [7 empty] | 870 | vn4400979355 | CÔNG TY TNHH THIẾT BỊ Y TẾ HOÀNG LÂM | IB2300051333 | vn4400219160 | Bệnh viện mắt Phú Yên | Chào hàng cạnh tranh | 26/04/2023 | 56/QĐ-BVM | 24/04/2023 | 2 | TP Tuy Hoà,Tỉnh Phú Yên
9204 | Tay dao hàn mạch máu dùng cho mổ mở, hàm phủ nano | Cái | 100 | Covidien/ Mỹ | 9018 | [7 empty] | 21.000.000 | vn2800588271 | CÔNG TY CỔ PHẦN THIẾT BỊ VẬT TƯ Y TẾ THANH HÓA | IB2300024710 | vn2802483436 | Bệnh viện Ung bướu tỉnh Thanh Hóa | Đấu thầu rộng rãi | 25/04/2023 | 439/QĐ-BVUB | 24/04/2023 | 3 | Thành phố Thanh Hoá,Tỉnh Thanh Hoá
9205 | Lưỡi dao cắt tiêu bản | Cái | 4000 | KAI/Nhật Bản | 9018 | [7 empty] | 54.050 | vn0107613344 | CÔNG TY TNHH THƯƠNG MẠI ĐẦU TƯ VIỆT NAM | IB2300024710 | vn2802483436 | Bệnh viện Ung bướu tỉnh Thanh Hóa | Đấu thầu rộng rãi | 25/04/2023 | 439/QĐ-BVUB | 24/04/2023 | 3 | Thành phố Thanh Hoá,Tỉnh Thanh Hoá
9206 | Lưỡi dao mổ tiệt trùng | Cái | 10000 | Ribbel/Ấn Độ | 9018 | [7 empty] | 780 | vn0107613344 | CÔNG TY TNHH THƯƠNG MẠI ĐẦU TƯ VIỆT NAM | IB2300024710 | vn2802483436 | Bệnh viện Ung bướu tỉnh Thanh Hóa | Đấu thầu rộng rãi | 25/04/2023 | 439/QĐ-BVUB | 24/04/2023 | 3 | Thành phố Thanh Hoá,Tỉnh Thanh Hoá
9207 | Tay dao hàn mạch kèm cắt dùng cho mổ mở, 21cm | Cái | 30 | Covidien/ Mỹ | 9018 | [7 empty] | 24.450.000 | vn2800588271 | CÔNG TY CỔ PHẦN THIẾT BỊ VẬT TƯ Y TẾ THANH HÓA | IB2300024710 | vn2802483436 | Bệnh viện Ung bướu tỉnh Thanh Hóa | Đấu thầu rộng rãi | 25/04/2023 | 439/QĐ-BVUB | 24/04/2023 | 3 | Thành phố Thanh Hoá,Tỉnh Thanh Hoá
9208 | Tay dao hàn mạch máu dùng cho mổ nội soi, hàm phủ nano | Cái | 30 | Covidien/ Mỹ | 9018 | [7 empty] | 21.000.000 | vn2800588271 | CÔNG TY CỔ PHẦN THIẾT BỊ VẬT TƯ Y TẾ THANH HÓA | IB2300024710 | vn2802483436 | Bệnh viện Ung bướu tỉnh Thanh Hóa | Đấu thầu rộng rãi | 25/04/2023 | 439/QĐ-BVUB | 24/04/2023 | 3 | Thành phố Thanh Hoá,Tỉnh Thanh Hoá
9209 | Dao mổ phaco 2,2mm | Cái | 500 | Shah Eye Care Pvt. Ltd./Ấn Độ Mã: KR DB 22 | 9018.xx.xx | [7 empty] | 165.000 | vn0312215970 | CÔNG TY TNHH THƯƠNG MẠI DỊCH VỤ KỸ THUẬT THIẾT BỊ Y TẾ ANH DUY | IB2300032414 | vn4400219160 | Bệnh viện mắt Phú Yên | Đấu thầu rộng rãi | 18/04/2023 | 48/QĐ-BVM | 18/04/2023 | 3 | TP Tuy Hoà,Tỉnh Phú Yên
9210 | Dao chọc tiền phòng 15 độ | Cái | 500 | Shah Eye Care Pvt. Ltd./Ấn Độ Mã: SP 15 | 9018.xx.xx | [7 empty] | 71.000 | vn0312215970 | CÔNG TY TNHH THƯƠNG MẠI DỊCH VỤ KỸ THUẬT THIẾT BỊ Y TẾ ANH DUY | IB2300032414 | vn4400219160 | Bệnh viện mắt Phú Yên | Đấu thầu rộng rãi | 18/04/2023 | 48/QĐ-BVM | 18/04/2023 | 3 | TP Tuy Hoà,Tỉnh Phú Yên
9211 | Dao mổ số 11 | cái | 400 | Huaian Helen-China | [8 empty] | 840 | vn1200583720 | CÔNG TY TNHH DƯỢC PHẨM VÀ TRANG THIẾT BỊ Y TẾ HÀO TÍN | IB2300018346 | vn1201664669 | Trung tâm Mua sắm tập trung tỉnh Tiền Giang | Đấu thầu rộng rãi | 13/04/2023 | 90/QĐ-TTYTTXGC | 10/04/2023 | 2 | Thị xã Gò Công,Tỉnh Tiền Giang
9212 | Cán dao có vạch chia độ | Cái | 3 | Hãng sx: Rumex Instruments Ltd. ;Nga/ hãng chủ sở hữu: Rumex International Corp. ;Hoa Kỳ | [8 empty] | 1.942.000 | vn0312920901 | CÔNG TY TNHH THIẾT BỊ Y KHOA TÂM AN | IB2300016072 | vnz000023759 | Bệnh viện Bưu Điện | Đấu thầu rộng rãi | 12/04/2023 | Số 1079/QĐ-BVBĐ-VTTBYT | 06/04/2023 | 2 | Quận Hoàng Mai,Thành phố Hà Nội
9213 | Điện cực cầm máu dạng dao | Cái | 2 | Delmont Imaging - Pháp | [8 empty] | 10.050.000 | vn0106361077 | Công ty cổ phần thiết bị và công nghệ Đại Dương | IB2300016072 | vnz000023759 | Bệnh viện Bưu Điện | Đấu thầu rộng rãi | 12/04/2023 | Số 1079/QĐ-BVBĐ-VTTBYT | 06/04/2023 | 2 | Quận Hoàng Mai,Thành phố Hà Nội
9214 | Lưỡi dao mổ các số | Cái | 500 | Kehr Surgical Private Limited - Ấn Độ | [8 empty] | 1.000 | vn3200115130 | CÔNG TY TRÁCH NHIỆM HỮU HẠN DƯỢC PHẨM HOÀNG ĐỨC | IB2300050617 | vn3200368780 | Trung Tâm Y Tế Thị Xã Quảng Trị | Chào hàng cạnh tranh | 12/04/2023 | 56/QĐ-TTYT | 12/04/2023 | 1 | Thị xã Quảng Trị,Tỉnh Quảng Trị
9215 | Tay dao mổ điện | Cái | 3500 | - Xuất xứ: Shaoxing Shangyu Xinyue Medical Appliance Co., Ltd/ Trung Quốc - Ký mã hiệu: XY-P401; XY-P401-2 - Nhãn hiệu: Disposable Electrosurgical Pencil | 9018 | [7 empty] | 32.500 | vn2901260173 | Công ty TNHH y tế Bình Minh | IB2300012647 | vnz000012820 | Bệnh viện chấn thương - chỉnh hình Nghệ An | Đấu thầu rộng rãi | 10/04/2023 | 115/QĐ- BVCTCH | 03/04/2023 | 2 | Thành phố Vinh,Tỉnh Nghệ An
9216 | Lưỡi dao | Cái | 500 | Kehr Surgical Private Limited;Cộng hòa Ấn Độ | [8 empty] | 1.000 | vn0101849706 | CÔNG TY TNHH THIẾT BỊ Y TẾ VÀ HOÁ CHẤT HOÀNG PHƯƠNG | IB2300041138 | vn4600203584 | Trung tâm Y tế huyện Đồng Hỷ tỉnh Thái Nguyên | Chào hàng cạnh tranh | 06/04/2023 | 87/QĐ-TTYT | 29/03/2023 | 1 | Thành phố Thái Nguyên,Tỉnh Thái Nguyên
9217 | Dao chọc tiền phòng 15 độ | Cái | 200 | Surgistar, INC - Mỹ; 961501 | G2.18 | [7 empty] | 84.450 | vn0302657715 | CÔNG TY TNHH THƯƠNG MẠI BÁCH QUANG | IB2300023500 | vn2900594078 | Bệnh viện Mắt Nghệ An | Đấu thầu rộng rãi | 06/04/2023 | 100/QĐ-BVM | 29/03/2023 | 2 | Thành phố Vinh,Tỉnh Nghệ An
9218 | Dao phẫu thuật phaco 2.8 mm | Cái | 100 | Việt Nam; Nhật Bản , MSL28 , Mani Hanoi Co., Ltd ; Mani Inc | 90185000 | [7 empty] | 248.000 | vn0108239386 | CÔNG TY TNHH Y TẾ HÙNG VĨ | IB2300023500 | vn2900594078 | Bệnh viện Mắt Nghệ An | Đấu thầu rộng rãi | 06/04/2023 | 100/QĐ-BVM | 29/03/2023 | 2 | Thành phố Vinh,Tỉnh Nghệ An
9219 | Dao Crescent | Cái | 100 | Surgistar, INC - Mỹ; 960022 | G2.20 | [7 empty] | 154.000 | vn0302657715 | CÔNG TY TNHH THƯƠNG MẠI BÁCH QUANG | IB2300023500 | vn2900594078 | Bệnh viện Mắt Nghệ An | Đấu thầu rộng rãi | 06/04/2023 | 100/QĐ-BVM | 29/03/2023 | 2 | Thành phố Vinh,Tỉnh Nghệ An
9220 | Dao phẫu thuật phaco 2.2 mm | Cái | 200 | Việt Nam; Nhật Bản , MSL22 , Mani Hanoi Co., Ltd ; Mani Inc | 90185000 | [7 empty] | 248.000 | vn0108239386 | CÔNG TY TNHH Y TẾ HÙNG VĨ | IB2300023500 | vn2900594078 | Bệnh viện Mắt Nghệ An | Đấu thầu rộng rãi | 06/04/2023 | 100/QĐ-BVM | 29/03/2023 | 2 | Thành phố Vinh,Tỉnh Nghệ An
9221 | Dao chọc tiền phòng 15 độ | Cái | 500 | Feather/ Nhật Bản | 9018 | [7 empty] | 79.800 | vn0101032110 | CÔNG TY TNHH KIM HƯNG | IB2300023500 | vn2900594078 | Bệnh viện Mắt Nghệ An | Đấu thầu rộng rãi | 06/04/2023 | 100/QĐ-BVM | 29/03/2023 | 2 | Thành phố Vinh,Tỉnh Nghệ An
9222 | Dao chọc tiền phòng 15 độ | Cái | 250 | Việt Nam; Nhật Bản , MST15 , Mani Hanoi Co., Ltd ; Mani Inc | 90185000 | [7 empty] | 128.000 | vn0108239386 | CÔNG TY TNHH Y TẾ HÙNG VĨ | IB2300023500 | vn2900594078 | Bệnh viện Mắt Nghệ An | Đấu thầu rộng rãi | 06/04/2023 | 100/QĐ-BVM | 29/03/2023 | 2 | Thành phố Vinh,Tỉnh Nghệ An
9223 | Dao Crescent | Cái | 100 | Surgistar, INC - Mỹ; 960022 | G2.19 | [7 empty] | 154.000 | vn0302657715 | CÔNG TY TNHH THƯƠNG MẠI BÁCH QUANG | IB2300023500 | vn2900594078 | Bệnh viện Mắt Nghệ An | Đấu thầu rộng rãi | 06/04/2023 | 100/QĐ-BVM | 29/03/2023 | 2 | Thành phố Vinh,Tỉnh Nghệ An
9224 | Dao Crescent | Cái | 50 | Ký mã hiệu: PE3630 Hãng sản xuất: Oasis Medical, Inc./ Nước sản xuất: Hoa Kỳ | G2.21 | [7 empty] | 220.000 | vn0101442741 | CÔNG TY CỔ PHẦN THIÊN TRƯỜNG | IB2300023500 | vn2900594078 | Bệnh viện Mắt Nghệ An | Đấu thầu rộng rãi | 06/04/2023 | 100/QĐ-BVM | 29/03/2023 | 2 | Thành phố Vinh,Tỉnh Nghệ An
9225 | Dao mổ Phaco 2,2mm; 2,8mm; 3,0mm; 3,2mm | Cái | 500 | Surgistar, INC - Mỹ; 962268; 962868; 962968; 963268 | G2.22 | [7 empty] | 148.500 | vn0302657715 | CÔNG TY TNHH THƯƠNG MẠI BÁCH QUANG | IB2300023500 | vn2900594078 | Bệnh viện Mắt Nghệ An | Đấu thầu rộng rãi | 06/04/2023 | 100/QĐ-BVM | 29/03/2023 | 2 | Thành phố Vinh,Tỉnh Nghệ An
9226 | Dao mổ Phaco 2,2mm; 2,8mm; 3,0mm; 3,2mm | Cái | 150 | Ký mã hiệu: PE3822/ PE3828/ PE3832 Hãng sản xuất: Oasis Medical, Inc./ Nước sản xuất: Hoa Kỳ | G2.25 | [7 empty] | 210.000 | vn0101442741 | CÔNG TY CỔ PHẦN THIÊN TRƯỜNG | IB2300023500 | vn2900594078 | Bệnh viện Mắt Nghệ An | Đấu thầu rộng rãi | 06/04/2023 | 100/QĐ-BVM | 29/03/2023 | 2 | Thành phố Vinh,Tỉnh Nghệ An
9227 | Cán dao mổ, số 7. dài khoảng 160mm | Cái | 1 | AS Medizintechnik-Đức | 9018 | [7 empty] | 254.800 | vn0106756501 | CÔNG TY TNHH VẬT TƯ Y TẾ MINH LONG | IB2300021232 | vn0102251531 | Bệnh viện Đại học Y Hà Nội | Đấu thầu rộng rãi | 06/04/2023 | 575/QĐ-BVĐHYHN | 03/04/2023 | 2 | Quận Đống Đa,Thành phố Hà Nội
9228 | Cán dao mổ, số 4. dài khoảng 135mm | Cái | 1 | AS Medizintechnik-Đức | 9018 | [7 empty] | 254.800 | vn0106756501 | CÔNG TY TNHH VẬT TƯ Y TẾ MINH LONG | IB2300021232 | vn0102251531 | Bệnh viện Đại học Y Hà Nội | Đấu thầu rộng rãi | 06/04/2023 | 575/QĐ-BVĐHYHN | 03/04/2023 | 2 | Quận Đống Đa,Thành phố Hà Nội
9229 | Cán dao mổ, số 4. dài khoảng 135mm | Cái | 1 | AS Medizintechnik-Đức | 9018 | [7 empty] | 254.800 | vn0106756501 | CÔNG TY TNHH VẬT TƯ Y TẾ MINH LONG | IB2300021232 | vn0102251531 | Bệnh viện Đại học Y Hà Nội | Đấu thầu rộng rãi | 06/04/2023 | 575/QĐ-BVĐHYHN | 03/04/2023 | 2 | Quận Đống Đa,Thành phố Hà Nội
9230 | Cán dao mổ, số 3. dài khoảng 125mm | Cái | 1 | AS Medizintechnik-Đức | 9018 | [7 empty] | 254.800 | vn0106756501 | CÔNG TY TNHH VẬT TƯ Y TẾ MINH LONG | IB2300021232 | vn0102251531 | Bệnh viện Đại học Y Hà Nội | Đấu thầu rộng rãi | 06/04/2023 | 575/QĐ-BVĐHYHN | 03/04/2023 | 2 | Quận Đống Đa,Thành phố Hà Nội
9231 | Dao mổ mắt | Cái | 10 | Aurolab - Ấn Độ | [8 empty] | 138.500 | vn2800588271 | CÔNG TY CỔ PHẦN THIẾT BỊ VẬT TƯ Y TẾ THANH HÓA | IB2300015824 | vn2801245277 | Bệnh viện Đa khoa huyện Quảng Xương | Đấu thầu rộng rãi | 31/03/2023 | 285/QĐ-BVQX | 21/03/2023 | 1 | Huyện Quảng Xương,Tỉnh Thanh Hoá
9232 | Tay dao mổ điện 3 giắc sử dụng 1 lần | Cái | 1000 | - Shaoxing Shangyu Xinyue Medical Appliance Co., Ltd/ Trung Quốc - Ký mã hiệu: XY-P401 - Nhãn mác sản phẩm: Disposable Electrosurgical Pencil | 9018 | [7 empty] | 31.500 | vn2901260173 | Công ty TNHH y tế Bình Minh | IB2300022624 | vn0400483707 | Trung tâm Y tế quận Liên Chiểu | Đấu thầu rộng rãi | 28/03/2023 | 200/QĐ-TTYT | 22/03/2023 | 2 | Quận Liên Chiểu,Thành phố Đà Nẵng
9233 | Dao phẫu thuật 2.85mm | Cái | 200 | Code: PE3828/ PE3128-SL Hãng sản xuất: OASIS Medical Inc Nước sản xuất: Hoa Kỳ | 9018 | [7 empty] | 220.000 | vn0101442741 | CÔNG TY CỔ PHẦN THIÊN TRƯỜNG | IB2300014846 | vn0102251531 | Bệnh viện Đại học Y Hà Nội | Đấu thầu rộng rãi | 24/03/2023 | 441/QĐ-BVĐHYHN | 20/03/2023 | 2 | Quận Đống Đa,Thành phố Hà Nội
9234 | Dao phẫu thuật 15° | Cái | 300 | Feather | 9018 | [7 empty] | 78.750 | vn0101032110 | CÔNG TY TNHH KIM HƯNG | IB2300014846 | vn0102251531 | Bệnh viện Đại học Y Hà Nội | Đấu thầu rộng rãi | 24/03/2023 | 441/QĐ-BVĐHYHN | 20/03/2023 | 2 | Quận Đống Đa,Thành phố Hà Nội
9235 | Dao chích lấy máu | Cái | 2500 | Taizhou Kangjian/ Trung Quốc | VT8 | [7 empty] | 210 | vn4100259564 | CÔNG TY CỔ PHẦN DƯỢC - TRANG THIẾT BỊ Y TẾ BÌNH ĐỊNH (BIDIPHAR) | IB2300005052 | vn4100740742 | TRUNG TÂM Y TẾ THỊ XÃ AN NHƠN | Đấu thầu rộng rãi | 17/03/2023 | 291/QĐ-TTYT | 13/03/2023 | 2 | Thị xã An Nhơn,Tỉnh Bình Định
9236 | Lưỡi dao mổ | Cái | 1000 | Huaian Helen/ Trung Quốc | VT28 | [7 empty] | 840 | vn4100259564 | CÔNG TY CỔ PHẦN DƯỢC - TRANG THIẾT BỊ Y TẾ BÌNH ĐỊNH (BIDIPHAR) | IB2300005052 | vn4100740742 | TRUNG TÂM Y TẾ THỊ XÃ AN NHƠN | Đấu thầu rộng rãi | 17/03/2023 | 291/QĐ-TTYT | 13/03/2023 | 2 | Thị xã An Nhơn,Tỉnh Bình Định
9237 | Dao mổ | Cái | 2000 | Huaian Helen - Trung Quốc | VT4 | [7 empty] | 817 | vn4100259564 | CÔNG TY CỔ PHẦN DƯỢC - TRANG THIẾT BỊ Y TẾ BÌNH ĐỊNH (BIDIPHAR) | IB2300011460 | vn4100289689 | Trung tâm Y tế huyện Tuy Phước | Đấu thầu rộng rãi | 17/03/2023 | 70/QĐ-TTYT | 15/03/2023 | 2 | Huyện Tuy Phước,Tỉnh Bình Định
9238 | Vít cột sống cổ lối sau có góc dao động 60 độ | Cái | 60 | "Medyssey - Hàn Quốc / PPOxxxx." | 90211000 | [7 empty] | 4.100.000 | vn0104371979 | CÔNG TY TNHH ĐẦU TƯ CÔNG NGHỆ BÁCH VIỆT | IB2300014937 | vnz000023759 | Bệnh viện Bưu Điện | Đấu thầu rộng rãi | 08/03/2023 | Số 571/QĐ-BVBĐ-VTTBYT | 28/02/2023 | 1 | Quận Hoàng Mai,Thành phố Hà Nội
9239 | Lưỡi dao mổ các số | Cái | 500 | Kehr Surgical Private Limited/Ấn Độ | [8 empty] | 1.000 | vn0101438495 | CÔNG TY TNHH THƯƠNG MẠI DỊCH VỤ VIỆT HƯNG | IB2300017252 | vn4600849000 | Bệnh viện Đa khoa huyện Đại Từ | Chào hàng cạnh tranh | 02/03/2023 | 63/QĐ-BV ngày 24/2/2023 | 24/02/2023 | 1 | Huyện Đại Từ,Tỉnh Thái Nguyên
9240 | Tay dao mổ điện dùng 1 lần | Cái | 5 | Trung Quốc | [8 empty] | 48.500 | vn0101438495 | CÔNG TY TNHH THƯƠNG MẠI DỊCH VỤ VIỆT HƯNG | IB2300017252 | vn4600849000 | Bệnh viện Đa khoa huyện Đại Từ | Chào hàng cạnh tranh | 02/03/2023 | 63/QĐ-BV ngày 24/2/2023 | 24/02/2023 | 1 | Huyện Đại Từ,Tỉnh Thái Nguyên