## Danh sách hàng hóa
Thời gian xuất dữ liệu: 28/10/2026 11:03
STT | Tên thiết bị, vật tư y tế | Đơn vị tính | Khối lượng | Xuất xứ (quốc gia, vùng lãnh thổ) | Mã HS | Kỹ mã hiệu | Nhãn hiệu | Hãng sản xuất | Chủng loại (model) | Số lưu hành hoặc số giấy phép nhập khẩu | Năm sản xuất | Cấu hình, tính năng kỹ thuật cơ bản | Đơn giá trúng thầu | Mã định danh NT trúng thầu | Tên NT trúng thầu | Mã TBMT | Mã định danh CĐT | Tên CĐT | Hình thức LCNT | Ngày đăng tải KQLCNT | Số quyết định | Ngày ban hành quyết định | Số nhà thầu tham dự | Địa điểm
1 | Cán dao mổ số 4 | Cái | 2 | Đức |  | 10-104-01 | AS Medizintechnik | AS Medizintechnik GmbH |  |  | 2026 trở về sau | - Cán dao mổ số 4, cán thẳng, loại đặc. - Chất liệu: Thép không gỉ. - Chiều dài: 135mm. | 642.000 | vn0106756501 | CÔNG TY TNHH VẬT TƯ Y TẾ MINH LONG | IB2600569835 | vn2300199982 | Bệnh viện Đa khoa Bắc Ninh số 2 | Đấu thầu rộng rãi | 28/10/2026 | 10303/QĐ-BVĐKBN2 | 27/10/2026 | 2 | Phường Võ Cường,Thành phố Bắc Ninh
2 | Lưỡi (dao) cắt, đốt xương sụn sử dụng trong phẫu thuật nội soi cột sống | Cái | 41 | Hoa Kỳ |  | DTF-38 | Elliquence, LLC | Elliquence, LLC |  |  | 2024 trở đi | - Dao bào sử dụng trong phẫu thuật cột sống bằng sóng RF, loại dùng 1 lần. Sử dụng để bào mô vụn, làm sạch bọt khí và cầm máu cùng một lúc với nhiệt độ thấp cho phép tối thiểu tổn thương tới mô xung quanh. Đường kính đốt 2.3mm, chiều dài làm việc 38cm, chiều dài của phần đầu khi uốn tối đa 1.8cm, phần đầu đốt có thể uốn được góc 12 độ. - Tiêu chuẩn chất lượng FDA - Xuất xứ: G7 | 21.960.000 | vn0101605379 | CÔNG TY CỔ PHẦN CÔNG NGHỆ Y TẾ BMS | IB2600449698 | vn1000331677 | BỆNH VIỆN ĐA KHOA THÁI BÌNH | Đấu thầu rộng rãi | 27/10/2026 | 1721/QĐ-BV | 27/10/2026 | 2 | Phường Trần Hưng Đạo,Tỉnh Hưng Yên
3 | Lưỡi dao mổ sử dụng một lần các loại, các cỡ | Cái | 600 | Trung Quốc |  | Disposabl e Surgical Blade/10#, 11#, 12#, 15#, 18#, 19#, 20#, 21#, 22#, 23#, 24#, 25# | Huaian Helen Medical Instrument Co., Ltd | Huaian Helen Medical Instrument Co., Ltd/ Trung Quốc |  |  | 2026 trở đi | Lưỡi dao mổ tiệt trùng các số. Chất liệu thép không rỉ, các cỡ khác nhau số 10, 11, 15, 20, 21, lắp được vào tất cả cán giao mổ kim loại, nhựa...Sử dụng một lần. | 870 | vn2800588271 | CÔNG TY CỔ PHẦN THIẾT BỊ VẬT TƯ Y TẾ THANH HÓA | IB2600544122 | vn2801426410 | Bệnh viện Đa khoa Quan Sơn | Đấu thầu rộng rãi | 27/10/2026 | 381/QĐ-BVQS | 27/10/2026 | 2 | Xã Quan Sơn,Tỉnh Thanh Hóa
4 | Cán dao số 04 | Cái | 5 | Pakistan |  | 08.0120.04 | Hilbro Instruments (Pvt) Ltd | Hilbro Instruments (Pvt) Ltd |  |  | 2026 | Cán dao mổ số 4 Standard Chất liệu thép không gỉ, có thể tiệt trùng ở nhiệt độ 134 độ C | 111.830 | vn1801664685 | CÔNG TY TNHH TRANG THIẾT BỊ Y TẾ NAM SƠN | IB2600418864 | vnz000005358 | BỆNH VIỆN SẢN - NHI HẬU GIANG | Chào hàng cạnh tranh | 27/10/2026 | 488/QĐ-BVSN | 27/10/2026 | 1 | Phường Vị Tân,Thành phố Cần Thơ
5 | Lưỡi dao cắt vi phẫu | Cái | 200 | Nhật bản |  | 08-636-0 | Erma | Kai |  |  | 2025 trở đi | Lưỡi dao bằng thép không gỉ cắt được các loại mẫu mềm và mẫu cứng, dài 80mm, cao 8mm, gốc lưỡi 35 độ, Chứng nhận: ISO 13485. | 67.200 | vn0309539478 | CÔNG TY TNHH THƯƠNG MẠI DỊCH VỤ VŨ THUẬN | IB2600555232 | vn2100190887 | Bệnh viện Đa khoa Trà Vinh | Chào hàng cạnh tranh | 27/10/2026 | 2520/QĐ-BVĐKTV | 27/10/2026 | 3 | Phường Nguyệt Hóa,Tỉnh Vĩnh Long
6 | Bóng nong mạch vành có dao cắt | Cái | 30 | Ireland | 9018 | H7493940306200; H7493940306220; H7493940306250; H7493940306270; H7493940306300; H7493940306320; H7493940306350; H7493940306370; H7493940306400; H7493940310200; H7493940310220; H7493940310250; H7493940310270; H7493940310300; H7493940310320;H7493940310350; H7493940310370; H7493940310400; H7493940315200; H7493940315220; H7493940315250; H7493940315270; H7493940315300; H7493940315320; H7493940315350; H7493940315370; H7493940315400 | Wolverine™ Coronary Cutting Balloon™ MONORAIL™ Microsurgical Dilatation Device | Boston Scientific Limited |  |  | 2025 trở về sau | Bóng nong mạch vành có dao cắt với độ cao của dao 0,005"". Chiều dài: 6mm đến 15mm. Đường kính: 2,0 đến 4,0 mm. Số lượng lưỡi dao: 3 hoặc 4. Có lớp áo phủ ái nước Z-Glide. - Tiêu chuẩn chất lượng: ISO, EC | 22.000.000 | vn0312989533 | CÔNG TY TNHH HILIFE | IB2600196794 | vnz000011828 | Bệnh viện Nguyễn Đình Chiểu | Đấu thầu rộng rãi | 26/10/2026 | 2060/QĐ-BVNĐC | 26/10/2026 | 2 | Phường An Hội,Tỉnh Vĩnh Long
7 | Lưỡi dao cắt lọc bệnh phẩm | Cái | 300 | Nhật Bản | 8211 | No. 130 | Feather | Feather Safety Razor Co., Ltd |  |  | 2025 về sau | Theo bảng chào đáp ứng kĩ thuật đính kèm E-HSDT | 69.300 | vn0301187062 | CÔNG TY TNHH THIẾT BỊ KHOA HỌC VIỆT KHOA | IB2600261967 | vn0301368580 | Bệnh viện Từ Dũ | Đấu thầu rộng rãi | 26/10/2026 | 2963/QĐ-BVTD | 26/10/2026 | 5 | Phường Bến Thành,Thành phố Hồ Chí Minh
8 | Dao mổ điện | Cái | 1 | Ý | 9018 | EXCELL 350 MCDSe | ALSA | ALSA APPARECCHI MEDICALI SRL |  |  | 2025 trở về sau | Chi tiết tại "Bảng Danh mục, số lượng và đơn giá" trong file Quyết định phê duyệt KQLCNT đính kèm | 250.000.000 | vn0109381586 | CÔNG TY TNHH LANOLAB | IB2600550438 | vn2400334699 | Bệnh viện Y học Cổ truyền Bắc Ninh | Đấu thầu rộng rãi | 26/10/2026 | 565/QĐ-BV | 26/10/2026 | 2 | Phường Bắc Giang,Tỉnh Bắc Ninh
9 | Dao mổ Phaco 15 độ | Cái | 2250 | Ấn Độ | 9018 | TQM Knife (Lance Tip Knife/ Side Port Knife) | Ophthalmic | Ophthalmic Technology |  |  | 2024 trở về sau | - Dao mổ Phaco15 độ. - Lưỡi dao bằng thép không gỉ - Đạt tiêu chuẩn ISO | 45.000 | vn0102148238 | CÔNG TY CỔ PHẦN DƯỢC PHẨM THIẾT BỊ Y TẾ VIỆT LONG | IB2500235326 | vn4000291684 | Sở Y tế thành phố Đà Nẵng | Đấu thầu rộng rãi | 24/10/2026 | 1983 | 24/10/2026 | 5 | Tỉnh Quảng Nam
10 | Dao mổ Phaco các cỡ | Cái | 2400 | Ấn Độ |  | KR DB 22, KR DB 28, KR DB 30, KR DB 32 | KR DB 22, KR DB 28, KR DB 30, KR DB 32 | Shah Eye Care Pvt. Ltd. |  |  | 2023 trở về sau | - Dao mổ Phaco 2.2mm, 2.8mm, 3.0mm, 3.2mm. - Lưỡi dao bằng thép không gỉ - Đạt tiêu chuẩn ISO | 79.000 | vn0312215970 | CÔNG TY TNHH THƯƠNG MẠI DỊCH VỤ KỸ THUẬT THIẾT BỊ Y TẾ ANH DUY | IB2500235326 | vn4000291684 | Sở Y tế thành phố Đà Nẵng | Đấu thầu rộng rãi | 24/10/2026 | 1983 | 24/10/2026 | 5 | Tỉnh Quảng Nam
11 | Dao mổ Phaco 15 độ | Cái | 360 | Ấn Độ |  | SP 15.0 | SP 15.0 | Shah Eye Care Pvt. Ltd. |  |  | 2023 trở về sau | Dao mổ Phaco khoảng 15 độ. - Lưỡi Dao bằng thép không gỉ - Đạt tiêu chuẩn ISO, CFS. Thuộc nhóm nước ASIA | 47.500 | vn0312215970 | CÔNG TY TNHH THƯƠNG MẠI DỊCH VỤ KỸ THUẬT THIẾT BỊ Y TẾ ANH DUY | IB2500235326 | vn4000291684 | Sở Y tế thành phố Đà Nẵng | Đấu thầu rộng rãi | 24/10/2026 | 1983 | 24/10/2026 | 5 | Tỉnh Quảng Nam
12 | Dao mổ Phaco 2,2mm, 2,8mm-3.0mm-3,2mm | Cái | 540 | Ấn Độ |  | R DB 22, KR DB 28, KR DB 30, KR DB 32 | R DB 22, KR DB 28, KR DB 30, KR DB 32 | Shah Eye Care Pvt. Ltd. |  |  | 2023 trở về sau | Dao mổ phaco - Độ rộng của lưỡi 2.2; 2.8; 3.0; 3.2mm - Lưỡi dao bằng thép không gỉ chất lượng cao - Đạt tiêu chuẩn ISO, có CFS. Thuộc nhóm nước ASIA | 79.000 | vn0312215970 | CÔNG TY TNHH THƯƠNG MẠI DỊCH VỤ KỸ THUẬT THIẾT BỊ Y TẾ ANH DUY | IB2500235326 | vn4000291684 | Sở Y tế thành phố Đà Nẵng | Đấu thầu rộng rãi | 24/10/2026 | 1983 | 24/10/2026 | 5 | Tỉnh Quảng Nam
13 | Dao mổ siêu âm dùng trong mổ mở, dài khoảng 8 - 10 cm | cái | 225 | Mexico |  | HAR9F | HARMONIC FOCUS Shears + Adaptive Tissue Technology | NPA de Mexico S. de R.L. de C.V. |  |  | 2025 trở về sau | Dao mổ siêu âm dùng trong mổ mở, tần số siêu âm >= 55000 Hz - Kích thước: * Chiều dài 9 cm * Chiều dài lưỡi dao 16 mm - Có lớp chống dính trên lưỡi dao - Có thể hàn mạch máu tối đa 5 mm - Kèm dụng cụ cố định lưỡi dao - Tiệt khuẩn - Chứng nhận FDA (Cục quản lý Thực phẩm và Dược phẩm Hoa Kỳ) và Chứng nhận CE (Châu Âu) - Tương thích máy hàn cắt siêu âm GEN 11 tại Bệnh viện | 12.270.650 | vn0309133132 | CÔNG TY CỔ PHẦN DƯỢC PHẨM SAKAE | IB2600430376 | vn0302203609 | Bệnh viện Đại học Y Dược Thành phố Hồ Chí Minh | Đấu thầu rộng rãi | 24/10/2026 | 2907/QĐ-BVĐHYD | 23/10/2026 | 2 | Phường Chợ Lớn,Thành phố Hồ Chí Minh
14 | Dao mổ điện lưỡng cực dùng trong mổ mở, dài khoảng 20 - 21 cm | cái | 150 | Mỹ |  | LF2019 | LigaSure Exact Dissector Nano-coated | Covidien |  |  | 2026 trở về sau | Dao mổ điện lưỡng cực dùng trong mổ mở - Kích thước * Chiều dài 21 cm * Chiều dài lưỡi dao khoảng 20.6 mm - Có lớp chống dính nano trên lưỡi dao, lưỡi dao cong 40 độ - Có thể hàn mạch máu có đường kính lên đến 7 mm - Tiệt khuẩn - Chứng nhận FDA (Cục quản lý Thực phẩm và Dược phẩm Hoa Kỳ) và Chứng nhận CE (Châu Âu) | 24.450.000 | vn0106688530 | CÔNG TY CỔ PHẦN NGHIÊN CỨU VÀ PHÁT TRIỂN Y TẾ VIỆT NAM | IB2600430376 | vn0302203609 | Bệnh viện Đại học Y Dược Thành phố Hồ Chí Minh | Đấu thầu rộng rãi | 24/10/2026 | 2907/QĐ-BVĐHYD | 23/10/2026 | 2 | Phường Chợ Lớn,Thành phố Hồ Chí Minh
15 | Bộ phận truyền xung động siêu âm tương thích với dao siêu âm, dùng trong phẫu thuật mổ mở | cái | 9 | Mexico |  | HPBLUE | HARMONIC Blue Hand Piece | Ethicon Endo-Surgery S.A. de C.V. Planta II |  |  | 2025 trở về sau | Bộ phận truyền xung động siêu âm tương thích với dao siêu âm, dùng trong phẫu thuật mổ mở - Sử dụng được 100 lần - Chứng nhận FDA (Cục quản lý Thực phẩm và Dược phẩm Hoa Kỳ) và Chứng nhận CE (Châu Âu) - Tương thích máy hàn cắt siêu âm GEN 11 tại Bệnh viện | 52.123.050 | vn0309133132 | CÔNG TY CỔ PHẦN DƯỢC PHẨM SAKAE | IB2600430376 | vn0302203609 | Bệnh viện Đại học Y Dược Thành phố Hồ Chí Minh | Đấu thầu rộng rãi | 24/10/2026 | 2907/QĐ-BVĐHYD | 23/10/2026 | 2 | Phường Chợ Lớn,Thành phố Hồ Chí Minh
16 | Dao cắt vi phẫu | Cái | 300 | Nhật Bản |  | 08-636-0 | ERMA Inc. / Kai Industries Co., Ltd | ERMA Inc. / Kai Industries Co., Ltd |  |  | Từ năm 2025 trở về sau | Góc cắt (Blade Angle): 35⁰ Kích thước (Dày x Rộng x Dài): 0.25 x 8 x 80 (mm). Chất liệu: Thép không gỉ đặc biệt (Special Stainless Steel) Công nghệ xử lý bề mặt: Công nghệ PINK (Plasma Ion New Process by Kai) giúp tăng độ cứng cạnh lưỡi cắt thêm khoảng 70%, kết hợp lớp phủ gia tăng độ bền và độ sắc bén. Tiệt trùng: Được tiệt trùng bằng tia Gamma (Gamma Sterilized) | 44.800 | vn0312549927 | CÔNG TY CỔ PHẦN CÔNG NGHỆ TBR | IB2600399134 | vnz000024257 | Bệnh Viện đa khoa Cà Mau | Đấu thầu rộng rãi | 24/10/2026 | 1542 /QĐ-BV | 24/10/2026 | 2 | Phường Hòa Thành,Tỉnh Cà Mau
17 | Dao mổ Phaco 2,2mm - 3,2mm | Cái | 225 | Việt Nam | 9018 | MSL22SK - MSL32SK | MSL22SK - MSL32SK | Mani Hanoi Co.,Ltd |  |  | 2025 trở về sau | 1. Chất liệu lưỡi dao làm bằng thép cứng bó sợi không gỉ, độ cứng cao, có lớp phủ silicone giảm ma sát (hoặc tương đương) 2. Công nghệ cạnh mài ngang cho độ sắc bén và độ ổn định cao trong quá trình thao tác.. Chóng chói mặt trên lưỡi dao không gây lóa khi phẫu thuật với tỷ lệ phản quang ≤6,5% (hoặc tương đương) 3. Kích thước lưỡi dao ngang: 2,2mm - 3,2mm, dày: 0.14mm, hai mặt vát, gập góc 45 độ. 4. Tay cầm nhựa chịu nhiệt cao, có nắp trượt nhựa bảo vệ lưỡi dao chịu nhiệt cao. 5. Xuất xứ: Việt Nam 6. Tiêu chuẩn ISO 13485, CE, FDA | 250.000 | vn1801617526 | CÔNG TY TNHH ĐẦU TƯ PHÁT TRIỂN DHC VIỆT NAM | IB2600400177 | vnz000024257 | Bệnh Viện đa khoa Cà Mau | Đấu thầu rộng rãi | 24/10/2026 | 1554 /QĐ-BV | 24/10/2026 | 2 | Phường Hòa Thành,Tỉnh Cà Mau
18 | Dao mổ phụ Phaco 15 độ | Cái | 240 | Việt Nam | 9018 | MST15SK | MST15SK | Mani Hanoi Co.,Ltd |  |  | 2025 trở về sau | 1. Chất liệu lưỡi dao làm bằng thép cứng bó sợi không gỉ, độ cứng cao, có lớp phủ silicone giảm ma sát (hoặc tương đương) 2. Công nghệ cạnh mài ngang cho độ sắc bén và độ ổn định cao trong quá trình thao tác. Chóng chói mặt trên lưỡi dao không gây lóa khi phẫu thuật với tỷ lệ phản quang ≤6,5% (hoặc tương đương) 3. Dao thẳng, góc 15 độ, dày: 0.14mm, hai mặt vát. 4. Tay cầm nhựa chịu nhiệt cao, có nắp trượt nhựa bảo vệ lưỡi dao chịu nhiệt cao. 5. Xuất xứ: Việt Nam 6. Tiêu chuẩn ISO 13485, CE, FDA | 150.000 | vn1801617526 | CÔNG TY TNHH ĐẦU TƯ PHÁT TRIỂN DHC VIỆT NAM | IB2600400177 | vnz000024257 | Bệnh Viện đa khoa Cà Mau | Đấu thầu rộng rãi | 24/10/2026 | 1554 /QĐ-BV | 24/10/2026 | 2 | Phường Hòa Thành,Tỉnh Cà Mau
19 | Bóng nong mạch vành có dao cắt | Cái | 20 | Ireland | 9018 | H74939403xxxxxx | Wolverine™ Coronary Cutting Balloon™ MONORAIL™ Microsurgical Dilatation Device | Boston Scientific Limited |  |  | 2025 trở về sau | - Bóng nong mạch vành có gắn lưỡi cắt mảng xơ vữa. - Chất liệu bóng: Pebax - Đường kính đầu bóng: ≤0.017 inch. - Có lớp phủ ái nước. - Gắn 03 - 04 lưỡi cắt. - Độ cao lưỡi cắt: ≤0.005 inch. - Lưỡi cắt bằng thép không gỉ - Đường kính bóng: 2.0 - 4.0 mm. - Chiều dài bóng: 6 - 15 mm. - Áp lực nong: 6 - 12 atm. - Đạt tiêu chuẩn CE và FDA và ISO 13485 | 22.000.000 | vn0312989533 | CÔNG TY TNHH HILIFE | IB2600412932 | vn1700285659 | Bệnh viện Đa khoa Kiên Giang | Đấu thầu rộng rãi | 22/10/2026 | 582/QĐ-BVĐKKG | 22/10/2026 | 2 | Phường Rạch Giá,Tỉnh An Giang
20 | Máy đốt điện cổ tử cung (Dao mổ điện cao tần) | máy | 1 | Ý |  | SURTRON 200 | LED SpA | LED SpA |  |  | 2026 trở về sau | Cấu hình, tính năng kỹ thuật cơ bản theo bảng đáp ứng thông số kỹ thuật | 54.500.000 | vn0106628926 | Liên danh Công ty TNHH Đầu tư và Thương mại Nguyên Hưng – Công ty TNHH Gmed | IB2600539835 | vn5500210050 | Bệnh viện đa khoa khu vực Mai Sơn | Đấu thầu rộng rãi | 22/10/2026 | 748/QĐ-BVĐKKVMS | 22/10/2026 | 1 | Xã Mai Sơn,Tỉnh Sơn La
21 | Lưỡi dao mỗ các số | Cái | 5000 | Bỉ |  | ZB10, ZB11, ZB12, ZB12D, ZB15, ZB15C, ZB20, ZB21, ZB22 | SMI.AG | SMI.AG |  | 220000876/PCBB-BYT ngày 20/01/2022 | 2025 trở về sau | Chất liệu thép không gỉ, tiệt trùng tia gamma, sản xuất tại G10 | 1.560 | vn1200583720 | CÔNG TY TNHH DƯỢC PHẨM VÀ TRANG THIẾT BỊ Y TẾ HÀO TÍN | IB2600174363 | vn1101130254 | Bệnh viện Đa khoa khu vực Hậu Nghĩa | Đấu thầu rộng rãi | 22/10/2026 | 1724/QĐ-BVHN | 22/10/2026 | 3 | Xã Hoà Khánh,Tỉnh Tây Ninh
22 | Lưỡi bào xương dùng trong nội soi khớp, có hai chế độ cắt dao động, có tính năng khóa cửa sổ hút, các cỡ | Cái/Hộp | 620 | Mỹ | 9018 | 72200095; 7210976; 72200081; 7205345; 72200414; 72200494; 72201513; 72201514; 72201507; 7205312; 7205459; 7205306 | Full Radius/ INCISOR™ PLUS/ INCISOR PLUS ELITE/ INCISOR™ | Smith & Nephew Inc., Endoscopy Division |  |  | Từ năm 2024 trở về sau | Lưỡi bào cắt lọc mô dùng trong nội soi khớp, chất liệu thép không rỉ. Thẳng, dùng một lần, Thiết kế có răng hoặc không răng, đường kính 2.0mm, 2.9mm, 3.5mm, 4.5mm, 5.5mm (có 5 cỡ, trong đó có cỡ 4,5mm). Loại thẳng có chiều dài làm việc 13,3cm, loại cong có chiều dài làm việc 18cm. Có tính năng khoá cửa sổ hút. Có hai chế độ cắt dao động | 4.550.000 | vn0107610311 | CÔNG TY CỔ PHẦN VIỆT - SING MEDICAL | IB2600278635 | vn6000467388 | Bệnh viện đa khoa vùng tây nguyên | Đấu thầu rộng rãi | 21/10/2026 | Số: 03912/QĐ-BVVTN | 21/10/2026 | 4 | Phường Buôn Ma Thuột,Tỉnh Đắk Lắk
23 | Cán dao số 4 | Cái | 2 | Đức | 9018 | 24.104.01 | Anton Hipp | Anton Hipp GmbH |  |  | 2026 trở về sau | Cán dao mổ số 4, chiều dài 13.5cm + Chất liệu: Thép không gỉ theo tiêu chuẩn DIN EN ISO 7153-1. + Xuất xứ: Đức | 441.000 | vn0309781158 | CÔNG TY TNHH THIẾT BỊ Y TẾ BÌNH MINH | IB2600354596 | vn0301514626 | Bệnh Viện An Bình | Đấu thầu rộng rãi | 21/10/2026 | 1705/QĐ-BVAB | 21/10/2026 | 1 | Phường An Đông,Thành phố Hồ Chí Minh
24 | Cán dao mổ số 3 | Cái | 12 | Đức | 9018 | 24.103.01 | Anton Hipp | Anton Hipp GmbH |  |  | 2026 trở về sau | Cán dao mổ số 3, chiều dài 12.5cm + Chất liệu: Thép không gỉ theo tiêu chuẩn DIN EN ISO 7153-1. + Xuất xứ: Đức | 346.500 | vn0309781158 | CÔNG TY TNHH THIẾT BỊ Y TẾ BÌNH MINH | IB2600354596 | vn0301514626 | Bệnh Viện An Bình | Đấu thầu rộng rãi | 21/10/2026 | 1705/QĐ-BVAB | 21/10/2026 | 1 | Phường An Đông,Thành phố Hồ Chí Minh
25 | Lưỡi dao cắt tiêu bản dùng một lần | Chiếc | 1000 | Nhật Bản |  | 08-636-0 | PATHO CUTTER-R 35o | ERMA INC. |  |  | 2025 trở về sau | Chi tiết tại "Bảng đáp ứng về kỹ thuật của hàng hóa chào thầu" | 48.000 | vn0101148323 | CÔNG TY TNHH DEKA | IB2600476995 | vnz000013064 | Bệnh viện Sản Nhi tỉnh Hưng Yên | Đấu thầu rộng rãi | 21/10/2026 | 524/QĐ-BV | 21/10/2026 | 1 | Tỉnh Hưng Yên
26 | Dây dao điện lưỡng cực dùng cho mổ nội soi | Cái | 10 | Đức |  | 62176L | KARL STORZ SE & Co. KG | KARL STORZ SE & Co. KG |  |  | Từ năm 2025 trở đi | Dây cáp cao tần, chiều dài 300 cm, chân cắm cỡ 4 mm. | 6.387.000 | vn0101098538 | CÔNG TY TNHH THIẾT BỊ Y TẾ MEDICENT | IB2600476829 | vnz000013064 | Bệnh viện Sản Nhi tỉnh Hưng Yên | Đấu thầu rộng rãi | 21/10/2026 | 523/QĐ-BV | 21/10/2026 | 1 | Tỉnh Hưng Yên
27 | Cán dao mổ số 4 | Cái | 10 | Pakistan |  | 3-003 | Gold Tier MIC (Medical Instruments Company) | Gold Tier MIC (Medical Instruments Company) |  |  | Từ năm 2025 trở đi | Cán dao mổ làm bằng thép không gỉ, hấp sấy được | 30.000 | vn0101098538 | CÔNG TY TNHH THIẾT BỊ Y TẾ MEDICENT | IB2600476829 | vnz000013064 | Bệnh viện Sản Nhi tỉnh Hưng Yên | Đấu thầu rộng rãi | 21/10/2026 | 523/QĐ-BV | 21/10/2026 | 1 | Tỉnh Hưng Yên
28 | Tay dao mổ điện | Cái | 100 | Trung Quốc |  | 0039D | Baisheng Medical Co., Ltd. | Baisheng Medical Co., Ltd. |  |  | Từ năm 2025 trở đi | Điều khiển trên tay dao: Điều khiển bằng 2 nút bấm: Cắt và đốt. Chiều dài điện cực:70mm.Chiều dài cáp: 3m. Chiều dài tay cầm: 155mm.Loại chân cắm: 3 chân tròn (3 x Ø4mm). Màu sắc: Trắng hoặc xanh dương. Tiệt trùng: Bằng khí EO. | 32.000 | vn0101098538 | CÔNG TY TNHH THIẾT BỊ Y TẾ MEDICENT | IB2600476829 | vnz000013064 | Bệnh viện Sản Nhi tỉnh Hưng Yên | Đấu thầu rộng rãi | 21/10/2026 | 523/QĐ-BV | 21/10/2026 | 1 | Tỉnh Hưng Yên
29 | Lưỡi dao mổ | Cái | 10000 | Ấn Độ |  | Size 10, 11, 12, 15, 20, 21, 22 | Kehr Surgical Private Limited | Kehr Surgical Private Limited |  |  | Từ năm 2025 trở đi | - Chất liệu: Thép carbon - Đã đã tiệt trùng | 1.200 | vn0101098538 | CÔNG TY TNHH THIẾT BỊ Y TẾ MEDICENT | IB2600476829 | vnz000013064 | Bệnh viện Sản Nhi tỉnh Hưng Yên | Đấu thầu rộng rãi | 21/10/2026 | 523/QĐ-BV | 21/10/2026 | 1 | Tỉnh Hưng Yên
30 | Dao mổ cao tần ≥ 300W | Cái | 13 | Đức |  | Vio 300S | Erbe Elektromedizin Gmbh | Erbe Elektromedizin Gmbh |  |  | 2025 trở về sau | Theo Bảng chào đáp ứng thông số kỹ thuật đính kèm | 292.179.000 | vn0309984341 | CÔNG TY CỔ PHẦN KỸ THUẬT VÀ THIẾT BỊ Y TẾ SÀI GÒN | IB2600407966 | vn2001388195 | Ban Quản lý dự án xây dựng tỉnh Cà Mau | Đấu thầu rộng rãi | 21/10/2026 | 1111/QĐ-BQLDAXF | 21/10/2026 | 1 | Phường Hòa Thành,Tỉnh Cà Mau
31 | Dao mổ siêu âm/ Dao hàn mạch/ Dao hàn mô | Cái | 4 | Nước sản xuất máy chính: Mỹ |  | Ký mã hiệu máy chính: VLFT10GEN | Nhãn hiệu máy chính: Covidien | Hãng sản xuất máy chính: Covidien |  |  | 2025 trở về sau | Theo Bảng dữ liệu hàng hóa dự thầu | 1.393.000.000 | vn0309984341 | CÔNG TY CỔ PHẦN KỸ THUẬT VÀ THIẾT BỊ Y TẾ SÀI GÒN | IB2600407966 | vn2001388195 | Ban Quản lý dự án xây dựng tỉnh Cà Mau | Đấu thầu rộng rãi | 21/10/2026 | 1111/QĐ-BQLDAXF | 21/10/2026 | 1 | Phường Hòa Thành,Tỉnh Cà Mau
32 | Dao cắt cơ vòng | Cái | 20 | Đức | 9018 | 99 02 83 71 | 99 02 83 71 | MTW - Endoskopie W.Haag KG |  |  | Từ 2025 trở về sau | Dao cắt cơ vòng có đoạn cách điện, 3 kênh. Có khóa dây dẫn và ngã bơm thuốc cản quang. Đầu loại 3L Ball tip. Có lực tăng cường. Dây dẫn tương thích 0.035 inch. Dao dài 25mm có phủ một nữa. Hướng dao 12h. Đường kính dụng cụ 2,45mm thuôn dần đến 1,95mm. Chiều dài dụng cụ 215cm. Tiêu chuẩn CE, ISO 13485 | 3.762.000 | vn0310520947 | CÔNG TY TNHH THIẾT BỊ Y TẾ ETC | IB2600528984 | vnz000017816 | Bệnh viện đa khoa Khánh Hòa | Đấu thầu rộng rãi | 20/10/2026 | 3085/QĐ-BVĐKKH | 20/10/2026 | 2 | Phường Nha Trang,Tỉnh Khánh Hòa
33 | Dao cắt siêu âm mổ nội soi 36cm | Cái | 10 | Mexico | 9018 | HAR36 | Tay dao siêu âm HARMONIC ACE Laparoscopic Shears + Adaptive Tissue Technology - HAR36 | Ethicon Endo-Surgery S.A. de C.V. Planta II; NPA de Mexico S. de R.L. de C.V. |  |  | 2025 ttrở về sau | Dao siêu âm mổ nội soi công nghệ thích ứng mô hoặc tương đương, phản hồi bằng âm thanh, đường kính cán 5mm, chiều dài cán 36cm, tương thích với dây dao HP054 và máy phát chính GEN11 (máy cắt cầm máu kết hợp công nghệ siêu âm và công nghệ hàn mạch lưỡng cực). Lưỡi dao bằng hợp kim titan TI‐6AL‐4V‐ELI hoặc tương đương, phủ lớp chống dính Teflon FEP 100 hoặc tương đương, chiều dài lưỡi dao 15mm, độ mở hàm 10mm. Lưỡi kẹp bằng chất liệu thép không gỉ. Cán phủ lưỡi dao chất liệu Polydimethylsiloxane Silicone hoặc tương đương. Cán xoay 360 độ, điều chỉnh được bằng một tay. | 18.160.450 | vn0100109699 | CÔNG TY CỔ PHẦN DƯỢC PHẨM THIẾT BỊ Y TẾ HÀ NỘI | IB2600528984 | vnz000017816 | Bệnh viện đa khoa Khánh Hòa | Đấu thầu rộng rãi | 20/10/2026 | 3085/QĐ-BVĐKKH | 20/10/2026 | 2 | Phường Nha Trang,Tỉnh Khánh Hòa
34 | Lưỡi dao mổ vô trùng các số | Cái | 8860 | Trung Quốc |  | 10#,11#,12#,15#,20#,21#,22# | Bee | Huaiyin medical instruments Co., ltd |  |  | 2025 trở về sau | chất liệu thép carbon hoặc thép không gỉ chuyên dụng y tế, độ cứng cao, bề mặt sáng bóng không bavia, lưỡi cắt mài bằng công nghệ điện hóa/lase đảm bảo độ sắc bén tối ưu, không gây sang chấn mô, tiêt trùng, đạt tiêu chuẩn ISO 13485, CE | 1.000 | vn0101849706 | CÔNG TY TNHH THIẾT BỊ Y TẾ VÀ HOÁ CHẤT HOÀNG PHƯƠNG | IB2600449072 | vn5100262784 | Bệnh viện đa khoa khu vực Xín Mần tỉnh Tuyên Quang | Đấu thầu rộng rãi | 19/10/2026 | 268/QĐ-BVĐKKVXM | 19/10/2026 | 2 | Xã Pà Vầy Sủ,Tỉnh Tuyên Quang
35 | Tay dao điện | Cái | 680 | Đài Loan (Trung Quốc) |  | 80307 | Yueh Sheng | Yueh Sheng Electronic Industrial Co., Ltd. |  |  | 2025 trở về sau | Tay dao điện dùng 1 lần, tiệt trùng, thiết kế dạng bút cầm tay, có 2 nút bấm điều kiển( cắt/cầm máu) tương thích với hầu hết các máy phát cao tần phổ biến, có 3 chân giắc cắm tiêu chuẩn, lưới dao làm bằng thép không gỉ cao cấp, dẫn điện tốt, dây dẫn dài từ 3m vỏ bọc cách điện an toàn. | 31.000 | vn0101849706 | CÔNG TY TNHH THIẾT BỊ Y TẾ VÀ HOÁ CHẤT HOÀNG PHƯƠNG | IB2600449072 | vn5100262784 | Bệnh viện đa khoa khu vực Xín Mần tỉnh Tuyên Quang | Đấu thầu rộng rãi | 19/10/2026 | 268/QĐ-BVĐKKVXM | 19/10/2026 | 2 | Xã Pà Vầy Sủ,Tỉnh Tuyên Quang
36 | Cán dao mổ loại ngắn phẫu thuật cột sống cổ | cái | 1 | Pháp |  | B12000 | Landanger | Landanger |  |  | 2026 trở về sau | Cán dao mổ - Kích thước: dài 125mm - Loại: số 3, dùng cho lưỡi dao 10 và 15 | 161.700 | vn0304064654 | CÔNG TY TNHH NGUYÊN LONG | IB2600194872 | vnz000023591 | BỆNH VIỆN ĐA KHOA BƯU ĐIỆN | Đấu thầu rộng rãi | 19/10/2026 | 1284/QĐ-BV | 19/10/2026 | 2 | Phường Hòa Hưng,Thành phố Hồ Chí Minh
37 | Cán dao mổ loại ngắn phẫu thuật cột sống ngực - thắt lưng cùng phẫu thuật cột sống ngực - thắt lưng cùng | cái | 1 | Pháp |  | B12000 | Landanger | Landanger |  |  | 2026 trở về sau | Cán dao mổ - Kích thước: dài 125mm - Loại: số 3, dùng cho lưỡi dao 10 và 15 | 161.700 | vn0304064654 | CÔNG TY TNHH NGUYÊN LONG | IB2600194872 | vnz000023591 | BỆNH VIỆN ĐA KHOA BƯU ĐIỆN | Đấu thầu rộng rãi | 19/10/2026 | 1284/QĐ-BV | 19/10/2026 | 2 | Phường Hòa Hưng,Thành phố Hồ Chí Minh
38 | Cán dao mổ loại dài phẫu thuật cột sống ngực - thắt lưng cùng | cái | 1 | Pháp |  | B110070 | Landanger | Landanger |  |  | 2026 trở về sau | Cán dao mổ - Kích thước: dài 160mm - Loại: số 7, dùng cho lưỡi dao 10 và 15 | 632.100 | vn0304064654 | CÔNG TY TNHH NGUYÊN LONG | IB2600194872 | vnz000023591 | BỆNH VIỆN ĐA KHOA BƯU ĐIỆN | Đấu thầu rộng rãi | 19/10/2026 | 1284/QĐ-BV | 19/10/2026 | 2 | Phường Hòa Hưng,Thành phố Hồ Chí Minh
39 | Cán dao mổ loại dài phẫu thuật cột sống cổ | cái | 1 | Pháp |  | B110070 | Landanger | Landanger |  |  | 2026 trở về sau | Cán dao mổ - Kích thước: dài 160mm - Loại: số 7, dùng cho lưỡi dao 10 và 15 | 632.100 | vn0304064654 | CÔNG TY TNHH NGUYÊN LONG | IB2600194872 | vnz000023591 | BỆNH VIỆN ĐA KHOA BƯU ĐIỆN | Đấu thầu rộng rãi | 19/10/2026 | 1284/QĐ-BV | 19/10/2026 | 2 | Phường Hòa Hưng,Thành phố Hồ Chí Minh
40 | Bóng nong động mạch vành có gắn lưỡi dao | Cái | 200 | Ireland |  | H74939403062000; H74939403062250; H74939403062500; H74939403062750; H74939403063000; H74939403063250; H74939403063500; H74939403063750; H74939403064000; H74939403102000; H74939403102250; H74939403102500; H74939403102750; H74939403103000; H74939403103250; H74939403103500; H74939403103750; H74939403104000; H74939403152000; H74939403152250; H74939403152500; H74939403152750; H74939403153000; H74939403153250; H74939403153500; H74939403153750; H74939403154000 | Wolverine™ Coronary Cutting Balloon™ MONORAIL™ Microsurgical Dilatation Device | Boston Scientific Limited |  |  | 2026 trở về sau | - Bóng nong động mạch vành có gắn lưỡi dao để điều trị tổn thương cứng (tái hẹp trong stent, vôi hóa…) - Bóng nong mạch vành có gắn 3-4 lưỡi dao bằng thép không gỉ - Đường kính bóng: 2.0 mm; 2.25mm; 2.5mm; 2.75mm, 3.0mm; 3.25mm; 3.5mm; 3.75mm; 4.0 mm. - Chiều dài bóng 6mm; 10mm; 15 mm - Đạt tiêu chuẩn chất lượng FDA (PMA) và CE. | 22.000.000 | vn0110293503 | CÔNG TY CỔ PHẦN XUẤT NHẬP KHẨU THIẾT BỊ Y TẾ HƯNG BÌNH | IB2600407957 | vnz000004557 | Bệnh viện 19-8, Bộ Công an | Đấu thầu rộng rãi | 19/10/2026 | 5328/QĐ-BV19-8 | 16/10/2026 | 2 | Phường Từ Liêm,Thành phố Hà Nội
41 | Bóng nong động mạch vành có gắn lưỡi dao | Cái | 200 | Trung Quốc |  | 2.00x5; 2.00x10; 2.00x15; 2.25x5; 2.25x10; 2.25x15; 2.50x5; 2.50x10; 2.50x15; 2.75x5; 2.75x10; 2.75x15; 3.00x5; 3.00x10; 3.00x15; 3.25x5; 3.25x10; 3.25x15; 3.50x5; 3.50x10; 3.50x15; 3.75x5; 3.75x10; 3.75x15; 4.00x5; 4.00x10; 4.00x15. | Vesscide Cutting Balloon Dilatation Catheter | Lepu Medical Technology (Beijing) Co., Ltd. |  |  | 2025 trở về sau | Bóng nong mạch vành có dao cắt - Chiều dài 5, 10 và 15mm- Đường kính: 2.0 mm đến 4.0 mm bao gồm: 2.0; 2.25; 2.5; 2.75; 3.0; 3.25; 3.5; 3.75 và 4.0mm. - Bóng gắn 3 hoặc 4 lưỡi dao dọc theo chiều dài bóng. Độ cao của lưỡi dao 130μm (0.13mm). -Thiết kế lưỡi dao phân đoạn tăng độ linh hoạt và khả năng điều hướng. -Áp lực thường 6atm, Áp lực vỡ 12atm - Có lớp áo phủ ái nước . - Tiêu chuẩn CE, ISO 13485. | 13.500.000 | vn3200239256 | CÔNG TY TRÁCH NHIỆM HỮU HẠN DƯỢC PHẨM LAN TIẾN | IB2600407957 | vnz000004557 | Bệnh viện 19-8, Bộ Công an | Đấu thầu rộng rãi | 19/10/2026 | 5328/QĐ-BV19-8 | 16/10/2026 | 2 | Phường Từ Liêm,Thành phố Hà Nội
42 | Mũi dao 36 kHz đường kính tối thiểu 1,9mm dùng nhiều lần cho dao mổ CUSA | Cái | 10 | Hoa Kỳ | 9033 | C4614ELT | CUSA® Excel 36kHz Extended Life Curved Extended | Intetgra NeuroSciences PR (cho Integra LifeSciences (Ireland) Limited, Ireland) |  | 2501216ĐKLH/BYT-HTTB | 2023 trở đi | - Kích thước: Đường kính 1,98mm, dài 11,44cm. - Chất liệu: Titanium. - Đặc tính: Mũi dao 36kHz cỡ chuẩn, cong kéo dài gồm: 1 mũi dao, 6 ống phun, 6 que thông. - Tương thích với tay dao 36kHz của Dao mổ siêu âm CUSA. - Đóng gói: Không tiệt trùng. | 32.000.000 | vn0101841390 | CÔNG TY TNHH THIẾT BỊ Y TẾ THIÊN Y | IB2600112719 | vn0301479869 | BỆNH VIỆN NHÂN DÂN 115 | Đấu thầu rộng rãi | 17/10/2026 | 3777/QĐ-BVND115 | 17/10/2026 | 4 | Phường Hòa Hưng,Thành phố Hồ Chí Minh
43 | Dao cắt niêm mạc Dual Knife đại tràng | Cái | 100 | Trung Quốc |  | ATE-ESD-1-24-2300-TA-G | Jiangsu ATE Medical Technology Co., Ltd | Jiangsu ATE Medical Technology Co., Ltd |  | 250003239/PCBB-HN | Năm 2025 trở về sau | Kích thước: Chiều dài kim 1,5mm Chiều dài làm việc 2300mm dùng cho kênh thủ thuật 2,8mm Đặc tính: Dùng để thực hiện rạch và bóc tách mô (hay còn gọi là niêm mạc) đường tiêu hóa, đây là một thủ thuật chuyên ngành giúp điều trị ung thư sớm | 3.200.000 | vn0109335893 | CÔNG TY TNHH DỊCH VỤ THƯƠNG MẠI VÀ KỸ THUẬT NHA | IB2600112719 | vn0301479869 | BỆNH VIỆN NHÂN DÂN 115 | Đấu thầu rộng rãi | 17/10/2026 | 3777/QĐ-BVND115 | 17/10/2026 | 4 | Phường Hòa Hưng,Thành phố Hồ Chí Minh
44 | Tay dao cắt hàn mạch dài 23cm | Cái | 30 | Mỹ |  | LF1923 | LigaSure Maryland Jaw Open Sealer/Divider One-step Sealing, Nano-coated | Covidien |  | 2404010ĐKLH/BYT-HTTB | 2025 trở về sau | '- Kích thước: + Đường kính 5mm; + Chiều dài dụng cụ 23cm; + Chiều dài ngàm dao hàn mạch 20.3mm; + Chiều dài ngàm dao cắt 18.5mm. - Đặc tính: + Hình dạng ngàm dao cong 22 độ; + Hàm có kết cấu điểm chặn bằng sứ; + Nhiệt độ ngàm dao dưới 60 độ C sau mỗi lần kích hoạt; + Tương thích với các hệ thống máy Valleylab. - Xuất xứ: Mỹ (thuộc G7). - Tiêu chuẩn chất lượng: ISO 13485, FDA (CFG Mỹ cấp). | 21.000.000 | vn0106202888 | CÔNG TY TNHH THƯƠNG MẠI TỔNG HỢP VẬT TƯ Y TẾ | IB2600112719 | vn0301479869 | BỆNH VIỆN NHÂN DÂN 115 | Đấu thầu rộng rãi | 17/10/2026 | 3777/QĐ-BVND115 | 17/10/2026 | 4 | Phường Hòa Hưng,Thành phố Hồ Chí Minh
45 | Tay dao siêu âm không dây đầu cong | Cái | 100 | Mỹ |  | SCDA13; SCDA26; SCDA39 | Sonicision Curved Jaw Cordless Ultrasonic Dissector | Covidien |  | 2405162ĐKLH/BYT-HTTB | 2025 trở về sau | - Kích thước: Tay dao siêu âm không dây, đường kính 5mm, lưỡi dao 14,5mm, kích thước từ 13cm - 39cm. - Đặc tính: Tương thích với bộ dao siêu âm không dây cùng hãng. - Xuất xứ: Mỹ (thuộc G7). - Tiêu chuẩn chất lượng: ISO 13485, FDA (CFG Mỹ cấp). | 23.500.000 | vn0106202888 | CÔNG TY TNHH THƯƠNG MẠI TỔNG HỢP VẬT TƯ Y TẾ | IB2600112719 | vn0301479869 | BỆNH VIỆN NHÂN DÂN 115 | Đấu thầu rộng rãi | 17/10/2026 | 3777/QĐ-BVND115 | 17/10/2026 | 4 | Phường Hòa Hưng,Thành phố Hồ Chí Minh
46 | Trocar nhựa không dao dùng trong phẫu thuật nội soi | Cái | 1000 | Trung Quốc | 3926 | B070505100.01 (B070505100); B070610100.01 (B070610100); B070712100.01 (B070712100); B070815100.01 (B070815100) | Hangzhou Boer Medical Instrument Co., Ltd | Hangzhou Boer Medical Instrument Co., Ltd |  | 250004221/PCBB-HCM | Từ năm 2025 trở đi | Trocar nhựa không dao dùng trong nội soi, tách cơ không cắt cơ các cỡ: - Kích thước: Đường kính 5mm, 10mm, 12mm và 15mm. Chiều dài 100mm. - Chất liệu: Nhựa trong suốt. - Đặc tính: Đầu típ trong suốt. Có 2 lớp van khóa khí: + Van phía trong 4 mảnh; + Van phía ngoài có thể điều chỉnh để phù hợp với đường kính của dụng cụ đưa vào. | 450.000 | vn0313897814 | CÔNG TY TNHH THƯƠNG MẠI PHÁT TRIỂN ECO VIỆT NAM | IB2600112719 | vn0301479869 | BỆNH VIỆN NHÂN DÂN 115 | Đấu thầu rộng rãi | 17/10/2026 | 3777/QĐ-BVND115 | 17/10/2026 | 4 | Phường Hòa Hưng,Thành phố Hồ Chí Minh
47 | Dao cắt niêm mạc Dual Knife dạ dày | Cái | 100 | Trung Quốc |  | ATE-ESD-2-24-1650-TA-G; ATE-ESD-2-24-1950-TA-G | Jiangsu ATE Medical Technology Co., Ltd | Jiangsu ATE Medical Technology Co., Ltd |  | 250003239/PCBB-HN | Năm 2025 trở về sau | Kích thước: Chiều dài kim 2mm. Chiều dài làm việc 1650,1950mm dùng cho kênh thủ thuật 2,8mm. Đặc tính: Dùng để thực hiện rạch và bóc tách mô (hay còn gọi là niêm mạc ) đường tiêu hóa, đây là một thủ thuật chuyên ngành giúp điều trị ung thư sớm | 3.200.000 | vn0109335893 | CÔNG TY TNHH DỊCH VỤ THƯƠNG MẠI VÀ KỸ THUẬT NHA | IB2600112719 | vn0301479869 | BỆNH VIỆN NHÂN DÂN 115 | Đấu thầu rộng rãi | 17/10/2026 | 3777/QĐ-BVND115 | 17/10/2026 | 4 | Phường Hòa Hưng,Thành phố Hồ Chí Minh
48 | Mũi dao 36 kHz cỡ chuẩn cho dao mổ CUSA | Cái | 10 | Hoa Kỳ | 9033 | C4614S | CUSA® Excel 36kHz Standard Tip Curved Extended Standard Tip | Intetgra NeuroSciences PR (cho Integra LifeSciences (Ireland) Limited, Ireland) |  | 2501216ĐKLH/BYT-HTTB | 2023 trở đi | - Kích thước: Đường kính 1,98mm, dài 11,44cm. - Chất liệu: Titanium. - Đặc tính: Mũi dao 36kHz cỡ chuẩn, cong kéo dài tương thích với tay dao 36kHz của Dao mổ siêu âm CUSA. - Đóng gói: Tiệt trùng. | 19.200.000 | vn0101841390 | CÔNG TY TNHH THIẾT BỊ Y TẾ THIÊN Y | IB2600112719 | vn0301479869 | BỆNH VIỆN NHÂN DÂN 115 | Đấu thầu rộng rãi | 17/10/2026 | 3777/QĐ-BVND115 | 17/10/2026 | 4 | Phường Hòa Hưng,Thành phố Hồ Chí Minh
49 | Mũi dao 36kHz dành cho mô xơ, cho dao mổ CUSA | Cái | 10 | Hoa Kỳ | 9033 | C4617S | CUSA® Excel 36kHz CUSA® ShearTip™ | Intetgra NeuroSciences PR (cho Integra LifeSciences (Ireland) Limited, Ireland) |  | 2501216ĐKLH/BYT-HTTB | 2023 trở đi | - Kích thước: Đường kính 1,57mm, dài 11,79cm. - Chất liệu: Titanium. - Đặc tính: Mũi dao 36kHz Shear tương thích với tay dao 36kHz của Dao mổ siêu âm CUSA. - Đóng gói: Tiệt trùng. | 18.200.000 | vn0101841390 | CÔNG TY TNHH THIẾT BỊ Y TẾ THIÊN Y | IB2600112719 | vn0301479869 | BỆNH VIỆN NHÂN DÂN 115 | Đấu thầu rộng rãi | 17/10/2026 | 3777/QĐ-BVND115 | 17/10/2026 | 4 | Phường Hòa Hưng,Thành phố Hồ Chí Minh
50 | Dao cắt niêm mạc IT Knife đại tràng | Cái | 100 | Trung Quốc |  | ATE-ESD-4-24-2300-ITA-G | Jiangsu ATE Medical Technology Co., Ltd | Jiangsu ATE Medical Technology Co., Ltd |  | 250003239/PCBB-HN | Năm 2025 trở về sau | Kích thước: Chiều dài kim lên đến 4mm. Chiều dài làm việc 2300 mm dùng cho kênh thủ thuật 2,8mm. Đặc tính: Dùng để thực hiện rạch và bóc tách mô (hay còn gọi là niêm mạc ) đường tiêu hóa, đây là một thủ thuật chuyên ngành giúp điều trị ung thư sớm | 3.200.000 | vn0109335893 | CÔNG TY TNHH DỊCH VỤ THƯƠNG MẠI VÀ KỸ THUẬT NHA | IB2600112719 | vn0301479869 | BỆNH VIỆN NHÂN DÂN 115 | Đấu thầu rộng rãi | 17/10/2026 | 3777/QĐ-BVND115 | 17/10/2026 | 4 | Phường Hòa Hưng,Thành phố Hồ Chí Minh
51 | Lưỡi dao dạng kéo 5mm dài 36cm | Cái | 20 | Mexico | 9018 | HAR36 | HARMONIC ACE Laparoscopic Shears + Adaptive Tissue Technology | Ethicon Endo-Surgery S.A. de C.V. Planta II, Mexico/ NPA de Mexico S. de R.L. de C.V., Mexico |  | 2400552ĐKLH/BYT-HTTB | 2025 trở về sau | Dao siêu âm harmonic ACE+ 36cm với Công nghệ thích ứng mô - Kích thước: + Thân dài 36cm, đường kính cán 5mm + Chiều dài hàm dao 15mm, độ mở hàm 10mm - Đặc tính: + Tương thích với dây dao Harmonic và máy phát chính GEN11 của bệnh viện. + Tích hợp công nghệ thích ứng mô cầm máu ưu việt, đường kính cán 5mm, kết hợp với dây dao và máy phát chính GEN11 của bênh viện. + Biên độ dao động tối đa ở mức năng lượng Max 85,9µm + Cán xoay 360 độ, điều chỉnh bằng một tay + Tương thích cho phiên bản phần mềm X hoặc mới hơn của máy GEN11 - Chất liệu: Lưỡi dao bằng hợp kim titanium, phủ lớp chống dính - Đóng gói: bao gồm dao và chìa vặn màu xám dạng vô khuẩn - Tiệt trùng: bằng EO - Tiêu chuẩn lưu hành: ISO, FDA, CE | 18.160.450 | vn0309133132 | CÔNG TY CỔ PHẦN DƯỢC PHẨM SAKAE | IB2600112719 | vn0301479869 | BỆNH VIỆN NHÂN DÂN 115 | Đấu thầu rộng rãi | 17/10/2026 | 3777/QĐ-BVND115 | 17/10/2026 | 4 | Phường Hòa Hưng,Thành phố Hồ Chí Minh
52 | Tay dao cắt hàn mạch dài 37cm | Cái | 100 | Mỹ |  | LF1937 | LigaSure Maryland Jaw Laparoscopic Sealer/Divider One-step Sealing, Nano-coated | Covidien |  | 2404010ĐKLH/BYT-HTTB | 2025 trở về sau | - Kích thước: + Đường kính 5mm; + Chiều dài dụng cụ 37cm; + Chiều dài ngàm dao hàn mạch 20.3 mm; + Chiều dài ngàm dao cắt 18.5 mm. - Chất liệu: Ngàm dao phủ lớp nano. - Đặc tính: + Hình dạng ngàm dao cong 22 độ; + Hàm có kết cấu điểm chặn bằng sứ; + Nhiệt độ ngàm dao dưới 60 độ C sau mỗi lần kích hoạt; + Tương thích với các hệ thống máy Valleylab. - Xuất xứ: G7 (thuộc G7). - Tiêu chuẩn chất lượng: ISO 13485, FDA (CFG Mỹ cấp). | 21.000.000 | vn0106202888 | CÔNG TY TNHH THƯƠNG MẠI TỔNG HỢP VẬT TƯ Y TẾ | IB2600112719 | vn0301479869 | BỆNH VIỆN NHÂN DÂN 115 | Đấu thầu rộng rãi | 17/10/2026 | 3777/QĐ-BVND115 | 17/10/2026 | 4 | Phường Hòa Hưng,Thành phố Hồ Chí Minh
53 | Tay dao mổ điện đơn cực sử dụng nhiều lần | Cái | 20 | Mexico |  | E2100 | Valleylab Rocker Switch Pencil Reusable | Covidien |  | 2300550ĐKLH/BYT-HTTB | 2025 trở về sau | - Kích thước: Chiều dài 4,6m. - Chất liệu: Dây silicon. - Đặc tính: Sử dụng nhiều lần. - Tiêu chuẩn chất lượng: ISO 13485, FDA (CFG Mỹ cấp). | 2.400.000 | vn0106202888 | CÔNG TY TNHH THƯƠNG MẠI TỔNG HỢP VẬT TƯ Y TẾ | IB2600112719 | vn0301479869 | BỆNH VIỆN NHÂN DÂN 115 | Đấu thầu rộng rãi | 17/10/2026 | 3777/QĐ-BVND115 | 17/10/2026 | 4 | Phường Hòa Hưng,Thành phố Hồ Chí Minh
54 | Dao siêu âm dùng mổ hở bướu cổ | Cái | 20 | Mexico | 9018 | HAR9F | HARMONIC FOCUS Shears + Adaptive Tissue Technology | Ethicon Endo-Surgery S.A. de C.V. Planta II, Mexico/ NPA de Mexico S. de R.L. de C.V., Mexico |  | 2400553ĐKLH/BYT-HTTB | 2025 trở về sau | Dao siêu âm harmonic focus+ mổ mở 9cm với công nghệ thích ứng mô - Kích thước: + Cán dao dài 9cm + Lưỡi dao dài 16mm + Độ mở hàm 10,4mm - Đặc tính: + Tương thích với dây dao xanh dương và máy phát chính GEN11 của bệnh viện + Đầu dao cong, thon làm bằng hợp kim titanium, phủ lớp chống dính Teplon FEP 100 + Biên độ dao động lưỡi dao tối đa ở mức năng lượng Max 73±5µm + Thiết kế sử dụng riêng cho phiên bản phần mềm 2013-1 hoặc mới hơn của máy GEN11 - Chất liệu: + Lưỡi dao bàng hợp kim titanium, phủ lớp chống dính Teplon FEP100 + Hàm kẹp làm bằng chất liệu aluminum 7075 được phủ lớp Silastic 7-6860 ở phần đầu - Đóng gói: bao gồm dao và chìa vặn màu xám - Tiệt khuẩn: bằng EO - Tiêu chuẩn lưu hành: ISO, FDA, CE | 12.270.650 | vn0309133132 | CÔNG TY CỔ PHẦN DƯỢC PHẨM SAKAE | IB2600112719 | vn0301479869 | BỆNH VIỆN NHÂN DÂN 115 | Đấu thầu rộng rãi | 17/10/2026 | 3777/QĐ-BVND115 | 17/10/2026 | 4 | Phường Hòa Hưng,Thành phố Hồ Chí Minh
55 | Lưỡi dao bào da | Cái | 500 | Nhật Bản | 9018 | Skin Graft Knife Blade | Skin Graft Knife Blade | Feather Safety Razor Co., Ltd. |  | 220001415/PCBB-BYT | Từ năm 2024 trở đi | - Lưỡi dao bào da Feather được làm từ thép không gỉ. Cạnh sắc bén giúp bào vết bỏng trơn tru, và ngăn cho các ngón tay co lại. Lưỡi dao bào da có độ dài 157mm dùng chung cho các cán dao. Cạnh sắc bén giúp bào vết bỏng trơn tru, và ngăn cho các ngón tay co lại. - Kích thước: 157mm (dài) x 18mm (cao) x 0.229mm (dày). - Đóng gói tiệt trùng phương pháp chiếu xạ Gamma. - Tiêu chuẩn Chất lượng: ISO, EC, Free Sales - Xuất xứ: G7 | 54.600 | vn0303244037 | CÔNG TY TNHH TRANG THIẾT BỊ Y TẾ HOÀNG ÁNH DƯƠNG | IB2600112719 | vn0301479869 | BỆNH VIỆN NHÂN DÂN 115 | Đấu thầu rộng rãi | 17/10/2026 | 3777/QĐ-BVND115 | 17/10/2026 | 4 | Phường Hòa Hưng,Thành phố Hồ Chí Minh
56 | Lưỡi dao dạng kéo 5mm dài 23cm | Cái | 20 | Mexico | 9018 | HAR23 | HARMONIC ACE Shears + Adaptive Tissue Technology | Ethicon Endo-Surgery S.A. de C.V. Planta II, Mexico/ NPA de Mexico S. de R.L. de C.V., Mexico |  | 2400552ĐKLH/BYT-HTTB | 2025 trở về sau | Dao siêu âm harmonic ACE+ 23cm với Công nghệ thích ứng mô - Kích thước: + Thân dài 23cm, đường kính cán 5mm + Chiều dài hàm dao 15mm, độ mở hàm 10mm - Đặc tính: + Tương thích với dây dao Harmonic và máy phát chính GEN11 của bệnh viện. + Tích hợp công nghệ thích ứng mô cầm máu ưu việt, đường kính cán 5mm, kết hợp với dây dao và máy phát chính GEN11 của bênh viện. + Biên độ dao động tối đa ở mức năng lượng Max 85,9µm + Cán xoay 360 độ, điều chỉnh bằng một tay + Tương thích cho phiên bản phần mềm X hoặc mới hơn của máy GEN11 - Chất liệu: Lưỡi dao bằng hợp kim titanium, phủ lớp chống dính - Đóng gói: bao gồm dao và chìa vặn màu xám dạng vô khuẩn - Tiệt trùng: bằng EO - Tiêu chuẩn lưu hành: ISO, FDA, CE | 16.643.375 | vn0309133132 | CÔNG TY CỔ PHẦN DƯỢC PHẨM SAKAE | IB2600112719 | vn0301479869 | BỆNH VIỆN NHÂN DÂN 115 | Đấu thầu rộng rãi | 17/10/2026 | 3777/QĐ-BVND115 | 17/10/2026 | 4 | Phường Hòa Hưng,Thành phố Hồ Chí Minh
57 | Dây dao dùng cho dao siêu âm mổ mở và mổ nội soi | Cái | 20 | Mexico | 9018 | HP054 | HARMONIC Hand Piece | Ethicon Endo-Surgery S.A. de C.V. Planta II, Mexico/ NPA de Mexico S. de R.L. de C.V., Mexico |  | 2300987ĐKLH/BYT-HTTB | 2024 trở về sau | - Dây dao siêu âm harmonic cho phép chuyển đổi năng lượng điện thành năng lượng cơ học, kết hợp và tương thích với máy phát chính GEN11. Tần số dao động siêu âm: 55,500 lần/giây. - Số lần sử dụng: 95 lần phẫu thuật. Số lần phẫu thuật còn lại được chỉ rõ trên màn hình của máy phát chính khi bật nguồn với phần mềm 1.09 của máy phát chính và qua chế độ y sinh học đối với các phiên bản trước của phần mềm máy chính. - Đóng gói: dây dao được đóng gói cùng chìa vặn và đầu thử và không vô khuẩn - Tiêu chuẩn lưu hành: ISO, FDA, CE | 53.698.050 | vn0309133132 | CÔNG TY CỔ PHẦN DƯỢC PHẨM SAKAE | IB2600112719 | vn0301479869 | BỆNH VIỆN NHÂN DÂN 115 | Đấu thầu rộng rãi | 17/10/2026 | 3777/QĐ-BVND115 | 17/10/2026 | 4 | Phường Hòa Hưng,Thành phố Hồ Chí Minh
58 | Dao cắt kim các cỡ | Cái | 100 | Costa Rica | 9018 | M00545840 | M00545840 | Boston Scientific Corporation |  | 220000450/PCBB-BYT | Từ 2025 trở về sau | - Kích thước: + Chiều dài kim trong phạm vi từ 5mm. + Đường kính dụng cụ 5.5Fr + Chiều dài dụng cụ 200cm. + Ngã luồn dây dẫn 0.035 inch. - Đặc tính: Dao cắt cơ vòng dạng 3 kênh (kênh C, ngã bơm, ngã luồn dây dẫn). Tiêu chuẩn FDA, CE, ISO | 2.976.000 | vn0310520947 | CÔNG TY TNHH THIẾT BỊ Y TẾ ETC | IB2600112719 | vn0301479869 | BỆNH VIỆN NHÂN DÂN 115 | Đấu thầu rộng rãi | 17/10/2026 | 3777/QĐ-BVND115 | 17/10/2026 | 4 | Phường Hòa Hưng,Thành phố Hồ Chí Minh
59 | Lưỡi dao cắt vi phẫu | Cái | 4000 | Nhật Bản | 9018 | A-35 | Feather Microtome Blade Stainless Steel | Feather Safety Razor Co., Ltd. |  | 240000110/PCBA-HCM | Từ năm 2024 trở đi | Lưỡi dao cắt tiêu bản dùng một lần các loại, các cỡ: - Chất liệu: thép không rỉ - Chiều dài: 80 mm - Chiều cao: 8 mm - Góc lưỡi: 35 độ - Dùng 1 lần, tiêu chuẩn dành cho thực hành và sinh thiết thông thường, Cắt ruy băng, mô cứng, mô mềm - Chất lượng cắt tuyệt vời ngay từ đầu. - Độ bền cao -Thời gian cắt ngắn -Chưa tiệt trùng, đóng gói hộp/50 chiếc -Tiêu chuẩn Chất lượng: ISO, EC, Free Sales | 36.750 | vn0303244037 | CÔNG TY TNHH TRANG THIẾT BỊ Y TẾ HOÀNG ÁNH DƯƠNG | IB2600112719 | vn0301479869 | BỆNH VIỆN NHÂN DÂN 115 | Đấu thầu rộng rãi | 17/10/2026 | 3777/QĐ-BVND115 | 17/10/2026 | 4 | Phường Hòa Hưng,Thành phố Hồ Chí Minh
60 | Bộ dao siêu âm không dây đầu cong | Bộ | 20 | - SCGAA, SCBA: Mỹ - CBCA: Canada - SCSTA: Mỹ - SCBIGA: Mỹ |  | SCGAA; SCBA; CBCA; SCSTA; SCBIGA | Sonicision Reusable Generator/ Sonicison Reusable Battery Pack/ Sonicision Battery Charger/ Sonicision Reusable Sterilization Tray/ Sonicision Reusable Battery Insertion Guide | - SCGAA, SCBA: Covidien - CBCA: Cadex Electronics Inc. - SCSTA: Symmetry Medical Manufacturing, Inc. - SCBIGA: Spectrum Plastics Group |  | 2405162ĐKLH/BYT-HTTB | 2025 trở về sau | Bộ dao mổ siêu âm bao gồm: 1 máy phát sóng siêu âm không dây sử dụng nhiều lần, 1 pin sạc sử dụng nhiều lần, 1 khay sạc pin, 1 khay hấp tiệt trùng, 2 dụng cụ thay lắp pin. Tương thích tay dao siêu âm không dây cùng hãng. - Xuất xứ: Mỹ, Canada (thuộc G7). - Tiêu chuẩn chất lượng: ISO 13485. | 165.000.000 | vn0106202888 | CÔNG TY TNHH THƯƠNG MẠI TỔNG HỢP VẬT TƯ Y TẾ | IB2600112719 | vn0301479869 | BỆNH VIỆN NHÂN DÂN 115 | Đấu thầu rộng rãi | 17/10/2026 | 3777/QĐ-BVND115 | 17/10/2026 | 4 | Phường Hòa Hưng,Thành phố Hồ Chí Minh
61 | Bộ chống nhiễm khuẩn cho dao mổ CUSA | Bộ | 10 | Hoa Kỳ | 9033 | C0005 | CUSA® Excel Contamination Guard | Intetgra LifeSciences Corporation (cho Integra LifeSciences (Ireland) Limited, Ireland) |  | 250001802/PCBB-HN | 2023 trở đi | Bộ chống nhiễm khuẩn cho dao mổ siêu âm CUSA. | 5.000.000 | vn0101841390 | CÔNG TY TNHH THIẾT BỊ Y TẾ THIÊN Y | IB2600112719 | vn0301479869 | BỆNH VIỆN NHÂN DÂN 115 | Đấu thầu rộng rãi | 17/10/2026 | 3777/QĐ-BVND115 | 17/10/2026 | 4 | Phường Hòa Hưng,Thành phố Hồ Chí Minh
62 | Tay dao cắt hàn mạch dài 21cm | Cái | 30 | Mỹ |  | LF2019 | LigaSure Exact Dissector Nano-coated | Covidien |  | 2403534ĐKLH/BYT-HTTB | 2025 trở về sau | - Kích thước: + Chiều dài dụng cụ 21cm; + Chiều dài ngàm dao hàn mạch 20.6mm; + Chiều dài ngàm dao cắt 19.8mm. - Đặc tính: + Hình dạng ngàm dao cong 40 độ; + Tương thích với các hệ thống máy Valleylab. - Xuất xứ: Mỹ (thuộc G7). - Tiêu chuẩn chất lượng: ISO 13485, FDA (CFG Mỹ cấp). | 24.450.000 | vn0106202888 | CÔNG TY TNHH THƯƠNG MẠI TỔNG HỢP VẬT TƯ Y TẾ | IB2600112719 | vn0301479869 | BỆNH VIỆN NHÂN DÂN 115 | Đấu thầu rộng rãi | 17/10/2026 | 3777/QĐ-BVND115 | 17/10/2026 | 4 | Phường Hòa Hưng,Thành phố Hồ Chí Minh
63 | Lưỡi dao bào sụn ổ khớp các cỡ | Cái | 300 | Trung Quốc | 9018 | 91-5803-048-35 | Incisor, Type A, 3.5×192mm, DTKZW03N01 | Beijing Delta Medical Science & Technology Corp.Ltd |  | 240000721/PCBB-HCM | ≥ 2025 | - Kích thước: Đường kính tối thiểu 3,5mm. Chiều dài làm việc tối thiểu 12cm. - Đặc tính: Tốc độ làm việc tối thiểu 2.500 vòng/phút. | 3.250.000 | vn0314972937 | CÔNG TY TNHH THIẾT BỊ Y TẾ MY TÂM | IB2600112719 | vn0301479869 | BỆNH VIỆN NHÂN DÂN 115 | Đấu thầu rộng rãi | 17/10/2026 | 3777/QĐ-BVND115 | 17/10/2026 | 4 | Phường Hòa Hưng,Thành phố Hồ Chí Minh
64 | Dao cắt niêm mạc IT Knife dạ dày | Cái | 100 | Trung Quốc |  | ATE-ESD-4-24-1650-ITA-G; ATE-ESD-4-24-1950-ITA-G | Jiangsu ATE Medical Technology Co., Ltd | Jiangsu ATE Medical Technology Co., Ltd |  | 250003239/PCBB-HN | Năm 2025 trở về sau | Kích thước: Chiều dài kim 4mm. Chiều dài làm việc 1650,1950mm dùng cho kênh thủ thuật 2,8mm. Đặc tính: Dùng để thực hiện rạch và bóc tách mô (hay còn gọi là niêm mạc ) đường tiêu hóa, đây là một thủ thuật chuyên ngành giúp điều trị ung thư sớm | 3.200.000 | vn0109335893 | CÔNG TY TNHH DỊCH VỤ THƯƠNG MẠI VÀ KỸ THUẬT NHA | IB2600112719 | vn0301479869 | BỆNH VIỆN NHÂN DÂN 115 | Đấu thầu rộng rãi | 17/10/2026 | 3777/QĐ-BVND115 | 17/10/2026 | 4 | Phường Hòa Hưng,Thành phố Hồ Chí Minh
65 | Dao mổ phaco 2,8mm | Cái | 1000 | Ấn Độ | 9018 | DMH 5328 | Keratome (Slit) Knife | Devine Meditech |  |  | 2025 trở đi | Lưỡi dao làm bằng thép không gỉ, kích cỡ lưỡi dao mổ 2.8mm, tiệt trùng; tiêu chuẩn :ISO 13485, | 65.000 | vn0202164480 | CÔNG TY TNHH VISIONARY MEDICAL | IB2600385548 | vn0107276138 | CÔNG TY CỔ PHẦN BỆNH VIỆN GIAO THÔNG VẬN TẢI | Đấu thầu rộng rãi | 16/10/2026 | 759/QĐ-BVGT | 16/10/2026 | 2 | Phường Láng,Thành phố Hà Nội
66 | Dao mổ phaco 15 độ | Cái | 1000 | Ấn Độ | 9018 | DMH5115 | Lance Tip knife | Devine Meditech |  |  | 2025 trở đi | Lưỡi dao làm bằng thép không gỉ, dao 15 độ, tiệt trùng; tiêu chuẩn :ISO 13485, | 55.000 | vn0202164480 | CÔNG TY TNHH VISIONARY MEDICAL | IB2600385548 | vn0107276138 | CÔNG TY CỔ PHẦN BỆNH VIỆN GIAO THÔNG VẬN TẢI | Đấu thầu rộng rãi | 16/10/2026 | 759/QĐ-BVGT | 16/10/2026 | 2 | Phường Láng,Thành phố Hà Nội
67 | Dây dao siêu âm mổ mở | Cái | 4 | Trung Quốc |  | QUBP55 | Miconvey | Miconvey Technologies Co., Ltd. |  |  | 2025 trở đi | Dây dẫn siêu âm mổ mở | 36.000.000 | vn0107449246 | CÔNG TY CỔ PHẦN VNCARE VIỆT NAM | IB2600385548 | vn0107276138 | CÔNG TY CỔ PHẦN BỆNH VIỆN GIAO THÔNG VẬN TẢI | Đấu thầu rộng rãi | 16/10/2026 | 759/QĐ-BVGT | 16/10/2026 | 2 | Phường Láng,Thành phố Hà Nội
68 | Dây dao siêu âm mổ nội soi | Cái | 4 | Trung Quốc |  | QUHP35 | Miconvey | Miconvey Technologies Co., Ltd. |  |  | 2025 trở đi | Dây dẫn siêu âm mổ nội soi | 36.000.000 | vn0107449246 | CÔNG TY CỔ PHẦN VNCARE VIỆT NAM | IB2600385548 | vn0107276138 | CÔNG TY CỔ PHẦN BỆNH VIỆN GIAO THÔNG VẬN TẢI | Đấu thầu rộng rãi | 16/10/2026 | 759/QĐ-BVGT | 16/10/2026 | 2 | Phường Láng,Thành phố Hà Nội
69 | Dao mổ phaco 15 độ | Cái | 2000 | Canada | 9018 | GVSP15DP | Vistrill® Preminum Blade | Trillium Medivision Inc |  |  | 2025 trở đi | Lưỡi dao làm bằng thép không gỉ, dao 15 độ, tiệt trùng; tiêu chuẩn :ISO 13485, xuất xứ canada | 130.000 | vn0202164480 | CÔNG TY TNHH VISIONARY MEDICAL | IB2600385548 | vn0107276138 | CÔNG TY CỔ PHẦN BỆNH VIỆN GIAO THÔNG VẬN TẢI | Đấu thầu rộng rãi | 16/10/2026 | 759/QĐ-BVGT | 16/10/2026 | 2 | Phường Láng,Thành phố Hà Nội
70 | Dao mổ phaco 2,8mm | Cái | 2000 | Canada | 9018 | GVSK2.80P | Vistrill® Preminum Blade | Trillium Medivision Inc |  |  | 2025 trở đi | Lưỡi dao làm bằng thép không gỉ, kích cỡ lưỡi dao mổ 2.8mm, tiệt trùng; tiêu chuẩn :ISO 13485, xuất xứ canada | 170.000 | vn0202164480 | CÔNG TY TNHH VISIONARY MEDICAL | IB2600385548 | vn0107276138 | CÔNG TY CỔ PHẦN BỆNH VIỆN GIAO THÔNG VẬN TẢI | Đấu thầu rộng rãi | 16/10/2026 | 759/QĐ-BVGT | 16/10/2026 | 2 | Phường Láng,Thành phố Hà Nội
71 | Dao cắt cầm máu siêu âm mổ nội soi cán dài 36cm | Cái | 30 | Trung Quốc |  | QUHS36S-H | Miconvey | Miconvey Technologies Co., Ltd. |  |  | 2025 trở đi | Tay dao mổ siêu âm nội soi, cán dài 36cm | 7.560.000 | vn0107449246 | CÔNG TY CỔ PHẦN VNCARE VIỆT NAM | IB2600385548 | vn0107276138 | CÔNG TY CỔ PHẦN BỆNH VIỆN GIAO THÔNG VẬN TẢI | Đấu thầu rộng rãi | 16/10/2026 | 759/QĐ-BVGT | 16/10/2026 | 2 | Phường Láng,Thành phố Hà Nội
72 | Dao cắt cầm máu siêu âm mổ mở cán dài 17cm | Cái | 20 | Trung Quốc |  | SAF17D | Miconvey | Miconvey Technologies Co., Ltd. |  |  | 2025 trở đi | Tay dao siêu âm mổ mở, cán dài 17cm | 7.450.000 | vn0107449246 | CÔNG TY CỔ PHẦN VNCARE VIỆT NAM | IB2600385548 | vn0107276138 | CÔNG TY CỔ PHẦN BỆNH VIỆN GIAO THÔNG VẬN TẢI | Đấu thầu rộng rãi | 16/10/2026 | 759/QĐ-BVGT | 16/10/2026 | 2 | Phường Láng,Thành phố Hà Nội
73 | Bóng nong mạch vành có gắn lưỡi dao để điều trị tổn thương cứng | Cái | 50 | Nhật Bản | 9018 | CB-10-200; CB-10-225; CB-10-250; CB-10-275; CB-10-300; CB-10-325; CB-10-350; CB-10-375; CB-10-400; CB-15-200; CB-15-225; CB-15-250; CB-15-275; CB-15-300; CB-15-325; CB-15-350; CB-15-375; CB-15-400 | Bóng nong mạch vành có dao cắt KIZASHI | Kaneka Corporation Osaka Plant |  | 2601855ĐKLH/HTTB-ĐKKD | Từ 2025 trở đi | Bóng nong mạch vành có gắn 3 lưỡi dao để điều trị tổn thương cứng - Đường kính bóng: 2.00; 2.25; 2.50; 2.75; 3.00; 3.25; 3.50; 3.75; 4.00 - Chiều dài catheter 146cm. Chiều cao của dao cắt 0.2; 0.3; 0.4mm - Đạt tiêu chuẩn ISO 13485; chứng nhận PMDA | 17.950.000 | vn0106515513 | CÔNG TY TNHH DƯỢC PHẨM KIM THÔNG | IB2600328777 | vn2500225196 | Bệnh viện Đa khoa Vĩnh Phúc | Đấu thầu rộng rãi | 15/10/2026 | 1305/QĐ-BVĐKVP | 15/10/2026 | 3 | Phường Vĩnh Phúc,Tỉnh Phú Thọ
74 | Bóng nong mạch vành có gắn dao cắt | cái | 80 | TRUNG QUỐC |  | 39-1510, 39-1515, 39-1520, 39-1710, 39-1715, 39-1720, 39-2010, 39-2015, 39-2020, 39-2210, 39-2215, 39-2220, 39-2510, 39-2515, 39-2520, 39-2710, 39-2715, 39-2720, 39-3010, 39-3015, 39-3020, 39-3210, 39-3215, 39-3220, 39-3510, 39-3515, 39-3520, 39-4010, 39-4015, 39-4020 | RevoEdge High Pressure Cutting Balloon Dilatation Catheters | BrosMed Medical Co., Ltd |  | 2502422ĐKLH/BYT-HTTB | Từ năm 2026 trở đi | Bóng nong mạch vành có gắn lưỡi dao bằng kim loại siêu nhỏ gắn theo chiều dọc bề mặt bóng. - Chiều cao lưỡi dao: 0.21mm - Đường kính bóng: 1.50; 1.75; 2.00; 2.25; 2.50; 2.75; 3.00; 3.25; 3.50; 4.00mm - Áp lực danh định: 10 atm, áp lực vỡ bóng: 20 atm - Đạt tiêu chuẩn ISO 13485 và chứng nhận CE. | 18.000.000 | vn0108170494 | Công ty TNHH Thương mại dược phẩm Trung Tín | IB2600328777 | vn2500225196 | Bệnh viện Đa khoa Vĩnh Phúc | Đấu thầu rộng rãi | 15/10/2026 | 1305/QĐ-BVĐKVP | 15/10/2026 | 3 | Phường Vĩnh Phúc,Tỉnh Phú Thọ
75 | Bóng nong mạch vành có gắn lưỡi dao để điều trị tổn thương cứng | Cái | 50 | Nhật Bản | 9018 | CB-10-200; CB-10-225; CB-10-250; CB-10-275; CB-10-300; CB-10-325; CB-10-350; CB-10-375; CB-10-400; CB-15-200; CB-15-225; CB-15-250; CB-15-275; CB-15-300; CB-15-325; CB-15-350; CB-15-375; CB-15-400 | Bóng nong mạch vành có dao cắt KIZASHI | Kaneka Corporation Osaka Plant |  | 2601855ĐKLH/HTTB-ĐKKD | Từ 2025 trở đi | Bóng nong mạch vành có gắn 3 lưỡi dao để điều trị tổn thương cứng - Đường kính bóng: 2.00; 2.25; 2.50; 2.75; 3.00; 3.25; 3.50; 3.75; 4.00 - Chiều dài catheter 146cm. Chiều cao của dao cắt 0.2; 0.3; 0.4mm - Đạt tiêu chuẩn ISO 13485; chứng nhận PMDA | 17.950.000 | vn0106515513 | CÔNG TY TNHH DƯỢC PHẨM KIM THÔNG | IB2600328777 | vn2500225196 | Bệnh viện Đa khoa Vĩnh Phúc | Đấu thầu rộng rãi | 15/10/2026 | 1305/QĐ-BVĐKVP | 15/10/2026 | 3 | Phường Vĩnh Phúc,Tỉnh Phú Thọ
76 | Cán dao mổ các số | Cái | 10 | Pakistan |  | Cán dao mổ các số | Prime | Prime Tech Surgico/Pakistan |  |  | 2025 trở về sau | Theo bảng đáp ứng kĩ thuật đính kèm | 25.000 | vn0104090664 | LIÊN DANH NHÀ THẦU T&P - MÁY LỌC THẬN VIỆT NAM | IB2600458001 | vn2500368839 | Trung tâm Y tế khu vực Sông Lô | Đấu thầu rộng rãi | 15/10/2026 | 414/QĐ-TTYT | 15/10/2026 | 1 | Xã Tam Sơn,Tỉnh Phú Thọ
77 | Lưỡi dao mổ sử dụng một lần các số | Cái | 2200 | Ấn Độ |  | KIATO | Kehr Surgical | Kehr Surgical Private Limited/ Ấn Độ |  |  | 2025 trở về sau | Theo bảng đáp ứng kĩ thuật đính kèm | 1.400 | vn0104090664 | LIÊN DANH NHÀ THẦU T&P - MÁY LỌC THẬN VIỆT NAM | IB2600458001 | vn2500368839 | Trung tâm Y tế khu vực Sông Lô | Đấu thầu rộng rãi | 15/10/2026 | 414/QĐ-TTYT | 15/10/2026 | 1 | Xã Tam Sơn,Tỉnh Phú Thọ
78 | Lưỡi dao mổ sử dụng một lần các loại các cỡ | Cái | 1000 | Ấn Độ |  | Size 10, 11, 15, 20, 21 | Kehr Surgical Private Limited | Kehr Surgical Private Limited |  |  | từ năm 2025 trở đi | Chất liệu thép cacbon không gỉ, sắc nhọn. Trọng lượng 24g; các cỡ 10; 11; 15; 20; 21 | 1.260 | vn0104888615 | CÔNG TY TNHH MỘT THÀNH VIÊN THƯƠNG MẠI VÀ DỊCH VỤ ĐỨC BẢO | IB2600501802 | vnz000019917 | TRUNG TÂM Y TẾ THANH HÀ | Đấu thầu rộng rãi | 14/10/2026 | 390/QĐ-TTYT | 14/10/2026 | 1 | Xã Thanh Hà,Thành phố Hải Phòng
79 | Dao vết mổ chính | Cái | 1150 | Hoa Kỳ |  | QKN2808 | QKN2808 | TECFEN Medical |  |  | Sản xuất từ năm 2025 trở đi | Dao mổ Phaco vết mổ chính cho kích thước vết mổ 2.8 mm - Lưỡi dao được làm bằng thép không rỉ. Được phủ silicone - Dao nghiêng góc 45 độ. Vát 2 mặt, mỗi mặt có 1 cạnh vát dày và cứng và 1 cạnh vát sắc và nhọn. - Hộp 6 cái, được đóng gói vô trùng từng cái. - Đạt tiêu chuẩn chất lượng ISO 13485, CE. | 105.000 | vn0107328308 | CÔNG TY TNHH THIẾT BỊ Y TẾ BẢO KHANH | IB2600321637 | vnz000007364 | BỆNH VIỆN ĐA KHOA TỈNH TUYÊN QUANG | Đấu thầu rộng rãi | 14/10/2026 | 305/QĐ-BVĐK | 14/10/2026 | 3 | Tỉnh Tuyên Quang
80 | Dao mổ mắt 15 độ | Cái | 1150 | Nhật Bản |  | P-715 | FEATHER SAFETY RAZOR CO., LTD., | FEATHER SAFETY RAZOR CO., LTD., |  |  | Từ 2025 trở đi | Dao mổ 15 độ - Lưỡi dao bằng thép không gỉ - Cán nhựa, hộp nhựa bảo vệ trong suốt - Hộp 5 cái, đóng gói vô trùng - Đạt tiêu chuẩn chất lượng ISO 13485, CE | 73.500 | vn0107594451 | CÔNG TY TNHH LEGATEK | IB2600321637 | vnz000007364 | BỆNH VIỆN ĐA KHOA TỈNH TUYÊN QUANG | Đấu thầu rộng rãi | 14/10/2026 | 305/QĐ-BVĐK | 14/10/2026 | 3 | Tỉnh Tuyên Quang
81 | Bóng nong mạch vành có dao cắt | Cái | 30 | Ireland | 9018 | H74939403062000; H74939403062250; H74939403062500; H74939403062750; H74939403063000; H74939403063250; H74939403063500; H74939403063750; H74939403064000; H74939403102000; H74939403102250; H74939403102500; H74939403102750; H74939403103000; H74939403103250; H74939403103500; H74939403103750; H74939403104000; H74939403152000; H74939403152250; H74939403152500; H74939403152750; H74939403153000; H74939403153250; H74939403153500; H74939403153750; H74939403154000 | Wolverine Coronary Cutting Balloon MONORAIL Microsurgical Dilatation Device | Boston Scientific Limited |  |  | Năm 2025 trở về sau | 1. Có lớp phủ Hydrophilic 2. Bóng nong mạch vành có dao cắt với độ cao của dao 0.005inch, chiều dài lưỡi dao 8mm. 3. Đường kính bóng: 2.00, 2.25, 2.50, 2.75, 3.00, 3.25, 3.50, 3.75, 4.00 mm, chiều dài bóng: 6, 10, 15 mm 4. Bóng gắn 3 hoặc 4 lưỡi dao bằng chất liệu thép không gỉ (3 lưỡi đối với đường kính 2,0mm –3,25mm ; 4 lưỡi đối với đường kính 3,5mm - 4,0mm) được gắn dọc bề mặt bên ngoài của bóng. 5. Đạt tiêu chuẩn: ISO, CE, FDA. 6. Nhóm nước: EU | 22.000.000 | vn0401419711 | CÔNG TY TNHH MỘT THÀNH VIÊN KHẢI CA | IB2600248069 | vn4000373552 | Bệnh viện đa khoa Quảng Nam | Đấu thầu rộng rãi | 14/10/2026 | 1564/QĐ-BV | 14/10/2026 | 2 | Phường Tam Kỳ,Thành phố Đà Nẵng
82 | Dao mổ Phaco 2.8mm | Cái | 300 | Cộng hòa Ấn Độ | 9018 | Aurosleek/ KD28215HT | Aurosleek/ KD28215HT | Aurolab |  |  | Từ năm 2025 trở về sau | Dao làm bằng thép không gỉ, chống lóa khi nhìn qua kính mổ, kích thước phần rộng nhất của dao 2,8mm, lưỡi dao gắn tay cầm. Nhà sản xuất có hệ thống quản lý chất lượng theo ISO 13485 | 85.000 | vn0101442741 | CÔNG TY CỔ PHẦN THIÊN TRƯỜNG | IB2600482670 | vn0500475033 | Bệnh viện đa khoa Ba Vì | Đấu thầu rộng rãi | 14/10/2026 | 1046/QĐ-BVBV | 14/10/2026 | 2 | Xã Vật Lại,Thành phố Hà Nội
83 | Dao phẫu thuật 15 độ | Cái | 300 | Cộng hòa Ấn Độ | 9018 | Aurosleek/ L15022HT | Aurosleek/ L15022HT | Aurolab |  |  | Từ năm 2025 trở về sau | Lưỡi dao gắn tay cầm, lưỡi dao thẳng góc, lưỡi dao làm bằng thép đặc biệt chống lóa Nhà sản xuất có hệ thống quản lý chất lượng theo ISO 13485 | 60.000 | vn0101442741 | CÔNG TY CỔ PHẦN THIÊN TRƯỜNG | IB2600482670 | vn0500475033 | Bệnh viện đa khoa Ba Vì | Đấu thầu rộng rãi | 14/10/2026 | 1046/QĐ-BVBV | 14/10/2026 | 2 | Xã Vật Lại,Thành phố Hà Nội
84 | Lưỡi dao mổ số 11 | Cái | 200 | Trung Quốc |  | 11# | HUAIAN | HUAIAN |  |  | 2025 trở về sau | - Lưỡi dao mổ vô trùng Blade được khử bằng bức xạ Gamma; - Chất liệu làm từ thép Carbon và thép không gỉ; - Được đánh bóng kim, vòng kim toàn thân đảm bảo cho độ sắt bén cho dao; - Size: 11. | 108.800 | vn0304903324 | CÔNG TY TNHH THIẾT BỊ Y TẾ QUÂN KHOA | IB2600490377 | vn3600729657 | Bệnh viện Tâm thần Trung ương 2 | Đấu thầu rộng rãi | 14/10/2026 | 751/QĐ-BV | 14/10/2026 | 1 | Phường Tân Triều,Thành phố Đồng Nai
85 | Dao phẫu thuật phaco 15 độ | Cái | 50 | Cộng hòa Ấn Độ |  | L15022HT | L15022HT | Aurolab |  |  | 2025 trở về sau | Chi tiết như file Bảng so sánh thông số kỹ thuật đi kèm | 48.000 | vn0101442741 | CÔNG TY CỔ PHẦN THIÊN TRƯỜNG | IB2600357556 | vn1800272685 | Bệnh viện đa khoa thành phố Cần Thơ | Đấu thầu rộng rãi | 14/10/2026 | 1690/QĐ-BVĐKTP | 14/10/2026 | 3 | Phường Ninh Kiều,Thành phố Cần Thơ
86 | Dao mổ phaco 2.2mm/ 2.8mm | Cái | 50 | Cộng hòa Ấn Độ |  | KD22215HT/ KD28215HT | KD22215HT/ KD28215HT | Aurolab |  |  | 2025 trở về sau | Chi tiết như file Bảng so sánh thông số kỹ thuật đi kèm | 85.000 | vn0101442741 | CÔNG TY CỔ PHẦN THIÊN TRƯỜNG | IB2600357556 | vn1800272685 | Bệnh viện đa khoa thành phố Cần Thơ | Đấu thầu rộng rãi | 14/10/2026 | 1690/QĐ-BVĐKTP | 14/10/2026 | 3 | Phường Ninh Kiều,Thành phố Cần Thơ
87 | Tay dao cắt hàn mạch mổ mở dài 23 cm | Cái | 40 | Mỹ |  | LF1923 | LigaSure Maryland | Covidien |  |  | Năm 2025 trở về sau | 'Ngàm dao được phủ lớp chống dính nano - coated - Hàn mạch / chia - Đường kính 5 mm; Chiều dài 23 cm (9 in) - Trục xoay đầu dao: 350 độ - Hàm Maryland với thiết kế đường viền - Kích hoạt tay hoặc chân - Hình dạng ngàm dao: Cong - Chiều dài vùng hàn mạch: 20.3mm - Chiều dài vùng cắt:18.5mm - Tần số cảm ứng mô Tissue Effect 434.000 lần - Tương thích máy Valleylab LS10, FT10. - Tiêu chuẩn chất lượng: ISO, CE, CFG | 21.000.000 | vn0312067352 | CÔNG TY TNHH THƯƠNG MẠI DỊCH VỤ N.T.K | IB2600301434 | vn2200176300 | Bệnh viện đa khoa Sóc Trăng | Đấu thầu rộng rãi | 14/10/2026 | 1670/QĐ-BVĐK | 14/10/2026 | 3 | Phường Phú Lợi,Thành phố Cần Thơ
88 | Tay dao hàn mạch mổ mở dài 21 cm | Cái | 80 | Mỹ |  | LF2019 | LigaSure Exact | Covidien |  |  | Năm 2025 trở về sau | 'Ngàm dao được phủ lớp chống dính nano - coated - Hàn mạch/ chia - Chiều dài dụng cụ 21 cm - Hàm thon mịn - Kích hoạt tay hoặc chân - Hình dạng ngàm cong: 40 độ - Chiều dài ngàm: 21.6 mm - Chiều dài vùng cắt: 19.8 mm - Chiều dài vùng hàn mạch: 20.6 mm - Hàm rộng ở đỉnh: 2 mm - Đường kính ngàm: 4 mm - Tương thích máy Valleylab LS10, FT10 - Tần số cảm ứng mô Tissue Effect 434.000 lần - Tiêu chuẩn chất lượng: ISO, CE, CFG | 24.450.000 | vn0312067352 | CÔNG TY TNHH THƯƠNG MẠI DỊCH VỤ N.T.K | IB2600301434 | vn2200176300 | Bệnh viện đa khoa Sóc Trăng | Đấu thầu rộng rãi | 14/10/2026 | 1670/QĐ-BVĐK | 14/10/2026 | 3 | Phường Phú Lợi,Thành phố Cần Thơ
89 | Lưỡi dao mổ số 10 | Cái | 800 | Trung Quốc |  | 10# | Huaian Helen | Huaian Helen Medical Instrument Co., Ltd |  |  | 2025 | Lưỡi dao phẫu thuật tiệt trùng. Được sản xuất bằng thép không gỉ. Đóng gói tiệt trùng từng cái phương pháp chiếu xạ Gamma. Tiêu chuẩn chất lượng: ISO 13485 | 777 | vn0310363437 | CÔNG TY TNHH THƯƠNG MẠI VÀ THIẾT BỊ Y TẾ NHẬT MINH | IB2600301434 | vn2200176300 | Bệnh viện đa khoa Sóc Trăng | Đấu thầu rộng rãi | 14/10/2026 | 1670/QĐ-BVĐK | 14/10/2026 | 3 | Phường Phú Lợi,Thành phố Cần Thơ
90 | Cán dao số 4 | Cái | 20 | Pakistan | 9018 | 03-502-04 | Scalpel Handle, Fig.4 | Comed (Pvt) Ltd/ |  |  | 2025 trở về sau | Cán dao mổ số 4, dài 13,5cm (135mm) Chất liệu: Thép không gỉ, đạt tiêu chuẩn ISO 7153-1. Tiêu chuẩn chất lượng: ISO 13485: 2016 và tiêu chuẩn Châu Âu (CE). | 126.000 | vn0400638848 | CÔNG TY CỔ PHẦN TÂM ĐỊNH | IB2600301434 | vn2200176300 | Bệnh viện đa khoa Sóc Trăng | Đấu thầu rộng rãi | 14/10/2026 | 1670/QĐ-BVĐK | 14/10/2026 | 3 | Phường Phú Lợi,Thành phố Cần Thơ
91 | Tay dao hàn mạch mổ nội soi dài 37cm | Cái | 80 | Mỹ |  | LF1937 | LigaSure Maryland | Covidien |  |  | Năm 2025 trở về sau | Ngàm dao được phủ lớp chống dính nano - coated - Hàn mạch/ chia - Đường kính 5 mm; Chiều dài 37 cm (14,6 in). - Trục xoay đầu dao: 350 độ - Hàm Maryland với thiết kế đường viền - Kích hoạt tay hoặc chân - Hình dạng ngàm dao Cong - Chiều dài vùng hàn mạch 20.3mm - Chiều dài vùng cắt 18.5mm - Tần số cảm ứng mô Tissue Effect 434.000 lần - Tương thích máy Valleylab LS10, FT10 - Tiêu chuẩn chất lượng: ISO, CE, CFG | 21.000.000 | vn0312067352 | CÔNG TY TNHH THƯƠNG MẠI DỊCH VỤ N.T.K | IB2600301434 | vn2200176300 | Bệnh viện đa khoa Sóc Trăng | Đấu thầu rộng rãi | 14/10/2026 | 1670/QĐ-BVĐK | 14/10/2026 | 3 | Phường Phú Lợi,Thành phố Cần Thơ
92 | Lưỡi dao mổ số 10 | Cái | 800 | Trung Quốc |  | 10# | Huaian Helen | Huaian Helen Medical Instrument Co., Ltd |  |  | 2025 | Lưỡi dao phẫu thuật tiệt trùng. Được sản xuất bằng thép không gỉ. Đóng gói tiệt trùng từng cái phương pháp chiếu xạ Gamma. Tiêu chuẩn chất lượng: ISO 13485 | 777 | vn0310363437 | CÔNG TY TNHH THƯƠNG MẠI VÀ THIẾT BỊ Y TẾ NHẬT MINH | IB2600301434 | vn2200176300 | Bệnh viện đa khoa Sóc Trăng | Đấu thầu rộng rãi | 14/10/2026 | 1670/QĐ-BVĐK | 14/10/2026 | 3 | Phường Phú Lợi,Thành phố Cần Thơ
93 | Cán dao số 4 | Cái | 20 | Pakistan | 9018 | 03-502-04 | Scalpel Handle, Fig.4 | Comed (Pvt) Ltd/ |  |  | 2025 trở về sau | Cán dao mổ số 4, dài 13,5cm (135mm) Chất liệu: Thép không gỉ, đạt tiêu chuẩn ISO 7153-1. Tiêu chuẩn chất lượng: ISO 13485: 2016 và tiêu chuẩn Châu Âu (CE). | 126.000 | vn0400638848 | CÔNG TY CỔ PHẦN TÂM ĐỊNH | IB2600301434 | vn2200176300 | Bệnh viện đa khoa Sóc Trăng | Đấu thầu rộng rãi | 14/10/2026 | 1670/QĐ-BVĐK | 14/10/2026 | 3 | Phường Phú Lợi,Thành phố Cần Thơ
94 | Tay dao hàn mạch mổ nội soi dài 37cm | Cái | 80 | Mỹ |  | LF1937 | LigaSure Maryland | Covidien |  |  | Năm 2025 trở về sau | Ngàm dao được phủ lớp chống dính nano - coated - Hàn mạch/ chia - Đường kính 5 mm; Chiều dài 37 cm (14,6 in). - Trục xoay đầu dao: 350 độ - Hàm Maryland với thiết kế đường viền - Kích hoạt tay hoặc chân - Hình dạng ngàm dao Cong - Chiều dài vùng hàn mạch 20.3mm - Chiều dài vùng cắt 18.5mm - Tần số cảm ứng mô Tissue Effect 434.000 lần - Tương thích máy Valleylab LS10, FT10 - Tiêu chuẩn chất lượng: ISO, CE, CFG | 21.000.000 | vn0312067352 | CÔNG TY TNHH THƯƠNG MẠI DỊCH VỤ N.T.K | IB2600301434 | vn2200176300 | Bệnh viện đa khoa Sóc Trăng | Đấu thầu rộng rãi | 14/10/2026 | 1670/QĐ-BVĐK | 14/10/2026 | 3 | Phường Phú Lợi,Thành phố Cần Thơ
95 | Tay dao hàn mạch mổ mở dài 21 cm | Cái | 80 | Mỹ |  | LF2019 | LigaSure Exact | Covidien |  |  | Năm 2025 trở về sau | 'Ngàm dao được phủ lớp chống dính nano - coated - Hàn mạch/ chia - Chiều dài dụng cụ 21 cm - Hàm thon mịn - Kích hoạt tay hoặc chân - Hình dạng ngàm cong: 40 độ - Chiều dài ngàm: 21.6 mm - Chiều dài vùng cắt: 19.8 mm - Chiều dài vùng hàn mạch: 20.6 mm - Hàm rộng ở đỉnh: 2 mm - Đường kính ngàm: 4 mm - Tương thích máy Valleylab LS10, FT10 - Tần số cảm ứng mô Tissue Effect 434.000 lần - Tiêu chuẩn chất lượng: ISO, CE, CFG | 24.450.000 | vn0312067352 | CÔNG TY TNHH THƯƠNG MẠI DỊCH VỤ N.T.K | IB2600301434 | vn2200176300 | Bệnh viện đa khoa Sóc Trăng | Đấu thầu rộng rãi | 14/10/2026 | 1670/QĐ-BVĐK | 14/10/2026 | 3 | Phường Phú Lợi,Thành phố Cần Thơ
96 | Dao cắt cơ vòng | Cái | 50 | Trung Quốc |  | VDK-KE-0720190-A; VDK-KE-0725190-A; VDK-KE-0720200-A; VDK-KE-0725200-A; VDK-KE-0730200-A; VDK-KE-0735200-A | . | Jiangsu Vedkang Medical Science & Technology Co.,Ltd |  | 240000119/ PCBB-HN | . | Phù hợp với kênh làm việc 2,8mm; chiều dài làm việc 1900mm và 2000mm. Chiều dài đầu tip D: 7mm. Dao có 3 kênh (cho dao, dây dẫn, kênh bơm). Đạt chứng nhận: ISO 13485, có giấy chứng nhận FDA | 1.915.000 | vn0105198389 | CÔNG TY CỔ PHẦN GIẢI PHÁP Y TẾ NAM MINH | IB2600328659 | vn2700354079 | Bệnh viện đa khoa tỉnh Ninh Bình | Đấu thầu rộng rãi | 14/10/2026 | 2250/QĐ-BVĐK | 13/10/2026 | 4 | Phường Hoa Lư,Tỉnh Ninh Bình
97 | Dao điện nội soi đầu tam giác | Cái | 2 | Trung Quốc |  | VDK-KM-45-160-J; VDK-KM-45-165-J | . | Jiangsu Vedkang Medical Science & Technology Co.,Ltd |  | 240000119/ PCBB-HN | . | Có khả năng cắt đa hướng.Chiều dài lưỡi dao 4,5mm. Chiều dài làm việc 1600mm và 1650mm. Tương thích với kênh dụng cụ đường kính 2,8mm. Đạt tiêu chuẩn ISO 13485, có giấy chứng nhận EC | 3.300.000 | vn0105198389 | CÔNG TY CỔ PHẦN GIẢI PHÁP Y TẾ NAM MINH | IB2600328659 | vn2700354079 | Bệnh viện đa khoa tỉnh Ninh Bình | Đấu thầu rộng rãi | 14/10/2026 | 2250/QĐ-BVĐK | 13/10/2026 | 4 | Phường Hoa Lư,Tỉnh Ninh Bình
98 | Dao cắt trước | Cái | 2 | Trung Quốc |  | VDK-KE-0002200-B | . | Jiangsu Vedkang Medical Science & Technology Co.,Ltd |  | 240000119/ PCBB-HN | . | Tương thích kênh làm việc 2,8mm, chiều dài làm việc 2000mm. Đạt tiêu chuẩn ISO 13485, có giấy chứng nhận FDA | 2.650.000 | vn0105198389 | CÔNG TY CỔ PHẦN GIẢI PHÁP Y TẾ NAM MINH | IB2600328659 | vn2700354079 | Bệnh viện đa khoa tỉnh Ninh Bình | Đấu thầu rộng rãi | 14/10/2026 | 2250/QĐ-BVĐK | 13/10/2026 | 4 | Phường Hoa Lư,Tỉnh Ninh Bình
99 | Tay dao hàn mạch mổ nội soi hàm phủ nano chống dính dùng cho máy Forcetriad | Cái | 40 | Mỹ |  | LF1937 | . | Covidien (Medtronic) |  | 2404010ĐKLH/ BYT-HTTB | . | Tay dao cắt hàn mạch, hàn mô, đầu cong, hàm phủ nano chống dính. Chiều dài thân dao 37cm, đường kính 5mm. Sử dụng cho máy Forcetriad tại bệnh viện. Trường hợp thiết bị sử dụng tại bệnh viện hỏng hoặc thiếu, nhà thầu cam kết lắp đặt bổ sung thêm thiết bị sử dụng cho đến khi hết vật tư y tế. Đạt tiêu chuẩn ISO 13485 | 21.000.000 | vn0107898996 | CÔNG TY TNHH THƯƠNG MẠI TOPLINE | IB2600328659 | vn2700354079 | Bệnh viện đa khoa tỉnh Ninh Bình | Đấu thầu rộng rãi | 14/10/2026 | 2250/QĐ-BVĐK | 13/10/2026 | 4 | Phường Hoa Lư,Tỉnh Ninh Bình
100 | Dao điện đầu móc | Cái | 2 | Trung Quốc |  | VDK-KM-45-195-H; VDK-KM-45-200-H; VDK-KM-45-230-H | . | Jiangsu Vedkang Medical Science & Technology Co.,Ltd |  | 240000119/ PCBB-HN | . | Có khả năng xoay, chiều dài lưỡi 4,5 mm, dùng để móc và cắt mô xơ. Chiều dài làm việc 1950mm, 2000mm và 2300mm. Tương thích với kênh dụng cụ đường kính 2,8mm. Đạt tiêu chuẩn ISO 13485, có giấy chứng nhận EC | 3.300.000 | vn0105198389 | CÔNG TY CỔ PHẦN GIẢI PHÁP Y TẾ NAM MINH | IB2600328659 | vn2700354079 | Bệnh viện đa khoa tỉnh Ninh Bình | Đấu thầu rộng rãi | 14/10/2026 | 2250/QĐ-BVĐK | 13/10/2026 | 4 | Phường Hoa Lư,Tỉnh Ninh Bình
101 | Tay dao hàn mạch mổ nội soi hàm phủ chống dính | Cái | 80 | Mỹ |  | LF1937 | . | Covidien (Medtronic) |  | 2404010ĐKLH/ BYT-HTTB | . | Tay dao cắt hàn mạch, hàn mô, đầu cong, hàm phủ nano chống dính. Chiều dài thân dao 37cm, đường kính 5mm. Nhà thầu cam kết lắp đặt tối thiểu 02 thiết bị sử dụng cho đến khi hết vật tư y tế trúng thầu. Đạt tiêu chuẩn ISO 13485 | 21.000.000 | vn0107898996 | CÔNG TY TNHH THƯƠNG MẠI TOPLINE | IB2600328659 | vn2700354079 | Bệnh viện đa khoa tỉnh Ninh Bình | Đấu thầu rộng rãi | 14/10/2026 | 2250/QĐ-BVĐK | 13/10/2026 | 4 | Phường Hoa Lư,Tỉnh Ninh Bình
102 | Tay dao hàn mạch mổ mở hàm phủ nano chống dính dùng cho máy Forcetriad | Cái | 40 | Mỹ |  | LF1923 | . | Covidien (Medtronic) |  | 2404010ĐKLH/ BYT-HTTB | . | Tay dao cắt hàn mạch, hàn mô, đầu cong, hàm phủ nano chống dính. Chiều dài thân dao 23cm, đường kính 5mm. Sử dụng cho máy Forcetriad tại bệnh viện. Trường hợp thiết bị sử dụng tại bệnh viện hỏng hoặc thiếu, nhà thầu cam kết lắp đặt bổ sung thêm thiết bị sử dụng cho đến khi hết vật tư y tế. Đạt tiêu chuẩn ISO 13485 | 21.000.000 | vn0107898996 | CÔNG TY TNHH THƯƠNG MẠI TOPLINE | IB2600328659 | vn2700354079 | Bệnh viện đa khoa tỉnh Ninh Bình | Đấu thầu rộng rãi | 14/10/2026 | 2250/QĐ-BVĐK | 13/10/2026 | 4 | Phường Hoa Lư,Tỉnh Ninh Bình
103 | Tay dao hàn mạch mổ mở hàm phủ chống dính | Cái | 80 | Mỹ |  | LF1923 | . | Covidien (Medtronic) |  | 2404010ĐKLH/ BYT-HTTB | . | Tay dao cắt hàn mạch, hàn mô, đầu cong, hàm phủ nano chống dính. Chiều dài thân dao 23cm, đường kính 5mm. Nhà thầu cam kết lắp đặt tối thiểu 02 thiết bị sử dụng cho đến khi hết vật tư y tế trúng thầu. Đạt tiêu chuẩn ISO 13485 | 21.000.000 | vn0107898996 | CÔNG TY TNHH THƯƠNG MẠI TOPLINE | IB2600328659 | vn2700354079 | Bệnh viện đa khoa tỉnh Ninh Bình | Đấu thầu rộng rãi | 14/10/2026 | 2250/QĐ-BVĐK | 13/10/2026 | 4 | Phường Hoa Lư,Tỉnh Ninh Bình
104 | Dao điện đầu kim | Cái | 30 | Trung Quốc |  | VDK-KM-15/20-165/195/200/230-D | . | Jiangsu Vedkang Medical Science & Technology Co.,Ltd |  | 240000119/ PCBB-HN | . | Tương thích kênh dụng cụ: 2,8mm, chiều dài đầu dao 1,5mm và 2mm. Có tính năng phun nước. Đạt tiêu chuẩn ISO 13485, có giấy chứng nhận EC | 3.186.000 | vn0105198389 | CÔNG TY CỔ PHẦN GIẢI PHÁP Y TẾ NAM MINH | IB2600328659 | vn2700354079 | Bệnh viện đa khoa tỉnh Ninh Bình | Đấu thầu rộng rãi | 14/10/2026 | 2250/QĐ-BVĐK | 13/10/2026 | 4 | Phường Hoa Lư,Tỉnh Ninh Bình
105 | Dao điện có đầu cách điện | Cái | 20 | Trung Quốc |  | AF-D2423EB-3 | . | ALTON (Shanghai) Medical Instruments Co., Ltd |  | 250000039/ PCBB-HN | . | Dao cắt hớt niêm mạc với đầu bọc sứ có tính năng cách điện, cách nhiệt. Chiều dài làm việc 2300mm. Tương thích với kênh dụng cụ đường kính 2,8mm. Chiều dài của đầu dao 4mm. Đạt tiêu chuẩn ISO 13485, có giấy chứng nhận EC | 4.000.000 | vn0101973245 | CÔNG TY CỔ PHẦN KỸ THUẬT VÀ THƯƠNG MẠI GIA PHÚC | IB2600328659 | vn2700354079 | Bệnh viện đa khoa tỉnh Ninh Bình | Đấu thầu rộng rãi | 14/10/2026 | 2250/QĐ-BVĐK | 13/10/2026 | 4 | Phường Hoa Lư,Tỉnh Ninh Bình
106 | Dây cắt đốt đơn cực (Tay dao 2 nút bấm) | Cái | 29894 | Trung Quốc | 9018 | HT-1 | Huatong | Zhejiang Jinhua Huatong Medical Appliance Co., Ltd |  |  | 2025 trở về sau | Dây cắt đốt đơn cực dùng 1 lần cho máy cắt đốt, gồm: tay cầm có 2 nút bấm, dây nối dài 3m, phím cắm 3 chấu. Tương thích máy EXCELL và AESCULAP. Tiệt trùng từng cái, đóng gói riêng. Tiêu chuẩn chất lượng ISO 13485 và EU(MDR) | 23.000 | vn0304903412 | Công Ty TNHH Thương mại Thiết bị Y tế An Lợi | IB2600377418 | vn0301368580 | Bệnh viện Từ Dũ | Đấu thầu rộng rãi | 13/10/2026 | 2873/QĐ-BVTD | 13/10/2026 | 3 | Phường Bến Thành,Thành phố Hồ Chí Minh
107 | Tay dao đốt lưỡng cực 270C (chỉ có đốt) | Cái | 5 | Đức |  | 20195-203; 21195-203 | 20195-203; 21195-203 | ERBE Elektromedizin GmbH |  |  | Năm 2025 trở về sau | Tay dao hàn mạch máu, dài 270mm, đầu tip cong 18 độ, trơn nhẵn, bọc lớp cách điện, hấp tiệt trùng được ở nhiệt độ cao 138 độ C, tương thích với máy cắt đốt Erbe. Tiêu chuẩn chất lượng: 1. ISO 13485 2. CE | 41.475.000 | vn0302422840 | CÔNG TY TNHH THƯƠNG MẠI - DỊCH VỤ - Y TẾ ĐỊNH GIANG | IB2600377418 | vn0301368580 | Bệnh viện Từ Dũ | Đấu thầu rộng rãi | 13/10/2026 | 2873/QĐ-BVTD | 13/10/2026 | 3 | Phường Bến Thành,Thành phố Hồ Chí Minh
108 | Lưỡi dao cắt tiêu bản | Cái | 6000 | Nhật Bản | 9018 | A-35 | FEATHER MICROTOME BLADE | Feather Safety Razor Co., Ltd. |  |  | Từ năm 2025 trở đi | Lưỡi dao cắt tiêu bản dùng một lần các loại, các cỡ: Nguyên liệu thô: -Chất liệu: thép không rỉ -Chiều dài: 80 mm -Chiều cao: 8 mm -Góc lưỡi: 35 độ -Dùng 1 lần, tiêu chuẩn tạo ra các phần rất mỏng và phù hợp với các mô cứng và mô mềm. -Chất lượng: tuổi thọ sử dụng rất cao (kể cả đối với mô cứng) -Độ bền cao -Thời gian cắt ngắn với góc hở tương ứng. - Rất sắc bén -Chưa tiệt trùng - Tiêu chuẩn Chất lượng: FDA, ISO, Free Sales - Xuất xứ: G7 | 35.700 | vn0303244037 | CÔNG TY TNHH TRANG THIẾT BỊ Y TẾ HOÀNG ÁNH DƯƠNG | IB2600377418 | vn0301368580 | Bệnh viện Từ Dũ | Đấu thầu rộng rãi | 13/10/2026 | 2873/QĐ-BVTD | 13/10/2026 | 3 | Phường Bến Thành,Thành phố Hồ Chí Minh
109 | Lưỡi dao mổ vô khuẩn các số | Cái | 3500 | Trung Quốc |  | 10#, 11# | Huaian Helen | Huaian Helen |  |  | 2025 trở về sau | • Dành cho các cuộc phẫu thuật trong y tế. • Dao sắc. Chất liệu thép carbon không gỉ, tiệt trùng bằng tia Gamma. Các số 10, 11, 12 ,15, 20, 21, 22. Các rãnh dọc lưỡi dao tương thích với mọi loại cán dao mổ tiêu chuẩn fitment số 3 và số 4 cũng như là 3L, 4L & 7... do bất kỳ công ty nào sản xuất. • Đóng gói tiệt trùng từng cái đóng trong bao bì vỏ nhôm. • Kích thước: 10, 11 | 823 | vn1801664685 | CÔNG TY TNHH TRANG THIẾT BỊ Y TẾ NAM SƠN | IB2600203167 | vnz000011738 | BỆNH VIỆN ĐA KHOA KHU VỰC CẦU NGANG | Đấu thầu rộng rãi | 13/10/2026 | 78/QĐ-BVĐKKV | 13/10/2026 | 3 | Xã Cầu Ngang,Tỉnh Vĩnh Long
110 | Lưỡi dao số 11 | Cái | 5400 | Trung Quốc |  | 11# | Huaian Helen Medical Instrument Co., Ltd | Huaian Helen Medical Instrument Co., Ltd |  | 220002737/PCBB-HCM | Năm 2025 trở về sau | Lưỡi dao số 11, làm bằng thép không gỉ, tiệt trùng | 798 | vn0310363437 | CÔNG TY TNHH THƯƠNG MẠI VÀ THIẾT BỊ Y TẾ NHẬT MINH | IB2600226863 | vn2200726113 | BỆNH VIỆN SẢN - NHI SÓC TRĂNG | Đấu thầu rộng rãi | 13/10/2026 | 1186/QĐ-BVSNST | 13/10/2026 | 5 | Phường Sóc Trăng,Thành phố Cần Thơ
111 | Lưỡi dao số 11 | Cái | 5400 | Trung Quốc |  | 11# | Huaian Helen Medical Instrument Co., Ltd | Huaian Helen Medical Instrument Co., Ltd |  | 220002737/PCBB-HCM | Năm 2025 trở về sau | Lưỡi dao số 11, làm bằng thép không gỉ, tiệt trùng | 798 | vn0310363437 | CÔNG TY TNHH THƯƠNG MẠI VÀ THIẾT BỊ Y TẾ NHẬT MINH | IB2600226863 | vn2200726113 | BỆNH VIỆN SẢN - NHI SÓC TRĂNG | Đấu thầu rộng rãi | 13/10/2026 | 1186/QĐ-BVSNST | 13/10/2026 | 5 | Phường Sóc Trăng,Thành phố Cần Thơ
112 | Lưỡi dao số 10 | Cái | 80 | Trung Quốc |  | 10# | Huaian Helen Medical Instrument Co., Ltd | Huaian Helen Medical Instrument Co., Ltd |  | 220002737/PCBB-HCM | Năm 2025 trở về sau | Lưỡi dao số 10, làm bằng thép không gỉ, tiệt trùng | 798 | vn0310363437 | CÔNG TY TNHH THƯƠNG MẠI VÀ THIẾT BỊ Y TẾ NHẬT MINH | IB2600226863 | vn2200726113 | BỆNH VIỆN SẢN - NHI SÓC TRĂNG | Đấu thầu rộng rãi | 13/10/2026 | 1186/QĐ-BVSNST | 13/10/2026 | 5 | Phường Sóc Trăng,Thành phố Cần Thơ
113 | Lưỡi dao số 20 | Cái | 9300 | Trung Quốc |  | 20# | Huaian Helen Medical Instrument Co., Ltd | Huaian Helen Medical Instrument Co., Ltd |  | 220002737/PCBB-HCM | Năm 2025 trở về sau | Lưỡi dao số 20, làm bằng thép không gỉ, tiệt trùng đóng gói từng cái | 798 | vn0310363437 | CÔNG TY TNHH THƯƠNG MẠI VÀ THIẾT BỊ Y TẾ NHẬT MINH | IB2600226863 | vn2200726113 | BỆNH VIỆN SẢN - NHI SÓC TRĂNG | Đấu thầu rộng rãi | 13/10/2026 | 1186/QĐ-BVSNST | 13/10/2026 | 5 | Phường Sóc Trăng,Thành phố Cần Thơ
114 | Cán dao mổ các cỡ | Cái | 20 | Pakistan |  | 3-001 | Gold Tier | Gold Tier Mic (Medical Instruments Company) |  |  | 2026 trở đi | Chất liệu thép không gỉ - Quy cách đóng gói: Túi 1 cái | 31.500 | vn0107751471 | CÔNG TY TNHH THIẾT BỊ Y TẾ VIỆT ĐÔNG | IB2600528211 | vn0103992878 | Bệnh viện đa khoa Phú Xuyên | Đấu thầu rộng rãi | 13/10/2026 | 2111/QĐ-BVĐKPX | 13/10/2026 | 2 | Xã Phú Xuyên,Thành phố Hà Nội
115 | Tay dao mổ điện | Cái | 100 | Trung Quốc |  | OBS-Db 0039D | Baisheng | Baisheng Medical Co., Ltd |  |  | 2026 trở đi | Tay dao mổ điện dùng 1 lần với lưỡi dao bằng thép không gỉ phi 2.4mm, lưỡi dao có thể tháo rời - Chiều dài điện cực: 70m - Chiều dài cáp: 3m - Chiều dài tay cầm: 155mm - Loại chân cắm: chân tròn phi 4mm - Quy cách đóng gói: 01 cái / túi | 28.980 | vn0107751471 | CÔNG TY TNHH THIẾT BỊ Y TẾ VIỆT ĐÔNG | IB2600528211 | vn0103992878 | Bệnh viện đa khoa Phú Xuyên | Đấu thầu rộng rãi | 13/10/2026 | 2111/QĐ-BVĐKPX | 13/10/2026 | 2 | Xã Phú Xuyên,Thành phố Hà Nội
116 | Lưỡi dao mổ | Cái | 2100 | Ấn Độ |  | Size 10, 11, 12, 15, 20, 21, 22 | Kehr Surgical | Kehr Surgical Private Limited |  |  | 2026 trở đi | Dao sắc. Chất liệu thép không gỉ, tiệt trùng bằng tia Gamma - Quy cách đóng gói: Hộp 100 cái | 1.140 | vn0107751471 | CÔNG TY TNHH THIẾT BỊ Y TẾ VIỆT ĐÔNG | IB2600528211 | vn0103992878 | Bệnh viện đa khoa Phú Xuyên | Đấu thầu rộng rãi | 13/10/2026 | 2111/QĐ-BVĐKPX | 13/10/2026 | 2 | Xã Phú Xuyên,Thành phố Hà Nội
117 | Tay dao đốt điện Dipale | Cái | 5 | Trung Quốc |  | 80207 | Yueh Sheng | Yueh Sheng Electronic Industrial Co., Ltd |  |  | 2026 trở đi | Sử dụng nhiều lần, có thể hấp tiệt trùng với nhiệt độ cao và áp suất cao - Quy cách đóng gói: 1 cái/ túi | 912.000 | vn0107751471 | CÔNG TY TNHH THIẾT BỊ Y TẾ VIỆT ĐÔNG | IB2600528211 | vn0103992878 | Bệnh viện đa khoa Phú Xuyên | Đấu thầu rộng rãi | 13/10/2026 | 2111/QĐ-BVĐKPX | 13/10/2026 | 2 | Xã Phú Xuyên,Thành phố Hà Nội
118 | Lưỡi dao mổ | Cái | 6000 | Trung Quốc |  | #10, #11, #12, #15, #20, #21, #22 | Bee | Huaian Helen Medical Instrument Co., Ltd |  |  | 2026 trở về sau | Chất liệu thép các bon, tiệt trùng bằng tia gamma, các số 10, 11, 12 ,15, 20, 21, 22. Đạt tiêu chuẩn ISO 13485: 2016. | 1.300 | vn0101849706 | CÔNG TY TNHH THIẾT BỊ Y TẾ VÀ HOÁ CHẤT HOÀNG PHƯƠNG | IB2600505850 | vn0201060520 | Trung tâm Y tế Thủy Nguyên | Đấu thầu rộng rãi | 12/10/2026 | 973/QĐ-TTYT | 12/10/2026 | 1 | Phường Thuỷ Nguyên,Thành phố Hải Phòng
119 | Tay dao hàn mạch máu kèm cắt, hàm phủ nano | cái | 800 | Mỹ |  | LF1923 | Covidien LLC | Covidien (Medtronic) |  |  | 2025 trở về sau | Chi tiết theo Biểu giá chào cho hàng hóa dự thầu | 21.000.000 | vn0107898996 | CÔNG TY TNHH THƯƠNG MẠI TOPLINE | IB2600302115 | vn0100908613 | Bệnh viện Phổi Trung ương | Đấu thầu rộng rãi | 12/10/2026 | 2218/QĐ BVPTƯ | 12/10/2026 | 1 | Phường Ngọc Hà,Thành phố Hà Nội
120 | Lưỡi dao điện nối dài | cái | 20 | Mỹ |  | E1450-6 | Covidien LLC | Covidien (Medtronic) |  |  | 2025 trở về sau | Chi tiết theo Biểu giá chào cho hàng hóa dự thầu | 255.000 | vn0107898996 | CÔNG TY TNHH THƯƠNG MẠI TOPLINE | IB2600302115 | vn0100908613 | Bệnh viện Phổi Trung ương | Đấu thầu rộng rãi | 12/10/2026 | 2218/QĐ BVPTƯ | 12/10/2026 | 1 | Phường Ngọc Hà,Thành phố Hà Nội
121 | Khay hấp tiệt khuẩn dao mổ siêu âm không dây | chiếc | 3 | Mỹ |  | SCSTA | Covidien LLC | Symmetry Medical Inc,. - Manchester |  |  | 2025 trở về sau | Chi tiết theo Biểu giá chào cho hàng hóa dự thầu | 17.048.000 | vn0107898996 | CÔNG TY TNHH THƯƠNG MẠI TOPLINE | IB2600302115 | vn0100908613 | Bệnh viện Phổi Trung ương | Đấu thầu rộng rãi | 12/10/2026 | 2218/QĐ BVPTƯ | 12/10/2026 | 1 | Phường Ngọc Hà,Thành phố Hà Nội
122 | Tay dao mổ điện đơn cực | cái | 7000 | Đài Loan |  | VL2615 | Covidien LLC | New Deantronics Taiwan LTD. |  |  | 2025 trở về sau | Chi tiết theo Biểu giá chào cho hàng hóa dự thầu | 160.000 | vn0107898996 | CÔNG TY TNHH THƯƠNG MẠI TOPLINE | IB2600302115 | vn0100908613 | Bệnh viện Phổi Trung ương | Đấu thầu rộng rãi | 12/10/2026 | 2218/QĐ BVPTƯ | 12/10/2026 | 1 | Phường Ngọc Hà,Thành phố Hà Nội
123 | Tay dao siêu âm mổ nội soi, đầu cong | cái | 10 | Mỹ |  | SCDA39 | Covidien LLC | Covidien (Medtronic) |  |  | 2025 trở về sau | Chi tiết theo Biểu giá chào cho hàng hóa dự thầu | 23.500.000 | vn0107898996 | CÔNG TY TNHH THƯƠNG MẠI TOPLINE | IB2600302115 | vn0100908613 | Bệnh viện Phổi Trung ương | Đấu thầu rộng rãi | 12/10/2026 | 2218/QĐ BVPTƯ | 12/10/2026 | 1 | Phường Ngọc Hà,Thành phố Hà Nội
124 | Tay dao hàn mạch kèm cắt, dạng kéo mổ mở | cái | 8 | Mỹ |  | LF2019 | Covidien LLC | Covidien (Medtronic) |  |  | 2025 trở về sau | Chi tiết theo Biểu giá chào cho hàng hóa dự thầu | 24.450.000 | vn0107898996 | CÔNG TY TNHH THƯƠNG MẠI TOPLINE | IB2600302115 | vn0100908613 | Bệnh viện Phổi Trung ương | Đấu thầu rộng rãi | 12/10/2026 | 2218/QĐ BVPTƯ | 12/10/2026 | 1 | Phường Ngọc Hà,Thành phố Hà Nội
125 | Đế tra pin dao mổ siêu âm không dây | chiếc | 3 | Mỹ |  | SCBIGA | Covidien LLC | Spectrum Plastics Group |  |  | 2025 trở về sau | Chi tiết theo Biểu giá chào cho hàng hóa dự thầu | 1.615.000 | vn0107898996 | CÔNG TY TNHH THƯƠNG MẠI TOPLINE | IB2600302115 | vn0100908613 | Bệnh viện Phổi Trung ương | Đấu thầu rộng rãi | 12/10/2026 | 2218/QĐ BVPTƯ | 12/10/2026 | 1 | Phường Ngọc Hà,Thành phố Hà Nội
126 | Bộ phát năng lượng cho dao siêu âm | chiếc | 3 | Mỹ |  | SCGAA | Covidien LLC | Covidien (Medtronic) |  |  | 2025 trở về sau | Chi tiết theo Biểu giá chào cho hàng hóa dự thầu | 55.550.000 | vn0107898996 | CÔNG TY TNHH THƯƠNG MẠI TOPLINE | IB2600302115 | vn0100908613 | Bệnh viện Phổi Trung ương | Đấu thầu rộng rãi | 12/10/2026 | 2218/QĐ BVPTƯ | 12/10/2026 | 1 | Phường Ngọc Hà,Thành phố Hà Nội
127 | Bộ sạc pin dao mổ siêu âm không dây | bộ | 3 | Canada |  | CBCA | Covidien LLC | Cadex Electronics, Inc. |  |  | 2025 trở về sau | Chi tiết theo Biểu giá chào cho hàng hóa dự thầu | 67.296.000 | vn0107898996 | CÔNG TY TNHH THƯƠNG MẠI TOPLINE | IB2600302115 | vn0100908613 | Bệnh viện Phổi Trung ương | Đấu thầu rộng rãi | 12/10/2026 | 2218/QĐ BVPTƯ | 12/10/2026 | 1 | Phường Ngọc Hà,Thành phố Hà Nội
128 | Tay dao siêu âm mổ mở, đầu cong | cái | 20 | Mỹ |  | SCDA26 | Covidien LLC | Covidien (Medtronic) |  |  | 2025 trở về sau | Chi tiết theo Biểu giá chào cho hàng hóa dự thầu | 23.500.000 | vn0107898996 | CÔNG TY TNHH THƯƠNG MẠI TOPLINE | IB2600302115 | vn0100908613 | Bệnh viện Phổi Trung ương | Đấu thầu rộng rãi | 12/10/2026 | 2218/QĐ BVPTƯ | 12/10/2026 | 1 | Phường Ngọc Hà,Thành phố Hà Nội
129 | Pin cấp năng lượng cho dao siêu âm | chiếc | 4 | Mỹ |  | SCBA | Covidien LLC | Covidien (Medtronic) |  |  | 2025 trở về sau | Chi tiết theo Biểu giá chào cho hàng hóa dự thầu | 40.378.000 | vn0107898996 | CÔNG TY TNHH THƯƠNG MẠI TOPLINE | IB2600302115 | vn0100908613 | Bệnh viện Phổi Trung ương | Đấu thầu rộng rãi | 12/10/2026 | 2218/QĐ BVPTƯ | 12/10/2026 | 1 | Phường Ngọc Hà,Thành phố Hà Nội
130 | Lưỡi dao mổ sử dụng một lần các số | Cái | 250000 | Bỉ |  | Sterile Surgical Blades | SMI | SMI AG |  |  | Từ 2025 trở đi | Lưỡi dao phẫu thuật làm bằng thép Carbon. Có các số 10, 11, 15, 20, 21. Hàng hóa đạt tiêu chuẩn chất lương ISO 13485 và CE. Khử trùng bằng tía Gamma. Hàng hóa được lưu hành tại Bỉ và sản xuất tại Bỉ | 2.079 | vn0110115187 | CÔNG TY TNHH THIẾT BỊ Y TẾ SONG NGUYỄN | IB2600386542 | vn0301483294 | BỆNH VIỆN UNG BƯỚU | Đấu thầu rộng rãi | 12/10/2026 | 6933/QĐ-BVUB | 12/10/2026 | 3 | Phường Tăng Nhơn Phú,Thành phố Hồ Chí Minh
131 | Bóng nong động mạch vành có dao cắt áp lực cao | Cái | 100 | Trung Quốc | 9018 | 39-1510; 39-1515; 39-1520; 39-1710; 39-1715; 39-1720; 39-2010; 39-2015; 39-2020; 39-2210; 39-2215; 39-2220; 39-2510; 39-2515; 39-2520; 39-2710; 39-2715; 39-2720; 39-3010; 39-3015; 39-3020; 39-3210; 39-3215; 39-3220; 39-3510; 39-3515; 39-3520; 39-4010; 39-4015; 39-4020 | RevoEdge High Pressure Cutting Balloon Dilatation Catheter | BrosMed Medical Co., Ltd |  |  | Từ 2026 trở về sau | * Chất liệu bóng: Nylon và Pebax, gắn 3 dao cắt bằng Nitinol trượt dọc thân bóng và cố định ở 2 đầu bóng * Kích thước: Đường kính bóng: 1.5 - 4.0mm; độ dài 10-20mm * Áp lực thường: 10atm, áp lực vỡ bóng: 20atm Đạt tiêu chuẩn CE (Châu Âu) | 18.000.000 | vn0400101404 | CÔNG TY CỔ PHẦN DƯỢC - THIẾT BỊ Y TẾ ĐÀ NẴNG | IB2600313612 | vn4100542483 | Bệnh viện Đa khoa Trung tâm tỉnh Gia Lai | Đấu thầu rộng rãi | 12/10/2026 | 3122/QĐ-BVĐKTT | 12/10/2026 | 2 | Phường Quy Nhơn,Tỉnh Gia Lai
132 | Bóng nong mạch vành có dao cắt | Cái | 20 | Ireland | 9018 | H74939403062000; H74939403062250; H74939403062500; H74939403062750; H74939403063000; H74939403063250; H74939403063500; H74939403063750; H74939403064000; H74939403102000; H74939403102250; H74939403102500; H74939403102750; H74939403103000; H74939403103250; H74939403103500; H74939403103750; H74939403104000; H74939403152000; H74939403152250; H74939403152500; H74939403152750; H74939403153000; H74939403153250; H74939403153500; H74939403153750; H74939403154000. | Wolverine Coronary Cutting Balloon MONORAIL Microsurgical Dilatation Device | Boston Scientific Limited |  |  | Năm 2025 trở về sau | - Bóng nong mạch vành có dao cắt với độ cao của dao 0.005". - Đầu vào vị trí tổn thương kích thước 0,017" - Có lớp phủ Z-Glide Hydrophilic - Bóng gắn 3 hoặc 4 lưỡi dao bằng chất liệu thép không gỉ (3 lưỡi đối với đường kính 2,0mm –3,25mm ; 4 lưỡi đối với đường kính 3,5mm - 4,0mm) được gắn dọc bề mặt bên ngoài của bóng. - Kích thước: Đường kính bóng: 2.00, 2.25, 2.50, 2.75, 3.00, 3.25, 3.50, 3.75, 4.00 mm; Chiều dài bóng: 6, 10, 15 mm - Vật liệu đánh dấu Platinum Iridium - Xuất xứ: Ireland - Tiêu chuẩn ISO, Châu Âu (CE). | 22.000.000 | vn0401419711 | CÔNG TY TNHH MỘT THÀNH VIÊN KHẢI CA | IB2600313612 | vn4100542483 | Bệnh viện Đa khoa Trung tâm tỉnh Gia Lai | Đấu thầu rộng rãi | 12/10/2026 | 3122/QĐ-BVĐKTT | 12/10/2026 | 2 | Phường Quy Nhơn,Tỉnh Gia Lai
133 | Dao bào da dài 157mm, rộng 18mm | Cái | 5 | Nhật Bản |  | không có | Dao bào da Feather | Feather Safety Razor Co., Ltd. |  |  | Từ năm 2025 trở đi | - Lưỡi dao bào da Feather được làm từ thép không gỉ. Cạnh sắc bén giúp bào vết bỏng trơn tru, và ngăn cho các ngón tay co lại. Lưỡi dao bào da có độ dài 157mm dùng chung cho các cán dao. - Kích thước: 157mm (dài) x 18mm (cao) x 0.229mm (dày). - Đóng gói tiệt trùng phương pháp chiếu xạ Gamma. - Tiêu chuẩn Chất lượng: FDA, ISO, Free Sales | 54.600 | vn0303244037 | CÔNG TY TNHH TRANG THIẾT BỊ Y TẾ HOÀNG ÁNH DƯƠNG | IB2600420694 | vn3400647534 | Bệnh viện Đa khoa khu vực Phía Nam | Đấu thầu rộng rãi | 09/10/2026 | 641/QĐ-BVPN | 09/10/2026 | 3 | Xã Đức Linh,Tỉnh Lâm Đồng
134 | Lưỡi dao phẫu thuật số 15 | Cái | 100 | Trung Quốc |  | #15 | Lưỡi dao phẫu thuật số 15 | Huaian Helen |  |  | 2025 trở đi | - Chất liệu bằng chỉ thép không gỉ. - Kích thước số 15. - Tiệt trùng. | 1.050 | vn0312728203 | CÔNG TY TNHH TRANG THIẾT BỊ Y TẾ MINH HOÀNG | IB2600420694 | vn3400647534 | Bệnh viện Đa khoa khu vực Phía Nam | Đấu thầu rộng rãi | 09/10/2026 | 641/QĐ-BVPN | 09/10/2026 | 3 | Xã Đức Linh,Tỉnh Lâm Đồng
135 | Cán dao mổ các số | Cái | 10 | Pakistan |  | Cán dao mổ các số | Cán dao mổ các số | Electro Bismed |  |  | 2025 trở đi | - Chất liệu thép không gỉ, phù hợp với dao mổ theo tiêu chuẩn quốc tế. - Giữ lưỡi dao mổ để đảm bảo an toàn và hiệu quả phẫu thuật. | 12.600 | vn0312728203 | CÔNG TY TNHH TRANG THIẾT BỊ Y TẾ MINH HOÀNG | IB2600420694 | vn3400647534 | Bệnh viện Đa khoa khu vực Phía Nam | Đấu thầu rộng rãi | 09/10/2026 | 641/QĐ-BVPN | 09/10/2026 | 3 | Xã Đức Linh,Tỉnh Lâm Đồng
136 | Lưỡi dao phẫu thuật cong số 12 | Cái | 100 | Trung Quốc |  | #12 | Lưỡi dao phẫu thuật cong số 12 | Huaian Helen |  |  | 2025 trở đi | - Chất liệu bằng chỉ thép không gỉ. - Kích thước số 12. - Tiệt trùng. | 1.050 | vn0312728203 | CÔNG TY TNHH TRANG THIẾT BỊ Y TẾ MINH HOÀNG | IB2600420694 | vn3400647534 | Bệnh viện Đa khoa khu vực Phía Nam | Đấu thầu rộng rãi | 09/10/2026 | 641/QĐ-BVPN | 09/10/2026 | 3 | Xã Đức Linh,Tỉnh Lâm Đồng
137 | Lưỡi dao phẫu thuật số 10,11 | Cái | 5000 | Trung Quốc |  | #10, #11 | Lưỡi dao phẫu thuật số 10,11 | Huaian Helen |  |  | 2025 trở đi | - Chất liệu bằng thép không gỉ. - Kích thước số 10, 11. - Tiệt trùng. | 1.050 | vn0312728203 | CÔNG TY TNHH TRANG THIẾT BỊ Y TẾ MINH HOÀNG | IB2600420694 | vn3400647534 | Bệnh viện Đa khoa khu vực Phía Nam | Đấu thầu rộng rãi | 09/10/2026 | 641/QĐ-BVPN | 09/10/2026 | 3 | Xã Đức Linh,Tỉnh Lâm Đồng
138 | Dao mổ mắt 15 độ | Cái | 550 | Nhật Bản |  | A-15F | A-15F | Kai Industries Co., Ltd. |  |  | Từ năm 2025 trở về sau | Dao mổ phụ (Stab Knifes) 15 độ, Chọc tiền phòng trong mổ Phaco, vật liệu: lưỡi thép không gỉ, cán nhựa. Hộp 05 cái, Được đóng gói vô trùng từng cái. Xuất xứ: Nhóm nước G7 ( Nhật Bản) | 77.700 | vn0310441075 | CÔNG TY TNHH THIẾT BỊ Y TẾ MINH NHI | IB2600296416 | vn6000467388 | Bệnh viện đa khoa vùng tây nguyên | Đấu thầu rộng rãi | 09/10/2026 | Số: 03757/QĐ-BVVTN | 08/10/2026 | 2 | Phường Buôn Ma Thuột,Tỉnh Đắk Lắk
139 | Dao mổ mắt Chính | Cái | 550 | Mỹ |  | 962268, 962868, 962968 | Surgistar, Inc. | Surgistar, Inc. |  |  | 2025 trở về sau | Dao mổ mắt chính: - Kích thước: 2.2mm - 2.8mm -3.0mm - Lưỡi dao: thép không gỉ, vát 2 mặt (vát đôi) gập góc 45 độ - Cán dao nhựa - Toàn bộ dao mổ được đựng trong khay bảo vệ. Đóng gói vô trùng. Sử dụng một lần. Xuất xứ: G7 (Mỹ) | 147.900 | vn0302657715 | CÔNG TY TNHH THƯƠNG MẠI BÁCH QUANG | IB2600296416 | vn6000467388 | Bệnh viện đa khoa vùng tây nguyên | Đấu thầu rộng rãi | 09/10/2026 | Số: 03757/QĐ-BVVTN | 08/10/2026 | 2 | Phường Buôn Ma Thuột,Tỉnh Đắk Lắk
140 | Dao Microtome | Cái | 5000 | Nhật bản |  | Patho cutter R35 | Erma | Kai |  |  | 2025 trở đi | Chất liệu thép không gỉ cao cấp. Lưỡi dao cắt có tình nhất quán cao, độ bền tốt, dùng cắt tiêu bản. Tiêu chuẩn ISO 13485 | 64.000 | vn0309539478 | CÔNG TY TNHH THƯƠNG MẠI DỊCH VỤ VŨ THUẬN | IB2600142137 | vn1200337813 | BỆNH VIỆN ĐA KHOA TIỀN GIANG | Đấu thầu rộng rãi | 09/10/2026 | 745/QĐ-BVĐKTG | 09/10/2026 | 3 | Phường Trung An,Tỉnh Đồng Tháp
141 | Dao mổ mắt Phaco | Cái | 24 | Nhật Bản |  | P-0622BUC; P-0628BUC; P-0630BUC; P-0632BUC | Feather Slit Knife | FEATHER SAFETY RAZOR CO., LTD. |  |  | 2025 trở về sau | Dao mổ tạo khe: Feather Slit Knife size: 2.2mm, 2.8mm, 3.0mm Lưỡi dao bằng thép không gỉ Loại dao này được sử dụng để chọc dò vùng rìa giác mạc trong phẫu thuật điều trị đục thủy tinh thể. Sự kết hợp các đặc điểm về góc keratome (40,45,50 và 60 độ) và loại cạnh vát cho phép bác sĩ có thể thực hiện nhiều đường cắt khác nhau. - Tiêu chuẩn Chất lượng: FDA, ISO, EC | 168.000 | vn0303244037 | CÔNG TY TNHH TRANG THIẾT BỊ Y TẾ HOÀNG ÁNH DƯƠNG | IB2600385574 | vn4300227023 | Bệnh viện đa khoa tỉnh Quảng Ngãi | Đấu thầu rộng rãi | 08/10/2026 | 3129/QĐ-BVĐK | 08/10/2026 | 2 | Phường Nghĩa Lộ,Tỉnh Quảng Ngãi
142 | Dao mổ mắt Phaco | Cái | 24 | Nhật Bản |  | P-715 | Incision Knife Feather | FEATHER SAFETY RAZOR CO., LTD. |  |  | 2025 trở về sau | Lưỡi dao rạch vi phẫu cho mắt 15 độ Incision Knife Feather, Dao chọc tiền phòng 15 độ bằng thép không gỉ - Cán dao bằng nhựa, có vị trí giúp chống trượt Lưỡi dao thẳng và siêu bén được mài giũa chính xác đến từng micro đơn vị giúp tối ưu hóa rạch semilaminar và rạch chọc tiền phòng vùng củng mạc và giác mạc. - Tiêu chuẩn Chất lượng: FDA, ISO, EC, | 94.500 | vn0303244037 | CÔNG TY TNHH TRANG THIẾT BỊ Y TẾ HOÀNG ÁNH DƯƠNG | IB2600385574 | vn4300227023 | Bệnh viện đa khoa tỉnh Quảng Ngãi | Đấu thầu rộng rãi | 08/10/2026 | 3129/QĐ-BVĐK | 08/10/2026 | 2 | Phường Nghĩa Lộ,Tỉnh Quảng Ngãi
143 | Lưỡi dao cắt tiêu bản | Cái | 8125 | Nhật Bản |  | 08-636-0; 08-635-0; 08-635-1 | ERMA | ERMA (KAI) |  |  | 2025 trở đi | Lưỡi dao cắt tiêu bản Chất liệu thép không gỉ Kích thước khoảng 80x 8x 0,25 (mm) , góc cắt khoảng 35 độ | 45.100 | vn0106150742 | CÔNG TY TNHH THIẾT BỊ VÀ DỤNG CỤ Y KHOA | IB2600013331 | vn0100923097 | Bệnh viện Bạch Mai | Đấu thầu rộng rãi | 08/10/2026 | 7948/QĐ-BM | 08/10/2026 | 3 | Phường Kim Liên,Thành phố Hà Nội
144 | Dây dao siêu âm kết hợp hàn mạch, tương thích với hệ thống dao siêu âm hàn mạch. | Cái | 7 | Trung Quốc |  | QUHP35 | Miconvey | Miconvey technologies co.,ltd. |  |  | 2025 trở về sau | Dây dao siêu âm kết hợp hàn mạch, tương thích với hệ thống dao siêu âm hàn mạch. Đạt tối thiểu chứng nhận: EC; FDA Tương thích với hệ thống dao mổ đang có tại bệnh viện | 38.680.000 | vn0107651702 | CÔNG TY TNHH THIẾT BỊ Y TẾ MINH THIÊN | IB2600013331 | vn0100923097 | Bệnh viện Bạch Mai | Đấu thầu rộng rãi | 08/10/2026 | 7948/QĐ-BM | 08/10/2026 | 3 | Phường Kim Liên,Thành phố Hà Nội
145 | Dao cắt chỉ cho vít chỉ khâu sụn chêm | Cái | 20 | Hoa Kỳ |  | SC047D | Dao cắt chỉ Sequent | Conmed Corporation |  |  | 2024 trở đi | Dùng để đẩy, cắt chỉ khâu sụn chêm ở bên trong khớp sau khi khâu. - Đóng gói tiệt trùng. Đạt tiêu chuẩn CE, FDA (Mỹ) | 1.500.000 | vn0101147344 | CÔNG TY TNHH ĐẦU TƯ PHÁT TRIỂN TRANG THIẾT BỊ Y TẾ | IB2600013331 | vn0100923097 | Bệnh viện Bạch Mai | Đấu thầu rộng rãi | 08/10/2026 | 7948/QĐ-BM | 08/10/2026 | 3 | Phường Kim Liên,Thành phố Hà Nội
146 | Dao siêu âm dùng 1 lần cán dài | Cái | 55 | Mexico | 9018 | HAR1136 | Tay dao siêu âm HARMONIC 1100 Shears | + Ethicon Endo- Surgery S.A. de C.V. Planta II + NPA de Mexico S. de R.L. de C.V |  |  | Năm 2025 trở đi | Dao cắt cầm máu siêu âm dùng 1 lần, đường kính cán 5mm, chiều dài cán 36cm, lưỡi dao dài 18mm, độ mở hàm 15mm Chế độ cầm máu tăng cường: Hàn kín mạch máu chắc chắn cho các mạch máu có đường kính lên đến 7 mm bằng cách sử dụng nút "Năng lượng với chức năng cầm máu tăng cường" Tương thích với máy đang sử dụng tại Bệnh Viện | 18.358.900 | vn0100276097 | Công ty TNHH Dược Phẩm Trí Hùng | IB2600013331 | vn0100923097 | Bệnh viện Bạch Mai | Đấu thầu rộng rãi | 08/10/2026 | 7948/QĐ-BM | 08/10/2026 | 3 | Phường Kim Liên,Thành phố Hà Nội
147 | Dao phẫu thuật nhãn khoa | Cái | 288 | Ấn Độ | 9018 | Aurosleek/ KD28215HT | Aurosleek/ KD28215HT | Aurolab |  |  | 2025 trở về sau | - Chất liệu lưỡi dao làm bằng thép không rỉ, - Kích thước lưỡi dao ngang: 2.8mm, hai mặt vát, tiệt trùng, đánh bóng điện - Có nắp bảo vệ | 100.000 | vn0101442741 | CÔNG TY CỔ PHẦN THIÊN TRƯỜNG | IB2600309518 | vnz000007757 | Bệnh viện đa khoa Ninh Thuận | Đấu thầu rộng rãi | 08/10/2026 | 1857/QĐ-BVNT | 08/10/2026 | 2 | Phường Ninh Chử,Tỉnh Khánh Hòa
148 | Dao phẫu thuật nhãn khoa | Cái | 288 | Hoa Kỳ | 9018 | PE3015 | PE3015 | Oasis Medical, Inc. |  |  | 2025 trở về sau | - Chất liệu: lưỡi dao làm bằng thép không rỉ. - Dao thẳng, góc 15 độ, hai mặt vát, tạo độ sâu từ 3-5mm | 135.000 | vn0101442741 | CÔNG TY CỔ PHẦN THIÊN TRƯỜNG | IB2600309518 | vnz000007757 | Bệnh viện đa khoa Ninh Thuận | Đấu thầu rộng rãi | 08/10/2026 | 1857/QĐ-BVNT | 08/10/2026 | 2 | Phường Ninh Chử,Tỉnh Khánh Hòa
149 | Lưỡi dao cắt tiêu bản giải phẫu bệnh | Cái | 3000 | Nhật Bản |  | 08-636-0 | 08-636-0 | ERMA INC. |  |  | 2026 trở về sau | Dao sắc. Chất liệu thép không gỉ/ thép carbon, tiệt trùng. | 38.000 | vn0106932073 | CÔNG TY TNHH DỊCH VỤ THƯƠNG MẠI VÀ ĐẦU TƯ GIA HƯNG | IB2600336659 | vnz000017238 | Bệnh viện đa khoa Xanh Pôn | Đấu thầu rộng rãi | 07/10/2026 | 1782/QĐ-BVĐKXP | 07/10/2026 | 3 | Phường Ba Đình,Thành phố Hà Nội
150 | Lưỡi dao mổ các số | Cái | 60000 | Bỉ |  | ZB11; ZB15; ZB21 | SMI AG | SMI AG |  |  | Năm 2025 trở về sau | Chất liệu thép không gỉ. Đầy đủ các số 11,15, 21. Đạt tiêu chuẩn CE | 1.365 | vn0105197177 | CÔNG TY CỔ PHẦN ĐẦU TƯ HOÀNG NGUYÊN | IB2600336659 | vnz000017238 | Bệnh viện đa khoa Xanh Pôn | Đấu thầu rộng rãi | 07/10/2026 | 1782/QĐ-BVĐKXP | 07/10/2026 | 3 | Phường Ba Đình,Thành phố Hà Nội
151 | Tay dao mổ điện | Cái | 3000 | Trung Quốc | 9018 | FD100L | MSB Medical (Wuhan) Co., Ltd. | MSB Medical (Wuhan) Co., Ltd. |  |  | 2026 trở về sau | Bút đơn cực có công tắc bằng nút, có bao đựng, bằng thép không gỉ, dây dài 3m. Đạt chất lượng ISO,CE | 24.990 | vn0302422840 | CÔNG TY TNHH THƯƠNG MẠI - DỊCH VỤ - Y TẾ ĐỊNH GIANG | IB2600421963 | vn3300269409 | Bệnh viện đa khoa Trung ương Huế | Đấu thầu rộng rãi | 07/10/2026 | 2452/QĐ-BVH | 07/10/2026 | 3 | Phường Thuận Hóa,Thành phố Huế
152 | Lưỡi dao mổ | Cái | 120 | Trung Quốc |  | 10#, 11#, 12#, 15#, 18#, 19#, 20#, 21#, 22#, 23#, 24#, 25# | Huaian | Huaian Helen Medical Instrument Co., Ltd |  |  | 2025;2026 | Được làm bằng thép không gỉ hoặc thép carbon không chói. - Lưỡi dao bền và cực kỳ sắc bén. - Lưỡi dao cực kì sắc bén với nhiều đầu mũi khác nhau. | 990 | vn0400408435 | CÔNG TY TNHH THƯƠNG MẠI & DỊCH VỤ THIẾT BỊ Y TẾ - KHOA HỌC KỸ THUẬT M.E.D.I.C | IB2600308713 | vn0401281728 | Trung tâm Y tế khu vực Cẩm Lệ | Đấu thầu rộng rãi | 07/10/2026 | 363/QĐ-TTYT | 07/10/2026 | 2 | Phường Cẩm Lệ,Thành phố Đà Nẵng
153 | Dao mổ | Cái | 2106 | Trung Quốc |  | 10#, 11#, 12#, 15#, 18#, 19#, 20#, 21#, 22#, 23#, 24#, 25# | Huaian Helen Medical Instrument Co., Ltd | Huaian Helen Medical Instrument Co., Ltd |  |  | 2025 Trở về sau | Lưỡi dao mổ vô trùng Blade được khử bằng bức xạ Gamma. • Đảm bảo độ an toàn nhất và ít đau nhất cho bệnh nhân. • Chất liệu làm từ thép Carbon và thép không gỉ. • Được đánh bóng kim, vòng kim toàn thân đảm bảo cho độ sắt bén cho dao. • Size: 10, 11, 12, 15, 20, 21, 22, 23. • Quy cách: 100 cây/hộp, 100 hộp/thùng. | 840 | vn0401602516 | CÔNG TY TNHH THÁI TRƯƠNG | IB2600308713 | vn0401281728 | Trung tâm Y tế khu vực Cẩm Lệ | Đấu thầu rộng rãi | 07/10/2026 | 363/QĐ-TTYT | 07/10/2026 | 2 | Phường Cẩm Lệ,Thành phố Đà Nẵng
154 | Trocar nhựa không dao có bóng | Cái | 110 | Mỹ | 9018 | CFF03/ CFF33/ CFF73 | Trocar | Applied Medical Resourses Corporation |  | 230001262/PCBB-HN | Từ 2024 trở về sau | - Kích thước nòng 5mm, 11mm, 12mm, chiều dài 100mm. Phạm vi nòng: Nòng 5mm từ 4.47mm - 6.8mm. Nòng 11mm từ 4.7mm - 11.4mm. Nòng 12mm từ 4.7mm - 13.2mm. - Trocar nhựa có bóng cố định dùng trong phẫu thuật nội soi, có lỗ ở đầu nòng. - Van giữ khí hình mỏ vịt đôi giúp tránh bị rò khí. - Buồng van có thể tháo rời hoàn toàn thuận tiện cho việc loại bỏ mẫu vật và khử khí nhanh, gồm 1 nòng và 1 vỏ ngoài. - Tiêu chuẩn: Đạt FDA, CE (MDR). Xuất xứ G7 | 1.580.000 | vn0107898996 | CÔNG TY TNHH THƯƠNG MẠI TOPLINE | IB2600112719 | vn0301479869 | BỆNH VIỆN NHÂN DÂN 115 | Đấu thầu rộng rãi | 07/10/2026 | 3650/QĐ-BVND115 | 07/10/2026 | 4 | Phường Hòa Hưng,Thành phố Hồ Chí Minh
155 | Lưỡi dao mổ các số | Cái | 60000 | Trung Quốc | 9018 | 11#, 12#, 15#, 20# | Doctor | Huaian Helen Medical Instrument Co., Ltd |  | 220002737/PCBB-HCM | 2025 trở về sau | - Gồm các size: 11, 12, 15, 20 - Chất liệu được làm nên từ Carbon và thép không gỉ - Sản phẩm tiệt trùng đóng gói riêng lẻ từng cái | 790 | vn0310941769 | CÔNG TY TNHH THIẾT BỊ VÀ XÂY DỰNG GIA QUÂN | IB2600112719 | vn0301479869 | BỆNH VIỆN NHÂN DÂN 115 | Đấu thầu rộng rãi | 07/10/2026 | 3650/QĐ-BVND115 | 07/10/2026 | 4 | Phường Hòa Hưng,Thành phố Hồ Chí Minh
156 | Dao cắt cơ vòng | Cái | 100 | Trung Quốc | 9018 | AG-5096-0530 | AGS | Hangzhou AGS MedTech Co., Ltd. |  | 240002267/PCBB-HCM | Năm 2026 trở về sau | Kích thước: + Chiều dài dao 30mm. + Chiều dài đầu tip 5mm. + Đường kính đầu tip của dụng cụ: 5.45 Fr. - Đặc tính: + Thiết kế ngã bơm và ngã luồn dây dẫn riêng biệt. + Ngã luồn dây dẫn tương thích 0.035 inch. + Xoay đồng bộ đầu dao theo cả hai hướng, có chỉ báo hướng của đầu dao. | 2.050.000 | vn0310623082 | CÔNG TY CỔ PHẦN KỸ THUẬT MINH LONG | IB2600112719 | vn0301479869 | BỆNH VIỆN NHÂN DÂN 115 | Đấu thầu rộng rãi | 07/10/2026 | 3650/QĐ-BVND115 | 07/10/2026 | 4 | Phường Hòa Hưng,Thành phố Hồ Chí Minh
157 | Dao đốt điện sử dụng 1 lần | Cái | 4200 | Trung Quốc |  | 0039D | OBS | Baisheng Medical Co., Ltd. |  |  | 2026 trở đi | Dao đốt điện sử dụng 1 lần có thể được sử dụng với các loại thiết bị phẫu thuật. Túi 01 cái | 28.980 | vn0108533363 | CÔNG TY TNHH ECOMED | IB2600381748 | vnz000011103 | BỆNH VIỆN SẢN - NHI TỈNH GIA LAI | Đấu thầu rộng rãi | 07/10/2026 | 2187/QĐ-BVSNGL | 07/10/2026 | 2 | Phường Pleiku,Tỉnh Gia Lai
158 | Lưỡi dao mổ tiệt trùng các số | Cái | 22000 | Trung Quốc |  | 11#; 15#; 20# | Huaian Helen | Huaian Helen Medical Instrument Co., Ltd |  |  | 2025 trở về sau | Dao mổ chất liệu: Thép không rỉ. Các số 11; 15; 20. Đóng gói tiệt trùng. Hộp 100 cái | 800 | vn6000371421 | CÔNG TY TNHH DƯỢC PHẨM HOÀNG VŨ | IB2600381748 | vnz000011103 | BỆNH VIỆN SẢN - NHI TỈNH GIA LAI | Đấu thầu rộng rãi | 07/10/2026 | 2187/QĐ-BVSNGL | 07/10/2026 | 2 | Phường Pleiku,Tỉnh Gia Lai
159 | Lưỡi dao bầu số 10 | Cái | 3600 | Trung Quốc |  | 10# | Helen | Huaian Helen - Trung Quốc |  |  | 2025-2026 | Dành cho các cuộc phẫu thuật trong y tế. - Dao sắc. Chất liệu thép carbon không gỉ, tiệt trùng bằng tia Gamma. - Số 10,. Các rãnh dọc lưỡi dao tương thích với mọi loại cán dao mổ tiêu chuẩn fitment số 3 và số 4 cũng như là 3L, 4L & 7... do bất kỳ công ty nào sản xuất. - Đóng gói tiệt trùng từng cái đóng trong bao bì vỏ nhôm. | 756 | vn1201576564 | CÔNG TY TRÁCH NHIỆM HỮU HẠN VẬT TƯ Y TẾ HUY KHANG | IB2600270116 | vn1501157758 | Bệnh viện đa khoa khu vực Long Châu | Đấu thầu rộng rãi | 07/10/2026 | 750/QĐ-BVĐKKVLC | 07/10/2026 | 4 | Phường Long Châu,Tỉnh Vĩnh Long
160 | Lưỡi dao nhọn số 11 | Cái | 12000 | Trung Quốc |  | 11# | Helen | Huaian Helen - Trung Quốc |  |  | 2025-2026 | Dành cho các cuộc phẫu thuật trong y tế. - Dao sắc. Chất liệu thép carbon không gỉ, tiệt trùng bằng tia Gamma. - Số 11,. Các rãnh dọc lưỡi dao tương thích với mọi loại cán dao mổ tiêu chuẩn fitment số 3 và số 4 cũng như là 3L, 4L & 7... do bất kỳ công ty nào sản xuất. - Đóng gói tiệt trùng từng cái đóng trong bao bì vỏ nhôm. | 752 | vn1201576564 | CÔNG TY TRÁCH NHIỆM HỮU HẠN VẬT TƯ Y TẾ HUY KHANG | IB2600270116 | vn1501157758 | Bệnh viện đa khoa khu vực Long Châu | Đấu thầu rộng rãi | 07/10/2026 | 750/QĐ-BVĐKKVLC | 07/10/2026 | 4 | Phường Long Châu,Tỉnh Vĩnh Long
161 | Lưỡi dao bầu số 15 | Cái | 150 | Trung Quốc |  | #15 | Huaian Helen Medical Instrumen | Huaian Helen Medical Instrument |  |  | 2025 trở về sau | Chất liệu thép carbon không gỉ, tiệt trùng bằng tia Gamma. Đóng gói tiệt trùng từng cái Đạt tiêu chuẩn ISO 13485 | 823 | vn1800665083 | CÔNG TY TNHH TRANG THIẾT BỊ Y TẾ MIỀN TÂY | IB2600270116 | vn1501157758 | Bệnh viện đa khoa khu vực Long Châu | Đấu thầu rộng rãi | 07/10/2026 | 750/QĐ-BVĐKKVLC | 07/10/2026 | 4 | Phường Long Châu,Tỉnh Vĩnh Long
162 | Dao mổ Phaco 2,2mm; 2,8mm; 3,0mm; 3,2mm | Cái | 200 | Mỹ |  | 962268; 962868; 962968; 963268 | Surgistar, Inc. | Surgistar, Inc. |  |  | 2025 trở về sau | Dao tạo đường rạch giác mạc trong mổ Phaco, hai mặt vát, lưỡi dao bằng thép không gỉ, gồm các kích thước: 2,2mm – 2,8mm – 3,0mm – 3,2mm. Tiệt trùng. Đạt tiêu chuẩn CE, FDA; ISO13485 | 164.000 | vn0302657715 | CÔNG TY TNHH THƯƠNG MẠI BÁCH QUANG | IB2600477126 | vnz000015086 | Bệnh viện Quân y 13 | Đấu thầu rộng rãi | 06/10/2026 | 1047/QĐ-BV | 06/10/2026 | 3 | Phường Quy Nhơn Nam,Tỉnh Gia Lai
163 | Lưỡi dao mổ số 11 - 15 | Cái | 1800 | Trung Quốc |  | 10#, 11#, 12#, 15#, 18#, 19#, 20#, 21#, 22#, 23#, 24#, 25# | Huaian Helen Medical Instrument Co., Ltd | Huaian Helen Medical Instrument Co., Ltd |  |  | 2025 Trở về sau | Lưỡi dao mổ vô trùng Blade được khử bằng bức xạ Gamma. • Đảm bảo độ an toàn nhất và ít đau nhất cho bệnh nhân. • Chất liệu làm từ thép Carbon và thép không gỉ. • Được đánh bóng kim, vòng kim toàn thân đảm bảo cho độ sắt bén cho dao. • Size: 10, 11, 12, 15, 20, 21, 22, 23. • Quy cách: 100 cây/hộp, 100 hộp/thùng. | 798 | vn0401602516 | CÔNG TY TNHH THÁI TRƯƠNG | IB2600477126 | vnz000015086 | Bệnh viện Quân y 13 | Đấu thầu rộng rãi | 06/10/2026 | 1047/QĐ-BV | 06/10/2026 | 3 | Phường Quy Nhơn Nam,Tỉnh Gia Lai
164 | Lưỡi dao bào da feather | Cái | 100 | Nhật Bản |  | Không có mã | Dao bào da Feather | Feather Safety Razor Co., Ltd. |  |  | 2025 trở về sau | - Lưỡi dao bào da Feather được làm từ thép không gỉ. Cạnh sắc bén giúp bào vết bỏng trơn tru, và ngăn cho các ngón tay co lại. Lưỡi dao bào da có độ dài 157mm dùng chung cho các cán dao. - Kích thước: 157mm (dài) x 18mm (cao) x 0.229mm (dày). - Đóng gói tiệt trùng phương pháp chiếu xạ Gamma. - Tiêu chuẩn Chất lượng: FDA, ISO, Free Sales | 60.900 | vn0303244037 | CÔNG TY TNHH TRANG THIẾT BỊ Y TẾ HOÀNG ÁNH DƯƠNG | IB2600477126 | vnz000015086 | Bệnh viện Quân y 13 | Đấu thầu rộng rãi | 06/10/2026 | 1047/QĐ-BV | 06/10/2026 | 3 | Phường Quy Nhơn Nam,Tỉnh Gia Lai
165 | Dao đốt điện sử dụng một lần | Cái | 1000 | Trung Quốc |  | CP1001 | Cathay Manufacturing Corp., | Cathay Manufacturing Corp., |  |  | 2025 Trở về sau | • Tay cầm bằng nhựa ABS có độ bền cao. Không chứa Latex. • Có 2 nút điều khiển: Nút màu vàng dùng để cắt (CUT), nút màu xanh dùng để cầm máu (COAG) • Điện cực (lưỡi dao) bằng thép không gỉ, chuôi hình lục giác, có thể tháo rời, dài 70mm • Đầu nối (phích cắm) loại 3 chân (3 chấu) theo tiêu chuẩn, tương thích với nhiều loại máy cắt đốt điện • Dây nối dài 3m, lớp cách điện bằng nhựa PVC • Tiệt trùng bằng khí E.O • Đóng gói: túi 01 cái • Tiêu chuẩn: ISO 13485:2016 | 32.550 | vn0401602516 | CÔNG TY TNHH THÁI TRƯƠNG | IB2600477126 | vnz000015086 | Bệnh viện Quân y 13 | Đấu thầu rộng rãi | 06/10/2026 | 1047/QĐ-BV | 06/10/2026 | 3 | Phường Quy Nhơn Nam,Tỉnh Gia Lai
166 | Dao mổ 15 độ trong phẫu thuật nhãn khoa | Cái | 200 | Mỹ |  | 961501 | Surgistar, Inc. | Surgistar, Inc. |  |  | 2025 trở về sau | Dao dùng để chọc tiền phòng, dao thẳng, góc 15°, hai mặt vát, lưỡi dao bằng thép không gỉ. Tiệt trùng.; Đạt tiêu chuẩn CE, FDA; ISO13485 | 88.000 | vn0302657715 | CÔNG TY TNHH THƯƠNG MẠI BÁCH QUANG | IB2600477126 | vnz000015086 | Bệnh viện Quân y 13 | Đấu thầu rộng rãi | 06/10/2026 | 1047/QĐ-BV | 06/10/2026 | 3 | Phường Quy Nhơn Nam,Tỉnh Gia Lai
167 | Dao cắt bệnh phẩm | Cái | 300 | Nhật Bản |  | 3053835 | Kai Industries | Kai Industries Co., Ltd. |  |  | 2025 trở lại đây | Lưỡi dao có cấu hình cực thấp, sử dụng công nghệ làm cứng thép để đạt được hiệu suất cắt và tuổi thọ cao. | 90.000 | vn2301364759 | Liên danh nhà thầu: 3T-AĐ-B&T-Plasma | IB2600469710 | vnz000013702 | Bệnh viện Sản - Nhi Bắc Ninh số 2 | Đấu thầu rộng rãi | 06/10/2026 | 1133/QĐ-BVSNBNS2 | 06/10/2026 | 1 | Phường Võ Cường,Tỉnh Bắc Ninh
168 | Bóng nong mạch vành có gắn dao cắt | Cái | 30 | TRUNG QUỐC |  | 39-1510; 39-1515; 39-1520; 39-1710; 39-1715; 39-1720; 39-2010; 39-2015; 39-2020; 39-2210; 39-2215; 39-2220; 39-2510; 39-2515; 39-2520; 39-2710; 39-2715; 39-2720; 39-3010; 39-3015; 39-3020; 39-3210; 39-3215; 39-3220; 39-3510; 39-3515; 39-3520; 39-4010; 39-4015; 39-4020 | RevoEdge High Pressure Cutting Balloon Dilatation Catheters | BrosMed Medical Co., Ltd |  |  | Từ năm 2026 trở đi | - Có 3 lưỡi dao siêu nhỏ làm bằng hợp kim Nitinol hoặc kim loại được gắn theo chiều dọc bề mặt bóng. - Chiều cao lưỡi dao ≤ 0.21mm - Khẩu kính đầu xa ≤ 0.017 inch - Đường kính: có bao gồm loại đường kính ≤1.5mm và có bao gồm loại đường kính ≥4.0mm, - Chiều dài: có bao gồm loại chiều dài ≤10mm và có bao gồm loại chiều dài ≥15mm - Có chứng nhận FDA (Cục quản lý Thực phẩm và Dược phẩm Hoa Kỳ cấp) hoặc CE | 18.900.000 | vn0109527316 | CÔNG TY TNHH Y KHOA TÂM AN | IB2600207352 | vn3200098460 | Bệnh viện đa khoa tỉnh Quảng Trị | Đấu thầu rộng rãi | 06/10/2026 | 2065/QĐ-BVĐK | 06/10/2026 | 2 | Phường Nam Đông Hà,Tỉnh Quảng Trị
169 | Bóng nong mạch ngoại vi có gắn lưỡi dao nhỏ | Cái | 50 | TRUNG QUỐC |  | DKL14-xxxxB/C/D; DKL18-xxxxB/C/D; DKL14-xxxxxB/C/D; DKL18-xxxxxB/C/D; Diễn giải như sau: DKL14; DKL18 thể hiện tương thích lần lượt với guidewire 0.014" và 0.018". Trong chuỗi xxxx và xxxxx: + Đối với loại DKL14 thì 2 kí tự xx đầu tiên = 25; 30; 35 tương ứng đường kính bóng (mm) lần lượt: 2.5; 3.0; 3.5mm. + Đối với loại DKL18 thì 2 kí tự xx đầu tiên = 40; 45; 50; 55; 60; 65; 70 tương ứng đường kính bóng (mm) lần lượt: 4.0; 4.5; 5.0; 5.5; 6.0; 6.5; 7.0. + 2 kí tự xx sau cùng của chuỗi xxxx = 20; 40; 60; 80 tương ứng chiều dài bóng (mm) lần lượt : 20; 40; 60; 80. + 3 kí tự xxx sau cùng của chuỗi xxxxx =100; 120; 150 tương ứng chiều dài bóng (mm) lần lượt: 100; 120; 150. | Peripheral scoring balloon dilatation catheter | DK Medical Technology Co.,Ltd |  |  | Từ năm 2026 trở đi | - Tiêu chuẩn: FDA do Cục quản lý Thực phẩm và Dược phẩm Hoa Kỳ cấp | 18.900.000 | vn0109527316 | CÔNG TY TNHH Y KHOA TÂM AN | IB2600207352 | vn3200098460 | Bệnh viện đa khoa tỉnh Quảng Trị | Đấu thầu rộng rãi | 06/10/2026 | 2065/QĐ-BVĐK | 06/10/2026 | 2 | Phường Nam Đông Hà,Tỉnh Quảng Trị
170 | Bộ điều khiển dao cắt | Cái | 10 | Trung Quốc |  | H1-14550 | HawkOne Cutter Driver | ATL Technology DG Limited |  |  | Từ năm 2025 trở về sau | - Dùng cho bộ cắt mảng xơ vữa | 11.000.000 | vn0312268965 | CÔNG TY CỔ PHẦN THIẾT BỊ Y TẾ ĐỈNH CAO | IB2600207352 | vn3200098460 | Bệnh viện đa khoa tỉnh Quảng Trị | Đấu thầu rộng rãi | 06/10/2026 | 2065/QĐ-BVĐK | 06/10/2026 | 2 | Phường Nam Đông Hà,Tỉnh Quảng Trị
171 | Bộ máy tạo nhịp 2 buồng | Bộ | 10 | Thân máy chính: Singapore Phụ kiện: Mỹ; Mỹ/ Singapore; Ireland; Cộng hoà Dominica |  | Máy chính: SPDR01 Phụ kiện đi kèm: - Dây điện cực: 383069; 5076-52 - Ống thông dẫn đường: C315HIS/ C315HIS02 - Dao cắt ống thông: 6232ADJ - Ống thông dẫn đường: SS7 | Sphera Phụ kiện kèm theo: SelectSecure MRI Surescan/ Capsure Fix Novus/ C315HIS Delivery Catheter/ Adjustable Slitter/ SafeSheath II Peelaway Introducers Family, Catheter | Thân máy chính: Medtronic Singapore Operations PTE, Ltd. Phụ kiện: Medtronic Puerto Rico Operations Co., Villalba; Medtronic Puerto Rico Operations Co., Villalba/ Medtronic Singapore Operations Pte. Ltd./ Medtronic Ireland/ DONATELLE; OSCOR CARIBE LLC |  |  | Từ năm 2025 trở về sau | - Máy tạo nhịp tim 2 buồng, đáp ứng tần số - Cho phép chụp MRI toàn thân 1.5T và 3T, không giới hạn vùng chụp, thời gian chụp - Có chức năng lập trình thông số dựa trên tình trạng bệnh nhân (Tình trạng tâm nhĩ, dẫn truyền AV) - Sử dụng dây điện cực chuyên dụng His/bó nhánh trái - Có chứng nhận FDA (Cục quản lý Thực phẩm và Dược phẩm Hoa Kỳ cấp) hoặc CE | 107.000.000 | vn0312268965 | CÔNG TY CỔ PHẦN THIẾT BỊ Y TẾ ĐỈNH CAO | IB2600207352 | vn3200098460 | Bệnh viện đa khoa tỉnh Quảng Trị | Đấu thầu rộng rãi | 06/10/2026 | 2065/QĐ-BVĐK | 06/10/2026 | 2 | Phường Nam Đông Hà,Tỉnh Quảng Trị
172 | Bóng nong mạch vành có dao cắt | Cái | 50 | Ireland | 9018 | H74939403062000; H74939403062250; H74939403062500; H74939403062750; H74939403063000; H74939403063250; H74939403063500; H74939403063750; H74939403064000; H74939403102000; H74939403102250; H74939403102500; H74939403102750; H74939403103000; H74939403103250; H74939403103500; H74939403103750; H74939403104000; H74939403152000; H74939403152250; H74939403152500; H74939403152750; H74939403153000; H74939403153250; H74939403153500; H74939403153750; H74939403154000. | Bóng nong mạch vành có dao cắt Wolverine™ Coronary Cutting Balloon™ MONORAIL™ Microsurgical Dilatation Device | Boston Scientific Limited |  |  | Năm 2026 trở lên | - Bóng nong mạch vành có dao cắt - Đường kính: có bao gồm loại đường kính ≤2.50mm và có bao gồm loại đường kính ≥ 4.00 mm - Có chứng nhận FDA (Cục quản lý Thực phẩm và Dược phẩm Hoa Kỳ cấp) - Xuất xứ Châu Âu hoặc nhóm các nước G7 | 22.000.000 | vn0401419711 | CÔNG TY TNHH MỘT THÀNH VIÊN KHẢI CA | IB2600207352 | vn3200098460 | Bệnh viện đa khoa tỉnh Quảng Trị | Đấu thầu rộng rãi | 06/10/2026 | 2065/QĐ-BVĐK | 06/10/2026 | 2 | Phường Nam Đông Hà,Tỉnh Quảng Trị
173 | Lưỡi dao mổ vô khuẩn các cỡ | Cái | 5000 | Ấn Độ |  | Size 10, 11, 12, 15, 20, 21, 22 | Kehr Surgical Private Limited | Kehr Surgical Private Limited |  |  | 2025 trở đi | Lưỡi dao mổ Chất liệu thép không gỉ. | 1.200 | vn0109496918 | CÔNG TY TNHH Y TẾ ĐỨC DƯƠNG | IB2600463962 | vn5200150643 | BỆNH VIỆN ĐA KHOA SỐ 3 TỈNH LÀO CAI | Đấu thầu rộng rãi | 06/10/2026 | 795/QĐ-BVĐK3 | 06/10/2026 | 1 | Phường Nghĩa Lộ,Tỉnh Lào Cai
174 | Lưỡi dao vá da | Cái | 10 | Thổ Nhĩ Kỳ |  | M7-105 | Hermann Muller | Aygun Cerrahi Aletler Sanayi Ve Ticaret A.S |  |  | 2025 trở đi | - Sử dụng trong cấy ghép da - Làm bằng thép không gỉ - Kích thước 81 x 18.5 x 0.4mm | 325.000 | vn0109496918 | CÔNG TY TNHH Y TẾ ĐỨC DƯƠNG | IB2600463962 | vn5200150643 | BỆNH VIỆN ĐA KHOA SỐ 3 TỈNH LÀO CAI | Đấu thầu rộng rãi | 06/10/2026 | 795/QĐ-BVĐK3 | 06/10/2026 | 1 | Phường Nghĩa Lộ,Tỉnh Lào Cai
175 | Hệ thống phẫu thuật nội soi | Hệ thống | 1 | Hệ thống chính bao gồm: 1. Bộ xử lý ảnh Full HD - Xuất xứ: Mỹ 2. Đầu camera nội soi Full HD - Xuất xứ: Mỹ 3. Nguồn sáng lạnh nội soi - Xuất xứ: Đức 4. Dao mổ điện cao tần - Xuất xứ: Ý |  | Hệ thống chính bao gồm: 1. Bộ xử lý ảnh Full HD - Model/ký mã hiệu/mã sản phẩm: TC100 (mã đặt hàng: TC100EN) 2. Đầu camera nội soi Full HD - Model/ký mã hiệu/mã sản phẩm: TH110 3. Nguồn sáng lạnh nội soi - Model/ký mã hiệu/mã sản phẩm: 20161420-1 (mã đặt hàng: 20161401-1) 4. Dao mổ điện cao tần - Model/ký mã hiệu/chủng loại: EXCELL NHP 350/D | Hệ thống chính bao gồm: 1. Bộ xử lý ảnh Full HD - Nhãn hiệu: KARL STORZ 2. Đầu camera nội soi Full HD - Nhãn hiệu: KARL STORZ 3. Nguồn sáng lạnh nội soi - Nhãn hiệu: KARL STORZ 4. Dao mổ điện cao tần - Nhãn hiệu: Alsa | Hệ thống chính bao gồm: 1. Bộ xử lý ảnh Full HD - Hãng sản xuất: Karl Storz Imaging Inc. 2. Đầu camera nội soi Full HD - Hãng sản xuất: Karl Storz Imaging Inc. 3. Nguồn sáng lạnh nội soi - Hãng sản xuất: Karl Storz SE & Co. KG 4. Dao mổ điện cao tần - Hãng sản xuất: Alsa Apparecchi Medicali SRL |  |  | 2025 trở về sau | Chi tiết theo Bảng dữ liệu kỹ thuật đính kèm tại E-HSDT | 2.797.000.000 | vn2900326174 | CÔNG TY CP THIẾT BỊ VẬT TƯ Y TẾ VÀ DƯỢC PHẨM NGHỆ AN | IB2600486504 | vn2900569000 | Bệnh viện đa khoa Đô Lương | Đấu thầu rộng rãi | 06/10/2026 | 1195/QĐ-BVĐL | 06/10/2026 | 2 | Xã Đô Lương,Tỉnh Nghệ An
176 | Dao mổ siêu âm/ Dao hàn mạch/ Dao hàn mô | Cái | 1 | Mỹ | 9018 | VLFT10FXGEN | Covidien | Covidien LLC (Medtronic) |  |  | 2025 trở về sau | Chi tiết tại bảng chào đáp ứng thông số kỹ thuật | 600.000.000 | vn0107898996 | CÔNG TY TNHH THƯƠNG MẠI TOPLINE | IB2600486504 | vn2900569000 | Bệnh viện đa khoa Đô Lương | Đấu thầu rộng rãi | 06/10/2026 | 1195/QĐ-BVĐL | 06/10/2026 | 2 | Xã Đô Lương,Tỉnh Nghệ An
177 | Dao mổ mắt | Cái | 250 | Ấn Độ |  | HP-R4905002; HP-R4902803 | iBlade | Heil Pharma |  |  | 2025 trở về sau | 2,2mm; 2,8mm; lưỡi bằng thép không rỉ | 57.500 | vn0315112885 | CÔNG TY TNHH NT SOLUTIONS | IB2600531217 | vn4300317904 | TRUNG TÂM MẮT TỈNH QUẢNG NGÃI | Đấu thầu rộng rãi | 05/10/2026 | 441/QĐ-TTM | 05/10/2026 | 3 | Phường Nghĩa Lộ,Tỉnh Quảng Ngãi
178 | Dao mổ mắt | Cái | 250 | Ấn Độ | 9018 | 3K012-15 3K212-15 | Ophtechnics Eyeline Systems Private Limited | Ophtechnics Eyeline Systems Private Limited |  |  | Từ năm 2025 trở đi | 15 độ, lưỡi dao thẳng, bằng thép không gỉ | 44.100 | vn0107594451 | CÔNG TY TNHH LEGATEK | IB2600531217 | vn4300317904 | TRUNG TÂM MẮT TỈNH QUẢNG NGÃI | Đấu thầu rộng rãi | 05/10/2026 | 441/QĐ-TTM | 05/10/2026 | 3 | Phường Nghĩa Lộ,Tỉnh Quảng Ngãi
179 | Bóng nong mạch vành có dao cắt | Cái | 70 | Ireland | 9018 | H74939403xxxxxx | Wolverine™ Coronary Cutting Balloon™ MONORAIL™ Microsurgical Dilatation Device | Boston Scientific Limited |  |  | Năm 2025 trở về sau | Tham chiếu file "1. Mau 22 Bang tong hop thong tin hang hoa du thau" cột "Đặc tính kỹ thuật sản phẩm dự thầu" | 22.000.000 | vn0107898996 | CÔNG TY TNHH THƯƠNG MẠI TOPLINE | IB2600381693 | vnz000010856 | Bệnh viện Đa khoa Thủ Đức | Đấu thầu rộng rãi | 05/10/2026 | 2108/QĐ-BV | 05/10/2026 | 2 | Phường Tam Bình,Thành phố Hồ Chí Minh
180 | Dao cắt tiêu bản | Cái | 1000 | Nhật Bản |  | 08-636-0 | PATHO CUTTER-R | Kai Industries Co. Ltd |  |  | ≥ 2025 | - Lưỡi dao cắt loại lowprofile, Làm bằng thép không rỉ, Kích thước 80x8x0.25mm, góc nghiêng 35 độ, Được thiết kế cắt được tất cả các loại mô (mô cứng, mô mềm, cắt lạnh, cắt mỏng), được sử dụng hàng ngày với độ sắc lưỡi dao ổn định. - Sử dụng phù hợp cho tất cả các loại máy cắt tiêu bản. - Tiêu chuẩn ISO 13485 | 58.000 | vn0110880371 | CÔNG TY TNHH TM VÀ DỊCH VỤ HỒNG ANH | IB2600318062 | vn0110756141 | BỆNH VIỆN NHI HÀ NỘI | Đấu thầu rộng rãi | 05/10/2026 | 894/QĐ-BVNHN | 05/10/2026 | 1 | Phường Dương Nội,Thành phố Hà Nội
181 | Tay dao siêu âm kết hợp hàn mạch nội soi 35cm | Cái | 10 | Nhật Bản | 9018 | SB-0535FC | Olympus | Aomori Olympus Co., Ltd |  |  | 2025 trở về sau | Tay dao siêu âm hàn mạch, đường kính 5 mm, chiều dài 35 cm. Tương thích với dao mổ Olympus model USG-410 | 16.000.000 | vn0101174429 | CÔNG TY TNHH SẢN XUẤT VÀ THƯƠNG MẠI TRẦN LÊ | IB2600314216 | vn0110756141 | BỆNH VIỆN NHI HÀ NỘI | Đấu thầu rộng rãi | 05/10/2026 | 895/QĐ-BVNHN | 05/10/2026 | 2 | Phường Dương Nội,Thành phố Hà Nội
182 | Tay dao siêu âm kết hợp hàn mạch mổ mở | Cái | 4 | Nhật Bản | 9018 | SB-0520FC | Olympus | Aomori Olympus Co., Ltd |  |  | 2025 trở về sau | Tay dao siêu âm kết hợp hàn mạch, đường kính 5mm, chiều dài 20 cm. Tương thích với dao mổ Olympus model USG-410 | 16.000.000 | vn0101174429 | CÔNG TY TNHH SẢN XUẤT VÀ THƯƠNG MẠI TRẦN LÊ | IB2600314216 | vn0110756141 | BỆNH VIỆN NHI HÀ NỘI | Đấu thầu rộng rãi | 05/10/2026 | 895/QĐ-BVNHN | 05/10/2026 | 2 | Phường Dương Nội,Thành phố Hà Nội
183 | Dây dao siêu âm kết hợp hàn mạch, tương thích với hệ thống dao siêu âm hàn mạch | Cái | 4 | Nhật Bản | 9018 | TD-SB400 | Olympus | Aomori Olympus Co., Ltd |  |  | 2025 trở về sau | Dây dao siêu âm kết hợp hàn mạch tương thích với dao mổ Olympus model USG-410 | 125.000.000 | vn0101174429 | CÔNG TY TNHH SẢN XUẤT VÀ THƯƠNG MẠI TRẦN LÊ | IB2600314216 | vn0110756141 | BỆNH VIỆN NHI HÀ NỘI | Đấu thầu rộng rãi | 05/10/2026 | 895/QĐ-BVNHN | 05/10/2026 | 2 | Phường Dương Nội,Thành phố Hà Nội
184 | Tay dao siêu âm kết hợp hàn mạch nội soi 45cm | Cái | 10 | Nhật Bản | 9018 | SB-0545FC | Olympus | Aomori Olympus Co., Ltd |  |  | 2025 trở về sau | Tay dao siêu âm hàn mạch, đường kính 5 mm, chiều dài 45 cm. Tương thích với dao mổ Olympus model USG-410 | 16.000.000 | vn0101174429 | CÔNG TY TNHH SẢN XUẤT VÀ THƯƠNG MẠI TRẦN LÊ | IB2600314216 | vn0110756141 | BỆNH VIỆN NHI HÀ NỘI | Đấu thầu rộng rãi | 05/10/2026 | 895/QĐ-BVNHN | 05/10/2026 | 2 | Phường Dương Nội,Thành phố Hà Nội
185 | Tay dao mổ điện (dùng một lần) | Cái | 640 | Trung Quốc |  | OBS-Db 0039D | Baisheng | Baisheng Medical Co., Ltd. |  |  | ≥2025 | Tay dao mổ điện dùng 1 lần với lưỡi dao bằng thép không gỉ, lưỡi dao có thể tháo rời. Dùng cho dao mổ điện. Đóng gói tiệt trùng từng cái. Đạt tiêu chuẩn ISO 13485. | 42.000 | vn0110880371 | CÔNG TY TNHH TM VÀ DỊCH VỤ HỒNG ANH | IB2600332881 | vn0110756141 | BỆNH VIỆN NHI HÀ NỘI | Đấu thầu rộng rãi | 05/10/2026 | 897/QĐ-BVNHN | 05/10/2026 | 2 | Phường Dương Nội,Thành phố Hà Nội
186 | Lưỡi dao mổ các số | Cái | 40000 | Ấn Độ |  | Size 10, 11, 12, 15, 20, 21, 22 | Kiato | Kehr Surgical Private Limited |  |  | Năm 2025 trở về sau | Chất liệu thép không gỉ, lưỡi dao sắc. Các số từ 10, 11, 12, 15, 20, 21, 22. Đạt tiêu chuẩn chất lượng ISO 13485 | 1.100 | vn0102398340 | CÔNG TY CỔ PHẦN THIẾT BỊ Y TẾ THÁI PHÚ | IB2600385443 | vn5300139097 | Bệnh viện Đa khoa số 2 tỉnh Lào Cai | Đấu thầu rộng rãi | 02/10/2026 | 1254/QĐ-BVĐK2 | 02/10/2026 | 2 | Phường Cam Đường,Tỉnh Lào Cai
187 | Lưỡi dao lạng da | Cái | 200 | Pakistan |  | 3-085 | Gold tier | Gold tier Mic (Medical Instruments Company) |  |  | Năm 2025 trở về sau | Làm bằng thép không gỉ, cạnh sắc bén. Đạt tiêu chuẩn chất lượng ISO 13485 | 245.000 | vn0102398340 | CÔNG TY CỔ PHẦN THIẾT BỊ Y TẾ THÁI PHÚ | IB2600385443 | vn5300139097 | Bệnh viện Đa khoa số 2 tỉnh Lào Cai | Đấu thầu rộng rãi | 02/10/2026 | 1254/QĐ-BVĐK2 | 02/10/2026 | 2 | Phường Cam Đường,Tỉnh Lào Cai
188 | Lưỡi dao mổ | cái | 900 | China |  | Disposable Surgical Blade | Huaian | Huaian Helen Medical Instrument Co., Ltd |  |  | 2025 trở về sau | Số 10,11. Tiệt trùng, đóng gói riêng từng cái | 820 | vn4300213253 | CÔNG TY TNHH DƯỢC PHẨM TRUNG VIỆT | IB2600430561 | vn4300811239 | BỆNH VIỆN ĐA KHOA KHU VỰC BÌNH SƠN | Đấu thầu rộng rãi | 02/10/2026 | 589/QĐ-BVĐKKVBS | 30/09/2026 | 2 | Xã Bình Sơn,Tỉnh Quảng Ngãi
189 | Lưỡi dao mổ nhọn | Cái | 600 | Ấn Độ |  | 10#; 11#;12#; 15#; 20#; 21#; 22# | KIATO | Kehr Surgical Private Limited |  |  | Sản xuất từ 2025 | - Lưỡi dao phẫu thuật dùng một lần có sẵn cả loại thép carbon và thép không gỉ. - Lưỡi dao được sản xuất theo các cỡ: 10, 11, 12, 15, 20, 21, 22 | 1.092 | vn0106122008 | CÔNG TY CỔ PHẦN THIẾT BỊ VẬT TƯ HOÀNG MINH | IB2600486660 | vn4900265398 | Trung tâm Y tế khu vực Đình Lập | Chào hàng cạnh tranh | 02/10/2026 | 208/QĐ-TTYT | 02/10/2026 | 2 | Xã Đình Lập,Tỉnh Lạng Sơn
190 | Tay dao đốt đơn cực | Cái | 75 | Đài Loan (Trung Quốc) |  | VL2610 | Reliant Pencil Holster 10' (3 m) | New Deantronics Taiwan LTD |  |  | 2025 trở về sau | Chi tiết theo Bảng kê khai hàng hoá dự thầu | 178.000 | vn0106688530 | CÔNG TY CỔ PHẦN NGHIÊN CỨU VÀ PHÁT TRIỂN Y TẾ VIỆT NAM | IB2600398874 | vnz000024257 | Bệnh Viện đa khoa Cà Mau | Đấu thầu rộng rãi | 02/10/2026 | 1417 /QĐ-BV | 02/10/2026 | 1 | Phường Hòa Thành,Tỉnh Cà Mau
191 | Tay dao hàn mạch mổ nội soi | cái | 15 | Mỹ |  | LF1937 | LigaSure Maryland Jaw Laparoscopic Sealer/Divider One-step Sealing, Nano-coated | Covidien |  |  | 2025 trở về sau | Chi tiết theo Bảng kê khai hàng hoá dự thầu | 21.000.000 | vn0106688530 | CÔNG TY CỔ PHẦN NGHIÊN CỨU VÀ PHÁT TRIỂN Y TẾ VIỆT NAM | IB2600398874 | vnz000024257 | Bệnh Viện đa khoa Cà Mau | Đấu thầu rộng rãi | 02/10/2026 | 1417 /QĐ-BV | 02/10/2026 | 1 | Phường Hòa Thành,Tỉnh Cà Mau
192 | Tay dao mổ điện đơn cực sử dụng nhiều lần | Cái | 300 | Mexico |  | E2100 | Valleylab Rocker Switch Pencil Reusable | Covidien |  |  | 2025 trở về sau | Chi tiết theo Bảng kê khai hàng hoá dự thầu | 2.400.000 | vn0106688530 | CÔNG TY CỔ PHẦN NGHIÊN CỨU VÀ PHÁT TRIỂN Y TẾ VIỆT NAM | IB2600398874 | vnz000024257 | Bệnh Viện đa khoa Cà Mau | Đấu thầu rộng rãi | 02/10/2026 | 1417 /QĐ-BV | 02/10/2026 | 1 | Phường Hòa Thành,Tỉnh Cà Mau
193 | Tay dao hàn mạch mổ mở | cái | 180 | Mỹ |  | LF2019 | LigaSure Exact Dissector Nano-coated | Covidien |  |  | 2025 trở về sau | Chi tiết theo Bảng kê khai hàng hoá dự thầu | 24.450.000 | vn0106688530 | CÔNG TY CỔ PHẦN NGHIÊN CỨU VÀ PHÁT TRIỂN Y TẾ VIỆT NAM | IB2600398874 | vnz000024257 | Bệnh Viện đa khoa Cà Mau | Đấu thầu rộng rãi | 02/10/2026 | 1417 /QĐ-BV | 02/10/2026 | 1 | Phường Hòa Thành,Tỉnh Cà Mau
194 | Trocar nội soi không dao cắt cỡ trung bình | Cái | 60 | Dominican Republic |  | ONB12STF | VersaOne Optical Trocar | Covidien |  |  | Năm 2025 trở về sau | 1. Vật liệu: Nhựa 2. Kích thước: Dài 100 mm, Đường kính trong: ≥ 12mm, Đường kính ngoài: ≥ 15mm 3. Mục đích sử dụng: Phù hợp mục đích sử dụng chuyên khoa ngoại. 4. Đặc tính cơ học: Trocar dùng trong phẫu thuật nội soi, Vỏ có vân cố định, Hệ thống van chống xì khí tăng cường 5. Tiêu chuẩn chất lượng: ISO, FDA/CE Xuất xứ: Dominican Republic. | 2.350.000 | vn0312067352 | CÔNG TY TNHH THƯƠNG MẠI DỊCH VỤ N.T.K | IB2600398478 | vnz000024257 | Bệnh Viện đa khoa Cà Mau | Đấu thầu rộng rãi | 02/10/2026 | 1414 /QĐ-BV | 02/10/2026 | 1 | Phường Hòa Thành,Tỉnh Cà Mau
195 | Trocar nội soi không dao cắt cỡ nhỏ | Cái | 45 | Dominican Republic |  | ONB5STF | VersaOne Optical Trocar | Covidien |  |  | Năm 2025 trở về sau | 1. Vật liệu: Nhựa 2. Kích thước: Dài 100 mm, Đường kính trong: ≥ 5mm, Đường kính ngoài: ≥ 8mm 3. Mục đích sử dụng: Phù hợp mục đích sử dụng chuyên khoa ngoại. 4. Đặc tính cơ học: Trocar dùng trong phẫu thuật nội soi, Vỏ có vân cố định, Hệ thống van chống xì khí tăng cường 5. Tiêu chuẩn chất lượng: ISO, FDA/CE Xuất xứ: Dominican Republic. | 2.350.000 | vn0312067352 | CÔNG TY TNHH THƯƠNG MẠI DỊCH VỤ N.T.K | IB2600398478 | vnz000024257 | Bệnh Viện đa khoa Cà Mau | Đấu thầu rộng rãi | 02/10/2026 | 1414 /QĐ-BV | 02/10/2026 | 1 | Phường Hòa Thành,Tỉnh Cà Mau
196 | Dao cắt cơ vòng dạng kim | Cái | 100 | Trung Quốc | 9018 | VDK-KE-0002200-B | Vedkang | Jiangsu Vedkang Medical Science & Technology Co.,Ltd |  |  | 2024 trở vể sau | Dao cắt cơ vòng dạng kim - Có 3 kênh riêng biệt: cho dao, cho dây dẫn và cho kênh bơm cản quang. - Chiều dài đầu cuối 5mm, chiều dài dây cắt 2 mm. - Chiều dài làm việc 2000mm. - Tương thích với dây dẫn hướng 0.035inch. | 1.950.000 | vn0105198389 | CÔNG TY CỔ PHẦN GIẢI PHÁP Y TẾ NAM MINH | IB2600426447 | vn0103599265 | Bệnh viện Quân Y 103 | Đấu thầu rộng rãi | 01/10/2026 | 5162/QĐ-BVQY103 | 01/10/2026 | 2 | Phường Hà Đông,Thành phố Hà Nội
197 | Dao cắt cơ vòng dạng vòm | Cái | 100 | Trung Quốc | 9018 | VDK-KE-0720190-A, VDK-KE-0725190-A, VDK-KE-0720200-A, VDK-KE-0725200-A, VDK-KE-0730200-A | Vedkang | Jiangsu Vedkang Medical Science & Technology Co.,Ltd |  |  | 2024 trở vể sau | Dao cắt cơ vòng dạng vòm; - Có 3 kênh riêng biệt: cho dao, cho dây dẫn và cho kênh bơm cản quang. - Chiều dài đầu cuối 7mm, chiều dài dây cắt các cỡ 20mm, 25mm, 30 mm. - Chiều dài làm việc 1900mm hoặc 2000mm. - Tương thích với dây dẫn hướng 0.035inch. | 1.950.000 | vn0105198389 | CÔNG TY CỔ PHẦN GIẢI PHÁP Y TẾ NAM MINH | IB2600426447 | vn0103599265 | Bệnh viện Quân Y 103 | Đấu thầu rộng rãi | 01/10/2026 | 5162/QĐ-BVQY103 | 01/10/2026 | 2 | Phường Hà Đông,Thành phố Hà Nội
198 | Dao cắt tách dưới niêm mạc(ESD) đầu cách điện IT knife | Cái | 10 | Trung Quốc |  | MK-IT-x-xxx | Micro-Tech (Nanjing) Co., Ltd | Micro-Tech (Nanjing) Co., Ltd |  |  | Năm 2025 trở đi | - Dao cắt hớt niêm mạc với đầu được bọc sứ có tính năng cách điện - Chiều dài dao 1.5mm - 2mm - 4mm, chiều dài làm việc 1950mm, 2350mm, tương thích với kênh làm việc tối thiểu 2.8mm. - Đường kính đầu tip 1.7mm - Tiêu chuẩn chất lượng: CE, FDA | 5.500.000 | vn0106215710 | CÔNG TY CỔ PHẦN VẬT TƯ VÀ TRANG THIẾT BỊ Y TẾ CƯỜNG AN | IB2600364961 | vnz000016453 | Bệnh viện Hữu Nghị | Đấu thầu rộng rãi | 01/10/2026 | 1187/QĐ-BVHN | 01/10/2026 | 2 | Phường Hai Bà Trưng,Thành phố Hà Nội
199 | Tay dao điện dùng 1 lần dùng cho dao điện cao tần (loại 3 chân) | Cái | 500 | Mỹ/ Mexico |  | E2450H | Covidien LLC | Covidien (Medtronic) |  |  | 2025 trở về sau | Chi tiết theo Bảng dữ liệu hàng hóa chào thầu | 250.000 | vn0107898996 | CÔNG TY TNHH THƯƠNG MẠI TOPLINE | IB2600364961 | vnz000016453 | Bệnh viện Hữu Nghị | Đấu thầu rộng rãi | 01/10/2026 | 1187/QĐ-BVHN | 01/10/2026 | 2 | Phường Hai Bà Trưng,Thành phố Hà Nội
200 | Lưỡi dao cắt nội soi tiết niệu 2 chân | Cái | 60 | Thụy Sĩ | 9018 | W-DC-24FR | Marflow AG | Marflow AG |  |  | 2025 trở về sau | - Lưỡi cắt nội soi tiền liệt tuyến đơn cực 2 chân, cỡ 24Fr mạ màu vàng - Dùng cho hệ thống nội soi tiết niệu Karl Storz. | 1.160.000 | vn0102762800 | CÔNG TY CỔ PHẦN HTP VIỆT NAM | IB2600364961 | vnz000016453 | Bệnh viện Hữu Nghị | Đấu thầu rộng rãi | 01/10/2026 | 1187/QĐ-BVHN | 01/10/2026 | 2 | Phường Hai Bà Trưng,Thành phố Hà Nội
201 | Dao cắt tách dưới niêm mạc(ESD) Dualkife | Cái | 10 | Trung Quốc |  | MK-O-x-xxx, MK-T-x-xxx | Micro-Tech (Nanjing) Co., Ltd | Micro-Tech (Nanjing) Co., Ltd |  |  | Năm 2025 trở đi | - Dao cắt hớt niêm mạc giúp tối ưu hóa hiệu quả cầm máu - Chiều dài dao 1.5mm - 2mm - 4mm, chiều dài làm việc 1950mm, 2350mm, tương thích với kênh làm việc tối thiểu 2.8mm. - Đường kính đầu tip 0.85mm. - Tiêu chuẩn chất lượng: được phép lưu hành do: FDA (Mỹ) | 5.500.000 | vn0106215710 | CÔNG TY CỔ PHẦN VẬT TƯ VÀ TRANG THIẾT BỊ Y TẾ CƯỜNG AN | IB2600364961 | vnz000016453 | Bệnh viện Hữu Nghị | Đấu thầu rộng rãi | 01/10/2026 | 1187/QĐ-BVHN | 01/10/2026 | 2 | Phường Hai Bà Trưng,Thành phố Hà Nội
202 | Lưỡi dao phẫu thuật các số | Cái | 3000 | Ấn Độ |  | KIATO | KIATO | Kehr Surgical Private Limited |  |  | Từ năm 2025 trở về sau | Dao sắc. Chất liệu thép không gỉ, đã được tiệt trùng. Các số 10, 11, 12 ,15, 20, 21, 22. TC ISO 13485 . | 1.190 | vn0500391288 | CÔNG TY TNHH LÊ LỢI | IB2600474586 | vn0103718152 | Bệnh viện đa khoa Phúc Thọ | Đấu thầu rộng rãi | 01/10/2026 | 714/QĐ-BV | 01/10/2026 | 1 | Xã Phúc Thọ,Thành phố Hà Nội
203 | Tay dao điện | Chiếc | 200 | Trung Quốc |  | 0039D | Baisheng | Baisheng Medical Co., Ltd. |  |  | Từ năm 2025 trở về sau | Tay dao mổ điện dùng 1 lần với lưỡi dao bằng thép không gỉ Ø2.4mm, lưỡi dao có thể tháo rời. Chiều dài điện cực : 70mm Chiều dài cáp: 3m Chiều dài tay cầm: 155mm Loại chân cắm: 3 chân tròn (3 x Ø4mm) Tiệt trùng: Bằng khí EO | 36.750 | vn0500391288 | CÔNG TY TNHH LÊ LỢI | IB2600474586 | vn0103718152 | Bệnh viện đa khoa Phúc Thọ | Đấu thầu rộng rãi | 01/10/2026 | 714/QĐ-BV | 01/10/2026 | 1 | Xã Phúc Thọ,Thành phố Hà Nội
204 | Dao cắt cơ vòng dạng kim. | Cái | 10 | Bỉ | 9018 | K18NTL | G-Flex Europe SRL | G-Flex Europe SRL |  |  | 2025 trở về sau | - Dạng kim, 3 kênh. - Chiều dài dao kim: 6 mm - Chiều dài dụng cụ: 195cm - Tiêu chuẩn: ISO, CE. - Xuất xứ: Châu âu (Bỉ) | 3.664.500 | vn0305969367 | CÔNG TY TNHH THIẾT BỊ Y TẾ MINH KHOA | IB2600320723 | vn3700255922 | Bệnh viện Đa khoa Bình Dương | Đấu thầu rộng rãi | 30/09/2026 | 1934/QĐ-BVĐK | 30/09/2026 | 2 | Phường Phú Lợi,Thành phố Hồ Chí Minh
205 | Dao cắt dưới niêm mạc. | Cái | 10 | Đức | 9018 | 99 02 22 81 | 99 02 22 81 | MTW - Endoskopie W.Haag KG |  |  | Từ 2025 trở về sau | - Dao ESD để phẫu thuật bóc tách lớp dưới niêm mạc qua nội soi. - Đường kính dao: 0.4mm - Chiều dài dao: 5mm - Xuất xứ: Đức thuộc Châu Âu. | 7.520.000 | vn0310520947 | CÔNG TY TNHH THIẾT BỊ Y TẾ ETC | IB2600320723 | vn3700255922 | Bệnh viện Đa khoa Bình Dương | Đấu thầu rộng rãi | 30/09/2026 | 1934/QĐ-BVĐK | 30/09/2026 | 2 | Phường Phú Lợi,Thành phố Hồ Chí Minh
206 | Dao cắt cơ vòng. | Cái | 30 | Đức | 9018 | GSP-31-20-020; GSP-31-20-025; GSP-31-20-030 | Medi Globe | Medi Globe GmbH |  |  | 2025 trở về sau | - 3 kênh - Chiều dài dao: 5mm. - Chiều dài dụng cụ: 200cm - Tiêu chuẩn: ISO, CE - Xuất xứ: G7 | 4.200.000 | vn0304705467 | CÔNG TY TNHH KỸ THUẬT ĐỒNG MINH | IB2600320723 | vn3700255922 | Bệnh viện Đa khoa Bình Dương | Đấu thầu rộng rãi | 30/09/2026 | 1934/QĐ-BVĐK | 30/09/2026 | 2 | Phường Phú Lợi,Thành phố Hồ Chí Minh
207 | Lưỡi dao mổ | Cái | 700 | Ấn Độ |  | KIATO | KIATO | KEHR SURGICAL PRIVATE LIMITED |  |  | 2025 trở về sau | Các số; Tiệt trùng, đóng gói riêng từng cái. Đạt tiêu chuẩn ISO 13485:2016 | 1.260 | vn0104090569 | CÔNG TY CỔ PHẦN ĐĂNG PHÁT VN | IB2600500654 | vnz000016114 | Bệnh viện Đa khoa Hoa Lư | Đấu thầu rộng rãi | 29/09/2026 | 551/QĐ-BVĐKHL | 29/09/2026 | 2 | Phường Hoa Lư,Tỉnh Ninh Bình
208 | Dao mổ các số | Cái | 800 | Trung Quốc |  | Disposable Surgical Blade | Huaian Helen Medical | Huaian Helen Medical Instrument Co., Ltd-Trung Quốc |  |  | 2025-2026 | Dành cho các cuộc phẫu thuật trong y tế. • Dao sắc. Chất liệu thép không gỉ hoặc thép carbon, tiệt trùng bằng tia Gamma. Các số 10, 11, 12 ,15, 20, 21, 22, 23. Các rãnh dọc lưỡi dao tương thích với mọi loại cán dao mổ tiêu chuẩn fitment số 3 và số 4 cũng như là 3L, 4L & 7... do bất kỳ công ty nào sản xuất. • Đóng gói tiệt trùng từng cái đóng trong bao bì vỏ nhôm. • Kích thước: 10, 11, 12, 15, 20, 21, 22, 23. | 950 | vn3702828368 | CÔNG TY TNHH KỸ THUẬT THIẾT BỊ THẨM MỸ Y KHOA THIỆN PHÚC | IB2600412913 | vn3700673831 | Trung tâm Y tế khu vực Bến Cát | Đấu thầu rộng rãi | 29/09/2026 | 329/QĐ-TTYT | 29/09/2026 | 2 | Phường Bến Cát,Thành phố Hồ Chí Minh
209 | Dây dao mổ nội soi | Cái | 6 | Mexico | 9018 | HP054 | Dây dao siêu âm HARMONIC Hand Piece | NPA de Mexico S. de R.L. de C.V. |  |  | Năm 2023 trở về sau | "Bộ phận tạo ra sung động siêu âm, kết nối giữa máy phát Harmonic và dao siêu âm mổ nội soi (Dùng cho máy Gen 11). Đạt tiêu chuẩn ISO,CE,FDA." | 53.698.050 | vn0100109699 | CÔNG TY CỔ PHẦN DƯỢC PHẨM THIẾT BỊ Y TẾ HÀ NỘI | IB2600313785 | vn5900197365 | Bệnh viện Đa khoa Gia Lai | Đấu thầu rộng rãi | 29/09/2026 | 1487/QĐ-BVĐKGL | 29/09/2026 | 1 | Phường Pleiku,Tỉnh Gia Lai
210 | Dao siêu âm mổ mở cán dài | Cái | 10 | Mexico | 9018 | HAR17F | Tay dao siêu âm HARMONIC FOCUS Long Shears + Adaptive Tissue Technology | Ethicon Endo-Surgery S.A. de C.V. Planta II |  |  | Năm 2023 trở về sau | "Dao siêu âm mổ mở Harmonic Focus+ với Công nghệ thích ứng mô, cán dài 17cm, kết hợp với dây dao Harmonic Xanh HPBLUE và máy phát chính GEN11 (máy cắt cầm máu kết hợp công nghệ siêu âm và công nghệ hàn mạch lưỡng cực tiên tiến) Lưỡi dao bằng hợp kim titan TI‐6AL‐4V‐ELI, phủ lớp chống dính Teflon FEP 100. Đầu dao cong, thon, dài 16mm cho phép kẹp giữ mô, phẫu tích, hàn và cắt mô chính xác. Độ mở hàm trên 10,4mm. Lưỡi kẹp bằng chất liệu Aluminum 6061. Cán phủ lưỡi dao chất liệu Polydimethylsiloxane Silicone (Silastic 7‐6860)." | 11.855.025 | vn0100109699 | CÔNG TY CỔ PHẦN DƯỢC PHẨM THIẾT BỊ Y TẾ HÀ NỘI | IB2600313785 | vn5900197365 | Bệnh viện Đa khoa Gia Lai | Đấu thầu rộng rãi | 29/09/2026 | 1487/QĐ-BVĐKGL | 29/09/2026 | 1 | Phường Pleiku,Tỉnh Gia Lai
211 | Dao siêu âm | Cái | 20 | Mexico | 9018 | HAR36 | Tay dao siêu âm HARMONIC ACE Laparoscopic Shears + Adaptive Tissue Technology | Ethicon Endo-Surgery S.A. de C.V. Planta II; NPA de Mexico S. de R.L. de C.V. |  |  | Năm 2023 trở về sau | "Dao siêu âm mổ nội soi Harmonic ACE+ với Công nghệ thích ứng mô cho phản hồi bằng âm thanh và chức năng cầm máu ưu việt, đường kính cán 5mm, chiều dài cán 36cm, kết hợp với dây dao Harmonic HP054 và máy phát chính GEN11 (máy cắt cầm máu kết hợp công nghệ siêu âm và công nghệ hàn mạch lưỡng cực tiên tiến) Lưỡi dao bằng hợp kim titan TI‐6AL‐4V‐ELI, phủ lớp chống dính Teflon FEP 100, chiều dài lưỡi dao 15mm, độ mở hàm 10mm. Lưỡi kẹp bằng chất liệu thép không gỉ (17‐4 PH). Cán phủ lưỡi dao chất liệu Polydimethylsiloxane Silicone (Silastic 7‐6860). Cán xoay 360 độ, điều chỉnh bằng một tay." | 18.160.450 | vn0100109699 | CÔNG TY CỔ PHẦN DƯỢC PHẨM THIẾT BỊ Y TẾ HÀ NỘI | IB2600313785 | vn5900197365 | Bệnh viện Đa khoa Gia Lai | Đấu thầu rộng rãi | 29/09/2026 | 1487/QĐ-BVĐKGL | 29/09/2026 | 1 | Phường Pleiku,Tỉnh Gia Lai
212 | Dây dao siêu âm mổ mở | Cái | 6 | Mexico | 9018 | HPBLUE | Dây dao siêu âm HARMONIC Blue Hand Piece | Ethicon Endo-Surgery S.A. de C.V. Planta II; NPA de Mexico S. de R.L. de C.V. |  |  | Năm 2023 trở về sau | "Bộ phận tạo ra sung động siêu âm,dây màu xanh dương, dùng cho mổ mở, kết nối giữa máy phát Gen11 và dao siêu âm mổ mở cùng loại Đạt tiêu chuẩn ISO,CE,FDA." | 52.123.050 | vn0100109699 | CÔNG TY CỔ PHẦN DƯỢC PHẨM THIẾT BỊ Y TẾ HÀ NỘI | IB2600313785 | vn5900197365 | Bệnh viện Đa khoa Gia Lai | Đấu thầu rộng rãi | 29/09/2026 | 1487/QĐ-BVĐKGL | 29/09/2026 | 1 | Phường Pleiku,Tỉnh Gia Lai
213 | Dao siêu âm mổ mở | Cái | 30 | Mexico | 9018 | HAR9F | Tay dao siêu âm HARMONIC FOCUS Shears + Adaptive Tissue Technology | Ethicon Endo-Surgery S.A. de C.V. Planta II; NPA de Mexico S. de R.L. de C.V. |  |  | Năm 2023 trở về sau | "Dao siêu âm mổ mở Harmonic Focus+ với Công nghệ thích ứng mô, cán dài 9cm, kết hợp với dây dao Harmonic Xanh HPBLUE và máy phát chính GEN11 (máy cắt cầm máu kết hợp công nghệ siêu âm và công nghệ hàn mạch lưỡng cực tiên tiến) Lưỡi dao bằng hợp kim titan TI‐6AL‐4V‐ELI, phủ lớp chống dính Teflon FEP 100. Đầu dao cong, thon, dài 16mm cho phép kẹp giữ mô, phẫu tích, hàn và cắt mô chính xác. Độ mở hàm trên 10,4mm. Lưỡi kẹp bằng chất liệu Aluminum 7075. Cán phủ lưỡi dao chất liệu Polydimethylsiloxane Silicone (Silastic 7‐6860)." | 12.270.650 | vn0100109699 | CÔNG TY CỔ PHẦN DƯỢC PHẨM THIẾT BỊ Y TẾ HÀ NỘI | IB2600313785 | vn5900197365 | Bệnh viện Đa khoa Gia Lai | Đấu thầu rộng rãi | 29/09/2026 | 1487/QĐ-BVĐKGL | 29/09/2026 | 1 | Phường Pleiku,Tỉnh Gia Lai
214 | Dao mổ | Cái | 200 | Trung Quốc |  | Surgical Blade | Dao mổ phẫu thuật | Huaian Helen Medical Instrument Co., Ltd |  |  | 2025 trở về sau | Dành cho các cuộc phẫu thuật trong y tế. • Đóng gói tiệt trùng từng cái đóng trong bao bì vỏ nhôm. • Kích thước: 10, 11, 12, 15, 20, 21, 22, 23. | 990 | vn4500220931 | CÔNG TY TNHH DƯỢC PHẨM PHAN RANG | IB2600423619 | vn4201650774 | BỆNH VIỆN BỆNH NHIỆT ĐỚI KHÁNH HÒA | Đấu thầu rộng rãi | 29/09/2026 | 305/QĐ-BVNĐ | 29/09/2026 | 2 | Xã Diên Khánh,Tỉnh Khánh Hòa
215 | Dao phẫu thuật 15 độ | Cái | 1050 | Hoa Kỳ | 9018 | PE3015 | PE3015 | Oasis Medical, Inc. |  |  | 2025 trở về sau | - Lưỡi làm bằng thép không rỉ - Tay cầm nhựa - Tạo độ mở rộng 15 độ, góc tạo độ sâu từ 3- 5mm; - Lưỡi dao 2 mặt vát, thẳng; - Đóng trong túi tiệt trùng vô khuẩn - Đạt tiêu chuẩn ISO 13485, FDA | 135.000 | vn0101442741 | Liên danh Thiên Trường - Việt Long - Hợp Lực | IB2600410467 | vnz000023650 | Bệnh viện đa khoa Bắc Kạn | Đấu thầu rộng rãi | 29/09/2026 | 1140/QĐ-BVBK | 29/09/2026 | 1 | Phường Đức Xuân,Tỉnh Thái Nguyên
216 | Dao mổ mắt 2.8mm | Cái | 1050 | Nhật Bản |  | CCR-28AGF | KAI | Kai Industries Co., Ltd. |  |  | 2025 trở về sau | Dao mổ Phaco vết mổ chính cho kích thước vết mổ 2.8mm. -Lưỡi dao được làm bằng thép không rỉ. -Tay cầm được làm bằng chất liệu nhựa. -Dao nghiêng góc 45 độ. Vát 2 mặt. -Khay nhựa bảo vệ toàn thân dao. -Hộp 5 cái, được đóng gói vô trùng từng cái. -Đạt tiêu chuẩn chất lượng ISO 13485, CE. - Xuất xứ: Nhật Bản (G7) | 189.000 | vn0101442741 | Liên danh Thiên Trường - Việt Long - Hợp Lực | IB2600410467 | vnz000023650 | Bệnh viện đa khoa Bắc Kạn | Đấu thầu rộng rãi | 29/09/2026 | 1140/QĐ-BVBK | 29/09/2026 | 1 | Phường Đức Xuân,Tỉnh Thái Nguyên
217 | Dao lạng mộng | Cái | 50 | Hoa Kỳ | 9018 | PE3630 | PE3630 | Oasis Medical, Inc. |  |  | 2025 trở về sau | Chất liệu thép không rỉ - Kích thước 3.0mm, 2 mặt vát, lưỡi bẻ góc - Đóng trong túi tiệt trùng vô khuẩn - Đạt tiêu chuẩn ISO 13485, FDA | 260.000 | vn0101442741 | Liên danh Thiên Trường - Việt Long - Hợp Lực | IB2600410467 | vnz000023650 | Bệnh viện đa khoa Bắc Kạn | Đấu thầu rộng rãi | 29/09/2026 | 1140/QĐ-BVBK | 29/09/2026 | 1 | Phường Đức Xuân,Tỉnh Thái Nguyên
218 | Cán dao mổ số 3 | Cái | 100 | Malaysia |  | BB073R | Aesculap AG / Đức | B. Braun Medical Industries Sdn. Bhd |  | 200001348/PCBA-HN cấp ngày 04/08/2020 | 2024 trở về sau | Cán dao mổ, số 3, thẳng, dài 125mm - Vật liệu: thép không gỉ - Tiêu chuẩn: CE-MDR | 315.000 | vn0311727983 | CÔNG TY TNHH THƯƠNG MẠI DỊCH VỤ THIẾT BỊ Y TẾ HOÀNG PHÁT | IB2600367254 | vn0301465168 | Bệnh Viện Bình Dân | Đấu thầu rộng rãi | 29/09/2026 | 1902 /QĐ-BVBD | 25/09/2026 | 3 | Phường Bàn Cờ,Thành phố Hồ Chí Minh
219 | Cán dao mổ số 7 | Cái | 30 | Malaysia |  | BB077R | Aesculap AG / Đức | B. Braun Medical Industries Sdn. Bhd |  | 200001348/PCBA-HN cấp ngày 04/08/2020 | 2024 trở về sau | Cán dao mổ, số 7, thẳng, dài 160mm - Vật liệu: thép không gỉ - Tiêu chuẩn: CE-MDR | 666.750 | vn0311727983 | CÔNG TY TNHH THƯƠNG MẠI DỊCH VỤ THIẾT BỊ Y TẾ HOÀNG PHÁT | IB2600367254 | vn0301465168 | Bệnh Viện Bình Dân | Đấu thầu rộng rãi | 29/09/2026 | 1902 /QĐ-BVBD | 25/09/2026 | 3 | Phường Bàn Cờ,Thành phố Hồ Chí Minh
220 | Dao mổ các số | Cái | 2400 | Trung Quốc | 9018 | Disposabl e Surgical Blade/10#, 11#, 12#, 15#, 18#, 19#, 20#, 21#, 22#, 23#, 24#, 25# | Huaian Helen | Huaian Helen |  |  | 2026 trở về sau | Lưỡi dao mổ dùng trong phẫu thuật Chất liệu: thép không gỉ. Kích cỡ: các cỡ 10, 11, 12, 15, 20, 21 Lưỡi dao sắc, mảnh, tương thích với cán dao bằng tay. Chứng nhận ISO 13485 hoặc tương đương | 777 | vn5800000047 | CÔNG TY CP DƯỢC LÂM ĐỒNG (LADOPHAR) | IB2600350730 | vn5800832983 | Bệnh viện Sản - Nhi tỉnh Lâm Đồng | Chào hàng cạnh tranh | 28/09/2026 | 321/QD-BVSN | 28/09/2026 | 3 | Phường Lang Biang - Đà Lạt,Tỉnh Lâm Đồng
221 | Lưỡi dao mổ các số ( dao phẫu thuật) Số: 11, 15, 20 | Cái | 2500 | Huaian Helen Medical Instrument/ Trung Quốc |  | 10#, 11#, 12#, 15#20#, 21#, 22#, 23# | Huaian Helen Medical Instrument/ Trung Quốc | Huaian Helen Medical Instrument/ Trung Quốc |  |  | 2025 trở về sau | Lưỡi dao mổ các số Chất liệu: Thép không gỉ, tiệt trùng Kích thước: Số 10, 11, 12, 15, 20, 21, 22, 23 | 900 | vn5901165704 | CÔNG TY TRÁCH NHIỆM HỮU HẠN THƯƠNG MẠI Y TẾ SONG TÍN | IB2600500954 | vn6100425374 | Bệnh viện Đa khoa khu vực Ngọc Hồi | Đấu thầu rộng rãi | 28/09/2026 | 298/QĐ-BVKVNH | 28/09/2026 | 2 | Xã Bờ Y,Tỉnh Quảng Ngãi
222 | Lưỡi dao mổ các số | Cái | 1000 | Ấn Độ |  | Size 10, 11, 12, 15, 20, 21, 22 | Kiato | Kehr Surgical Private Limited |  |  | Từ năm 2025 trở đi | Chất liệu thép không gỉ. Đã tiệt trùng - Đạt tiêu chuẩn ISO 13485 | 1.180 | vn0106122008 | CÔNG TY CỔ PHẦN THIẾT BỊ VẬT TƯ HOÀNG MINH | IB2600458714 | vn5500372580 | Bệnh viện đa khoa khu vực Bắc Yên | Đấu thầu rộng rãi | 28/09/2026 | 1186/QĐ-BVBY | 28/09/2026 | 1 | Xã Bắc Yên,Tỉnh Sơn La
223 | Lưỡi dao mổ số 11 | Cái | 2500 | Trung Quốc |  | Disposable Surgical Blade/ 10#, 11#, 12#, 15#, 18#, 19#, 20#, 21#, 22#, 23#, 24#, 25# | Huaian Helen Medical Instrument Co., Ltd | Huaian Helen Medical Instrument Co., Ltd |  |  | 2025 trở về sau | Dành cho các cuộc phẫu thuật trong y tế. Dao sắc. Chất liệu thép carbon không gỉ, tiệt trùng bằng tia Gamma. Đóng gói tiệt trùng từng cái đóng trong bao bì vỏ nhôm. Kích thước: 10, 11, 12, 15, 20, 21, 22, 23. | 863 | vn1800665083 | CÔNG TY TNHH TRANG THIẾT BỊ Y TẾ MIỀN TÂY | IB2600405373 | vn2200175995 | BỆNH VIỆN ĐA KHOA KHU VỰC SÓC TRĂNG | Đấu thầu rộng rãi | 28/09/2026 | 10/QĐ-BVĐK | 28/09/2026 | 2 | Xã Phú Tâm,Thành phố Cần Thơ
224 | Lưỡi dao xay mô | Cái | 50 | Trung Quốc |  | B-10-4540 | Morcellator Blade | Shanghai Raykeen Laser Technology Co., Ltd |  |  | 2025 trở về sau | Theo BẢNG THÔNG TIN HÀNG HÓA DỰ THẦU đính kèm E-HSDT | 15.000.000 | vn0102637711 | CÔNG TY TNHH ĐẦU TƯ VÀ THƯƠNG MẠI THĂNG LONG QUỐC TẾ | IB2600311442 | vn3700255922 | Bệnh viện Đa khoa Bình Dương | Đấu thầu rộng rãi | 25/09/2026 | 1977/QĐ-BVĐK | 25/09/2026 | 3 | Phường Phú Lợi,Thành phố Hồ Chí Minh
225 | Dao mổ mắt 2,2mm tới 3,2mm. Độ dày ≤ 0,14mm. Có vạch đánh dấu đầu lưỡi dao 1,5mm và 2,0mm. Công nghệ chóng chói mặt trên lưỡi dao với tỉ lệ phản quang ≤ 6,5%. Hoặc tương đương. | Cái | 3600 | Việt Nam | 90185000 | MSL22SH, MSL28SH, MSL30SH | MANI OPHTHALMIC KNIFE | Mani Hanoi Co.,Ltd |  |  | Từ năm 2025 về sau | Chất liệu lưỡi dao làm bằng thép cứng bó sợi không rỉ, phủ silicon (gồm nikel và crom), mài theo công nghệ cạnh mài ngang (Crosslapped Edge). Kích thước lưỡi dao ngang: 2.2mm-3.0mm, dày: 0.14mm, hai mặt vát, gập góc 45 độ. Tay cầm nhựa PBT chịu nhiệt cao. Vỏ nhựa bảo vệ trượt trên thân dao. Công nghệ chóng chói mặt trên lưỡi dao với tỉ lệ phản quang ≤ 6,5%. Đầu lưỡi dao có vạch đánh dấu 1.5mm và 2.0mm. Tiêu chuẩn ISO 13485, CE, FDA. | 240.000 | vn0316968647 | CÔNG TY TNHH Y TẾ ICARE | IB2600111644 | vn1400291411 | BỆNH VIỆN ĐA KHOA SA ĐÉC | Đấu thầu rộng rãi | 25/09/2026 | 1030/QĐ-BVĐKSĐ | 25/09/2026 | 2 | Phường Sa Đéc,Tỉnh Đồng Tháp
226 | Dao phẫu thuật nhãn khoa 15 độ. Độ dày ≤ 0,14mm. Có vạch đánh dấu đầu lưỡi dao 1,0mm và 1,2mm. Công nghệ chóng chói mặt trên lưỡi dao với tỉ lệ phản quang ≤ 6,5%. Hoặc tương đương. | Cái | 3600 | Việt Nam | 90185000 | MST15MK | MANI OPHTHALMIC KNIFE | Mani Hanoi Co.,Ltd |  |  | Từ năm 2025 về sau | Chất liệu lưỡi dao làm bằng thép cứng bó sợi không rỉ, phủ silicon (gồm nikel và crom), mài theo công nghệ cạnh mài ngang (Crosslapped Edge). Dao thẳng, góc 15 độ, độ dày 0.14mm, hai mặt vát. Tay cầm nhựa PBT chịu nhiệt cao. Công nghệ chóng chói mặt trên lưỡi dao với tỉ lệ phản quang ≤ 6,5%. Đầu lưỡi dao có đường kẻ đánh dấu tương ứng với độ rộng 1,0mm và 1,2mm của vết mổ. Tiêu chuẩn ISO 13485, CE, FDA. | 140.000 | vn0316968647 | CÔNG TY TNHH Y TẾ ICARE | IB2600111644 | vn1400291411 | BỆNH VIỆN ĐA KHOA SA ĐÉC | Đấu thầu rộng rãi | 25/09/2026 | 1030/QĐ-BVĐKSĐ | 25/09/2026 | 2 | Phường Sa Đéc,Tỉnh Đồng Tháp
227 | Lưỡi dao phẩu thuật các số | Cái | 2000 | Nhật Bản |  | Dao phẫu thuật tiệt trùng | Dao phẫu thuật tiệt trùng | Feather Safety Razor Co., Ltd. |  |  | 2025 - 2026 | Chất liệu : Thép không rỉ, tiệt trùng phương pháp chiếu xạ Gamma. Xuất xứ G7 Tiêu chuẩn Chất lượng: ISO, EC, Free Sales Nhật, Đức | 4.830 | vn0312728203 | CÔNG TY TNHH TRANG THIẾT BỊ Y TẾ MINH HOÀNG | IB2600417213 | vn3401151379 | Trung tâm Y tế khu vực Tánh Linh | Đấu thầu rộng rãi | 25/09/2026 | 265/QĐ-TTYT | 25/09/2026 | 1 | Xã Tánh Linh,Tỉnh Lâm Đồng
228 | Bộ chọc dò màng tim, màng bụng, màng não, các khớp | Bộ | 5 | Trung Quốc |  | Model/Ký mã hiệu: 0204-01SN | Grena (Qing dao) Medical Devices., Ltd | Grena (Qing dao) Medical Devices., Ltd |  |  | 2026 trở về sau | Theo quy định tại Chương V | 1.800.000 | vn0100109258 | Liên danh Nhà thầu Bệnh viện Quận 8 | IB2600478265 | vn0315584775 | Ban Quản lý dự án đầu tư xây dựng các công trình dân dụng và công nghiệp Thành phố Hồ Chí Minh | Đấu thầu rộng rãi | 25/09/2026 | 1570/QĐ-DDCN | 25/09/2026 | 1 | Phường Chánh Hưng,Thành phố Hồ Chí Minh
229 | Dao mổ siêu âm | Cái | 1 | Xuất xứ máy chính: Mỹ |  | Model/ Ký mã hiệu máy chính: VLFT10LSGEN; SCG7AA | Nhãn hiệu máy chính: Medtronic | Hãng sản xuất/ Cơ sở sản xuất máy chính: Covidien |  |  | Năm sản xuất: 2025 trở đi | Theo "BẢNG CHÀO ĐÁP ỨNG KỸ THUẬT" trong E-HSDT | 1.335.000.000 | vn0100109258 | Liên danh Nhà thầu Bệnh viện Quận 8 | IB2600478265 | vn0315584775 | Ban Quản lý dự án đầu tư xây dựng các công trình dân dụng và công nghiệp Thành phố Hồ Chí Minh | Đấu thầu rộng rãi | 25/09/2026 | 1570/QĐ-DDCN | 25/09/2026 | 1 | Phường Chánh Hưng,Thành phố Hồ Chí Minh
230 | Dao mổ điện cao tần | Cái | 2 | Xuất xứ máy chính: Mỹ |  | Model/ Ký mã hiệu máy chính: VLFT10FXGEN | Nhãn hiệu máy chính: Medtronic | Hãng sản xuất/ Cơ sở sản xuất máy chính: Covidien |  |  | Năm sản xuất: 2025 trở đi | Theo "BẢNG CHÀO ĐÁP ỨNG KỸ THUẬT" trong E-HSDT | 399.600.000 | vn0100109258 | Liên danh Nhà thầu Bệnh viện Quận 8 | IB2600478265 | vn0315584775 | Ban Quản lý dự án đầu tư xây dựng các công trình dân dụng và công nghiệp Thành phố Hồ Chí Minh | Đấu thầu rộng rãi | 25/09/2026 | 1570/QĐ-DDCN | 25/09/2026 | 1 | Phường Chánh Hưng,Thành phố Hồ Chí Minh
231 | Lưỡi dao mổ các cỡ | Cái | 7000 | Trung Quốc |  | 10#, 11#, 12#, 15#, 18#, 19#, 20#, 21#, 22#, 23#, 24#, 25# | Huaian Helen Medical Instrument Co., Ltd | Huaian Helen Medical Instrument Co., Ltd |  |  | 2026 trở về sau | Dành cho các cuộc phẫu thuật trong y tế. Dao sắc. Chất liệu thép carbon không gỉ, tiệt trùng bằng tia Gamma. Các số 10, 11, 12 ,15, 20, 21, 22. Các rãnh dọc lưỡi dao tương thích với mọi loại cán dao mổ tiêu chuẩn fitment số 3 và số 4 cũng như là 3L, 4L & 7... do bất kỳ công ty nào sản xuất. Đóng gói tiệt trùng từng cái đóng trong bao bì vỏ nhôm. Kích thước: 10, 11, 12, 15, 20, 21, 22, 23. | 863 | vn1800665083 | CÔNG TY TNHH TRANG THIẾT BỊ Y TẾ MIỀN TÂY | IB2600447874 | vn2200386509 | BỆNH VIỆN ĐA KHOA KHU VỰC MỸ TÚ | Đấu thầu rộng rãi | 24/09/2026 | 57/QĐ-BVĐK | 24/09/2026 | 2 | Xã Mỹ Tú,Thành phố Cần Thơ
232 | Dao mổ điện cao tần | Cái | 1 | Ý | 9018 | Surtron 300 HP | Surtron 300 HP | LED Spa |  |  | Sản xuất năm 2026 trở về sau | Tham chiếu tại bảng đáp ứng thông số kỹ thuật chào thầu | 155.000.000 | vn0101859694 | CÔNG TY CỔ PHẦN XUẤT NHẬP KHẨU THIẾT BỊ VÀ HÓA CHẤT VIỆT NAM (INCHEMCO., JSC) | IB2600432314 | vn3300343469 | Trung tâm Y tế A Lưới | Chào hàng cạnh tranh | 24/09/2026 | 165/QĐ-TTYT | 24/09/2026 | 1 | Xã A Lưới 1,Thành phố Huế
233 | Tay dao điện 3 giắc cắm bằng thép không gỉ | Cái | 1600 | Đài Loan |  | 80307 | Yueh Sheng | Yueh Sheng Electronic Industrial Co., Ltd. - Đài Loan |  |  | 2026 trở đi | Chiều dài điện cực: 70mm. Chiều dài cáp: 3m Chiều dài tay cầm: 155mm Loại chân cắm: 3 chân tròn (3 x Ø 4mm) | 35.000 | vn0101849706 | CÔNG TY TNHH THIẾT BỊ Y TẾ VÀ HOÁ CHẤT HOÀNG PHƯƠNG | IB2600366060 | vn5100265866 | Bệnh viện đa khoa khu vực Mèo Vạc | Đấu thầu rộng rãi | 23/09/2026 | 281/QĐ-BVĐKKVMV | 23/09/2026 | 2 | Xã Mèo Vạc,Tỉnh Tuyên Quang
234 | Lưỡi dao mổ vô trùng | Cái | 4000 | Trung Quốc |  | 10#, 11#, 12#, 15#, 20#, 21#, 22# | Huaian Helen | Huaian Helen Medical Instrument Co., Ltd. - Trung Quốc |  |  | 2026 trở đi | Dao sắc. Chất liệu thép các bon, tiệt trùng bằng tia gamma, các số 10, 11, 12, 15, 20, 21, 22. | 1.500 | vn0101849706 | CÔNG TY TNHH THIẾT BỊ Y TẾ VÀ HOÁ CHẤT HOÀNG PHƯƠNG | IB2600366060 | vn5100265866 | Bệnh viện đa khoa khu vực Mèo Vạc | Đấu thầu rộng rãi | 23/09/2026 | 281/QĐ-BVĐKKVMV | 23/09/2026 | 2 | Xã Mèo Vạc,Tỉnh Tuyên Quang
235 | Tay dao phẫu thuật hàn mạch dùng cho mổ mở, đầu dao cong nhọn | Cái | 20 | Mỹ |  | LF1923 | Covidien LLC. | Covidien (Medtronic) |  |  | 2025 trở đi | Chiều dài thân dao 23cm Đường kính thân dao 5mm Góc quay 350 độ Hàm dao phủ nano Sử dụng tương thích với máy Hàn mạch máu Valleylab FT10 có sẵn tại bệnh viện. Đạt tiêu chuẩn chất lượng ISO 13485, CE, FDA | 21.000.000 | vn0107898996 | CÔNG TY TNHH THƯƠNG MẠI TOPLINE | IB2600312940 | vn5700370069 | Bệnh viện Việt Nam - Thụy Điển Uông Bí | Đấu thầu rộng rãi | 23/09/2026 | 3099/QĐ-BVVNTĐ | 23/09/2026 | 2 | Phường Uông Bí,Tỉnh Quảng Ninh
236 | Tay dao phẫu thuật hàn mạch dùng cho mổ nội soi, đầu dao cong nhọn | Cái | 20 | Mỹ |  | LF1937 | Covidien LLC. | Covidien (Medtronic) |  |  | 2025 trở đi | Chiều dài thân dao 37cm Đường kính thân dao 5mm Góc quay 350 độ Hàm dao phủ nano Sử dụng tương thích với máy Hàn mạch máu Valleylab FT10 có sẵn tại bệnh viện. - Đạt tiêu chuẩn chất lượng ISO 13485, CE, FDA | 21.000.000 | vn0107898996 | CÔNG TY TNHH THƯƠNG MẠI TOPLINE | IB2600312940 | vn5700370069 | Bệnh viện Việt Nam - Thụy Điển Uông Bí | Đấu thầu rộng rãi | 23/09/2026 | 3099/QĐ-BVVNTĐ | 23/09/2026 | 2 | Phường Uông Bí,Tỉnh Quảng Ninh
237 | Tay dao phẫu thuật hàn mạch dạng kéo dùng cho mổ mở | Cái | 8 | Mỹ |  | LF2019 | Covidien LLC. | Covidien (Medtronic) |  |  | 2025 trở đi | - Chiều dài thân dao 21cm - Hàm dao phủ nano - Sử dụng tương thích với máy Hàn mạch máu Valleylab FT10 có sẵn tại bệnh viện. - Đạt tiêu chuẩn chất lượng ISO 13485, CE, FDA | 24.450.000 | vn0107898996 | CÔNG TY TNHH THƯƠNG MẠI TOPLINE | IB2600312940 | vn5700370069 | Bệnh viện Việt Nam - Thụy Điển Uông Bí | Đấu thầu rộng rãi | 23/09/2026 | 3099/QĐ-BVVNTĐ | 23/09/2026 | 2 | Phường Uông Bí,Tỉnh Quảng Ninh
238 | Dao mổ điện cao tần | Cái | 3 | Xuất xứ máy chính: Mỹ |  | Model/Ký mã hiệu máy chính: VLFX8GEN (Valleylab FX8) | Nhãn hiệu máy chính: Covidien | Hãng sản xuất/Cơ sở sản xuất máy chính: Covidien |  |  | 2026 trở đi | Chi tiết theo bảng chào đáp ứng thông số kỹ thuật đính kèm | 350.000.000 | vn0107713652 | CÔNG TY CỔ PHẦN DỊCH VỤ VÀ THIẾT BỊ Y TẾ KIẾN TẠO | IB2600420538 | vn5800180216 | Bệnh viện II Lâm Đồng | Đấu thầu rộng rãi | 23/09/2026 | 834/QĐ-BVIILĐ | 23/09/2026 | 1 | Phường B'Lao,Tỉnh Lâm Đồng
239 | Lưỡi dao mổ các số | Cái | 2000 | Ấn Độ |  | Size 10, 11, 12, 15, 20, 21, 22 | Kiato | Kehr Surgical Private Limited |  |  | 2025 trở về sau | Chất liệu thép không gỉ, dao sắc, tiệt trùng bằng tia Gamma. Các số 10, 11, 12 ,15, 20, 21, 22. Đạt tiêu chuẩn chất lượng ISO 13485 | 1.400 | vn0106150742 | CÔNG TY TNHH THIẾT BỊ VÀ DỤNG CỤ Y KHOA | IB2600439636 | vn0104156393 | Bệnh viện đa khoa Sóc Sơn | Đấu thầu rộng rãi | 23/09/2026 | 566/QĐ-BVĐKSS | 23/09/2026 | 1 | Xã Sóc Sơn,Thành phố Hà Nội
240 | Cán dao mổ | Cái | 6 | Pakistan |  | 3-001 | Gold Tier Mic | Gold Tier Mic (Medical Instruments Company) |  |  | 2025 trở về sau | Chất liệu thép không gỉ. Đạt tiêu chuẩn ISO 13485. | 40.000 | vn0106150742 | CÔNG TY TNHH THIẾT BỊ VÀ DỤNG CỤ Y KHOA | IB2600439636 | vn0104156393 | Bệnh viện đa khoa Sóc Sơn | Đấu thầu rộng rãi | 23/09/2026 | 566/QĐ-BVĐKSS | 23/09/2026 | 1 | Xã Sóc Sơn,Thành phố Hà Nội
241 | Tay dao mổ điện | cái | 1000 | Trung Quốc |  | 0039D | OBS | Baisheng Medical Co., Ltd. |  |  | 2025 trở đi | Tay dao mổ điện dùng 1 lần, lưỡi dao bằng thép không rỉ có thể tháo rời Chiều dài điện cực: 70mm Dài cáp:3m Dài tay cầm 155mm Chân cắm: 3 chân tròn(3 x Ø4mm) Tiệt trùng | 27.100 | vn0101905830 | CÔNG TY CỔ PHẦN ĐẦU TƯ HDN | IB2600341606 | vnz000032016 | TRUNG TÂM Y TẾ HƯƠNG KHÊ | Đấu thầu rộng rãi | 23/09/2026 | 152/QĐ-TTYT | 23/09/2026 | 2 | Xã Hương Khê,Tỉnh Hà Tĩnh
242 | Lưỡi dao mổ | cái | 5000 | Ấn Độ |  | Size 10, 11, 12, 15, 20, 21, 22 | Kiato | Kehr Surgical Private Limited |  |  | 2025 trở đi | Dao sắc. Chất liệu thép không gỉ, tiệt trùng bằng tia Gamma. Các số 10, 11, 12 ,15, 20, 21, 22. Lưỡi dao tương thích với mọi loại cán dao mổ tiêu chuẩn. Đóng gói riêng lẻ trong túi giấy bạc có mã màu dễ bóc để đảm bảo an toàn tối đa. Đạt tiêu chuẩn ISO 13485, CE | 1.100 | vn0101905830 | CÔNG TY CỔ PHẦN ĐẦU TƯ HDN | IB2600341606 | vnz000032016 | TRUNG TÂM Y TẾ HƯƠNG KHÊ | Đấu thầu rộng rãi | 23/09/2026 | 152/QĐ-TTYT | 23/09/2026 | 2 | Xã Hương Khê,Tỉnh Hà Tĩnh
243 | Lưỡi dao mổ số 21 | Cái | 2000 | Ấn Độ |  | Size 21 | Kiato | Kehr Surgical Private Limited |  |  | Năm 2025 trở về sau | Chất liệu thép các bon, tiệt trùng bằng tia gamma, số 21, | 1.280 | vn0102398340 | CÔNG TY CỔ PHẦN THIẾT BỊ Y TẾ THÁI PHÚ | IB2600461023 | vn5300245602 | Trung tâm Y tế khu vực Bảo Yên | Đấu thầu rộng rãi | 22/09/2026 | 760/QĐ-TTYT | 22/09/2026 | 1 | Xã Bảo Yên,Tỉnh Lào Cai
244 | Lưỡi dao mổ 15( Đầu tù+ đầu nhọn) | Cái | 150 | Ấn Độ |  | Size 10, 11, 12, 15, 20, 21, 22 | Kiato | Kehr Surgical Private Limited |  |  | Năm 2025 trở về sau | Chất liệu thép các bon, tiệt trùng bằng tia gamma | 1.290 | vn0102398340 | CÔNG TY CỔ PHẦN THIẾT BỊ Y TẾ THÁI PHÚ | IB2600461023 | vn5300245602 | Trung tâm Y tế khu vực Bảo Yên | Đấu thầu rộng rãi | 22/09/2026 | 760/QĐ-TTYT | 22/09/2026 | 1 | Xã Bảo Yên,Tỉnh Lào Cai
245 | Lưỡi dao mổ số 11 | Cái | 2000 | Ấn Độ |  | Size 11 | Kiato | Kehr Surgical Private Limited |  |  | Năm 2025 trở về sau | Chất liệu thép các bon, tiệt trùng bằng tia gamma, số 11 | 1.280 | vn0102398340 | CÔNG TY CỔ PHẦN THIẾT BỊ Y TẾ THÁI PHÚ | IB2600461023 | vn5300245602 | Trung tâm Y tế khu vực Bảo Yên | Đấu thầu rộng rãi | 22/09/2026 | 760/QĐ-TTYT | 22/09/2026 | 1 | Xã Bảo Yên,Tỉnh Lào Cai
246 | Túi Bọc Lưỡi Dao Laser | Cái | 5000 | Việt Nam |  | TLS01ZV001 | Danameco | Danameco |  |  | 2025 trở về sau | Kích thước 5*150cm. Tiệt trùng, đóng gói riêng từng cái. | 3.700 | vn6000371421 | CÔNG TY TNHH DƯỢC PHẨM HOÀNG VŨ | IB2600381748 | vnz000011103 | BỆNH VIỆN SẢN - NHI TỈNH GIA LAI | Đấu thầu rộng rãi | 22/09/2026 | 2001/QĐ-BVSNGL | 22/09/2026 | 2 | Phường Pleiku,Tỉnh Gia Lai
247 | Dao bóc tách niêm mạc xung điện dạ dày (IT knife) | cái | 10 | Trung Quốc | 9018 | VDK-KM-40-165-T | Vedkang | Jiangsu Vedkang Medical Science and Technology Co., Ltd |  |  | 2025 trở về sau | " Dao cắt hớt dưới niêm có đầu cuối cách điện, với điện cực hình tam giác, vỏ ngoài có độ cứng tối ưu cho việc điều khiển dao, kênh làm việc phù hợp 2.8mm, chiều dài làm việc 1.650mm, chiều dài dao 4mm, đường kính đầu cuối cách điện 2.2mm." | 2.999.999 | vn0105198389 | CÔNG TY CỔ PHẦN GIẢI PHÁP Y TẾ NAM MINH | IB2600341295 | vn0400228672 | BỆNH VIỆN ĐÀ NẴNG | Đấu thầu rộng rãi | 22/09/2026 | 1870/QĐ-BVĐN | 22/09/2026 | 3 | Phường Hải Châu,Thành phố Đà Nẵng
248 | Dao cắt kim (dao cắt trước - pre-cut) | cái | 5 | Trung Quốc | 9018 | VDK-KE-0002200-B | Vedkang | Jiangsu Vedkang Medical Science and Technology Co., Ltd |  |  | 2025 trở về sau | "Dao cắt kim, loại 3 kênh riêng biệt (cho dây guidewire, dây điều khiển dao và kênh bơm cản quang), chiều dài 1900mm hoặc 2000mm, tương thích dây guidewire 0.035""." | 2.650.000 | vn0105198389 | CÔNG TY CỔ PHẦN GIẢI PHÁP Y TẾ NAM MINH | IB2600341295 | vn0400228672 | BỆNH VIỆN ĐÀ NẴNG | Đấu thầu rộng rãi | 22/09/2026 | 1870/QĐ-BVĐN | 22/09/2026 | 3 | Phường Hải Châu,Thành phố Đà Nẵng
249 | Dao cắt cơ Oddi | cái | 50 | Trung Quốc | 9018 | VDK-KE-0720200-A; VDK-KE-0725200-A; VDK-KE-0730200-A | VEDKANG | Jiangsu Vedkang Medical Science And Technology Co.,Ltd |  |  | Năm 2026 trở về sau | Phù hợp kênh làm việc đường kính ≥ 2.8mm Chiều dài làm việc 2000mm Chiều dài dao cắt: nằm trong khoảng 20 mm, 25 mm, 30 mm, (có đoạn phủ lớp cách điện) Tương thích với dây dẫn hướng 0,035 inch Có 3 kênh riêng biệt: cho dao, cho dây dẫn và cho kênh bơm cản quang. | 1.935.000 | vn0310623082 | CÔNG TY CỔ PHẦN KỸ THUẬT MINH LONG | IB2600341295 | vn0400228672 | BỆNH VIỆN ĐÀ NẴNG | Đấu thầu rộng rãi | 22/09/2026 | 1870/QĐ-BVĐN | 22/09/2026 | 3 | Phường Hải Châu,Thành phố Đà Nẵng
250 | Lưỡi dao mổ | Cái | 51800 | Ấn Độ |  | Surgical Blades | Ribbel | Ribbel International., Ltd |  |  | 2025 trở đi | - Chất liệu: thép không gỉ. - Các rãnh dọc lưỡi dao tương thích với các loại cán dao mổ tiêu chuẩn - Tiệt trùng. - Đạt tiêu chuẩn ISO 13485 | 1.230 | vn0103637859 | CÔNG TY TNHH THƯƠNG MẠI VÀ XÂY DỰNG PHÚC THỊNH | IB2600395950 | vn0101437558 | Bệnh viện Phụ Sản Hà Nội | Đấu thầu rộng rãi | 21/09/2026 | 1671/QĐ-PS | 21/09/2026 | 2 | Phường Láng,Thành phố Hà Nội
251 | Lưỡi dao mổ | Hộp | 15 | Ấn Độ |  | Size 10,11,12,15,20,21,22 | Kiato | Kehr Surgical Private Limited |  |  | ≥2025 | Dao sắc. Chất liệu bằng thép các bon, tiệt trùng, các số 10, 11, 12 ,15, 20, 21, 22. Hộp: 100 cái. Đạt tiêu chuẩn ISO 13485 | 126.000 | vn0201978198 | CÔNG TY TNHH Y TẾ ROCO | IB2600494031 | vn0200906352 | Trung tâm Da liễu | Đấu thầu rộng rãi | 21/09/2026 | 295/QĐ-TTDL | 21/09/2026 | 2 | Phường Gia Viên,Thành phố Hải Phòng
252 | Dao phẫu thuật phaco 2.8mm | Cái | 200 | Việt Nam |  | MSL28SH | MANI | Mani Hanoi Co., Ltd |  |  | Từ năm 2025 trở về sau | -Chất liệu lưỡi dao làm bằng thép cứng không gỉ SUS302 -Lưỡi dao được phủ lớp silicon. Được xử lí chống lóa mặt trước. Độ dày lưỡi dao 0.14 mm. Hai mặt vát, gập góc 45°. Kích thước lưỡi dao ngang: 2.8mm -Độ dài từ đầu mũi dao đến điểm gập góc của lưỡi dao là 7.0 mm -Lưỡi dao được đánh dấu tại vị trí 1.5mm và 2.0 mm từ mũi dao giúp thao tác tạo đường hầm đơn giản và chính xác hơn -Tay cầm bằng polybutylene terephathalate (nhựa PBT). -Dao được đặt trong hộp nhựa chịu nhiệt cao và được để trong túi tiệt trùng. -Tiêu chuẩn ISO 13485, CE, FDA | 260.000 | vn0108239386 | CÔNG TY TNHH Y TẾ HÙNG VĨ | IB2600304620 | vn0107783219 | Viện Y học Phòng không - Không quân | Đấu thầu rộng rãi | 21/09/2026 | 724/QĐ-VYHPKKQ | 21/09/2026 | 2 | Phường Phương Liệt,Thành phố Hà Nội
253 | Dao phẫu mộng | Cái | 60 | Việt Nam |  | MCU26SH | MANI | Mani Hanoi Co., Ltd |  |  | Từ năm 2025 trở về sau | -Chất liệu lưỡi dao làm bằng thép cứng không gỉ SUS302 -Lưỡi dao được phủ lớp silicon. Kích thước lưỡi dao ngang: 2,3 mm, hai mặt vát, gập góc 60°, độ dày lưỡi dao 0.14 mm. -Độ dài từ đầu mũi dao đến điểm gập góc của lưỡi dao là 4.5 mm -Tay cầm bằng polybutylene terephathalate (nhựa PBT). -Dao được đặt trong hộp nhựa chịu nhiệt cao và được để trong túi tiệt trùng. -Tiêu chuẩn ISO 13485, CE, FDA | 248.000 | vn0108239386 | CÔNG TY TNHH Y TẾ HÙNG VĨ | IB2600304620 | vn0107783219 | Viện Y học Phòng không - Không quân | Đấu thầu rộng rãi | 21/09/2026 | 724/QĐ-VYHPKKQ | 21/09/2026 | 2 | Phường Phương Liệt,Thành phố Hà Nội
254 | Lưỡi dao mổ kiểu 2 số 11 | Cái | 800 | Nhật Bản |  | No.11 | FEATHER | FEATHER Safety Razor Co., Ltd |  |  | ≥2025 | Vỏ PP được đóng gói từng cái một để bảo vệ và an toàn. Chất liệu: Tay cầm/PE (polyethylene), lưỡi được làm từ thép Carbon hợp kim mạ niken, cỡ 11 Xuất xứ : G7 | 7.200 | vn0110880371 | CÔNG TY TNHH TM VÀ DỊCH VỤ HỒNG ANH | IB2600304620 | vn0107783219 | Viện Y học Phòng không - Không quân | Đấu thầu rộng rãi | 21/09/2026 | 724/QĐ-VYHPKKQ | 21/09/2026 | 2 | Phường Phương Liệt,Thành phố Hà Nội
255 | Dao phẫu thuật phaco 15 độ | Cái | 300 | Việt Nam |  | MST15MK | MANI | Mani Hanoi Co., Ltd |  |  | Từ năm 2025 trở về sau | -Chất liệu lưỡi dao làm bằng thép cứng không gỉ SUS302 -Lưỡi dao được phủ lớp silicon. Dao thẳng, lưỡi dao vát góc 15 độ. Độ dày lưỡi dao 0.14 mm -Trên lưỡi dao có đường kẻ đánh dấu tương ứng với độ rộng 1.0 mm và 1.2 mm của vết mổ giúp tăng độ chính xác khi sử dụng -Tay cầm bằng polybutylene terephathalate (nhựa PBT). -Dao được đặt trong hộp nhựa chịu nhiệt cao và được để trong túi tiệt trùng. -Tiêu chuẩn ISO 13485, CE, FDA | 130.000 | vn0108239386 | CÔNG TY TNHH Y TẾ HÙNG VĨ | IB2600304620 | vn0107783219 | Viện Y học Phòng không - Không quân | Đấu thầu rộng rãi | 21/09/2026 | 724/QĐ-VYHPKKQ | 21/09/2026 | 2 | Phường Phương Liệt,Thành phố Hà Nội
256 | Cán dao phẫu thuật | Cái | 10 | Hoa Kỳ | 9018 | 10-130-05 | Hu-Friedy Mfg. Co LLC | Hu-Friedy Mfg. Co LLC - Hoa Kỳ |  |  | 2026 trở về sau | Theo PHỤ LỤC 01 – BẢNG KÊ KHAI HÀNG HÓA DỰ THẦU | 4.342.800 | vn0302130894 | CÔNG TY TNHH TRANG THIẾT BỊ NHA KHOA | IB2600304620 | vn0107783219 | Viện Y học Phòng không - Không quân | Đấu thầu rộng rãi | 21/09/2026 | 724/QĐ-VYHPKKQ | 21/09/2026 | 2 | Phường Phương Liệt,Thành phố Hà Nội
257 | Dây dao mổ điện | Cái | 1500 | Trung Quốc |  | OBS-Db 0039D | Baisheng | Baisheng Medical Co., Ltd. |  |  | ≥2025 | Tay dao mổ điện dùng 1 lần với lưỡi dao bằng thép không gỉ Ø2.4mm, lưỡi dao có thể tháo rời. Chiều dài điện cực : 70mm Chiều dài cáp: 3m Chiều dài tay cầm: 155mm Loại chân cắm: 3 chân tròn (3 x Ø4mm) Màu sắc: trắng hoặc xanh dương Tiệt trùng: Bằng khí EO | 37.800 | vn0110880371 | CÔNG TY TNHH TM VÀ DỊCH VỤ HỒNG ANH | IB2600304620 | vn0107783219 | Viện Y học Phòng không - Không quân | Đấu thầu rộng rãi | 21/09/2026 | 724/QĐ-VYHPKKQ | 21/09/2026 | 2 | Phường Phương Liệt,Thành phố Hà Nội
258 | Lưỡi dao mổ các số | Cái | 2000 | Ấn Độ |  | Size 10, 11, 12, 15, 20, 21, 22 | KIATO | Kehr Surgical Private Limited |  |  | ≥2025 | Dao sắc. Chất liệu thép không gỉ, tiệt trùng bằng tia Gamma. Các số 10, 11, 12 ,15, 20, 21, 22. Đạt tiêu chuẩn ISO 13485 . | 1.300 | vn0110880371 | CÔNG TY TNHH TM VÀ DỊCH VỤ HỒNG ANH | IB2600304620 | vn0107783219 | Viện Y học Phòng không - Không quân | Đấu thầu rộng rãi | 21/09/2026 | 724/QĐ-VYHPKKQ | 21/09/2026 | 2 | Phường Phương Liệt,Thành phố Hà Nội
259 | Lưỡi dao mổ kiểu 2 số 15 | Cái | 2000 | Nhật Bản |  | No.15 | FEATHER | FEATHER Safety Razor Co., Ltd |  |  | ≥2025 | Vỏ PP được đóng gói từng cái một để bảo vệ và an toàn. Chất liệu: Tay cầm/PE (polyethylene), lưỡi được làm từ thép Carbon hợp kim mạ niken, cỡ 15 Xuất xứ : G7 | 7.200 | vn0110880371 | CÔNG TY TNHH TM VÀ DỊCH VỤ HỒNG ANH | IB2600304620 | vn0107783219 | Viện Y học Phòng không - Không quân | Đấu thầu rộng rãi | 21/09/2026 | 724/QĐ-VYHPKKQ | 21/09/2026 | 2 | Phường Phương Liệt,Thành phố Hà Nội
260 | Lưỡi dao mổ | Cái | 30000 | Trung Quốc |  | Surgical blade | Surgical blade | Huaian Helen Medical Instrument Co., Ltd |  |  | 2025 trở về sau | Lưỡi dao mổ vô trùng Blade được khử bằng bức xạ Gamma. • Đảm bảo độ an toàn nhất và ít đau nhất cho bệnh nhân. • Chất liệu làm từ thép Carbon và thép không gỉ. • Được đánh bóng kim, vòng kim toàn thân đảm bảo cho độ sắt bén cho dao. • Size: 10, 11, 12, 15, 20, 21, 22, 23. | 975 | vn0305193719 | CÔNG TY TRÁCH NHIỆM HỮU HẠN KỸ THUẬT AN BÌNH | IB2600398289 | vnz000024257 | Bệnh Viện đa khoa Cà Mau | Đấu thầu rộng rãi | 19/09/2026 | 1308 /QĐ-BV | 19/09/2026 | 1 | Phường Hòa Thành,Tỉnh Cà Mau
261 | Cán dao | Cái | 5 | Pakistan | 9018 | 02-192/ 02-185 | ADI | ADI Industry |  |  | Từ năm 2025 trở về sau | Cán dao số 3, số 4 Chất liệu: thép không gỉ theo tiêu chuẩn ASTM-F899 Kích thước: 125mm | 73.500 | vn0311978169 | CÔNG TY TNHH XUẤT NHẬP KHẨU KỸ THUẬT MINH THÀNH | IB2600404383 | vn0303008135 | BỆNH VIỆN ĐA KHOA BÌNH PHÚ | Đấu thầu rộng rãi | 18/09/2026 | 679/QĐ-BVĐKBP | 18/09/2026 | 2 | Phường Bình Phú,Thành phố Hồ Chí Minh
262 | Cán dao số 3 ( Lưỡi dao số 15 ) | Cái | 22 | Pakistan |  | 7-103/104 | Goldsun | Toklais Pak industries |  |  | 2026 trở đi | Cán dao làm từ thép không gỉ, chắc chắn. Khi kết hợp với lưỡi dao sẽ tạo thành một dao mổ hoàn chỉnh. Cán dao số 3: Sử dụng cho lưỡi dao số 10, 11, 12, 15. Cán dao số 4: Sử dụng cho lưỡi dao số 20, 21, 22, 23. Cán dao số 7: Sử dụng cho lưỡi dao số 15. Đạt tiêu chuẩn ISO 13485 | 15.705 | vn3301584227 | CÔNG TY TNHH MỘT THÀNH VIÊN DỊCH VỤ THƯƠNG MẠI HÀ PHÚ | IB2600279517 | vn3300543242 | Trung Tâm y tế Hương Thủy | Đấu thầu rộng rãi | 18/09/2026 | 811/QĐ-TTYT | 18/09/2026 | 1 | Phường Hương Thủy,Thành phố Huế
263 | Tay dao mổ điện | Cái | 100 | Trung Quốc |  | HT-1 | Huatong | Zhcjiang Jinhua Huatong Medical Appliance Co |  |  | 2026 trở đi | Loại tay dao cho dao mổ điện, 2 phím bấm, 3 chân cắm chất liệu đồng; - Tay dao dạng thân lục giác chống trượt. - Lưỡi dao (Điện cực): chất liệu thép không gỉ, dài 7cm. Chiều dài dây 300cm. Đạt tiêu chuẩn ISO 13485 | 40.570 | vn3301584227 | CÔNG TY TNHH MỘT THÀNH VIÊN DỊCH VỤ THƯƠNG MẠI HÀ PHÚ | IB2600279517 | vn3300543242 | Trung Tâm y tế Hương Thủy | Đấu thầu rộng rãi | 18/09/2026 | 811/QĐ-TTYT | 18/09/2026 | 1 | Phường Hương Thủy,Thành phố Huế
264 | Luỡi dao mổ số 15 | Hộp | 25 | Ấn Độ |  | Size 15 | KIATO | Kehr Surgical Private Limited |  |  | 2026 trở đi | Lưỡi dao mổ. Chất liệu làm từ thép Carbon. Kích cỡ: Số 15. Tiệt trùng Đạt tiêu chuẩn ISO 13485 | 1.147 | vn3301584227 | CÔNG TY TNHH MỘT THÀNH VIÊN DỊCH VỤ THƯƠNG MẠI HÀ PHÚ | IB2600279517 | vn3300543242 | Trung Tâm y tế Hương Thủy | Đấu thầu rộng rãi | 18/09/2026 | 811/QĐ-TTYT | 18/09/2026 | 1 | Phường Hương Thủy,Thành phố Huế
265 | Lưỡi dao mổ 21 | Hộp | 10 | Ấn Độ |  | Size 21 | KIATO | Kehr Surgical Private Limited |  |  | 2026 trở đi | Lưỡi dao mổ. Chất liệu làm từ thép Carbon. Kích cỡ: Số 21. Tiệt trùng Đạt tiêu chuẩn ISO 13485 | 1.147 | vn3301584227 | CÔNG TY TNHH MỘT THÀNH VIÊN DỊCH VỤ THƯƠNG MẠI HÀ PHÚ | IB2600279517 | vn3300543242 | Trung Tâm y tế Hương Thủy | Đấu thầu rộng rãi | 18/09/2026 | 811/QĐ-TTYT | 18/09/2026 | 1 | Phường Hương Thủy,Thành phố Huế
266 | Luỡi dao mổ số 11 | Hộp | 10 | Ấn Độ |  | Size 11 | KIATO | Kehr Surgical Private Limited |  |  | 2026 trở đi | Lưỡi dao mổ. Chất liệu làm từ thép Carbon. Kích cỡ: Số 11. Tiệt trùng Đạt tiêu chuẩn ISO 13485 | 1.147 | vn3301584227 | CÔNG TY TNHH MỘT THÀNH VIÊN DỊCH VỤ THƯƠNG MẠI HÀ PHÚ | IB2600279517 | vn3300543242 | Trung Tâm y tế Hương Thủy | Đấu thầu rộng rãi | 18/09/2026 | 811/QĐ-TTYT | 18/09/2026 | 1 | Phường Hương Thủy,Thành phố Huế
267 | Cán dao số 4 ( Lưỡi dao số 21 ) | Cái | 20 | Pakistan |  | 7-107 | Goldsun | Toklais Pak industries |  |  | 2026 trở đi | Cán dao làm từ thép không gỉ, chắc chắn. Khi kết hợp với lưỡi dao sẽ tạo thành một dao mổ hoàn chỉnh. Cán dao số 3: Sử dụng cho lưỡi dao số 10, 11, 12, 15. Cán dao số 4: Sử dụng cho lưỡi dao số 20, 21, 22, 23. Cán dao số 7: Sử dụng cho lưỡi dao số 15. Đạt tiêu chuẩn ISO 13485 | 15.705 | vn3301584227 | CÔNG TY TNHH MỘT THÀNH VIÊN DỊCH VỤ THƯƠNG MẠI HÀ PHÚ | IB2600279517 | vn3300543242 | Trung Tâm y tế Hương Thủy | Đấu thầu rộng rãi | 18/09/2026 | 811/QĐ-TTYT | 18/09/2026 | 1 | Phường Hương Thủy,Thành phố Huế
268 | Tay dao siêu âm mổ mở (5in*13cm) | cái | 20 | Mỹ |  | SCDA13 | Covidien LLC | Covidien (Medtronic) |  |  | 2025 trở đi | Chi tiết theo Bảng đáp ứng kỹ thuật của hàng hóa | 23.500.000 | vn0107898996 | CÔNG TY TNHH THƯƠNG MẠI TOPLINE | IB2600356429 | vn4600417297 | Bệnh viện Trung ương Thái Nguyên | Đấu thầu rộng rãi | 17/09/2026 | 2603/QĐ-BVTWTN | 17/09/2026 | 2 | Phường Phan Đình Phùng,Tỉnh Thái Nguyên
269 | Tay dao hàn mạch dạng kéo | cái | 30 | Mỹ |  | LF2019 | Covidien LLC | Covidien (Medtronic) |  |  | 2025 trở đi | Chi tiết theo Bảng đáp ứng kỹ thuật của hàng hóa | 24.450.000 | vn0107898996 | CÔNG TY TNHH THƯƠNG MẠI TOPLINE | IB2600356429 | vn4600417297 | Bệnh viện Trung ương Thái Nguyên | Đấu thầu rộng rãi | 17/09/2026 | 2603/QĐ-BVTWTN | 17/09/2026 | 2 | Phường Phan Đình Phùng,Tỉnh Thái Nguyên
270 | Tay dao hàn mạch dùng cho mổ mở | cái | 30 | Mỹ |  | LF1923 | Covidien LLC | Covidien (Medtronic) |  |  | 2025 trở đi | Chi tiết theo Bảng đáp ứng kỹ thuật của hàng hóa | 21.000.000 | vn0107898996 | CÔNG TY TNHH THƯƠNG MẠI TOPLINE | IB2600356429 | vn4600417297 | Bệnh viện Trung ương Thái Nguyên | Đấu thầu rộng rãi | 17/09/2026 | 2603/QĐ-BVTWTN | 17/09/2026 | 2 | Phường Phan Đình Phùng,Tỉnh Thái Nguyên
271 | Tay dao hàn mạch dùng cho mổ nội soi | cái | 30 | Mỹ |  | LF1937 | Covidien LLC | Covidien (Medtronic) |  |  | 2025 trở đi | Chi tiết theo Bảng đáp ứng kỹ thuật của hàng hóa | 21.000.000 | vn0107898996 | CÔNG TY TNHH THƯƠNG MẠI TOPLINE | IB2600356429 | vn4600417297 | Bệnh viện Trung ương Thái Nguyên | Đấu thầu rộng rãi | 17/09/2026 | 2603/QĐ-BVTWTN | 17/09/2026 | 2 | Phường Phan Đình Phùng,Tỉnh Thái Nguyên
272 | Tay dao siêu âm mổ mở (5in*26cm) | cái | 20 | Mỹ |  | SCDA26 | Covidien LLC | Covidien (Medtronic) |  |  | 2025 trở đi | Chi tiết theo Bảng đáp ứng kỹ thuật của hàng hóa | 23.500.000 | vn0107898996 | CÔNG TY TNHH THƯƠNG MẠI TOPLINE | IB2600356429 | vn4600417297 | Bệnh viện Trung ương Thái Nguyên | Đấu thầu rộng rãi | 17/09/2026 | 2603/QĐ-BVTWTN | 17/09/2026 | 2 | Phường Phan Đình Phùng,Tỉnh Thái Nguyên
273 | Tay dao siêu âm mổ nội soi (5in*39cm) | cái | 20 | Mỹ |  | SCDA39 | Covidien LLC | Covidien (Medtronic) |  |  | 2025 trở đi | Chi tiết theo Bảng đáp ứng kỹ thuật của hàng hóa | 23.500.000 | vn0107898996 | CÔNG TY TNHH THƯƠNG MẠI TOPLINE | IB2600356429 | vn4600417297 | Bệnh viện Trung ương Thái Nguyên | Đấu thầu rộng rãi | 17/09/2026 | 2603/QĐ-BVTWTN | 17/09/2026 | 2 | Phường Phan Đình Phùng,Tỉnh Thái Nguyên
274 | Dao phẫu thuật phaco 15 độ | Cái | 200 | Cộng hòa Ấn Độ |  | L15022HT | L15022HT | Aurolab |  |  | 2025 trở về sau | Chi tiết như Bảng đáp ứng kỹ thuật hàng hóa dự thầu | 60.000 | vn0101442741 | CÔNG TY CỔ PHẦN THIÊN TRƯỜNG | IB2600354666 | vn3500287412 | Bệnh viện Đa khoa Vũng Tàu | Đấu thầu rộng rãi | 16/09/2026 | 2628/QĐ-BVĐKVT | 16/09/2026 | 1 | Phường Phước Thắng,Thành phố Hồ Chí Minh
275 | Dao mổ phaco 2.2mm/ 2.8mm | Cái | 200 | Cộng hòa Ấn Độ |  | KD22215HT/ KD28215HT | KD22215HT/ KD28215HT | Aurolab |  |  | 2025 trở về sau | Chi tiết như Bảng đáp ứng kỹ thuật hàng hóa dự thầu | 98.000 | vn0101442741 | CÔNG TY CỔ PHẦN THIÊN TRƯỜNG | IB2600354666 | vn3500287412 | Bệnh viện Đa khoa Vũng Tàu | Đấu thầu rộng rãi | 16/09/2026 | 2628/QĐ-BVĐKVT | 16/09/2026 | 1 | Phường Phước Thắng,Thành phố Hồ Chí Minh
276 | Lưỡi dao mổ | Cái | 400 | China |  | Disposable Surgical Blade | Huaian | Huaian Helen Medical Instrument Co., Ltd |  |  | 2025 trở về sau | Số 10, 11; tiệt trùng, đóng gói riêng từng cái. | 810 | vn4300213253 | CÔNG TY TNHH DƯỢC PHẨM TRUNG VIỆT | IB2600428970 | vn4300317904 | TRUNG TÂM MẮT TỈNH QUẢNG NGÃI | Đấu thầu rộng rãi | 15/09/2026 | 403/QĐ-TTM | 15/09/2026 | 2 | Phường Nghĩa Lộ,Tỉnh Quảng Ngãi
277 | Cán dao mổ | Cái | 1 | Malaysia | 9018 | BB078R | Aesculap/ Bbraun | B. Braun Medical Industries Sdn. Bhd., Malaysia |  |  | 2025 trở đi | Cán dao mổ, số 3, thẳng, loại dài, dài 225mm | 2.848.000 | vn0101127443 | CÔNG TY TNHH THIẾT BỊ Y TẾ THĂNG LONG | IB2600375272 | vn0100874788 | Bệnh viện Thanh Nhàn | Đấu thầu rộng rãi | 15/09/2026 | QĐ 3336/QD-BVTN | 09/09/2026 | 1 | Phường Bạch Mai,Thành phố Hà Nội
278 | Lưỡi dao mổ số 10 | Hộp | 30 | Ấn Độ |  | 11110 | 11110 | Kehr Surgical Private Limited |  |  | 2025 trở về sau | Lưỡi dao khớp với cán dao số 3 dùng trong y tế | 105.000 | vn0310175031 | CÔNG TY CỔ PHẦN KỸ NGHỆ VÀ CÔNG NGHỆ CUỘC SỐNG | IB2600412067 | vnz000025969 | Trung tâm Pháp y Hà Nội | Đấu thầu rộng rãi | 15/09/2026 | 139/QĐ-TTPY | 15/09/2026 | 1 | Thành phố Hà Nội
279 | Dao cầu | Cái | 1 | Việt Nam |  | Không áp dụng | Đa sỹ / Việt Nam | Đa sỹ / Việt Nam |  |  | Năm 2025 trở về sau | Cán dao dài 42cm; lưỡi dao và đế dao dài 34cm; chiều cao từ đế gỗ lên lưỡi dao dài 16cm; đế gỗ 55cm | 2.550.000 | vn0109332187 | Công ty Cổ phần Tiến bộ Khoa Học MT | IB2600482282 | vnz000023779 | TRƯỜNG CAO ĐẲNG Y TẾ HÀ NỘI | Đấu thầu rộng rãi | 14/09/2026 | 1309/QĐ-CĐYTHN | 14/09/2026 | 1 | Phường Ô Chợ Dừa,Thành phố Hà Nội
280 | Dao thái | Cái | 5 | Thái Lan |  | Không áp dụng | Kiwi / Thái Lan | Kiwi / Thái Lan |  |  | Năm 2025 trở về sau | Cán nhựa đen: dài 27,5cm | 280.000 | vn0109332187 | Công ty Cổ phần Tiến bộ Khoa Học MT | IB2600482282 | vnz000023779 | TRƯỜNG CAO ĐẲNG Y TẾ HÀ NỘI | Đấu thầu rộng rãi | 14/09/2026 | 1309/QĐ-CĐYTHN | 14/09/2026 | 1 | Phường Ô Chợ Dừa,Thành phố Hà Nội
281 | Dao lam | Hộp | 20 | Đức |  | Không áp dụng | Croma / Đức | Croma / Đức |  |  | Năm 2025 trở về sau | Hộp 10 cái | 45.000 | vn0109332187 | Công ty Cổ phần Tiến bộ Khoa Học MT | IB2600482282 | vnz000023779 | TRƯỜNG CAO ĐẲNG Y TẾ HÀ NỘI | Đấu thầu rộng rãi | 14/09/2026 | 1309/QĐ-CĐYTHN | 14/09/2026 | 1 | Phường Ô Chợ Dừa,Thành phố Hà Nội
282 | Dao cạo râu | Cái | 22 | Trung Quốc |  | Không áp dụng | Gillette / Trung Quốc | Gillette / Trung Quốc |  |  | Năm 2025 trở về sau | Chất liệu: Lưỡi dao được làm từ thép không gỉ, cán bằng nhựa Polystyrene | 15.000 | vn0109332187 | Công ty Cổ phần Tiến bộ Khoa Học MT | IB2600482282 | vnz000023779 | TRƯỜNG CAO ĐẲNG Y TẾ HÀ NỘI | Đấu thầu rộng rãi | 14/09/2026 | 1309/QĐ-CĐYTHN | 14/09/2026 | 1 | Phường Ô Chợ Dừa,Thành phố Hà Nội
283 | Cán dao số 4, dài 13.5cm | Cái | 16 | Malaysia |  | BB084R | BB084R | B. Braun Medical Industries Sdn. Bhd., Bayan Lepas Free Industrial Zone, 11900 Penang, Malaysia Hãng chủ sở hữu: AESCULAP AG, Am Aesculap-Platz, 78532 Tuttlingen, Germany |  |  | 2025 trở đi | Cán dao số 4, dài 135mm, Có in laser Mã ma trận dữ liệu (Data Matrix Code) trên thân dụng cụ. Sử dụng tương thích, đồng bộ với dụng cụ của hãng Aesculaps (Đức) đang sử dụng tại Bệnh viện | 404.000 | vn0109605941 | CÔNG TY CỔ PHẦN GIẢI PHÁP Y TẾ THIÊN PHÚC | IB2600360969 | vnz000023759 | Bệnh viện Bưu Điện | Đấu thầu rộng rãi | 14/09/2026 | 2671/QĐ-BVBĐ-VTTBYT | 14/09/2026 | 2 | Phường Phương Liệt,Thành phố Hà Nội Phường Hai Bà Trưng,Thành phố Hà Nội
284 | Cán dao số 3, dài 12.5cm | Cái | 5 | Malaysia |  | BB073R | BB073R | B. Braun Medical Industries Sdn. Bhd., Bayan Lepas Free Industrial Zone, 11900 Penang, Malaysia Hãng chủ sở hữu: AESCULAP AG, Am Aesculap-Platz, 78532 Tuttlingen, Germany |  |  | 2025 trở đi | Cán dao số 3, dài 125mm, Có in laser Mã ma trận dữ liệu (Data Matrix Code) trên thân dụng cụ. Sử dụng tương thích với bộ nội mở khí quản đang sử dụng tại Bệnh viện | 394.000 | vn0109605941 | CÔNG TY CỔ PHẦN GIẢI PHÁP Y TẾ THIÊN PHÚC | IB2600360969 | vnz000023759 | Bệnh viện Bưu Điện | Đấu thầu rộng rãi | 14/09/2026 | 2671/QĐ-BVBĐ-VTTBYT | 14/09/2026 | 2 | Phường Phương Liệt,Thành phố Hà Nội Phường Hai Bà Trưng,Thành phố Hà Nội
285 | cán dao số 3 | Cái | 8 | Pakistan |  | G14.08.0100.03 | G14.08.0100.03 | G14 |  |  | Từ 2025 trở về sau | - Kích thước khoảng 12,5cm - Chất liệu: thép không gỉ - Lắp được các lưỡi dao 10,11,12,14,15 | 89.000 | vn0109605941 | CÔNG TY CỔ PHẦN GIẢI PHÁP Y TẾ THIÊN PHÚC | IB2600360969 | vnz000023759 | Bệnh viện Bưu Điện | Đấu thầu rộng rãi | 14/09/2026 | 2671/QĐ-BVBĐ-VTTBYT | 14/09/2026 | 2 | Phường Phương Liệt,Thành phố Hà Nội Phường Hai Bà Trưng,Thành phố Hà Nội
286 | Dao lưỡi hái, đầu nhọn dài 19cm | Cái | 1 | Germany |  | 628001 | 628001 | KARL STORZ SE & CO. KG / Đức |  |  | 2025 trở đi | Dao lưỡi hái, đầu nhọn, dài 190mm. Sử dụng tương thích, đồng bộ với bộ mổ xoang đang sử dụng tại Bệnh viện | 6.500.000 | vn0109605941 | CÔNG TY CỔ PHẦN GIẢI PHÁP Y TẾ THIÊN PHÚC | IB2600360969 | vnz000023759 | Bệnh viện Bưu Điện | Đấu thầu rộng rãi | 14/09/2026 | 2671/QĐ-BVBĐ-VTTBYT | 14/09/2026 | 2 | Phường Phương Liệt,Thành phố Hà Nội Phường Hai Bà Trưng,Thành phố Hà Nội
287 | Cán dao số 3, dài 12.5cm, có chia độ | Cái | 13 | Malaysia |  | BB074R | BB074R | B. Braun Medical Industries Sdn. Bhd., Bayan Lepas Free Industrial Zone, 11900 Penang, Malaysia Hãng chủ sở hữu: AESCULAP AG, Am Aesculap-Platz, 78532 Tuttlingen, Germany |  |  | 2025 trở đi | Cán dao số 3, dài 125mm,có chia độ, có in laser Mã ma trận dữ liệu (Data Matrix Code) trên thân dụng cụ. Sử dụng tương thích, đồng bộ với dụng cụ của hãng Aesculaps (Đức) đang sử dụng tại Bệnh viện | 830.000 | vn0109605941 | CÔNG TY CỔ PHẦN GIẢI PHÁP Y TẾ THIÊN PHÚC | IB2600360969 | vnz000023759 | Bệnh viện Bưu Điện | Đấu thầu rộng rãi | 14/09/2026 | 2671/QĐ-BVBĐ-VTTBYT | 14/09/2026 | 2 | Phường Phương Liệt,Thành phố Hà Nội Phường Hai Bà Trưng,Thành phố Hà Nội
288 | Dao mổ (lưỡi dao số 21) | Cái | 100 | Ấn Độ |  | 21 | Kehr Surgical | Kehr Surgical |  |  | 2024-2026 | Lưỡi dao mổ được làm bằng thép carbon/ thép không gỉ. Chúng được đóng gói trong các túi giấy bạc có vỏ ngoài | 1.650 | vn0107395449 | CÔNG TY TNHH UNT VIỆT NAM | IB2600384989 | vn5500573671 | Trung tâm Kiểm soát bệnh tật tỉnh Sơn La | Chào hàng cạnh tranh | 14/09/2026 | 313/QĐ-KSBT | 14/09/2026 | 1 | Phường Tô Hiệu,Tỉnh Sơn La
289 | Dao cắt cơ Oddi đầu tip ngắn | Cái | 20 | Trung Quốc |  | DSP-30220-111111; DSP-30220-111211; DSP-30225-111111; DSP-30225-111211; DSP-30230-111111; DSP-30230-111211 | Micro-Tech (Nanjing) Co., Ltd | Micro-Tech (Nanjing) Co., Ltd |  |  | 2025 trở về sau | Phù hợp với kênh làm việc tối thiểu 2,8mm Chiều dài làm việc 2000mm Chiều dài phần đầu cuối: 2mm Chiều dài dao cắt: 20mm, 25mm và 30mm Tương thích với dây dẫn hướng 0,035 inch Có 3 kênh riêng biệt: cho dao, cho dây dẫn và cho kênh bơm cản quang. Đạt chứng nhận: CE, MHLW | 3.000.000 | vn0106215710 | CÔNG TY CỔ PHẦN VẬT TƯ VÀ TRANG THIẾT BỊ Y TẾ CƯỜNG AN | IB2600095346 | vnz000039078 | Bệnh viện Đại học Y Dược - Cơ sở Linh Đàm | Đấu thầu rộng rãi | 14/09/2026 | 1742/QĐ-BVĐHYD/LĐ | 14/09/2026 | 2 | Phường Hoàng Liệt,Thành phố Hà Nội
290 | Lưỡi dao mổ | Cái | 8000 | Trung Quốc |  | 10#, 11#, 12# ,15#, 20#, 21#, 22# | Huaian Helen | Huaian Helen Medical Instrument Co., Ltd |  |  | 2026 trở về sau | Theo bản đáp ứng kỹ thuật đính kèm | 845 | vn2800588271 | CÔNG TY CỔ PHẦN THIẾT BỊ VẬT TƯ Y TẾ THANH HÓA | IB2600353635 | vn2801057114 | Bệnh viện đa khoa Thiệu Hóa | Đấu thầu rộng rãi | 14/09/2026 | 1269/QĐ-BVTH | 14/09/2026 | 2 | Xã Thiệu Trung,Tỉnh Thanh Hóa
291 | Kẹp lưỡng cực dùng cho dao mổ điện | Cái | 30 | Đức |  | 782189SG 782181SG | Sutter | Sutter |  |  | 2025 trở về sau | Tổng chiều dài: 200mm; đầu tip: 0,4mm; 1.0mm. Sử dụng nhiều lần, có thể hấp tiệt trùng với nhiệt độ cao và áp suất cao | 19.950.000 | vn0107613344 | CÔNG TY TNHH THƯƠNG MẠI ĐẦU TƯ VIỆT NAM | IB2600353635 | vn2801057114 | Bệnh viện đa khoa Thiệu Hóa | Đấu thầu rộng rãi | 14/09/2026 | 1269/QĐ-BVTH | 14/09/2026 | 2 | Xã Thiệu Trung,Tỉnh Thanh Hóa
292 | Tay dao mổ điện 3 giắc | Cái | 900 | Trung Quốc |  | 0039D | OBS | Baisheng Medical Co., Ltd |  |  | 2025 trở về sau | Mô tả: Tay dao mổ điện dùng 1 lần với lưỡi dao bằng thép không gỉ 2.4mm, lưỡi dao có thể tháo rời Điều khiển trên tay dao: Điều khiển bằng 2 nút bấm: Cắt và đốt. Chiều dài điện cực: 70mm. Chiều dài cáp: 3m Chiều dài tay cầm: 155mm Loại chân cắm: 3 chân tròn (3 x ⏀4mm) Tiệt trùng bằng khí EO | 27.400 | vn0109373842 | CÔNG TY TNHH THIẾT BỊ VẬT TƯ HOÀNG BẢO | IB2600353635 | vn2801057114 | Bệnh viện đa khoa Thiệu Hóa | Đấu thầu rộng rãi | 14/09/2026 | 1269/QĐ-BVTH | 14/09/2026 | 2 | Xã Thiệu Trung,Tỉnh Thanh Hóa
293 | Bộ tích hợp dao mổ điện cầm máu cho tay dao 23kHz | Cái | 3 | Hoa Kỳ | 9033 | C6623 | CUSA® Excel 23kHz CEM™ Nosecone | Integra NeuroSciences PR (cho Integra LifeSciences (Ireland) Limited, Ireland) |  |  | 2024 trở đi | Bộ tích hợp dao mổ điện cầm máu cho tay dao 23kHz. Tiệt trùng sẵn. Dùng 1 lần. Tương thích với Hệ thống dao mổ siêu âm. Tiêu chuẩn FDA. | 4.400.000 | vn0101841390 | CÔNG TY TNHH THIẾT BỊ Y TẾ THIÊN Y | IB2600193346 | vn1800271748 | Bệnh viện Đa khoa Trung ương Cần Thơ | Đấu thầu rộng rãi | 14/09/2026 | 3598/QĐ-BVTWCT | 14/09/2026 | 2 | Phường Tân An,Thành phố Cần Thơ
294 | Dây dao siêu âm mổ hở | Cái | 5 | Trung Quốc |  | EG TR200 | EG TR200 | Engine Medical Equipment Manufacturing (Shanghai) Corporation |  |  | 2025 trở đi | Dây dao siêu âm mổ mở (hở), dây dao xanh dương sử dụng tương thích cho dao harmonic | 40.000.000 | vn0108943401 | CÔNG TY TNHH MTV ĐẦU TƯ THƯƠNG MẠI DỊCH VỤ OMEGA | IB2600193346 | vn1800271748 | Bệnh viện Đa khoa Trung ương Cần Thơ | Đấu thầu rộng rãi | 14/09/2026 | 3598/QĐ-BVTWCT | 14/09/2026 | 2 | Phường Tân An,Thành phố Cần Thơ
295 | Dây dao siêu âm mổ nội soi | Cái | 10 | Trung Quốc |  | EG TR100 | EG TR100 | Engine Medical Equipment Manufacturing (Shanghai) Corporation |  |  | 2025 trở đi | Dây dao siêu âm mổ nội soi sử dụng tương thích cho dao harmonic | 40.000.000 | vn0108943401 | CÔNG TY TNHH MTV ĐẦU TƯ THƯƠNG MẠI DỊCH VỤ OMEGA | IB2600193346 | vn1800271748 | Bệnh viện Đa khoa Trung ương Cần Thơ | Đấu thầu rộng rãi | 14/09/2026 | 3598/QĐ-BVTWCT | 14/09/2026 | 2 | Phường Tân An,Thành phố Cần Thơ
296 | Dao cắt hớt niêm mạc dùng trong nội soi dạ dày | Cái | 30 | Trung Quốc | 9018 | VDK-KM-40-165-T | VEDKANG | Jiangsu Vedkang Medical Science And Technology Co., Ltd. |  |  | Năm 2026 trở về sau | Dao cắt hớt dưới niêm mạc, có đầu cách điện bằng sứ dùng trong nội soi dạ dày - Có kênh bơm tưới rửa tích hợp trên tay cầm giúp bơm dung dịch và tưới rửa khu vực chảy máu trong suốt thủ thuật. - Thiết kế đầu gạch sứ có thể cách nhiệt tiếp xúc của đầu kim loại với mô bình thường, ngăn chặn tổn thương do nhiệt. - Điện cực hình tam giác có thể mở rộng phạm vi cắt, duy trì hiệu suất cắt. - Chiều dài dao 4mm - Chiều dài làm việc 1650mm - Đường kính đầu cuối cách điện 2.2±0.15 mm. - Đường kính kênh dụng cụ ≥ 2.8 mm - Có bộ kết nối với máy đốt điện - Tiệt khuẩn - Tiêu chuẩn CE | 3.350.000 | vn0310623082 | CÔNG TY CỔ PHẦN KỸ THUẬT MINH LONG | IB2600193346 | vn1800271748 | Bệnh viện Đa khoa Trung ương Cần Thơ | Đấu thầu rộng rãi | 14/09/2026 | 3598/QĐ-BVTWCT | 14/09/2026 | 2 | Phường Tân An,Thành phố Cần Thơ
297 | Đầu mũi dao nội soi 23kHz | Cái | 5 | Hoa Kỳ | 9033 | C4604ELT | CUSA® Excel 23kHz Extended Life Laparoscopic Tip | Integra NeuroSciences PR (cho Integra LifeSciences (Ireland) Limited, Ireland) |  |  | 2024 trở đi | Đầu mũi dao nội soi dài 30.14cm. Đường kính đầu mũi dao 1.98mm. Kèm 6 đầu phun dịch. Dùng 6 lần. Tương thích với tay dao 23kHz của Hệ thống dao mổ siêu âm. Tiêu chuẩn FDA. | 31.900.000 | vn0101841390 | CÔNG TY TNHH THIẾT BỊ Y TẾ THIÊN Y | IB2600193346 | vn1800271748 | Bệnh viện Đa khoa Trung ương Cần Thơ | Đấu thầu rộng rãi | 14/09/2026 | 3598/QĐ-BVTWCT | 14/09/2026 | 2 | Phường Tân An,Thành phố Cần Thơ
298 | Dao cắt hớt niêm mạc dùng trong nội soi tiêu hóa | Cái | 30 | Trung Quốc | 9018 | VDK-KM-20-165-D; VDK-KM-15-200-D; VDK-KM-15-230-D | VEDKANG | Jiangsu Vedkang Medical Science And Technology Co., Ltd. |  |  | Năm 2026 trở về sau | Dao cắt hớt dưới niêm mạc hình núm dùng trong nội soi tiêu hóa - Thiết kế đầu dao linh động và có thể điều kiển được, sử dụng để đánh dấu, cầm máu, bóc tách, giúp tiết kiệm thời gian thay đổi dụng cụ và thực hiện quy trình. - Lớp phủ đặt biệt trên đầu dao giúp giảm tình trạng bám dính của mô trong quá trình bóc tách để có tầm nhìn nội soi tốt. - Đầu dao hình núm có thể kéo dài hoặc thu ngắn lại được điều khiển bằng tay cầm, và có kênh phun nước - Đường kính dao: đầu dao 0.65±0.15mm, thân dao 0.4±0.1mm - Chiều dài dao 1.5 mm, 2.0 mm - Chiều cao của núm khi thu ngắn còn 0.14 mm - Chiều dài làm việc 1650mm, 2000mm, 2300mm - Đường kính kênh dụng cụ ≥ 2.8 mm - Có bộ kết nối với máy đốt điện - Tiệt khuẩn - Tiêu chuẩn CE | 3.350.000 | vn0310623082 | CÔNG TY CỔ PHẦN KỸ THUẬT MINH LONG | IB2600193346 | vn1800271748 | Bệnh viện Đa khoa Trung ương Cần Thơ | Đấu thầu rộng rãi | 14/09/2026 | 3598/QĐ-BVTWCT | 14/09/2026 | 2 | Phường Tân An,Thành phố Cần Thơ
299 | Dao cắt cơ vòng dạng kim | Cái | 30 | Trung Quốc | 9018 | VDK-KE-0002200-B; VDK-KE-0720200-A; VDK-KE-0725200-A; VDK-KE-0730200-A; VDK-KE-0735200-A | VEDKANG | Jiangsu Vedkang Medical Science And Technology Co., Ltd. |  |  | Năm 2026 trở về sau | Dao cắt cơ vòng. - Có kênh bơm thuốc cản quang riêng mà không cần tháo dây dẫn guidewire. - Chiều dài tip 5mm, 7mm - Chiều dài dây cắt: 2, 20, 25, 30, 35mm - Chiều dài làm việc 2000mm. - Tương thích guidewire 0.035 inch. | 2.250.000 | vn0310623082 | CÔNG TY CỔ PHẦN KỸ THUẬT MINH LONG | IB2600193346 | vn1800271748 | Bệnh viện Đa khoa Trung ương Cần Thơ | Đấu thầu rộng rãi | 14/09/2026 | 3598/QĐ-BVTWCT | 14/09/2026 | 2 | Phường Tân An,Thành phố Cần Thơ
300 | Đầu mũi dao 23kHz, cỡ lớn, dùng nhiều lần | Cái | 6 | Hoa Kỳ | 9033 | C4605ELT | CUSA® Excel 23kHz Extended Life Tip | Integra NeuroSciences PR (cho Integra LifeSciences (Ireland) Limited, Ireland) |  |  | 2024 trở đi | Đầu mũi dao 23kHz cỡ lớn, đường kính 2.64mm, dài 7.95cm. Kèm 6 đầu phun dịch. Dùng 6 lần. Tương thích với tay dao 23kHz của Hệ thống dao mổ siêu âm. Tiêu chuẩn FDA. | 32.000.000 | vn0101841390 | CÔNG TY TNHH THIẾT BỊ Y TẾ THIÊN Y | IB2600193346 | vn1800271748 | Bệnh viện Đa khoa Trung ương Cần Thơ | Đấu thầu rộng rãi | 14/09/2026 | 3598/QĐ-BVTWCT | 14/09/2026 | 2 | Phường Tân An,Thành phố Cần Thơ
301 | Bóng nong mạch vành có gắn lưỡi dao nhỏ để điều trị tổn thương tái hẹp trong stent | Cái | 120 | Ireland | 9018 | H74939403xxxxxx | Wolverine Coronary Cutting Balloon MONORAIL Microsurgical Dilatation Device | Boston Scientific Limited |  |  | Năm 2026 trở lên | - Bóng nong mạch vành có dao cắt với độ cao của dao 0.005". - Đầu vào vị trí tổn thương kích thước 0,017" - Có lớp phủ Z-Glide Hydrophilic - Bóng gắn 3 hoặc 4 lưỡi dao bằng chất liệu thép không gỉ (3 lưỡi đối với đường kính 2,0mm –3,25mm ; 4 lưỡi đối với đường kính 3,5mm - 4,0mm) được gắn dọc bề mặt bên ngoài của bóng. - Đường kính bóng: 2.00mm, 2.25mm, 2.50mm, 2.75mm, 3.00mm, 3.25mm, 3.50mm, 3.75mm, 4.00 mm; - Chiều dài bóng: 6mm, 10mm, 15 mm - Chiều dài catheter 143cm. - Vật liệu đánh dấu Platinum Irridium *Tiêu chuẩn chất lượng ISO 13485; CE. | 22.000.000 | vn0401419711 | CÔNG TY TNHH MỘT THÀNH VIÊN KHẢI CA | IB2600220771 | vn3300269409 | Bệnh viện đa khoa Trung ương Huế | Đấu thầu rộng rãi | 11/09/2026 | 2226/QĐ-BVH | 11/09/2026 | 2 | Phường Thuận Hóa,Thành phố Huế
302 | Bộ điều khiển dao cắt | Bộ | 50 | Trung Quốc |  | H1-14550 | HawkOne Cutter Driver | ATL Technology DG Limited |  |  | 2025 trở về sau | Tương thích hệ thống bộ cắt mảng xơ vữa - Bộ tay cầm điều khiển dao cắt là một thiết bị chạy bằng pin, được cấp điện bên trong, được thiết kế để cung cấp năng lượng cho ống thông cắt mảng xơ vữa | 11.000.000 | vn0312268965 | CÔNG TY CỔ PHẦN THIẾT BỊ Y TẾ ĐỈNH CAO | IB2600220771 | vn3300269409 | Bệnh viện đa khoa Trung ương Huế | Đấu thầu rộng rãi | 11/09/2026 | 2226/QĐ-BVH | 11/09/2026 | 2 | Phường Thuận Hóa,Thành phố Huế
303 | Lưỡi bào có răng dùng trong phẫu thuật các loại, các cỡ (bao gồm cả tay dao) | Cái | 100 | Trung Quốc | 9018 | 91-5804-051-40 | Incisor Plus, Type S, 4.0x185mm, DTMZW02N01 | Beijing Delta Medical Science & Technology Corp.Ltd |  |  | ≥ 2025 | Lưỡi bào có răng, dùng 1 lần, tiệt trùng - Chất liệu: Đầu dao cắt và thanh cắt làm bằng thép không gỉ (06Cr19Ni10(304). Thân lưỡi bào được làm bằng vật liệu polycarbonate. - Kích thước: Ø 4.0mm, dài 185 mm - Tốc độ lên đến 16.000 vòng/phút - Độ cứng ≥ 300HV0.2 - Tiệt trùng | 3.250.000 | vn0314972937 | CÔNG TY TNHH THIẾT BỊ Y TẾ MY TÂM | IB2600193353 | vn1800271748 | Bệnh viện Đa khoa Trung ương Cần Thơ | Đấu thầu rộng rãi | 11/09/2026 | 3581/QĐ-BVTWCT | 11/09/2026 | 2 | Phường Tân An,Thành phố Cần Thơ
304 | Lưỡi bào, lưỡi cắt, dao cắt sụn, lưỡi đốt dùng trong phẫu thuật các loại, các cỡ (bao gồm cả tay dao) | Cái | 50 | Thổ Nhĩ Kỳ | 9018 | TM00690002 | PASS SHUTTLE NEEDLE 2 | Tulpar |  |  | ≥ 2025 | Dùng trong phẫu thuật nội soi chóp xoay khớp vai - Chất liệu: được làm bằng Nitinol. - Tương thích với hầu hết các công cụ. - Dễ dàng neo tải từ hai bên, lên hoặc xuống. - Thiết kế không gây chấn thương, kim không đâm xuyên qua chỉ mà có thể luồn chỉ tại bất kỳ điểm nào - An toàn, dễ sử dụng. - Tiêu chuẩn: CE | 5.500.000 | vn0314972937 | CÔNG TY TNHH THIẾT BỊ Y TẾ MY TÂM | IB2600193353 | vn1800271748 | Bệnh viện Đa khoa Trung ương Cần Thơ | Đấu thầu rộng rãi | 11/09/2026 | 3581/QĐ-BVTWCT | 11/09/2026 | 2 | Phường Tân An,Thành phố Cần Thơ
305 | Lưỡi bào dùng trong phẫu thuật các loại, các cỡ (bao gồm cả tay dao) | Cái | 100 | Đức | 9018 | 15-60310S; 15-60510S; 15-60415S; 15-60515S; 15-60320S; 15-60420S; 15-60520S; 15-60330S; 15-60430S; 15-60530S; 15-60340S; 15-60440S; 15-60540S | 15-60310S; 15-60510S; 15-60415S; 15-60515S; 15-60320S; 15-60420S; 15-60520S; 15-60330S; 15-60430S; 15-60530S; 15-60340S; 15-60440S; 15-60540S | Dewimed Medizintechnik GmbH |  |  | 2025 trở về sau | Lưỡi bào khớp, dùng 1 lần, tiệt trùng - Chất liệu: thép không rỉ - Đường kính: 3.4mm; 4.2mm; 5.5mm - Chiều dài: 130mm - Đầu trục lưỡi bào có vạch chia, bước tăng 1 cm giúp định hướng và cảnh báo chiều sâu trong suốt quá trình phẫu thuật - Có thể gắn vào bộ chuyển đổi kèm bàn chải vệ sinh lưỡi bào trong quá trình sử dụng - Tương thích với tay bào và máy bào | 3.900.000 | vn0302204137 | CÔNG TY TNHH TRANG THIẾT BỊ Y TẾ B.M.S | IB2600193353 | vn1800271748 | Bệnh viện Đa khoa Trung ương Cần Thơ | Đấu thầu rộng rãi | 11/09/2026 | 3581/QĐ-BVTWCT | 11/09/2026 | 2 | Phường Tân An,Thành phố Cần Thơ
306 | Đầu đốt bằng sóng Radio frequence (dao RF), các cỡ | Cái | 100 | Costa Rica | 9018 | AR-9811 | ApolloRF® MP90, Aspirating Ablator 90°, Multi-Port | Viant Costa Rica, S.A. |  |  | 2022 trở về sau | Tham chiếu "Bang mo ta so sanh dac tinh TSKT" cột "Nội dung E-HSDT" | 7.700.000 | vn0107898996 | CÔNG TY TNHH THƯƠNG MẠI TOPLINE | IB2600193353 | vn1800271748 | Bệnh viện Đa khoa Trung ương Cần Thơ | Đấu thầu rộng rãi | 11/09/2026 | 3581/QĐ-BVTWCT | 11/09/2026 | 2 | Phường Tân An,Thành phố Cần Thơ
307 | Lưỡi bào, lưỡi cắt, dao cắt sụn, lưỡi đốt dùng trong phẫu thuật các loại, các cỡ (bao gồm cả tay dao) | Cái | 50 | Thổ Nhĩ Kỳ | 9018 | TM00690002 | PASS SHUTTLE NEEDLE 2 | Tulpar |  |  | ≥ 2025 | Dùng trong phẫu thuật nội soi chóp xoay khớp vai - Chất liệu: được làm bằng Nitinol. - Tương thích với hầu hết các công cụ. - Dễ dàng neo tải từ hai bên, lên hoặc xuống. - Thiết kế không gây chấn thương, kim không đâm xuyên qua chỉ mà có thể luồn chỉ tại bất kỳ điểm nào - An toàn, dễ sử dụng. - Tiêu chuẩn: CE | 5.500.000 | vn0314972937 | CÔNG TY TNHH THIẾT BỊ Y TẾ MY TÂM | IB2600193353 | vn1800271748 | Bệnh viện Đa khoa Trung ương Cần Thơ | Đấu thầu rộng rãi | 11/09/2026 | 3581/QĐ-BVTWCT | 11/09/2026 | 2 | Phường Tân An,Thành phố Cần Thơ
308 | Lưỡi dao vệ sinh lông tóc dùng chung với tông đơ | Cái | 2000 | Hoa Kỳ | 85109000 | 9660 | 3M Clipper Blade Assembly | Wahl Clipper Corporation |  |  | Năm 2024 trở về sau | Lưỡi dao xoay sử dụng một lần - Phù hợp với đường nét của cơ thể bệnh nhân - Không làm tổn thương da - Đầu có thể điều chỉnh cho phép cắt bằng chuyển động kéo hoặc đẩy - Đóng gói riêng từng cái, giúp giảm nguy cơ lây nhiễm chéo - Dễ dàng gắn vào và bật ra - Cắt tất cả các loại lông tóc trên đầu và cơ thể, ướt hay khô, chỉ trong một lần cắt. -Tiêu chuẩn chất lượng: ISO, CE, CFG (FDA cấp) | 85.000 | vn0310073590 | CÔNG TY TNHH THƯƠNG MẠI KỸ THUẬT AN PHA | IB2600193353 | vn1800271748 | Bệnh viện Đa khoa Trung ương Cần Thơ | Đấu thầu rộng rãi | 11/09/2026 | 3581/QĐ-BVTWCT | 11/09/2026 | 2 | Phường Tân An,Thành phố Cần Thơ
309 | Lưỡi dao vệ sinh lông tóc dùng chung với tông đơ | Cái | 2000 | Trung Quốc | 85109000 | 9680 | Single Use Blade Assembly for 9681 | Raymond (Panyu Nansha) Electrical Appliances Development Co., Ltd. |  |  | Năm 2024 trở về sau | Lưỡi dao sử dụng một lần - Không làm tổn thương da, dễ sử dụng - Đóng gói riêng từng cái, giúp giảm nguy cơ lây nhiễm chéo - Dễ dàng gắn vào và bật ra - Lưỡi gắn với tông đơ cung cấp thời gian sử dụng 120 phút với 4 giờ sạc lại tối thiểu - Tiêu chuẩn sản xuất ISO 13485:2016 * Tiêu chuẩn chất lượng: CFG (do FDA cấp) | 85.000 | vn0310073590 | CÔNG TY TNHH THƯƠNG MẠI KỸ THUẬT AN PHA | IB2600193353 | vn1800271748 | Bệnh viện Đa khoa Trung ương Cần Thơ | Đấu thầu rộng rãi | 11/09/2026 | 3581/QĐ-BVTWCT | 11/09/2026 | 2 | Phường Tân An,Thành phố Cần Thơ
310 | Đầu đốt bằng sóng Radio frequence (dao RF), các cỡ | Cái | 100 | Costa Rica | 9018 | AR-9811 | ApolloRF® MP90, Aspirating Ablator 90°, Multi-Port | Viant Costa Rica, S.A. |  |  | 2022 trở về sau | Tham chiếu "Bang mo ta so sanh dac tinh TSKT" cột "Nội dung E-HSDT" | 7.700.000 | vn0107898996 | CÔNG TY TNHH THƯƠNG MẠI TOPLINE | IB2600193353 | vn1800271748 | Bệnh viện Đa khoa Trung ương Cần Thơ | Đấu thầu rộng rãi | 11/09/2026 | 3581/QĐ-BVTWCT | 11/09/2026 | 2 | Phường Tân An,Thành phố Cần Thơ
311 | Lưỡi dao vệ sinh lông tóc dùng chung với tông đơ | Cái | 500 | Hoa Kỳ | 85109000 | 9660 | 3M Clipper Blade Assembly | Wahl Clipper Corporation |  |  | Từ năm 2024 trở về sau | Dùng cắt lông, tóc trước phẫu thuật. Lưỡi có gắn trên đầu xoay điều chỉnh cho phép cắt bằng chuyển động kéo hoặc đẩy dễ dàng thao tác trên các vị trí khác nhau trên cơ thể, hoạt động tốt trên tất cả các loại tóc, ngay cả trong các khu vực nhạy cảm, Cắt được cả lông tóc khô và ướt. Giảm nguy cơ lây nhiễm chéo với các lưỡi sử dụng một lần. Tháo lắp lưỡi dễ dàng. Chất liệu: lưỡi cắt bằng thép, đầu nối tông đơ bằng nhựa * Tiêu chuẩn chất lượng: FDA và DOC (Châu Âu), tiêu chuẩn sản xuất ISO 13485:2016 | 85.000 | vn0310073590 | CÔNG TY TNHH THƯƠNG MẠI KỸ THUẬT AN PHA | IB2600193353 | vn1800271748 | Bệnh viện Đa khoa Trung ương Cần Thơ | Đấu thầu rộng rãi | 11/09/2026 | 3581/QĐ-BVTWCT | 11/09/2026 | 2 | Phường Tân An,Thành phố Cần Thơ
312 | Lưỡi bào dùng trong phẫu thuật các loại, các cỡ (bao gồm cả tay dao) | Cái | 100 | Đức | 9018 | 15-60310S; 15-60510S; 15-60415S; 15-60515S; 15-60320S; 15-60420S; 15-60520S; 15-60330S; 15-60430S; 15-60530S; 15-60340S; 15-60440S; 15-60540S | 15-60310S; 15-60510S; 15-60415S; 15-60515S; 15-60320S; 15-60420S; 15-60520S; 15-60330S; 15-60430S; 15-60530S; 15-60340S; 15-60440S; 15-60540S | Dewimed Medizintechnik GmbH |  |  | 2025 trở về sau | Lưỡi bào khớp, dùng 1 lần, tiệt trùng - Chất liệu: thép không rỉ - Đường kính: 3.4mm; 4.2mm; 5.5mm - Chiều dài: 130mm - Đầu trục lưỡi bào có vạch chia, bước tăng 1 cm giúp định hướng và cảnh báo chiều sâu trong suốt quá trình phẫu thuật - Có thể gắn vào bộ chuyển đổi kèm bàn chải vệ sinh lưỡi bào trong quá trình sử dụng - Tương thích với tay bào và máy bào | 3.900.000 | vn0302204137 | CÔNG TY TNHH TRANG THIẾT BỊ Y TẾ B.M.S | IB2600193353 | vn1800271748 | Bệnh viện Đa khoa Trung ương Cần Thơ | Đấu thầu rộng rãi | 11/09/2026 | 3581/QĐ-BVTWCT | 11/09/2026 | 2 | Phường Tân An,Thành phố Cần Thơ
313 | Lưỡi dao vệ sinh lông tóc dùng chung với tông đơ | Cái | 2000 | Hoa Kỳ | 85109000 | 9660 | 3M Clipper Blade Assembly | Wahl Clipper Corporation |  |  | Năm 2024 trở về sau | Lưỡi dao xoay sử dụng một lần - Phù hợp với đường nét của cơ thể bệnh nhân - Không làm tổn thương da - Đầu có thể điều chỉnh cho phép cắt bằng chuyển động kéo hoặc đẩy - Đóng gói riêng từng cái, giúp giảm nguy cơ lây nhiễm chéo - Dễ dàng gắn vào và bật ra - Cắt tất cả các loại lông tóc trên đầu và cơ thể, ướt hay khô, chỉ trong một lần cắt. -Tiêu chuẩn chất lượng: ISO, CE, CFG (FDA cấp) | 85.000 | vn0310073590 | CÔNG TY TNHH THƯƠNG MẠI KỸ THUẬT AN PHA | IB2600193353 | vn1800271748 | Bệnh viện Đa khoa Trung ương Cần Thơ | Đấu thầu rộng rãi | 11/09/2026 | 3581/QĐ-BVTWCT | 11/09/2026 | 2 | Phường Tân An,Thành phố Cần Thơ
314 | Dao mổ điện cao tần | Cái/bộ | 2 | Xuất xứ (máy chính): Mỹ |  | VLFT10FXGEN | Covidien | Covidien |  |  | 2025 trở về sau | Chi tiết tại "Bảng chào đáp ứng thông số kỹ thuật" | 545.000.000 | vn0106688530 | CÔNG TY CỔ PHẦN NGHIÊN CỨU VÀ PHÁT TRIỂN Y TẾ VIỆT NAM | IB2600167435 | vn0302436748 | Bệnh viện Răng Hàm Mặt Trung ương Thành phố Hồ Chí Minh | Đấu thầu rộng rãi | 11/09/2026 | 1126/QĐ-RHMTW | 11/09/2026 | 1 | Phường Chợ Lớn,Thành phố Hồ Chí Minh
315 | Tay dao mổ điện dùng 1 lần | Cái | 300 | Trung Quốc |  | OBS-Db 0039D | Baisheng Medical Co., Ltd | Baisheng Medical Co., Ltd |  |  | 2025 trở về sau | Tay dao mổ điện dùng 1 lần với lưỡi dao bằng thép không gỉ Ø 2.4mm Quy cách: 1 cái/túi | 36.100 | vn3101091859 | CÔNG TY TNHH Y DƯỢC MINH ANH | IB2600448848 | vn3100628273 | Bệnh viện đa khoa khu vực Bố Trạch | Đấu thầu rộng rãi | 11/09/2026 | 2354/QĐ-BVĐK | 11/09/2026 | 1 | Xã Hoàn Lão,Tỉnh Quảng Trị
316 | Lưỡi dao mổ | Cái | 1020 | India | 9018.90.90 | Size 10, 11, 12, 15, 20, 21, 22 | KIATO | Kehr Surgical Private Limited. India |  |  | Năm 2025 trở về sau | Lưỡi dao mổ dùng 1 lần được làm bằng thép không gỉ, các số 10, 11, 12, 13, 15, 20, 21, 22. ... Lưỡi dao được đóng gói riêng lẻ, đóng gói 100 cái trong 1 hộp và được tiệt trùng bằng tia Gamma. | 1.500 | vn4800166925 | CÔNG TY DƯỢC PHẨM VÀ VẬT TƯ Y TẾ PHƯƠNG ANH | IB2600396472 | vn4800175599 | Bệnh viện Quảng Uyên | Đấu thầu rộng rãi | 11/09/2026 | 305/QĐ-BVQU | 10/09/2026 | 1 | Xã Quảng Uyên,Tỉnh Cao Bằng
317 | Dao mổ điện cao tần | cái | 5 | Nước sản xuất/ Xuất xứ máy chính: Mỹ |  | Model/ Ký mã hiệu máy chính: VLFT10FXGEN | Covidien | Hãng sản xuất máy chính: Covidien |  |  | 2025 trở về sau | Cấu hình, tính năng kỹ thuật chi tiết theo bảng kê khai danh mục hàng hoá trong E-HSDT | 399.600.000 | vn0105290017 | CÔNG TY TNHH VẬT TƯ VÀ TRANG THIẾT BỊ Y TẾ HÀ THÀNH | IB2600367678 | vn4400746600 | Ban quản lý các dự án đầu tư xây dựng khu vực phía Đông tỉnh Đắk Lắk | Đấu thầu rộng rãi | 10/09/2026 | số 767/QĐ-BQL | 10/09/2026 | 2 | Phường Bình Kiến,Tỉnh Đắk Lắk
318 | Máy thăm dò chức năng hô hấp bằng phương pháp dao động xung ký | Hệ thống | 1 | Đức | 9018 | Vyntus IOS | Jaeger | Jaeger Medical GmbH |  |  | 2025 trở về sau | 3 tháng kể từ ngày hợp đồng có hiệu lực. | 1.100.000.000 | vn0108936926 | CÔNG TY CỔ PHẦN THIẾT BỊ VÀ DỊCH VỤ Y TẾ VIỆT NAM | IB2600455580 | vn2601024249 | Bệnh viện Sản Nhi tỉnh Phú Thọ | Đấu thầu rộng rãi | 10/09/2026 | 1128/QĐ-BV | 10/09/2026 | 1 | Phường Nông Trang,Tỉnh Phú Thọ
319 | Lưỡi dao 11 | Cái | 1000 | Nhật Bản | 9018 | No.11 | Dao mổ Feather số 11 | Feather Safety Razor Co.,Ltd |  |  | 2025 trở về sau | - Dao mổ Feather, Chất liệu : Thép không rỉ Thiết kế cân đối, mềm dẽo, rất sắc bén, gắn vào cán dễ dàng Thao tác thuận tiện cho các phẫu thật mắt, tai mũi họng, thẩm mỹ; tương thích với cán dao bằng tay - Kích thước: - Lưỡi dao số 11: chiều cao lưỡi: 5.3mm-6.2mm; độ dài lưỡi vác: 19-19.5mm, độ dài lưỡi: 39.1mm - 41.5mm. - Đóng gói tiệt trùng phương pháp chiếu xạ Gamma - Tiêu chuẩn Chất lượng: FDA, ISO, EC - Xuất xứ: G7 '- Độ dày: 0,38mm - Độ cứng: 680-740 HV - Góc đầu lưỡi dao: 22° cho lưỡi dao số 11 - Rãnh cán lưỡi dao: 17,75mm cho số 10, 11 & 15 - Đóng gói : Nhôm và màng nhựa. | 4.620 | vn0303244037 | CÔNG TY TNHH TRANG THIẾT BỊ Y TẾ HOÀNG ÁNH DƯƠNG | IB2600294828 | vn0301548382 | Bệnh viện Nguyễn Trãi | Đấu thầu rộng rãi | 10/09/2026 | 2057/QĐ-BVNT | 09/09/2026 | 2 | Phường An Đông,Thành phố Hồ Chí Minh
320 | Dao mổ mắt 3.0mm hoặc 2.8mm | Cái | 8000 | Ấn Độ |  | KR 28-E, KR 30-E | KR 28-E, KR 30-E | Shah Eye Care Private Limited |  |  | 2025 trở về sau | Dao mổ phaco: 2.8 mm - 3.0 mm, tối thiểu làm từ thép không rỉ, đóng gói tiệt trùng từng cái. Đạt tiêu chuẩn ISO 13485 và CE | 55.000 | vn0312215970 | CÔNG TY TNHH THƯƠNG MẠI DỊCH VỤ KỸ THUẬT THIẾT BỊ Y TẾ ANH DUY | IB2600294828 | vn0301548382 | Bệnh viện Nguyễn Trãi | Đấu thầu rộng rãi | 10/09/2026 | 2057/QĐ-BVNT | 09/09/2026 | 2 | Phường An Đông,Thành phố Hồ Chí Minh
321 | Lưỡi dao 15 | Cái | 1000 | Nhật Bản | 9018 | No.15 | Dao mổ Feather số 15 | Feather Safety Razor Co.,Ltd |  |  | 2025 trở về sau | - Dao mổ Feather, Chất liệu : Thép không rỉ Thiết kế cân đối, mềm dẽo, rất sắc bén, gắn vào cán dễ dàng Thao tác thuận tiện cho các phẫu thật mắt, tai mũi họng, thẩm mỹ; tương thích với cán dao bằng tay - Kích thước: - Lưỡi dao số 15: chiều cao: 2.8mm-4.0mm, độ dài vác cong: 9.0mm-11.5mm; chiều dài lưỡi: 35.0-37.5mm. - Đóng gói tiệt trùng phương pháp chiếu xạ Gamma - Tiêu chuẩn Chất lượng: FDA, ISO, EC - Xuất xứ: G7 '- Độ dày: 0,38mm - Độ cứng: 680-740 HV - Góc đầu lưỡi dao: 22° cho lưỡi dao số 11 - Rãnh cán lưỡi dao: 17,75mm cho số 10, 11 & 15 - Đóng gói : Nhôm và màng nhựa. | 4.620 | vn0303244037 | CÔNG TY TNHH TRANG THIẾT BỊ Y TẾ HOÀNG ÁNH DƯƠNG | IB2600294828 | vn0301548382 | Bệnh viện Nguyễn Trãi | Đấu thầu rộng rãi | 10/09/2026 | 2057/QĐ-BVNT | 09/09/2026 | 2 | Phường An Đông,Thành phố Hồ Chí Minh
322 | Dao mổ mắt 15 độ | Cái | 8000 | Ấn Độ |  | SP 15.0-E | SP 15.0-E | Shah Eye Care Private Limited |  |  | 2025 trở về sau | Dao mổ mắt góc 15 độ, tối thiểu làm từ thép không rỉ, đóng gói tiệt trùng từng cái. Đạt tiêu chuẩn ISO 13485 và CE. | 41.500 | vn0312215970 | CÔNG TY TNHH THƯƠNG MẠI DỊCH VỤ KỸ THUẬT THIẾT BỊ Y TẾ ANH DUY | IB2600294828 | vn0301548382 | Bệnh viện Nguyễn Trãi | Đấu thầu rộng rãi | 10/09/2026 | 2057/QĐ-BVNT | 09/09/2026 | 2 | Phường An Đông,Thành phố Hồ Chí Minh
323 | Dao mổ điện cao tần | Chiếc | 1 | Ý |  | EXCELL NHP/T-400 | EXCELL NHP/T-400 | Alsa Apparecchi Medicali Srl |  |  | Năm 2025 trở về sau | Chi tiết theo Mẫu số 21C trong E-HSDT | 350.000.000 | vn0101859694 | CÔNG TY CỔ PHẦN XUẤT NHẬP KHẨU THIẾT BỊ VÀ HÓA CHẤT VIỆT NAM | IB2600199778 | vn5400321247 | Trung tâm Y tế khu vực Cao Phong, tỉnh Phú Thọ | Đấu thầu rộng rãi | 09/09/2026 | 218/QĐ-TTYT | 08/07/2026 | 2 | Xã Cao Phong,Tỉnh Phú Thọ
324 | Lưỡi dao cắt bệnh phẩm | cái | 250 | Nhật Bản |  | A35/ S35 | Feather | Feather Safety Razor Co., Ltd. |  |  | 2025 trở về sau | Chất liệu: Thép không gỉ, có độ bền và tính ổn định. Kích thước 0.254 x 8 x 80 mm, góc nghiêng 35 độ. Đạt tiêu chuẩn chất lượng ISO 13485 | 65.000 | vn0600297151 | CÔNG TY CỔ PHẦN THIẾT BỊ DƯỢC PHẨM & DỊCH VỤ Y TẾ NAM ĐỊNH | IB2600412622 | vn0600142743 | Bệnh viện Phụ sản Nam Định | Đấu thầu rộng rãi | 09/09/2026 | 1423/QĐ-BVPSNĐ | 09/09/2026 | 1 | Phường Nam Định,Tỉnh Ninh Bình
325 | Lưỡi dao mổ nội soi | cái | 500 | Ấn Độ |  | Chủng loại: Size 11 | Kehr Surgical | Kehr Surgical Private Limited |  |  | 2025 trở về sau | Lưỡi dao sắc. Chất liệu thép carbon. Được đóng gói trong túi giấy bạc aluminum riêng lẻ. Số 11. Đã tiệt trùng. Đạt tiêu chuẩn chất lượng ISO 13485 | 1.200 | vn0600297151 | CÔNG TY CỔ PHẦN THIẾT BỊ DƯỢC PHẨM & DỊCH VỤ Y TẾ NAM ĐỊNH | IB2600412622 | vn0600142743 | Bệnh viện Phụ sản Nam Định | Đấu thầu rộng rãi | 09/09/2026 | 1423/QĐ-BVPSNĐ | 09/09/2026 | 1 | Phường Nam Định,Tỉnh Ninh Bình
326 | Lưỡi dao mổ | cái | 9060 | Ấn Độ |  | Chủng loại: Size 20,21 | Kehr Surgical | Kehr Surgical Private Limited |  |  | 2025 trở về sau | Lưỡi dao sắc. Chất liệu thép carbon. Lưỡi dao được đóng gói trong túi giấy bạc aluminum riêng lẻ. Các số 20, 21. Đã tiệt trùng. Đạt tiêu chuẩn chất lượng ISO 13485 | 1.200 | vn0600297151 | CÔNG TY CỔ PHẦN THIẾT BỊ DƯỢC PHẨM & DỊCH VỤ Y TẾ NAM ĐỊNH | IB2600412622 | vn0600142743 | Bệnh viện Phụ sản Nam Định | Đấu thầu rộng rãi | 09/09/2026 | 1423/QĐ-BVPSNĐ | 09/09/2026 | 1 | Phường Nam Định,Tỉnh Ninh Bình
327 | Miếng mài lưỡi dao điện | Cái | 100 | Đài Loan |  | SW 1000LA | SW 1000LA | Shinmed |  |  | 2025 trở đi | Dùng để chùi, mài dao mổ điện, kích thước 5 cm x 5 cm | 40.000 | vn0101438495 | CÔNG TY TNHH THƯƠNG MẠI DỊCH VỤ VIỆT HƯNG | IB2600180013 | vn2400282458 | Bệnh viện Sản - Nhi Bắc Ninh số 1 | Đấu thầu rộng rãi | 09/09/2026 | 1334/QĐ-BVSNBNS1 | 09/09/2026 | 3 | Phường Bắc Giang,Tỉnh Bắc Ninh
328 | Tay dao mổ điện dùng 1 lần | Cái | 50 | Trung Quốc | 9018 | OBS-Db 0039D | BAISHENG | Baisheng Medical Co.,Ltd |  |  | 2025 trở về sau | Lưỡi dao bằng thép không gỉ Ø 2.4mm, lưỡi dao có thể tháo rời Điều khiển bằng 2 nút bấm: Cắt và đốt. Chiều dài điện cực: 70mm. Chiều dài cáp: 3m Chiều dài tay cầm: 155mm Loại chân cắm: 3 chân tròn (3xØ4mm) Tiệt trùng: Bằng khí EO. Chứng nhận: CE, ISO 13485 | 45.000 | vn0108049963 | CÔNG TY TNHH TRANG THIẾT BỊ Y TẾ ANH PHÁT HT | IB2600338880 | vn4600543421 | Bệnh viện Gang Thép Thái Nguyên | Đấu thầu rộng rãi | 09/09/2026 | 886/QĐ-BVGT | 09/09/2026 | 2 | Phường Tích Lương,Tỉnh Thái Nguyên
329 | Tay dao Plasma dùng một lần cắt Amidan và mô vòm họng (dài 120mm) | Cái | 25 | Trung Quốc |  | PLA401 | CHENGDU MECHAN | Chengdu Mechan Electronic Technology Co., Ltd |  |  | 2025 trở về sau | Đường kính đầu mũi dao: Ø4.4mm (± 0.3mm) Góc uốn cong đầu mũi dao: 20° (± 5°) Chiều dài làm việc: 120mm (±5mm) Tay dao tích hợp sẵn ống bơm nước muối và hút dịch Tay dao có 2 chế độ cắt đốt ABLATION và 1 chế độ đông máu COAGULATION - Công suất cắt đốt và đông máu mặc định của máy là: ABLATION: 7; COAGULATION: 3 Tay dao dùng một lần cắt Amidan và mô vòm họng bằng công nghệ Plasma Tương thích với Dao mổ điện cao tần Plasma của hãng Mechan Đạt tiêu chuẩn ISO 13485 và CE | 4.725.000 | vn0108049963 | CÔNG TY TNHH TRANG THIẾT BỊ Y TẾ ANH PHÁT HT | IB2600338880 | vn4600543421 | Bệnh viện Gang Thép Thái Nguyên | Đấu thầu rộng rãi | 09/09/2026 | 886/QĐ-BVGT | 09/09/2026 | 2 | Phường Tích Lương,Tỉnh Thái Nguyên
330 | Tay dao Plasma dùng một lần cắt Amiđan và mô vòm họng (dài 140mm) | Cái | 20 | Trung Quốc |  | PLA402 | CHENGDU MECHAN | Chengdu Mechan Electronic Technology Co., Ltd. |  |  | 2025 trở về sau | Đường kính: ⌀4.4 (±0.3mm Góc uốn cong 20° (±5°) Chiều dài làm việc: 140mm (±5mm) Tay dao tích hợp ống bơm hút riêng Có chế độ Cắt đốt & Đông tụ. Dùng trong phẫu thuật cắt Amiđan và mô vòm họng. Tương thích với Dao mổ điện cao tần Plasma. Đạt chứng nhận ISO 13485 và CE. | 4.725.000 | vn0108049963 | CÔNG TY TNHH TRANG THIẾT BỊ Y TẾ ANH PHÁT HT | IB2600338880 | vn4600543421 | Bệnh viện Gang Thép Thái Nguyên | Đấu thầu rộng rãi | 09/09/2026 | 886/QĐ-BVGT | 09/09/2026 | 2 | Phường Tích Lương,Tỉnh Thái Nguyên
331 | Lưỡi dao phẩu thuật số 11 | Cái | 300 | Trung Quốc |  | 11# | Lưỡi dao phẩu thuật số 11 | Huaian Helen |  |  | năm 2025 trở đi | Thép không gỉ, tiệt trùng và đóng gói riêng từng cái. | 1.155 | vn0312728203 | CÔNG TY TNHH TRANG THIẾT BỊ Y TẾ MINH HOÀNG | IB2600276723 | vn3400808943 | Trung tâm Y tế khu vực Hàm Thuận Nam | Đấu thầu rộng rãi | 09/09/2026 | 227/QĐ-TTYT | 09/09/2026 | 2 | Xã Hàm Thuận Nam,Tỉnh Lâm Đồng
332 | Cán dao mổ số 4, dài 135-145mm | Cái | 3 | Đức | Công cụ, dụng cụ y tế | AD 010/04 | Nopa | Nopa Instruments Medizintechnik GmbH |  |  | Năm 2025 trở về sau | Cán dao mổ - Vật liệu: Thép không gỉ đạt tiêu chuẩn EN ISO 7153-1 - Kích thước: 13.5cm - Loại: số 4 - Tiêu chuẩn chất lượng: MDR, có mã UDI | 292.950 | vn0303234198 | CÔNG TY TNHH TRANG THIẾT BỊ - DỤNG CỤ Y KHOA TÂN MAI THÀNH | IB2600274315 | vn0302203609 | Bệnh viện Đại học Y Dược Thành phố Hồ Chí Minh | Đấu thầu rộng rãi | 09/09/2026 | 2402/QĐ-BVĐHYD | 09/09/2026 | 3 | Phường Chợ Lớn,Thành phố Hồ Chí Minh
333 | Cán dao mổ số 3, dài 120-130mm | Cái | 8 | Đức | Công cụ, dụng cụ y tế | AD 010/03 | Nopa | Nopa Instruments Medizintechnik GmbH |  |  | Năm 2025 trở về sau | Cán dao mổ - Vật liệu: Thép không gỉ đạt tiêu chuẩn EN ISO 7153-1 - Kích thước: dài 12cm - Loại: số 3 - Tiêu chuẩn chất lượng: MDR, có mã UDI | 268.800 | vn0303234198 | CÔNG TY TNHH TRANG THIẾT BỊ - DỤNG CỤ Y KHOA TÂN MAI THÀNH | IB2600274315 | vn0302203609 | Bệnh viện Đại học Y Dược Thành phố Hồ Chí Minh | Đấu thầu rộng rãi | 09/09/2026 | 2402/QĐ-BVĐHYD | 09/09/2026 | 3 | Phường Chợ Lớn,Thành phố Hồ Chí Minh
334 | Tay dao cắt đốt 2 nút bấm, dùng 1 lần | Cái | 1500 | Trung Quốc |  | TS006 | SHENZHEN YKD TECHNOLOGY CO.,LTD. | SHENZHEN YKD TECHNOLOGY CO.,LTD. |  |  | Từ 2025 trở đi | - Lưỡi dao bằng thép không rỉ dài 70mm, phủ lớp chống dính, cố định bằng khóa lục giác, giữ đầu lưỡi chắc chắn. - Dây đốt dài ≥ 3m - Thân có 2 nút bấm. Bề mặt dao thiết kế phẳng và chống trơn trượt. - Kết nối vào máy cắt đốt là loại 3 chấu chuẩn, cáp PVC 3M. Đạt Tiêu chuẩn ISO 13485. | 25.500 | vn0313937400 | CÔNG TY TNHH MEDIFOOD | IB2600087789 | vn4000491838 | Bệnh viện Việt - Hàn Đà Nẵng | Đấu thầu rộng rãi | 08/09/2026 | 2655/QĐ-BV | 08/09/2026 | 3 | Xã Núi Thành,Thành phố Đà Nẵng
335 | Bản cực trung tính cho dao mổ điện sử dụng một lần các loại, các cỡ | Cái | 30 | Trung Quốc |  | GBS-Db1031a | Baisheng Medical Co., Ltd. | Baisheng Medical Co., Ltd. |  |  | Từ năm 2025 trở về sau (đảm bảo hạn dùng ≥ 12 tháng) | Dùng cho người lớn, kích thước: 112 x 179mm, dạng đứng | 26.460 | vn0400101404 | CÔNG TY CỔ PHẦN DƯỢC - THIẾT BỊ Y TẾ ĐÀ NẴNG | IB2600087789 | vn4000491838 | Bệnh viện Việt - Hàn Đà Nẵng | Đấu thầu rộng rãi | 08/09/2026 | 2655/QĐ-BV | 08/09/2026 | 3 | Xã Núi Thành,Thành phố Đà Nẵng
336 | Dao cắt mô | Cái | 500 | Nhật Bản | 9018 | A-35 | Feather | FEATHER SAFETY RAZOR CO., LTD. |  |  | 2026 trở về sau | Lưỡi dao cắt tiêu bản dùng một lần các loại, các cỡ: Nguyên liệu thô: -Chất liệu: thép không rỉ -Chiều dài: 80 mm -Chiều cao: 8 mm -Góc lưỡi: 35 độ -Dùng 1 lần, tiêu chuẩn tạo ra các phần rất mỏng và phù hợp với các mô cứng và mô mềm. -Chất lượng: tuổi thọ sử dụng rất cao (kể cả đối với mô cứng) -Độ bền cao -Thời gian cắt ngắn với góc hở tương ứng. - Rất sắc bén -Chưa tiệt trùng - Tiêu chuẩn Chất lượng: FDA, ISO, Free Sales | 38.850 | vn0303244037 | CÔNG TY TNHH TRANG THIẾT BỊ Y TẾ HOÀNG ÁNH DƯƠNG | IB2600087789 | vn4000491838 | Bệnh viện Việt - Hàn Đà Nẵng | Đấu thầu rộng rãi | 08/09/2026 | 2655/QĐ-BV | 08/09/2026 | 3 | Xã Núi Thành,Thành phố Đà Nẵng
337 | Dao mổ các số | Cái | 15000 | Trung Quốc |  | 10#, 11#, 12#, 15#, 18#, 19#, 20#, 21#, 22#, 23#, 24#, 25# | Huaian Helen Medical Instrument Co., Ltd | Huaian Helen Medical Instrument Co., Ltd |  |  | 2025 trở về sau | Chất liệu thép không gỉ, tiệt trùng. Tiêu chuẩn ISO 13485/9001/TCCS | 790 | vn0400408435 | CÔNG TY TNHH THƯƠNG MẠI & DỊCH VỤ THIẾT BỊ Y TẾ - KHOA HỌC KỸ THUẬT M.E.D.I.C | IB2600087789 | vn4000491838 | Bệnh viện Việt - Hàn Đà Nẵng | Đấu thầu rộng rãi | 08/09/2026 | 2655/QĐ-BV | 08/09/2026 | 3 | Xã Núi Thành,Thành phố Đà Nẵng
338 | Dao siêu âm mổ mở cán dài 9cm | Cái | 3 | Trung Quốc |  | EG UF09D | EG UF09D | Microcure (Suzhou) Medical Technology Co.,Ltd |  |  | 2025 trở đi | Dao siêu âm mổ mở tích hợp công nghệ thích ứng mô, cán dài 9cm, dùng kèm với dây dao và máy phát chính (máy cắt cầm máu kết hợp công nghệ siêu âm và công nghệ hàn mạch lưỡng cực tiên tiến) | 9.500.000 | vn0108943401 | CÔNG TY TNHH MTV ĐẦU TƯ THƯƠNG MẠI DỊCH VỤ OMEGA | IB2600199357 | vn1800271748 | Bệnh viện Đa khoa Trung ương Cần Thơ | Đấu thầu rộng rãi | 08/09/2026 | 3542/QĐ-BVTWCT | 08/09/2026 | 2 | Phường Tân An,Thành phố Cần Thơ
339 | Dây cắt đốt dùng cho dao mổ hở | Cái | 4 | Trung Quốc |  | EG TR200 | EG TR200 | Microcure (Suzhou) Medical Technology Co.,Ltd |  |  | 2025 trở đi | Dây dao (cáp) dùng cho dao mổ mở (hở), dùng kèm với máy phát chính, số lần sử dụng 100 lần | 40.000.000 | vn0108943401 | CÔNG TY TNHH MTV ĐẦU TƯ THƯƠNG MẠI DỊCH VỤ OMEGA | IB2600199357 | vn1800271748 | Bệnh viện Đa khoa Trung ương Cần Thơ | Đấu thầu rộng rãi | 08/09/2026 | 3542/QĐ-BVTWCT | 08/09/2026 | 2 | Phường Tân An,Thành phố Cần Thơ
340 | Tay dao điện | Cái | 100 | Trung Quốc |  | OBS-Db 0039D | Baisheng | Baisheng Medical Co., Ltd |  |  | 2025 trở về sau | Theo bảng kê khai dữ liệu hàng hóa dự thầu đính kèm E-HSMT | 33.600 | vn5200868219 | CÔNG TY TNHH BẰNG TRUNG DŨNG | IB2600438282 | vn5500168835 | Bệnh viện đa khoa khu vực Phù Yên | Đấu thầu rộng rãi | 07/09/2026 | 467/QĐ-BVPY | 07/09/2026 | 1 | Xã Phù Yên,Tỉnh Sơn La
341 | Dao cắt mỏng | Cái | 8800 | Nhật Bản | 82089000 | 3053835 | Epredia | Kai Industries Co.,Ltd |  |  | 2026 trở về sau | Lưỡi dao cắt mỏng dòng tốt nhất cho tất cả các loại mẫu: cắt lạnh, mẫu sinh thiết, mẫu lớn, mẫu xương, mẫu mô mềm… - Góc nghiêng dao 34 độ - Chất liệu chống rỉ sét, cắt được nhiều mẫu, ít mẻ và cùn dao, bên ngoài phủ lớp chống dính PTFE (Teflon) | 67.725 | vn0100365357 | CÔNG TY TNHH SINH NAM | IB2600202333 | vn0302203609 | Bệnh viện Đại học Y Dược Thành phố Hồ Chí Minh | Đấu thầu rộng rãi | 05/09/2026 | 2356/QĐ-BVĐHYD | 05/09/2026 | 2 | Phường Chợ Lớn,Thành phố Hồ Chí Minh
342 | Dao mổ số 20 | Cái | 500 | Trung Quốc |  | 20# | Huaian Helen | Huaian Helen Medical Instrument Co., Ltd |  |  | 2025 trở về sau | Lưỡi dao phẫu thuật Chất liệu: Thép carbon không gỉ, kích cỡ lưỡi dao: 20. Phương pháp tiệt khuẩn: Tiệt trùng bằng bức xạ Gamma. Được sản xuất theo tiêu chuẩn quốc tế ISO 13485 | 966 | vn0310363437 | CÔNG TY TNHH THƯƠNG MẠI VÀ THIẾT BỊ Y TẾ NHẬT MINH | IB2600073544 | vn0305066421 | Bệnh viện đa khoa Tân Phú | Đấu thầu rộng rãi | 04/09/2026 | 2331/QĐ-BVĐKTP | 04/09/2026 | 3 | Phường Tân Phú,Thành phố Hồ Chí Minh
343 | Dao mổ số 11 | Cái | 7000 | Trung Quốc |  | 11# | Huaian Helen | Huaian Helen Medical Instrument Co., Ltd |  |  | 2025 trở về sau | Lưỡi dao phẫu thuật Chất liệu: Thép carbon không gỉ, kích cỡ lưỡi dao: 11. Phương pháp tiệt khuẩn: Tiệt trùng bằng bức xạ Gamma. Được sản xuất theo tiêu chuẩn quốc tế ISO 13485 | 966 | vn0310363437 | CÔNG TY TNHH THƯƠNG MẠI VÀ THIẾT BỊ Y TẾ NHẬT MINH | IB2600073544 | vn0305066421 | Bệnh viện đa khoa Tân Phú | Đấu thầu rộng rãi | 04/09/2026 | 2331/QĐ-BVĐKTP | 04/09/2026 | 3 | Phường Tân Phú,Thành phố Hồ Chí Minh
344 | Dao mổ số 15 | Cái | 7000 | Trung Quốc |  | 15# | Huaian Helen | Huaian Helen Medical Instrument Co., Ltd |  |  | 2025 trở về sau | Lưỡi dao phẫu thuật Chất liệu: Thép carbon không gỉ, kích cỡ lưỡi dao: 15. Phương pháp tiệt khuẩn: Tiệt trùng bằng bức xạ Gamma. Được sản xuất theo tiêu chuẩn quốc tế ISO 13485 | 966 | vn0310363437 | CÔNG TY TNHH THƯƠNG MẠI VÀ THIẾT BỊ Y TẾ NHẬT MINH | IB2600073544 | vn0305066421 | Bệnh viện đa khoa Tân Phú | Đấu thầu rộng rãi | 04/09/2026 | 2331/QĐ-BVĐKTP | 04/09/2026 | 3 | Phường Tân Phú,Thành phố Hồ Chí Minh
345 | Dao mổ số 12 | Cái | 100 | Trung Quốc |  | 12# | Huaian Helen | Huaian Helen Medical Instrument Co., Ltd |  |  | 2025 trở về sau | Lưỡi dao phẫu thuật Chất liệu: Thép carbon không gỉ, kích cỡ lưỡi dao: 12. Phương pháp tiệt khuẩn: Tiệt trùng bằng bức xạ Gamma. Được sản xuất theo tiêu chuẩn quốc tế ISO 13485 | 966 | vn0310363437 | CÔNG TY TNHH THƯƠNG MẠI VÀ THIẾT BỊ Y TẾ NHẬT MINH | IB2600073544 | vn0305066421 | Bệnh viện đa khoa Tân Phú | Đấu thầu rộng rãi | 04/09/2026 | 2331/QĐ-BVĐKTP | 04/09/2026 | 3 | Phường Tân Phú,Thành phố Hồ Chí Minh
346 | Lưỡi dao mổ các số | Cái | 16800 | Ấn Độ |  | Size 10, 11, 12, 15, 20, 21, 22 | KIATO | Kehr Surgical Private Limited |  |  | ≥ 2025 | Chất liệu thép không gỉ hoặc thép carbon. Có các số 10, 11, 12, 15, 20, 22, 23. Đóng gói tiệt trùng từng cái. | 1.300 | vn0110880371 | CÔNG TY TNHH TM VÀ DỊCH VỤ HỒNG ANH | IB2600318439 | vn0110756141 | BỆNH VIỆN NHI HÀ NỘI | Đấu thầu rộng rãi | 03/09/2026 | 790/QĐ-BVNHN | 03/09/2026 | 2 | Phường Dương Nội,Thành phố Hà Nội
347 | Bóng nong mạch vành có dao cắt | Cái | 5 | Ireland |  | H74939403xxxxxx | Wolverine Cutting Balloon | Boston Scientific Limited |  |  | 2025 | 1. Bóng nong can thiệp mạch vành dạng dao cắt, có lớp áo phủ ái nước 2. Bóng gắn 3 hoặc 4 lưỡi dao bằng chất liệu thép không gỉ được gắn dọc bề mặt bên ngoài của bóng 3. Độ cao của lưỡi dao 0.005'', chiều dài lưỡi dao 8mm 4. Đường kính bóng: 2.00mm -4.00 mm, Chiều dài bóng: 6mm- 15 mm 5. Vật liệu đánh dấu Platinum Irridium 1mm 6. Khẩu kính tiếp xúc tổn thương 0,017 inch 7. Áp lực định danh 6atm, áp lực vỡ bóng 12atm 8. Tiêu chuẩn tiêu chuẩn CE , FDA, ISO" | 22.000.000 | vn0312989533 | CÔNG TY TNHH HILIFE | IB2600105613 | vn2100190887 | Bệnh viện Đa khoa Trà Vinh | Đấu thầu rộng rãi | 03/09/2026 | 1979/QĐ-BVĐKTV | 03/09/2026 | 2 | Phường Nguyệt Hóa,Tỉnh Vĩnh Long
348 | Tay dao hàn mạch mổ nội soi phủ nano chống dính, đầu cong, chiều dài thân dao 37cm | Cái | 8 | Mỹ | 9018 | LF1937 | LigaSure Maryland Jaw Laparoscopic Sealer/Divider One-step Sealing, Nano-coated | Covidien |  |  | 2025 trở về sau | Ngàm dao được phủ lớp chống dính nano - coated Hàn mạch/ cắt Đường kính 5mm; Chiều dài 37cm (14,6 in.) Trục xoay đầu dao: 350 độ Dây dao đi kèm tay dao Hàm Maryland với thiết kế đường viền Kích hoạt tay hoặc chân Hình dạng ngàm dao: Cong Chiều dài vùng hàn mạch 20.3mm Chiều dài vùng cắt 18.5mm Tần số cảm ứng mô Tissue Effect 434.000 lần Tương thích máy Valleylab LS10, FT10 Tiêu chuẩn chất lượng: ISO 13485, CE, CFG | 21.000.000 | vn0106202888 | CÔNG TY TNHH THƯƠNG MẠI TỔNG HỢP VẬT TƯ Y TẾ | IB2600105613 | vn2100190887 | Bệnh viện Đa khoa Trà Vinh | Đấu thầu rộng rãi | 03/09/2026 | 1979/QĐ-BVĐKTV | 03/09/2026 | 2 | Phường Nguyệt Hóa,Tỉnh Vĩnh Long
349 | Tay dao hàn mạch mổ mở hàm phủ nano chống dính, đầu cong, chiều dài thân dao 23cm | Cái | 5 | Mỹ | 9018 | LF1923 | LigaSure Maryland Jaw Open Sealer/Divider One-step Sealing, Nano-coated | Covidien |  |  | 2025 trở về sau | Ngàm dao được phủ lớp chống dính nano - coated Hàn mạch / cắt Đường kính 5mm; Chiều dài 23cm (9 in.) Dây dao đi kèm tay dao Trục xoay đầu dao: 350 độ Hàm Maryland với thiết kế đường viền Kích hoạt tay hoặc chân Hình dạng ngàm dao: Cong Chiều dài vùng hàn mạch: 20.3mm Chiều dài vùng cắt: 18.5mm Tần số cảm ứng mô Tissue Effect 434.000 lần Tương thích máy Valleylab LS10, FT10 Tiêu chuẩn chất lượng: ISO 13485, CE, CFG | 21.000.000 | vn0106202888 | CÔNG TY TNHH THƯƠNG MẠI TỔNG HỢP VẬT TƯ Y TẾ | IB2600105613 | vn2100190887 | Bệnh viện Đa khoa Trà Vinh | Đấu thầu rộng rãi | 03/09/2026 | 1979/QĐ-BVĐKTV | 03/09/2026 | 2 | Phường Nguyệt Hóa,Tỉnh Vĩnh Long
350 | Tay dao hàn mạch mổ nội soi phủ nano chống dính, đầu cong, chiều dài thân dao 37cm | Cái | 8 | Mỹ | 9018 | LF1937 | LigaSure Maryland Jaw Laparoscopic Sealer/Divider One-step Sealing, Nano-coated | Covidien |  |  | 2025 trở về sau | Ngàm dao được phủ lớp chống dính nano - coated Hàn mạch/ cắt Đường kính 5mm; Chiều dài 37cm (14,6 in.) Trục xoay đầu dao: 350 độ Dây dao đi kèm tay dao Hàm Maryland với thiết kế đường viền Kích hoạt tay hoặc chân Hình dạng ngàm dao: Cong Chiều dài vùng hàn mạch 20.3mm Chiều dài vùng cắt 18.5mm Tần số cảm ứng mô Tissue Effect 434.000 lần Tương thích máy Valleylab LS10, FT10 Tiêu chuẩn chất lượng: ISO 13485, CE, CFG | 21.000.000 | vn0106202888 | CÔNG TY TNHH THƯƠNG MẠI TỔNG HỢP VẬT TƯ Y TẾ | IB2600105613 | vn2100190887 | Bệnh viện Đa khoa Trà Vinh | Đấu thầu rộng rãi | 03/09/2026 | 1979/QĐ-BVĐKTV | 03/09/2026 | 2 | Phường Nguyệt Hóa,Tỉnh Vĩnh Long
351 | Tay dao hàn mạch mổ mở hàm phủ nano chống dính, đầu cong, chiều dài thân dao 23cm | Cái | 5 | Mỹ | 9018 | LF1923 | LigaSure Maryland Jaw Open Sealer/Divider One-step Sealing, Nano-coated | Covidien |  |  | 2025 trở về sau | Ngàm dao được phủ lớp chống dính nano - coated Hàn mạch / cắt Đường kính 5mm; Chiều dài 23cm (9 in.) Dây dao đi kèm tay dao Trục xoay đầu dao: 350 độ Hàm Maryland với thiết kế đường viền Kích hoạt tay hoặc chân Hình dạng ngàm dao: Cong Chiều dài vùng hàn mạch: 20.3mm Chiều dài vùng cắt: 18.5mm Tần số cảm ứng mô Tissue Effect 434.000 lần Tương thích máy Valleylab LS10, FT10 Tiêu chuẩn chất lượng: ISO 13485, CE, CFG | 21.000.000 | vn0106202888 | CÔNG TY TNHH THƯƠNG MẠI TỔNG HỢP VẬT TƯ Y TẾ | IB2600105613 | vn2100190887 | Bệnh viện Đa khoa Trà Vinh | Đấu thầu rộng rãi | 03/09/2026 | 1979/QĐ-BVĐKTV | 03/09/2026 | 2 | Phường Nguyệt Hóa,Tỉnh Vĩnh Long
352 | Bóng nong mạch vành có dao cắt | Cái | 5 | Ireland |  | H74939403xxxxxx | Wolverine Cutting Balloon | Boston Scientific Limited |  |  | 2025 | 1. Bóng nong can thiệp mạch vành dạng dao cắt, có lớp áo phủ ái nước 2. Bóng gắn 3 hoặc 4 lưỡi dao bằng chất liệu thép không gỉ được gắn dọc bề mặt bên ngoài của bóng 3. Độ cao của lưỡi dao 0.005'', chiều dài lưỡi dao 8mm 4. Đường kính bóng: 2.00mm -4.00 mm, Chiều dài bóng: 6mm- 15 mm 5. Vật liệu đánh dấu Platinum Irridium 1mm 6. Khẩu kính tiếp xúc tổn thương 0,017 inch 7. Áp lực định danh 6atm, áp lực vỡ bóng 12atm 8. Tiêu chuẩn tiêu chuẩn CE , FDA, ISO" | 22.000.000 | vn0312989533 | CÔNG TY TNHH HILIFE | IB2600105613 | vn2100190887 | Bệnh viện Đa khoa Trà Vinh | Đấu thầu rộng rãi | 03/09/2026 | 1979/QĐ-BVĐKTV | 03/09/2026 | 2 | Phường Nguyệt Hóa,Tỉnh Vĩnh Long
353 | Dao mổ điện cao tần | Cái | 2 | Ý |  | EXCELL 350 MCDSE | ALSA | ALSA APPARECCHI MEDICALI SRL |  |  | Năm 2026 trở về sau | Tại bảng đáp ưng kỹ thuật nhà thầu cung cấp | 203.000.000 | vn0102264876 | CÔNG TY TNHH CÔNG NGHỆ VNS | IB2600349789 | vn5400479040 | TRUNG TÂM Y TẾ KHU VỰC ĐÀ BẮC | Đấu thầu rộng rãi | 03/09/2026 | 244/QĐ-TTYT | 03/09/2026 | 3 | Xã Đà Bắc,Tỉnh Phú Thọ
354 | Dao mổ điện cao tần >= 300W | Cái | 10 | Ý |  | EXCELL NHP/T-400 | EXCELL NHP/T-400 | ALSA APPARECCHI MEDICALI SRL |  |  | sản xuất từ năm 2025 trở đi | Theo bảng chào đáp ứng TSKT | 229.183.500 | vn0101185646 | CÔNG TY TNHH DŨNG PHƯƠNG | IB2600307480 | vn0107510902 | Ban quản lý dự án chuyên ngành xây dựng công trình y tế | Đấu thầu rộng rãi | 03/09/2026 | 168/QĐ-BCNYT | 03/09/2026 | 2 | Phường Liêm Tuyền,Tỉnh Ninh Bình
355 | Dao mổ dùng trong nội soi | Cái | 1 | Xuất xứ máy chính: Đức |  | Model/ Ký mã hiệu máy chính: VIO® 300 D | Nhãn hiệu/ Nhãn mác hàng hóa máy chính: Erbe | Nhà sản xuất máy chính: Erbe Elektromedizin GmbH |  |  | Năm 2025 trở về sau | Đính kèm trong E-HSDT tài liệu chứng minh là "Bảng Thông số đáp ứng về kỹ thuật của hàng hóa chào thầu" | 455.000.000 | vn0101147344 | CÔNG TY TNHH ĐẦU TƯ PHÁT TRIỂN TRANG THIẾT BỊ Y TẾ | IB2600307480 | vn0107510902 | Ban quản lý dự án chuyên ngành xây dựng công trình y tế | Đấu thầu rộng rãi | 03/09/2026 | 168/QĐ-BCNYT | 03/09/2026 | 2 | Phường Liêm Tuyền,Tỉnh Ninh Bình
356 | Dao mổ siêu âm có chức năng hàn mạch | Cái | 2 | Xuất xứ máy chính: Nhật Bản |  | Model máy chính: USG-410 | Nhãn hiệu máy chính: Olympus | Hãng sản xuất máy chính: Shirakawa Olympus Co., Ltd |  |  | từ năm 2025 trở về sau | Theo Bảng thông số đáp ứng kỹ thuật đính kèm E-HSDT | 1.023.100.000 | vn0307884750 | CÔNG TY TNHH KINH DOANH VẬT TƯ TRANG THIẾT BỊ Y TẾ VIỆT NAM | IB2600307480 | vn0107510902 | Ban quản lý dự án chuyên ngành xây dựng công trình y tế | Đấu thầu rộng rãi | 03/09/2026 | 168/QĐ-BCNYT | 03/09/2026 | 2 | Phường Liêm Tuyền,Tỉnh Ninh Bình
357 | Dao mổ điện có chức năng hàn mạch | Cái | 4 | Mỹ | 9018 | VLFT10FXGEN | Medtronic | Covidien (Medtronic) |  |  | 2025 trở đi | Chi tiết tại bảng thông số đáp ứng kỹ thuật | 679.000.000 | vn0107898996 | CÔNG TY TNHH THƯƠNG MẠI TOPLINE | IB2600307480 | vn0107510902 | Ban quản lý dự án chuyên ngành xây dựng công trình y tế | Đấu thầu rộng rãi | 03/09/2026 | 168/QĐ-BCNYT | 03/09/2026 | 2 | Phường Liêm Tuyền,Tỉnh Ninh Bình
358 | Lưỡi dao số 11 | Cây | 500 | Trung Quốc | 9018 | 11# | Lưỡi dao mổ phẫu thuật số 11 | Huaian Helen Medical Instrument Co., Ltd/ Trung Quốc |  |  | 2025 trở về sau | • Dành cho các cuộc phẫu thuật trong y tế. • Dao sắc. Chất liệu thép carbon hoặc thép không gỉ, tiệt trùng bằng tia Gamma. Các số 10, 11, 12 ,15, 20, 21, 22. Các rãnh dọc lưỡi dao tương thích với mọi loại cán dao mổ tiêu chuẩn fitment số 3 và số 4 cũng như là 3L, 4L & 7... do bất kỳ công ty nào sản xuất. • Đóng gói tiệt trùng từng cái đóng trong bao bì vỏ nhôm. • Kích thước: 10, 11, 12, 15, 20, 21, 22, 23. | 720 | vn1900336438 | CÔNG TY TRÁCH NHIỆM HỮU HẠN DƯỢC PHẨM HIỀN MAI | IB2600381779 | vn1900414414 | Bệnh viện Đa khoa Hồng Dân | Đấu thầu rộng rãi | 03/09/2026 | 490/QĐ-BVĐK | 03/09/2026 | 2 | Xã Hồng Dân,Tỉnh Cà Mau
359 | Lưỡi dao số 21 | Cây | 1400 | Trung Quốc | 9018 | 21# | Lưỡi dao mổ phẫu thuật số 21 | Huaian Helen Medical Instrument Co., Ltd/ Trung Quốc |  |  | 2025 trở về sau | • Dành cho các cuộc phẫu thuật trong y tế. • Dao sắc. Chất liệu thép carbon hoặc thép không gỉ, tiệt trùng bằng tia Gamma. Các số 10, 11, 12 ,15, 20, 21, 22. Các rãnh dọc lưỡi dao tương thích với mọi loại cán dao mổ tiêu chuẩn fitment số 3 và số 4 cũng như là 3L, 4L & 7... do bất kỳ công ty nào sản xuất. • Đóng gói tiệt trùng từng cái đóng trong bao bì vỏ nhôm. • Kích thước: 10, 11, 12, 15, 20, 21, 22, 23. | 720 | vn1900336438 | CÔNG TY TRÁCH NHIỆM HỮU HẠN DƯỢC PHẨM HIỀN MAI | IB2600381779 | vn1900414414 | Bệnh viện Đa khoa Hồng Dân | Đấu thầu rộng rãi | 03/09/2026 | 490/QĐ-BVĐK | 03/09/2026 | 2 | Xã Hồng Dân,Tỉnh Cà Mau
360 | Lưỡi dao số 15 | Cây | 500 | Trung Quốc | 9018 | 15# | Lưỡi dao mổ phẫu thuật số 15 | Huaian Helen Medical Instrument Co., Ltd/ Trung Quốc |  |  | 2025 trở về sau | • Dành cho các cuộc phẫu thuật trong y tế. • Dao sắc. Chất liệu thép carbon hoặc thép không gỉ, tiệt trùng bằng tia Gamma. Các số 10, 11, 12 ,15, 20, 21, 22. Các rãnh dọc lưỡi dao tương thích với mọi loại cán dao mổ tiêu chuẩn fitment số 3 và số 4 cũng như là 3L, 4L & 7... do bất kỳ công ty nào sản xuất. • Đóng gói tiệt trùng từng cái đóng trong bao bì vỏ nhôm. • Kích thước: 10, 11, 12, 15, 20, 21, 22, 23. | 720 | vn1900336438 | CÔNG TY TRÁCH NHIỆM HỮU HẠN DƯỢC PHẨM HIỀN MAI | IB2600381779 | vn1900414414 | Bệnh viện Đa khoa Hồng Dân | Đấu thầu rộng rãi | 03/09/2026 | 490/QĐ-BVĐK | 03/09/2026 | 2 | Xã Hồng Dân,Tỉnh Cà Mau
361 | Dao bẻ góc 15 độ | Cái | 500 | Cộng hòa Ấn Độ | 9018 | Aurosleek/ L15022HT | Aurosleek/ L15022HT | Aurolab |  |  | Từ năm 2025 trở về sau | Lưỡi dao làm bằng thép không gỉ, bề mặt được đánh bóng điện, không gây chói. Dao 15 độ, thẳng, có nắp nhựa bảo vệ lưỡi dao | 60.000 | vn0101442741 | CÔNG TY CỔ PHẦN THIÊN TRƯỜNG | IB2600409641 | vn5500340317 | Bệnh viện đa khoa khu vực Mộc Châu | Đấu thầu rộng rãi | 28/08/2026 | 589/QĐ-BVMC | 28/08/2026 | 1 | Phường Mộc Châu,Tỉnh Sơn La
362 | Dao lạng mộng | Cái | 100 | Hoa Kỳ | 9018 | PE3630 | PE3630 | Oasis Medical, Inc. |  |  | Từ năm 2025 trở về sau | Dao lạng mộng 3.0mm, 2 mặt vát, được làm bằng thép không gỉ, chống chói Xuất xứ: G7 - Hoa Kỳ | 240.000 | vn0101442741 | CÔNG TY CỔ PHẦN THIÊN TRƯỜNG | IB2600409641 | vn5500340317 | Bệnh viện đa khoa khu vực Mộc Châu | Đấu thầu rộng rãi | 28/08/2026 | 589/QĐ-BVMC | 28/08/2026 | 1 | Phường Mộc Châu,Tỉnh Sơn La
363 | Dao mổ mắt | Cái | 500 | Cộng hòa Ấn Độ | 9018 | Aurosleek/ KD28215HT | Aurosleek/ KD28215HT | Aurolab |  |  | Từ năm 2025 trở về sau | Lưỡi dao làm bằng thép không gỉ, bề mặt được đánh bóng điện, không gây chói, có nắp nhựa bảo vệ lưỡi dao, kích thước 2.8mm, vát 2 mặt | 120.000 | vn0101442741 | CÔNG TY CỔ PHẦN THIÊN TRƯỜNG | IB2600409641 | vn5500340317 | Bệnh viện đa khoa khu vực Mộc Châu | Đấu thầu rộng rãi | 28/08/2026 | 589/QĐ-BVMC | 28/08/2026 | 1 | Phường Mộc Châu,Tỉnh Sơn La
364 | Lưỡi dao mổ cỡ số 10 | Cái | 200 | Trung Quốc |  | 10# | Helen | Huaian Helen Medical Instrument Co., Ltd |  |  | 2025 trở về sau | Lưỡi dao mổ sắc, làm bằng thép không gỉ hoặc thép cacbon. Tiệt trùng bằng tia Gamma. Cỡ số 10. Các rãnh dọc lưỡi dao thương thích với mọi loại cán dao mổ tiêu chuẩn fitment số 3 và số 4 cũng như là 3L và 4L...do tất cả các nhà máy sản xuất. | 1.530 | vn0109950754 | CÔNG TY TNHH THIẾT BỊ Y TẾ & HÓA CHẤT MEDITEK VIỆT NAM | IB2600401079 | vn4000324308 | Bệnh viện Phạm Ngọc Thạch Quảng Nam | Đấu thầu rộng rãi | 28/08/2026 | 241/QĐ-BVPNT | 28/08/2026 | 1 | Phường Quảng Phú,Thành phố Đà Nẵng
365 | Dao cắt kim có phủ lớp cách điện | Cái | 10 | Costa Rica | 9018 | M00545840 | M00545840 | Boston Scientific |  |  | Từ 2025 trở về sau | Dao cắt cơ vòng dạng kim 3 kênh (kênh C, ngã bơm, ngã luồn dây dẫn) Chiều dài dao kim: 5mm Đường kính dụng cụ 5.5Fr - chiều dài dụng cụ 200cm Ngã luồn dây dẫn 0.035 inch Tiêu chuẩn FDA, CE, ISO 13485 | 4.200.000 | vn0310520947 | CÔNG TY TNHH THIẾT BỊ Y TẾ ETC | IB2600341495 | vn0301548382 | Bệnh viện Nguyễn Trãi | Đấu thầu rộng rãi | 28/08/2026 | 1959/QĐ-BVNT | 28/08/2026 | 2 | Phường An Đông,Thành phố Hồ Chí Minh
366 | Dao cắt hàn mạch dài 37 cm (mổ nội soi) | Cái | 100 | Mỹ |  | LF1937 | LigaSure Maryland Jaw Laparoscopic Sealer/Divider One-step Sealing, Nano-coated | Covidien |  |  | 2025 trở về sau | Chi tiết theo "Bảng chào đáp ứng thông số kỹ thuật" | 21.000.000 | vn0106688530 | CÔNG TY CỔ PHẦN NGHIÊN CỨU VÀ PHÁT TRIỂN Y TẾ VIỆT NAM | IB2600341495 | vn0301548382 | Bệnh viện Nguyễn Trãi | Đấu thầu rộng rãi | 28/08/2026 | 1959/QĐ-BVNT | 28/08/2026 | 2 | Phường An Đông,Thành phố Hồ Chí Minh
367 | Dao cắt cơ vòng các loại | Cái | 50 | Nhật Bản |  | KD-V411M-0725/ KD-V411M-0730 | Olympus | Aomori Olympus Co., Ltd |  |  | 2024 trở về sau | Theo Bảng chào đáp ứng thông số kỹ thuật | 5.389.373 | vn0301603121 | CÔNG TY TNHH TRANG THIẾT BỊ Y TẾ ANH KHOA | IB2600341495 | vn0301548382 | Bệnh viện Nguyễn Trãi | Đấu thầu rộng rãi | 28/08/2026 | 1959/QĐ-BVNT | 28/08/2026 | 2 | Phường An Đông,Thành phố Hồ Chí Minh
368 | Dao cắt hớt dưới niêm mạc đầu cách điện các loại | Cái | 10 | Nhật Bản |  | KD-612L/ KD-612U | Olympus | Aomori Olympus Co., Ltd |  |  | 2024 trở về sau | Theo Bảng chào đáp ứng thông số kỹ thuật | 9.900.000 | vn0301603121 | CÔNG TY TNHH TRANG THIẾT BỊ Y TẾ ANH KHOA | IB2600341495 | vn0301548382 | Bệnh viện Nguyễn Trãi | Đấu thầu rộng rãi | 28/08/2026 | 1959/QĐ-BVNT | 28/08/2026 | 2 | Phường An Đông,Thành phố Hồ Chí Minh
369 | Dao cắt cơ vòng Oddi bằng dao (Dao kim) | Cái | 20 | Nhật Bản |  | KD-V451M | Olympus | Aomori Olympus Co., Ltd |  |  | 2024 trở về sau | Theo Bảng chào đáp ứng thông số kỹ thuật | 7.000.000 | vn0301603121 | CÔNG TY TNHH TRANG THIẾT BỊ Y TẾ ANH KHOA | IB2600341495 | vn0301548382 | Bệnh viện Nguyễn Trãi | Đấu thầu rộng rãi | 28/08/2026 | 1959/QĐ-BVNT | 28/08/2026 | 2 | Phường An Đông,Thành phố Hồ Chí Minh
370 | Dao cắt hàn mạch dài 21cm (mổ mở) | Cái | 50 | Mỹ |  | LF2019 | LigaSure Exact Dissector Nano-coated | Covidien |  |  | 2025 trở về sau | Chi tiết theo "Bảng chào đáp ứng thông số kỹ thuật" | 24.450.000 | vn0106688530 | CÔNG TY CỔ PHẦN NGHIÊN CỨU VÀ PHÁT TRIỂN Y TẾ VIỆT NAM | IB2600341495 | vn0301548382 | Bệnh viện Nguyễn Trãi | Đấu thầu rộng rãi | 28/08/2026 | 1959/QĐ-BVNT | 28/08/2026 | 2 | Phường An Đông,Thành phố Hồ Chí Minh
371 | Cán dao số 3 | Cái | 2 | Đức |  | 10-103-01 | AS Medizintechnik GmbH | AS Medizintechnik GmbH |  |  | 2025 trở về sau | - Cán dao số 3, loại tiêu chuẩn, dài 120 mm - Chất liệu thép không gỉ theo DIN EN ISO 7153-1 - Nhà sản xuất đạt tiêu chuẩn ISO 13485 - Sản phẩm đạt chất lượng CE-MDR | 557.000 | vn0107651702 | CÔNG TY TNHH THIẾT BỊ Y TẾ MINH THIÊN | IB2600341495 | vn0301548382 | Bệnh viện Nguyễn Trãi | Đấu thầu rộng rãi | 28/08/2026 | 1959/QĐ-BVNT | 28/08/2026 | 2 | Phường An Đông,Thành phố Hồ Chí Minh
372 | Dao cắt hớt dưới niêm mạc hình núm các loại | Cái | 10 | Nhật Bản |  | KD-650L/ KD-650Q | Olympus | Aomori Olympus Co., Ltd |  |  | 2024 trở về sau | Theo Bảng chào đáp ứng thông số kỹ thuật | 9.403.000 | vn0301603121 | CÔNG TY TNHH TRANG THIẾT BỊ Y TẾ ANH KHOA | IB2600341495 | vn0301548382 | Bệnh viện Nguyễn Trãi | Đấu thầu rộng rãi | 28/08/2026 | 1959/QĐ-BVNT | 28/08/2026 | 2 | Phường An Đông,Thành phố Hồ Chí Minh
373 | Dao cắt hớt dưới niêm mạc loại móc đốt | Cái | 10 | Nhật Bản |  | KD-620LR | Olympus | Aomori Olympus Co., Ltd |  |  | 2024 trở về sau | Theo Bảng chào đáp ứng thông số kỹ thuật | 9.403.000 | vn0301603121 | CÔNG TY TNHH TRANG THIẾT BỊ Y TẾ ANH KHOA | IB2600341495 | vn0301548382 | Bệnh viện Nguyễn Trãi | Đấu thầu rộng rãi | 28/08/2026 | 1959/QĐ-BVNT | 28/08/2026 | 2 | Phường An Đông,Thành phố Hồ Chí Minh
374 | Dao cắt hớt dưới niêm mạc dạng móc đốt các loại | Cái | 10 | Nhật Bản |  | KD-620LR | Olympus | Aomori Olympus Co., Ltd |  |  | 2024 trở về sau | Theo Bảng chào đáp ứng thông số kỹ thuật | 9.403.000 | vn0301603121 | CÔNG TY TNHH TRANG THIẾT BỊ Y TẾ ANH KHOA | IB2600341495 | vn0301548382 | Bệnh viện Nguyễn Trãi | Đấu thầu rộng rãi | 28/08/2026 | 1959/QĐ-BVNT | 28/08/2026 | 2 | Phường An Đông,Thành phố Hồ Chí Minh
375 | Dao mổ điện cao tần | Cái | 1 | Hàn Quốc |  | Zeus-300 | Zerone Co.,Ltd | Zerone Co.,Ltd |  |  | 2025 trở đi | Theo bảng đáp ứng kỹ thuật kèm theo E-HSDT | 78.800.000 | vn6200087626 | CÔNG TY TNHH MỘT THÀNH VIÊN DỊCH VỤ & THƯƠNG MẠI ĐỨC TRỌNG LC | IB2600344941 | vnz000006866 | Bệnh viện Đa khoa Than Uyên | Đấu thầu rộng rãi | 28/08/2026 | 442/QĐ-BV | 28/08/2026 | 1 | Xã Than Uyên,Tỉnh Lai Châu
376 | Dao siêu âm dùng cho mổ nội soi cán dài 36cm | Cái | 6 | Trung Quốc |  | EG US36D | Scalpel of Ultrasonic Surgical System | Engine Medical Equipment Manufacturing (Shanghai) Corporation |  |  | 2025 trở đi | Dao siêu âm với công nghệ thích ứng mô; xoay 360 độ; đường kính cán 5mm; chiều dài cán 36cm; có một tay kẹp và một lưỡi cong phủ lớp chống dính; cầm máu trên các mạch máu có đường kính lên tới 5 mm; có thể kết hợp được với dây dao và máy phát chính GEN11 (máy cắt cầm máu kết hợp công nghệ siêu âm và công nghệ hàn mạch lưỡng cực tiên tiến) | 8.450.000 | vn0108943401 | CÔNG TY TNHH MTV ĐẦU TƯ THƯƠNG MẠI DỊCH VỤ OMEGA | IB2600267838 | vnz000004249 | Bệnh viện Quân y 87/Tổng cục Hậu cần-Kỹ Thuật | Đấu thầu rộng rãi | 27/08/2026 | 2003/QĐ-BVQY | 27/08/2026 | 2 | Tỉnh Khánh Hòa
377 | Dao siêu âm mổ mở cán dài 9cm | Cái | 10 | Trung Quốc |  | EG UF09D | Scalpel of Ultrasonic Surgical System | Engine Medical Equipment Manufacturing (Shanghai) Corporation |  |  | 2025 trở đi | Dao siêu âm mổ mở với Công nghệ thích ứng mô, dụng cụ có một lưỡi cong và tay kẹp với miếng đệm mô teflon. Cán dụng cụ dài 9 cm với lưỡi dao hoạt động có chiều dài là 16 mm. Dụng cụ Dao siêu âm cho phép cắt và làm đông các mạch máu có đường kính lên tới 5 mm, kết hợp với dây dao và máy phát chính GEN11 (máy cắt cầm máu kết hợp công nghệ siêu âm và công nghệ hàn mạch lưỡng cực tiên tiến) | 7.450.000 | vn0108943401 | CÔNG TY TNHH MTV ĐẦU TƯ THƯƠNG MẠI DỊCH VỤ OMEGA | IB2600267838 | vnz000004249 | Bệnh viện Quân y 87/Tổng cục Hậu cần-Kỹ Thuật | Đấu thầu rộng rãi | 27/08/2026 | 2003/QĐ-BVQY | 27/08/2026 | 2 | Tỉnh Khánh Hòa
378 | Tay dao cắt đốt 2 nút bấm dùng 1 lần | cái | 10000 | Trung Quốc |  | HC–EP1–B | Jinhua Huacheng Medical Appliance Co., Ltd. | Jinhua Huacheng Medical Appliance Co., Ltd. |  |  | 2026 trở về sau | Dùng cho các thiết bị phẫu điện, dao mổ điện. Thông số kỹ thuật: Chất liệu: nhựa TPU y tế được tiệt trùng EO, chiều dài dây cáp: 3m. Chiều dài cán dao: 170mm, đầu điện cực lưỡi dao tích hợp bằng thép không gỉ, tích hợp 2 nút bấm cắt và đốt, Tiêu chuẩn chân cắm: giắc dẹt 3 chân tròn, thiết kế tay cầm lục giác chống trượt, dùng 1 lần, đóng gói vô trùng, tương thích với thiết bị nhiều hãng khác nhau. Tiêu chuẩn: ISO | 26.250 | vn0402257301 | CÔNG TY TNHH NTB SÔNG HÀN | IB2600267838 | vnz000004249 | Bệnh viện Quân y 87/Tổng cục Hậu cần-Kỹ Thuật | Đấu thầu rộng rãi | 27/08/2026 | 2003/QĐ-BVQY | 27/08/2026 | 2 | Tỉnh Khánh Hòa
379 | Lưỡi dao mổ số 11 | Cái | 6500 | Bỉ |  | ZB11 | SMI.AG | SMI.AG |  |  | 2025 trở về sau | - Chất liệu: Thép không gỉ. Số 11. Tiệt trùng. Tiêu chuẩn EN ISO 13485, CE | 1.560 | vn1200583720 | CÔNG TY TNHH DƯỢC PHẨM VÀ TRANG THIẾT BỊ Y TẾ HÀO TÍN | IB2600167185 | vn1300243615 | BỆNH VIỆN ĐA KHOA KHU VỰC CHỢ LÁCH | Đấu thầu rộng rãi | 27/08/2026 | 247/QĐ-BVĐK | 27/08/2026 | 3 | Xã Chợ Lách,Tỉnh Vĩnh Long
380 | Dao mổ các loại | Cái | 59828 | Ấn | 9018 | Carbon steell | Doctor Sterile surgical blaces | Ribbel |  | 220001262/PCBB-HCM | Năm 2025 trở về sau | Lưỡi dao phẫu thuật tiệt trùng. Được sản xuất từ thép carbon không gỉ. Có nhiều kích thước, phù hợp lắp với nhiều loại cán dao sử dụng bằng tay. Được đựng riêng trong túi bọc bằng giấy bạc chống gỉ. Được cung cấp dưới dạng vô trùng từng chiếc. thường được sử dụng để rạch ra các áp xe bề ngoài, sau khi rạch chúng và thực hiện phẫu thuật cắt bỏ. * Lưỡi dao nhỏ được sử dụng để rạch áp xe và sử dụng trong mổ xẻ. *Lưỡi dao có kích thước lớn được sử dụng cho các vết mổ và bóc tách lớn. Đóng gói tiệt trùng phương pháp chiếu xạ Gamma. | 1.029 | vn0300534193 | CÔNG TY CỔ PHẦN TRANG THIẾT BỊ KỸ THUẬT Y TẾ THÀNH PHỐ HỒ CHÍ MINH | IB2600381716 | vn0301368580 | Bệnh viện Từ Dũ | Đấu thầu rộng rãi | 26/08/2026 | 2431/QĐ-BVTD | 26/08/2026 | 3 | Phường Bến Thành,Thành phố Hồ Chí Minh
381 | Cơ số dụng cụ phẫu thuật | Bộ | 1 | 1. Bát to: Pakistan 2. Bát nhỏ: Pakistan 3. Panh sát trùng: Pakistan 4. Cán dao mổ thường: Đức 5. Dao Lagro: Đức 6. Kéo thẳng to tù đầu: Đức 7. Kéo cong to tù đầu : Đức 8. Kéo phẫu tích cong: Đức 9. Kéo phẫu tích thẳng: Đức 10. Kéo cong nhỏ tù đầu: Đức 11. Kìm cặp kim: Đức 12. Kìm cặp kim tinh: Đức 13. Kẹp săng loại 1: Đức 14. Kẹp săng loại 2: Đức 15. Nỉa không mấu nhỏ: Đức 16. Nỉa không mấu Adson: Đức 17. Nỉa không mấu to: Đức 18. Nỉa có mấu nhỏ: Đức 19. Nỉa có mấu Adson: Đức 20. Nỉa có mấu to: Đức 21. Panh cầm máu có mấu: Đức 22. Panh cầm máu không mấu: Đức 23. Panh Kose cong to: Đức 24. Quirest loại 1: Đức 25. Quirest loại 2: Đức 26. Quirest loại 3: Đức 27. Quirest loại 4: Đức 28. Móc da ba mấu: Đức 29. Móc da hai mấu: Đức 30. Móc da một mấu: Đức 31. Kìm cắt đinh Krischner: Đức 32. Bẩy tách mô: Đức |  | 1. Bát to: HW-004-08 2. Bát nhỏ: HW-004-04 3. Panh sát trùng: WS-106-126 4. Cán dao mổ thường: AD 010/03 5. Dao Lagro: AD 495/30 6. Kéo thẳng to tù đầu: AC 070/14 7. Kéo cong to tù đầu : AC 071/14 8. Kéo phẫu tích cong: AC 141/14 9. Kéo phẫu tích thẳng: AC 140/14 10. Kéo cong nhỏ tù đầu: AC 109/11 11. Kìm cặp kim: AE 400/14 12. Kìm cặp kim tinh: AE 470/15 13. Kẹp săng loại 1: AA 751/13 14. Kẹp săng loại 2: AA 751/11 15. Nỉa không mấu nhỏ: AB 050/11 16. Nỉa không mấu Adson: AB 100/12 17. Nỉa không mấu to: AB 050/16 18. Nỉa có mấu nhỏ: AB 060/11 19. Nỉa có mấu Adson: AB 110/12 20. Nỉa có mấu to: AB 060/16 21. Panh cầm máu có mấu: AA 183/14 22. Panh cầm máu không mấu: AA 181/14 23. Panh Kose cong to: AA 211/16 24. Quirest loại 1: KA 652/13 25. Quirest loại 2: KA 652/16 26. Quirest loại 3: KA 652/20 27. Quirest loại 4: KA 648/21 28. Móc da ba mấu: AK 060/03 29. Móc da hai mấu: AK 060/02 30. Móc da một mấu: AK 024/13G 31. Kìm cắt đinh Krischner: KA 273/22 32. Bẩy tách mô: KA 177/17 | 1. Bát to: Weldon 2. Bát nhỏ: Weldon 3. Panh sát trùng: Weldon 4. Cán dao mổ thường: Nopa 5. Dao Lagro: Nopa 6. Kéo thẳng to tù đầu: Nopa 7. Kéo cong to tù đầu : Nopa 8. Kéo phẫu tích cong: Nopa 9. Kéo phẫu tích thẳng: Nopa 10. Kéo cong nhỏ tù đầu: Nopa 11. Kìm cặp kim: Nopa 12. Kìm cặp kim tinh: Nopa 13. Kẹp săng loại 1: Nopa 14. Kẹp săng loại 2: Nopa 15. Nỉa không mấu nhỏ: Nopa 16. Nỉa không mấu Adson: Nopa 17. Nỉa không mấu to: Nopa 18. Nỉa có mấu nhỏ: Nopa 19. Nỉa có mấu Adson: Nopa 20. Nỉa có mấu to: Nopa 21. Panh cầm máu có mấu: Nopa 22. Panh cầm máu không mấu: Nopa 23. Panh Kose cong to: Nopa 24. Quirest loại 1: Nopa 25. Quirest loại 2: Nopa 26. Quirest loại 3: Nopa 27. Quirest loại 4: Nopa 28. Móc da ba mấu: Nopa 29. Móc da hai mấu: Nopa 30. Móc da một mấu: Nopa 31. Kìm cắt đinh Krischner: Nopa 32. Bẩy tách mô: Nopa | 1. Bát to: Weldon Instruments 2. Bát nhỏ: Weldon Instruments 3. Panh sát trùng: Weldon Instruments 4. Cán dao mổ thường: Nopa Instruments Medizintechnik GmbH 5. Dao Lagro: Nopa Instruments Medizintechnik GmbH 6. Kéo thẳng to tù đầu: Nopa Instruments Medizintechnik GmbH 7. Kéo cong to tù đầu : Nopa Instruments Medizintechnik GmbH 8. Kéo phẫu tích cong: Nopa Instruments Medizintechnik GmbH 9. Kéo phẫu tích thẳng: Nopa Instruments Medizintechnik GmbH 10. Kéo cong nhỏ tù đầu: Nopa Instruments Medizintechnik GmbH 11. Kìm cặp kim: Nopa Instruments Medizintechnik GmbH 12. Kìm cặp kim tinh: Nopa Instruments Medizintechnik GmbH 13. Kẹp săng loại 1: Nopa Instruments Medizintechnik GmbH 14. Kẹp săng loại 2: Nopa Instruments Medizintechnik GmbH 15. Nỉa không mấu nhỏ: Nopa Instruments Medizintechnik GmbH 16. Nỉa không mấu Adson: Nopa Instruments Medizintechnik GmbH 17. Nỉa không mấu to: Nopa Instruments Medizintechnik GmbH 18. Nỉa có mấu nhỏ: Nopa Instruments Medizintechnik GmbH 19. Nỉa có mấu Adson: Nopa Instruments Medizintechnik GmbH 20. Nỉa có mấu to: Nopa Instruments Medizintechnik GmbH 21. Panh cầm máu có mấu: Nopa Instruments Medizintechnik GmbH 22. Panh cầm máu không mấu: Nopa Instruments Medizintechnik GmbH 23. Panh Kose cong to: Nopa Instruments Medizintechnik GmbH 24. Quirest loại 1: Nopa Instruments Medizintechnik GmbH 25. Quirest loại 2: Nopa Instruments Medizintechnik GmbH 26. Quirest loại 3: Nopa Instruments Medizintechnik GmbH 27. Quirest loại 4: Nopa Instruments Medizintechnik GmbHv 28. Móc da ba mấu: Nopa Instruments Medizintechnik GmbH 29. Móc da hai mấu: Nopa Instruments Medizintechnik GmbH 30. Móc da một mấu: Nopa Instruments Medizintechnik GmbH 31. Kìm cắt đinh Krischner: Nopa Instruments Medizintechnik GmbH 32. Bẩy tách mô: Nopa Instruments Medizintechnik GmbH |  |  | 2025 trở về sau | Chi tiết theo file phu lục KienTao_C.5.PL04. 7. Co so dung cu phau thuat đính kèm E-HSDT | 3.589.000.000 | vn0107713652 | LIÊN DANH KIẾN TẠO – TOPLINE - HDN | IB2600363990 | vn0100908606 | Bệnh Viện Bỏng quốc gia Lê Hữu Trác | Đấu thầu rộng rãi | 26/08/2026 | 1289/QĐ-BVB | 26/08/2026 | 1 | Phường Hà Đông,Thành phố Hà Nội
382 | Dao khía da dạng mắt lưới | Cái | 6 | ISRAEL |  | Rosenberg Mesher | 4MED LTD. | 4MED LTD. |  |  | 2025 trở về sau | Chi tiết theo file Phuluc C.5.PL04.3 Dao khia da dang mat luoi đính kèm E-HSDT | 390.000.000 | vn0107713652 | LIÊN DANH KIẾN TẠO – TOPLINE - HDN | IB2600363990 | vn0100908606 | Bệnh Viện Bỏng quốc gia Lê Hữu Trác | Đấu thầu rộng rãi | 26/08/2026 | 1289/QĐ-BVB | 26/08/2026 | 1 | Phường Hà Đông,Thành phố Hà Nội
383 | Dao mổ điện cao tần công suất cao | Cái | 2 | Mỹ |  | VLFT10FXGEN | Medtronic | Covidien (Medtronic) |  |  | 2025 về sau | Chi tiết tại bảng đáp ứng kỹ thuật đính kèm E-HSDT | 420.000.000 | vn0107713652 | LIÊN DANH KIẾN TẠO – TOPLINE - HDN | IB2600363990 | vn0100908606 | Bệnh Viện Bỏng quốc gia Lê Hữu Trác | Đấu thầu rộng rãi | 26/08/2026 | 1289/QĐ-BVB | 26/08/2026 | 1 | Phường Hà Đông,Thành phố Hà Nội
384 | Dao lấy da chạy bằng điện, kèm 05 đầu lấy da | Cái | 4 | Thổ Nhĩ Kỳ |  | Model: SCOREN Code: M16-1050 | Aygun Cerrahi Aletler Sanayi Ve Ticaret A.S | Hãng sản xuất: Aygun Cerrahi Aletler Sanayi Ve Ticaret A.S Hãng chủ sở hữu (hãng/nước): Hermann Muller Medizintechnik GmbH/ Đức |  |  | 2025 trở về sau | chi tiết theo file Phuluc C.5.PL04.4 Dao lấy da chạy bằng điện, kèm 05 đầu lấy da đính kèm E-HSDT | 1.850.000.000 | vn0107713652 | LIÊN DANH KIẾN TẠO – TOPLINE - HDN | IB2600363990 | vn0100908606 | Bệnh Viện Bỏng quốc gia Lê Hữu Trác | Đấu thầu rộng rãi | 26/08/2026 | 1289/QĐ-BVB | 26/08/2026 | 1 | Phường Hà Đông,Thành phố Hà Nội
385 | Dao phẫu thuật nhãn khoa 2.2mm | Cái | 50 | Vương quốc Anh |  | CCD-22 | CCD-22 | Rumex International Ltd |  |  | 2025 trở về sau | Chất liệu lưỡi dao làm bằng thép không rỉ -Kích thước kích thước lưỡi dao ngang 2,2mm, hai mặt vát. - Đạt tiêu chuẩn ISO13485 | 235.200 | vn0101581745 | CÔNG TY TNHH THIẾT BỊ Y TẾ HOÀNG ANH | IB2600201530 | vn4900152080 | Bệnh viện Đa khoa tỉnh Lạng Sơn | Đấu thầu rộng rãi | 26/08/2026 | 1438/QĐ-BVĐK | 26/08/2026 | 3 | Phường Kỳ Lừa,Tỉnh Lạng Sơn
386 | Dao phẫu thuật nhãn khoa 15 độ ( PT Phaco) | Cái | 100 | Vương quốc Anh |  | SP-15 | SP-15 | Rumex International Ltd |  |  | 2025 trở về sau | Đảm bảo vô khuẩn - Lưỡi dao vát mỏng 15 độ - Lưỡi dao liền cán. Đạt tiêu chuẩn ISO 13485, FDA | 120.036 | vn0101581745 | CÔNG TY TNHH THIẾT BỊ Y TẾ HOÀNG ANH | IB2600201530 | vn4900152080 | Bệnh viện Đa khoa tỉnh Lạng Sơn | Đấu thầu rộng rãi | 26/08/2026 | 1438/QĐ-BVĐK | 26/08/2026 | 3 | Phường Kỳ Lừa,Tỉnh Lạng Sơn
387 | Dao phẫu thuật nhãn khoa 2.8mm | Cái | 110 | Việt Nam |  | MSL28 | MSL28 | Mani Hanoi Co.,Ltd |  |  | 2025 trở về sau | Chất liệu lưỡi dao làm bằng thép không rỉ -kích thước lưỡi dao ngang 2,8mm, hai mặt vát. - Đạt tiêu chuẩn ISO13485, FDA | 235.200 | vn0101581745 | CÔNG TY TNHH THIẾT BỊ Y TẾ HOÀNG ANH | IB2600201530 | vn4900152080 | Bệnh viện Đa khoa tỉnh Lạng Sơn | Đấu thầu rộng rãi | 26/08/2026 | 1438/QĐ-BVĐK | 26/08/2026 | 3 | Phường Kỳ Lừa,Tỉnh Lạng Sơn
388 | Bóng nong mạch vành có gắn dao cắt | Cái | 20 | Trung Quốc | 9018 | 39-1510; 39-1515; 39-1520; 39-1710; 39-1715; 39-1720; 39-2010; 39-2015; 39-2020; 39-2210; 39-2215; 39-2220; 39-2510; 39-2515; 39-2520; 39-2710; 39-2715; 39-2720; 39-3010; 39-3015; 39-3020; 39-3210; 39-3215; 39-3220; 39-3510; 39-3515; 39-3520; 39-4010; 39-4015; 39-4020; | RevoEdge | BrosMed Medical Co., Ltd |  |  | 2026 trở đi | Bóng nong mạch vành có gắn lưỡi dao bằng kim loại siêu nhỏ gắn theo chiều dọc bề mặt bóng - Đường kính từ 1.5mm đến 4.0mm - Chiều dài từ 10mm đến 20mm Đạt tiêu chuẩn: ISO 13485. | 19.900.000 | vn0106515513 | CÔNG TY TNHH DƯỢC PHẨM KIM THÔNG | IB2600201530 | vn4900152080 | Bệnh viện Đa khoa tỉnh Lạng Sơn | Đấu thầu rộng rãi | 26/08/2026 | 1438/QĐ-BVĐK | 26/08/2026 | 3 | Phường Kỳ Lừa,Tỉnh Lạng Sơn
389 | Lưỡi dao mổ (các số) | Cái | 8000 | Trung Quốc |  | 10,11,12,15,20,21,22,23,24,25,26,27,34,36 | Huaian Helen | Huaian Helen medical instruments Co., ltd |  |  | 2025 trở về sau | Dao sắc. Chất liệu thép các bon hoặc tương đương, tiệt trùng bằng tia gamma, các số. Đạt tiêu chuẩn ISO 13485 | 835 | vn0101849706 | CÔNG TY TNHH THIẾT BỊ Y TẾ VÀ HOÁ CHẤT HOÀNG PHƯƠNG | IB2600201530 | vn4900152080 | Bệnh viện Đa khoa tỉnh Lạng Sơn | Đấu thầu rộng rãi | 26/08/2026 | 1438/QĐ-BVĐK | 26/08/2026 | 3 | Phường Kỳ Lừa,Tỉnh Lạng Sơn
390 | Dao mổ điện cao tần | Máy | 1 | Đức |  | ARC (type I) | BOWA | BOWA-electronic GmbH & Co. KG |  |  | 2025 trở về sau | Cấu hình, tính năng kỹ thuật cơ bản theo Bảng đáp ứng thông số kỹ thuật đính kèm E-HSDT | 404.380.000 | vn0106836595 | CÔNG TY TNHH VẬT TƯ THIẾT BỊ Y TẾ AN PHÁT | IB2600382495 | vn2801404664 | Bệnh viện Đa khoa Ngọc Lặc | Đấu thầu rộng rãi | 26/08/2026 | 612/QĐ-BVNL | 26/08/2026 | 2 | Xã Ngọc Lặc,Tỉnh Thanh Hóa
391 | Dao siêu âm mổ nội soi với chế độ cầm máu tăng cường, cỡ 36cm | Cái | 12 | Trung Quốc |  | SG35 | Innolcon Medical Technology (Suzhou) Co., Ltd. | Innolcon Medical Technology (Suzhou) Co., Ltd. |  |  | 2025 trở về sau | '- Dao siêu âm mổ nội soi - Đầu dao cong, đường kính trục 5mm, chiều dài trục 35cm, hàn được mạch máu 5mm. - Đạt tiêu chuẩn ISO 13485: 2016 và MDR, CE - Năm sản xuất từ 2025 trở về sau | 48.617.800 | vn0106757689 | CÔNG TY TNHH THIẾT BỊ Y TẾ LÊ HUY | IB2600308815 | vnz000005189 | Bệnh Viện Quân Y 105 | Đấu thầu rộng rãi | 26/08/2026 | 317/QĐ-BVQY | 26/08/2026 | 2 | Phường Sơn Tây,Thành phố Hà Nội
392 | Bản cực trung tính dùng nhiều lần cho dao mổ điện | Cái | 20 | Trung Quốc |  | NPB28 | Baisheng Medical Co., Ltd | Baisheng Medical Co., Ltd |  |  | 2025 trở về sau | Bản cực kết nối với dây cáp và đầu còn lại được kết nối với đầu rắc.Chất liệu silicon. Đạt tiêu chuẩn ISO 13485 hoặc tương đương. Sản xuất năm 2025 trở về sau | 2.793.000 | vn0108645966 | CÔNG TY CỔ PHẦN CÔNG NGHỆ VÀ DỊCH VỤ MAXMED | IB2600308815 | vnz000005189 | Bệnh Viện Quân Y 105 | Đấu thầu rộng rãi | 26/08/2026 | 317/QĐ-BVQY | 26/08/2026 | 2 | Phường Sơn Tây,Thành phố Hà Nội
393 | Lưỡi dao mổ các loại các số | Cái | 20000 | Ấn Độ |  | KIATO | KIATO | Kehr Surgical Private Limited |  |  | Từ năm 2025 trở về sau | - Dao sắc. Chất liệu thép không gỉ, tiệt trùng bằng tia Gamma. Các số 10, 11, 12 ,15, 20, 21, 22. Các rãnh dọc lưỡi dao tương thích với mọi loại cán dao mổ. - Đạt tiêu chuẩn ISO 13485:2016. Năm sản xuất từ 2025 trở về sau. | 1.092 | vn0500391288 | CÔNG TY TNHH LÊ LỢI | IB2600308815 | vnz000005189 | Bệnh Viện Quân Y 105 | Đấu thầu rộng rãi | 26/08/2026 | 317/QĐ-BVQY | 26/08/2026 | 2 | Phường Sơn Tây,Thành phố Hà Nội
394 | Tay (lưỡi) dao siêu âm mổ nội soi tương thích với máy GEN11 hoặc tương đương cán dài 36cm | Cái | 2 | Trung Quốc |  | BSG35 | Innolcon Medical Technology (Suzhou) Co., Ltd. | Innolcon Medical Technology (Suzhou) Co., Ltd. |  |  | 2025 trở về sau | - Dao siêu âm mổ nội soi - Đường kính trục 5mm, chiều dài trục 35cm, hàn được mạch máu 7mm. - Đạt tiêu chuẩn ISO 13485: 2016 và MDR, CE - Năm sản xuất từ 2025 trở về sau. | 48.617.800 | vn0106757689 | CÔNG TY TNHH THIẾT BỊ Y TẾ LÊ HUY | IB2600308815 | vnz000005189 | Bệnh Viện Quân Y 105 | Đấu thầu rộng rãi | 26/08/2026 | 317/QĐ-BVQY | 26/08/2026 | 2 | Phường Sơn Tây,Thành phố Hà Nội
395 | Dao siêu âm mổ nội soi với chế độ cầm máu tăng cường, cỡ 23cm | Cái | 12 | Trung Quốc |  | SG22 | Innolcon Medical Technology (Suzhou) Co., Ltd. | Innolcon Medical Technology (Suzhou) Co., Ltd. |  |  | 2025 trở về sau | '- Dao siêu âm mổ mở - Đầu dao cong, đường kính trục 5mm, chiều dài trục 22cm, hàn được mạch máu 5mm. - Đạt tiêu chuẩn ISO 13485: 2016 và MDR, CE - Năm sản xuất từ 2025 trở về sau. | 14.553.000 | vn0106757689 | CÔNG TY TNHH THIẾT BỊ Y TẾ LÊ HUY | IB2600308815 | vnz000005189 | Bệnh Viện Quân Y 105 | Đấu thầu rộng rãi | 26/08/2026 | 317/QĐ-BVQY | 26/08/2026 | 2 | Phường Sơn Tây,Thành phố Hà Nội
396 | Tay dao siêu âm mổ mở cán dài cỡ 17cm | Cái | 5 | Trung Quốc |  | SS17 | Innolcon Medical Technology (Suzhou) Co., Ltd. | Innolcon Medical Technology (Suzhou) Co., Ltd. |  |  | 2025 trở về sau | - Dao siêu âm mổ mở - Đầu dao cong - Chiều dài 17cm - Tương thích dùng cho máy GEN11 - Đạt tiêu chuẩn ISO 13485: 2016 và MDR, CE - Năm sản xuất từ 2025 trở về sau | 11.319.000 | vn0106757689 | CÔNG TY TNHH THIẾT BỊ Y TẾ LÊ HUY | IB2600308815 | vnz000005189 | Bệnh Viện Quân Y 105 | Đấu thầu rộng rãi | 26/08/2026 | 317/QĐ-BVQY | 26/08/2026 | 2 | Phường Sơn Tây,Thành phố Hà Nội
397 | Tay dao siêu âm mổ mở cán dài cỡ 9cm | Cái | 5 | Trung Quốc |  | SS9 | Innolcon Medical Technology (Suzhou) Co., Ltd. | Innolcon Medical Technology (Suzhou) Co., Ltd. |  |  | 2025 trở về sau | - Dao siêu âm mổ mở - Đầu dao cong - Chiều dài 9cm - Tương thích dùng cho máy GEN11. - Đạt tiêu chuẩn ISO 13485: 2016 và MDR, CE - Năm sản xuất từ 2025 trở về sau. | 11.319.000 | vn0106757689 | CÔNG TY TNHH THIẾT BỊ Y TẾ LÊ HUY | IB2600308815 | vnz000005189 | Bệnh Viện Quân Y 105 | Đấu thầu rộng rãi | 26/08/2026 | 317/QĐ-BVQY | 26/08/2026 | 2 | Phường Sơn Tây,Thành phố Hà Nội
398 | Dây dao siêu âm tương thích với máy GEN11 hoặc tương đương | Cái | 2 | Trung Quốc |  | HP401; HP501 | Innolcon Medical Technology (Suzhou) Co., Ltd. | Innolcon Medical Technology (Suzhou) Co., Ltd. |  |  | 2025 trở về sau | '- Tần số rung 55,600Hz - Số lần sử dụng 100 lần. - Đạt tiêu chuẩn ISO 13485: 2016 và MDR, CE - Năm sản xuất từ 2025 trở về sau. | 48.617.800 | vn0106757689 | CÔNG TY TNHH THIẾT BỊ Y TẾ LÊ HUY | IB2600308815 | vnz000005189 | Bệnh Viện Quân Y 105 | Đấu thầu rộng rãi | 26/08/2026 | 317/QĐ-BVQY | 26/08/2026 | 2 | Phường Sơn Tây,Thành phố Hà Nội
399 | Lưỡi dao mỗ số 11,15 đầu nhọn | Cái | 1000 | Trung Quốc |  | 11#, 15# | Lưỡi dao mỗ số 11,15 đầu nhọn | Huaian Helen |  |  | 2025 - 2026 | Chất liệu được làm từ thép carbon không gỉ với công nghệ sản xuất hiện đại. Lưỡi dao mỗ số 11,15 đầu nhọn. Tiệt trùng bằng tia Gamma | 945 | vn0312728203 | CÔNG TY TNHH TRANG THIẾT BỊ Y TẾ MINH HOÀNG | IB2600355154 | vn1100179232 | Trung tâm Y tế khu vực Thủ Thừa | Đấu thầu rộng rãi | 26/08/2026 | 1920/QĐ-TTYTKVTT | 26/08/2026 | 3 | Xã Thủ Thừa,Tỉnh Tây Ninh
400 | Lưỡi dao mổ sử dụng 1 lần số 11 | Cây | 3200 | Trung Quốc |  | DOCTOR | Falcon | Helen |  |  | 2026 trở về sau | • Dao sắc. Chất liệu thép carbon không gỉ, tiệt trùng bằng tia Gamma. • Đóng gói tiệt trùng từng cái đóng trong bao bì vỏ nhôm. | 882 | vn2200657847 | CÔNG TY TNHH MTV TRANG THIẾT BỊ - VẬT TƯ Y TẾ HIỀN LÂM MINH | IB2600403203 | vn2200321477 | Trung Tâm Y tế khu vực Cù Lao Dung | Đấu thầu rộng rãi | 26/08/2026 | 89/QĐ-TTYT | 21/08/2026 | 2 | Xã An Thạnh,Thành phố Cần Thơ
401 | Lưỡi bào xương dùng trong nội soi khớp, có hai chế độ cắt dao động, có tính năng khóa cửa sổ hút, các cỡ | Cái | 1 | Mỹ | 9018 | 7205306; 7205312; 7205345; 7205459; 72200095; 7210976; 72200081 | Full Radius/ Incisor Plus Elite/Incisor/Incisor Plus | Smith & Nephew Inc., Endoscopy Division |  |  | Từ năm 2024 trở về sau | Lưỡi bào cắt lọc mô dùng trong nội soi khớp. Thẳng, dùng một lần, mã màu theo cỡ để nhận diện. Thiết kế có răng hoặc không răng, đường kính 3.5mm, 4.5mm, 5.5mm. Tương thích với tay bào. Có tính năng khoá cửa sổ hút. Có hai chế độ cắt dao động. Tiêu chuẩn chất lượng: FDA. Xuất xứ: G7 (Mỹ) | 4.550.000 | vn0107610311 | CÔNG TY CỔ PHẦN VIỆT - SING MEDICAL | IB2600353981 | vn0301824642 | Bệnh viện Đa khoa Lãnh Binh Thăng | Đấu thầu rộng rãi | 26/08/2026 | 3982/QĐ-BVLBT | 26/08/2026 | 2 | Phường Bình Thới,Thành phố Hồ Chí Minh
402 | Lưỡi bào xương dùng trong nội soi khớp, có hai chế độ cắt dao động, có tính năng khóa cửa sổ hút, các cỡ | Cái | 1 | Mỹ | 9018 | 7205306; 7205312; 7205345; 7205459; 72200095; 7210976; 72200081 | Full Radius/ Incisor Plus Elite/Incisor/Incisor Plus | Smith & Nephew Inc., Endoscopy Division |  |  | Từ năm 2024 trở về sau | Lưỡi bào cắt lọc mô dùng trong nội soi khớp. Thẳng, dùng một lần, mã màu theo cỡ để nhận diện. Thiết kế có răng hoặc không răng, đường kính từ 3.5mm; 4.5mm; 5.5mm, bước tăng 1mm. Tương thích với tay bào. Có tính năng khoá cửa sổ hút. Có hai chế độ cắt dao động. Tiêu chuẩn chất lượng: FDA. Xuất xứ: G7 (Mỹ) | 4.550.000 | vn0107610311 | CÔNG TY CỔ PHẦN VIỆT - SING MEDICAL | IB2600353981 | vn0301824642 | Bệnh viện Đa khoa Lãnh Binh Thăng | Đấu thầu rộng rãi | 26/08/2026 | 3982/QĐ-BVLBT | 26/08/2026 | 2 | Phường Bình Thới,Thành phố Hồ Chí Minh
403 | Dao điện dùng 1 lần | Cái | 100 | Trung Quốc |  | HT-1 | Tay dao mổ điện | Zhejiang Jinhua Huatong Medical Appliance Co.,Ltd |  |  | 2025 trở lên | Cấu tạo tối thiểu gồm: Tay dao có 2 phím bấm, cáp dài 3m, giắc cắm 3 chân. Vật liệu: Tối thiểu giắc cắm 3 chân bằng thép mạ đồng, lưỡi dao bằng thép không gỉ, dây cáp mềm. Hình dạng: lưỡi dao dẹt. Tối thiểu đạt tiêu chuẩn ISO 13485, CE hoặc tương đương. | 38.000 | vn5701368619 | CÔNG TY CỔ PHẦN TRANG THIẾT BỊ VẬT TƯ Y TẾ PHƯƠNG NAM | IB2600328983 | vn5700928547 | Bệnh viện đa khoa khu vực Tiên Yên | Đấu thầu rộng rãi | 25/08/2026 | 1084/QĐ-BVTY | 25/08/2026 | 2 | Xã Tiên Yên,Tỉnh Quảng Ninh
404 | Dao mổ siêu âm | Cái | 10 | Japan |  | TB-0535FCS | THUNDERBEAT | Aomori Olympus Co.,Ltd |  |  | 2025 trở lên | đường kính 5mm, dài 35 cm, sử dụng tương thích với Dao mổ siêu âm hàn mạch hãng olympus có sẵn tại bệnh viện. Tối thiểu đạt tiêu chuẩn ISO 13485, CE hoặc tương đương. | 25.000.000 | vn5701368619 | CÔNG TY CỔ PHẦN TRANG THIẾT BỊ VẬT TƯ Y TẾ PHƯƠNG NAM | IB2600328983 | vn5700928547 | Bệnh viện đa khoa khu vực Tiên Yên | Đấu thầu rộng rãi | 25/08/2026 | 1084/QĐ-BVTY | 25/08/2026 | 2 | Xã Tiên Yên,Tỉnh Quảng Ninh
405 | Lưỡi dao mổ sử dụng một lần các số | Cái | 3600 | Ấn Độ |  | KIATO | KIATO | Kehr Surgical Private Limited |  |  | 2025 trở lên | Chất liệu tối thiểu thép không gỉ, tiệt trùng bằng tia Gamma hoặc tương đương. Các số 10, 11, 12 ,15, 20, 21, 22. Các rãnh dọc lưỡi dao tương thích với mọi loại cán dao mổ. Tối thiểu đạt tiêu chuẩn ISO 13485, CE hoặc tương đương. | 1.200 | vn5701368619 | CÔNG TY CỔ PHẦN TRANG THIẾT BỊ VẬT TƯ Y TẾ PHƯƠNG NAM | IB2600328983 | vn5700928547 | Bệnh viện đa khoa khu vực Tiên Yên | Đấu thầu rộng rãi | 25/08/2026 | 1084/QĐ-BVTY | 25/08/2026 | 2 | Xã Tiên Yên,Tỉnh Quảng Ninh
406 | Dao mổ mắt 2.8mm | Cái | 30 | Nhật Bản | 9018 | CCR-28AGF | Kai Industries Co., Ltd - Nhật Bản | Kai Industries Co., Ltd |  |  | 2025 trở về sau | - Dao mổ mắt chính (Clear Corneal Knifes) 2.8mm. - Tạo đường hầm trong mổ Phaco, - Vật liệu: Lưỡi thép không gỉ, vát 2 mặt, cán nhựa, tiệt trùng. - Đạt tiêu chuẩn ISO 13485:2016 , CE, FSC | 290.000 | vn0107923346 | CÔNG TY CỔ PHẦN PHÁT TRIỂN VÀ ĐẦU TƯ PHÚC KHANG | IB2600328983 | vn5700928547 | Bệnh viện đa khoa khu vực Tiên Yên | Đấu thầu rộng rãi | 25/08/2026 | 1084/QĐ-BVTY | 25/08/2026 | 2 | Xã Tiên Yên,Tỉnh Quảng Ninh
407 | Dao mổ tạo vạt mổ ngoài bao | Cái | 60 | Nhật Bản | 9018 | CPU-26AGF | Kai Industries Co., Ltd - Nhật Bản | Kai Industries Co., Ltd |  |  | 2025 trở về sau | - Dao mổ tạo vạt mổ ngoài bao (Crescent Knives) 2.6mm. - Tạo vạt mổ ngoài bao - Vật liệu: Lưỡi thép không gỉ, cán nhựa, tiệt trùng - Đạt tiêu chuẩn ISO 13485:2016 , CE, FSC | 280.000 | vn0107923346 | CÔNG TY CỔ PHẦN PHÁT TRIỂN VÀ ĐẦU TƯ PHÚC KHANG | IB2600328983 | vn5700928547 | Bệnh viện đa khoa khu vực Tiên Yên | Đấu thầu rộng rãi | 25/08/2026 | 1084/QĐ-BVTY | 25/08/2026 | 2 | Xã Tiên Yên,Tỉnh Quảng Ninh
408 | Dao mổ 15 độ | Cái | 30 | Nhật Bản | 9018 | A15-F | Kai Industries Co., Ltd - Nhật Bản | Kai Industries Co., Ltd |  |  | 2025 trở về sau | - Dao mổ phụ (Stab Knifes) 15 độ, - Chọc tiền phòng trong mổ Phaco, - Vật liệu: Lưỡi thép không gỉ, cán nhựa, tiệt trùng. - Đạt tiêu chuẩn ISO 13485:2016 , CE, FSC | 150.000 | vn0107923346 | CÔNG TY CỔ PHẦN PHÁT TRIỂN VÀ ĐẦU TƯ PHÚC KHANG | IB2600328983 | vn5700928547 | Bệnh viện đa khoa khu vực Tiên Yên | Đấu thầu rộng rãi | 25/08/2026 | 1084/QĐ-BVTY | 25/08/2026 | 2 | Xã Tiên Yên,Tỉnh Quảng Ninh
409 | Dao mổ phaco đường chính | Cái | 1000 | Ấn Độ |  | HP-R4902803 | iBlade | Heil pharma |  | 240002338/PCBB-HCM | 2025 trở về sau | Dao phẫu thuật nhãn khoa dùng một lần được làm từ thép không gỉ, để sẵn trong khay nhựa đã được tiệt trùng. Lưỡi dao phẫu thuật vô trùng được gắn với tay cầm bằng nhựa và đặt trên giá đỡ. Tay cầm nhựa và giá đỡ ở khay nhựa được làm từ Polycarbonate. Kích thước lưỡi dao 2.8mm, gập góc 45 độ, 2 mặt vát, dày 0.17mm. | 61.000 | vn0315112885 | CÔNG TY TNHH NT SOLUTIONS | IB2600255358 | vn0400228672 | BỆNH VIỆN ĐÀ NẴNG | Đấu thầu rộng rãi | 25/08/2026 | 1650/QĐ-BVĐN | 24/08/2026 | 2 | Phường Hải Châu,Thành phố Đà Nẵng
410 | Tay dao hàn mạch kèm cắt dùng trong phẫu thuật mổ mở | Cái | 5 | Mỹ | 9018 | LF1923 | Tay dao hàn mạch | Covidien (Medtronic) |  | 2404010ĐKLHBYT-HTTB | 2023 trở lên | Tay dao hàn mạch mổ mở hàm phủ nano chống dính, chiều dài mối hàn khoảng 20.3mm, chiều dài vết cắt khoảng 18.5mm. Mũi dao nhọn cong, tăng khả năng bóc tách, đầu cong, chiều dài thân dao khoảng 23cm, đường kính thân dao 5mm, quay tối thiểu 350 độ. Dùng chung với máy phát cùng hãng Tiêu chuẩn FDA (Cục quản lý Thực phẩm và Dược phẩm Hoa Kỳ) và CE (Tiêu chuẩn Châu Âu). | 21.000.000 | vn0107898996 | CÔNG TY TNHH THƯƠNG MẠI TOPLINE | IB2600255358 | vn0400228672 | BỆNH VIỆN ĐÀ NẴNG | Đấu thầu rộng rãi | 25/08/2026 | 1650/QĐ-BVĐN | 24/08/2026 | 2 | Phường Hải Châu,Thành phố Đà Nẵng
411 | Lưỡi dao mổ sử dụng một lần | Cái | 200 | Trung Quốc |  | Disposable Surgical Blade, 10# | Lưỡi dao mổ phẫu thuật | Huaian Helen Medical Instrument Co., Ltd |  |  | 2025 trở về sau | Số 10 | 1.100 | vn6000371421 | Liên danh Công ty TNHH dược phẩm Hoàng Vũ và Công ty TNHH Thăng Long. | IB2600357173 | vn6000585543 | Trung tâm Y tế Ea Súp | Đấu thầu rộng rãi | 25/08/2026 | 205/QĐ-TTYT | 25/08/2026 | 1 | Xã Ea Súp,Tỉnh Đắk Lắk
412 | Lưỡi dao phẫu thuật tiệt trùng (bầu + lá lúa) | Cái | 1500 | Trung Quốc |  | 10#, 11#, 12#, 15#, 20#, 21#, 22# | Huaian Helen | Huaian Helen Medical Instrument Co., Ltd. |  |  | 2026 trở đi | Theo bảng đáp ứng kĩ thuật đính kèm | 1.600 | vn0101849706 | CÔNG TY TNHH THIẾT BỊ Y TẾ VÀ HOÁ CHẤT HOÀNG PHƯƠNG | IB2600380828 | vn5600205174 | Trung tâm y tế Na Sang | Đấu thầu rộng rãi | 25/08/2026 | 409/QĐ-TTYT | 25/08/2026 | 1 | Xã Na Sang,Tỉnh Điện Biên
413 | Tay dao điện | Cái | 800 | Trung Quốc |  | 80307 | Yueh Sheng | Yueh Sheng Electronic Industrial Co., Ltd. |  |  | 2026 trở đi | Theo bảng đáp ứng kĩ thuật đính kèm | 45.000 | vn0101849706 | CÔNG TY TNHH THIẾT BỊ Y TẾ VÀ HOÁ CHẤT HOÀNG PHƯƠNG | IB2600380828 | vn5600205174 | Trung tâm y tế Na Sang | Đấu thầu rộng rãi | 25/08/2026 | 409/QĐ-TTYT | 25/08/2026 | 1 | Xã Na Sang,Tỉnh Điện Biên
414 | Lưỡi dao mổ | Cái | 10000 | Ấn Độ |  | Size 10, 11, 12, 15, 20, 21, 22 | Kiato | Kehr Surgical Private Limited |  |  | Năm 2025 trở đi | Dao sắc. Chất liệu thép các bon, tiệt trùng bằng tia gamma; có đủ các số | 1.207,5 | vn0106113003 | CÔNG TY CỔ PHẦN ĐẦU TƯ PHAN ANH | IB2600412694 | vn4600475813 | Bệnh viện C | Đấu thầu rộng rãi | 24/08/2026 | 2411/QĐ-BVC | 24/08/2026 | 1 | Phường Sông Công,Tỉnh Thái Nguyên
415 | Tay dao mổ điện | Cái | 200 | Đài Loan |  | 80307 | Yueh Sheng Electronic Industrial Co., Ltd | Yueh Sheng Electronic Industrial Co., Ltd |  |  | Năm 2025 trở đi | Tay dao mổ điện dùng 1 lần với lưỡi dao bằng thép không gỉ phi 2.4mm, lưỡi dao có thể tháo rời Điều khiển trên tay dao: Điều khiển bằng 2 nút bấm: Cắt và đốt Chiều dài điện cực: 70mm Chiều dài cáp: ≥3m Chiều dài tay cầm: khoảng 155mm Loại chân cắm: 3 chân tròn Tiệt trùng: Bằng khí EO | 42.000 | vn0106113003 | CÔNG TY CỔ PHẦN ĐẦU TƯ PHAN ANH | IB2600412694 | vn4600475813 | Bệnh viện C | Đấu thầu rộng rãi | 24/08/2026 | 2411/QĐ-BVC | 24/08/2026 | 1 | Phường Sông Công,Tỉnh Thái Nguyên
416 | Cán dao điện dùng 1 lần | Cái | 1200 | Trung Quốc |  | 0039D | OBS | Baisheng Medical Co., Ltd |  |  | Năm 2025 trở về sau | Tay dao mổ điện dùng 1 lần với lưỡi dao bằng thép không gỉ Ø2.4mm, lưỡi dao có thể tháo rời Điều khiển trên tay dao: Điều khiển bằng 2 nút bấm: Cắt và đốt. Chiều dài điện cực: 70mm. Chiều dài cáp: 3m Chiều dài tay cầm: 155mm Loại chân cắm: 3 chân tròn Màu sắc trắng hoặc xanh dương. Tiệt trùng bằng khí EO | 27.400 | vn0109373842 | CÔNG TY TNHH THIẾT BỊ VẬT TƯ HOÀNG BẢO | IB2600319680 | vn0102023479 | Bệnh viện Châm cứu Trung ương | Đấu thầu rộng rãi | 22/08/2026 | 978/QĐ-BVCCTW | 22/08/2026 | 3 | Phường Đống Đa,Thành phố Hà Nội
417 | Lưỡi dao mổ | Cái | 3500 | Bỉ |  | ZB | ZB | SMI AG |  |  | 2025 trở về sau | Theo file Mẫu số 21B đính kèm theo HSDT này | 1.620 | vn0104090569 | CÔNG TY CỔ PHẦN ĐĂNG PHÁT VN | IB2600319680 | vn0102023479 | Bệnh viện Châm cứu Trung ương | Đấu thầu rộng rãi | 22/08/2026 | 978/QĐ-BVCCTW | 22/08/2026 | 3 | Phường Đống Đa,Thành phố Hà Nội
418 | Bản cực trung tính cho dao mổ điện dùng một lần | Cái | 300 | Trung Quốc |  | GBS-Db1031a | Baisheng | Baisheng Medical Co., Ltd. |  |  | Từ năm 2025 trở về sau | Dùng một lần, có gel sẵn, không tiệt trùng . Chất liệu mặt dán : Bọt xốp , keo dính : Acrylic y tế , vật liệu dẫn điện : Nhôm , Gel: Polyhesive Hydro gel, lớp lót: Lá silicon | 25.200 | vn0500391288 | CÔNG TY TNHH LÊ LỢI | IB2600319680 | vn0102023479 | Bệnh viện Châm cứu Trung ương | Đấu thầu rộng rãi | 22/08/2026 | 978/QĐ-BVCCTW | 22/08/2026 | 3 | Phường Đống Đa,Thành phố Hà Nội
419 | Dao phẫu thuật mắt 2.8mm | Cái | 100 | Ấn Độ | 9018 | HP-R4902803 | iBlade | Heil pharma |  |  | 2025 trở về sau | Dao phẫu thuật mắt, kích thước lưỡi dao 2.8mm. Lưỡi dao: thép không gỉ, vát đôi, gập góc 45 độ. Cán dao nhựa. Đóng gói vô trùng. | 72.000 | vn0315112885 | CÔNG TY TNHH NT SOLUTIONS | IB2600076893 | vn0305066421 | Bệnh viện đa khoa Tân Phú | Đấu thầu rộng rãi | 22/08/2026 | 2244.QĐ-BVĐKTP | 22/08/2026 | 2 | Phường Tân Phú,Thành phố Hồ Chí Minh
420 | Dao phẫu thuật mắt 2.8mm | Cái | 100 | Ấn Độ | 9018 | HP-R4902803 | iBlade | Heil pharma |  |  | 2025 trở về sau | Dao phẫu thuật mắt, kích thước lưỡi dao 2.8mm. Lưỡi dao: thép không gỉ, vát đôi, gập góc 45 độ. Cán dao nhựa. Đóng gói vô trùng. | 72.000 | vn0315112885 | CÔNG TY TNHH NT SOLUTIONS | IB2600076893 | vn0305066421 | Bệnh viện đa khoa Tân Phú | Đấu thầu rộng rãi | 22/08/2026 | 2244.QĐ-BVĐKTP | 22/08/2026 | 2 | Phường Tân Phú,Thành phố Hồ Chí Minh
421 | Dao phẫu thuật mắt 15 độ | Cái | 100 | Nhật Bản |  | A-15F | A-15F | Kai Industries Co., Ltd. |  |  | Từ năm 2025 trở về sau | Dao mổ phụ (Stab Knifes) 15 độ, Chọc tiền phòng trong mổ Phaco, vật liệu: lưỡi thép không gỉ, cán nhựa. Hộp 05 cái, Được đóng gói vô trùng từng cái. Đạt tiêu chuẩn chất lượng ISO 13485 và CE. | 77.700 | vn0310441075 | CÔNG TY TNHH THIẾT BỊ Y TẾ MINH NHI | IB2600076893 | vn0305066421 | Bệnh viện đa khoa Tân Phú | Đấu thầu rộng rãi | 22/08/2026 | 2244.QĐ-BVĐKTP | 22/08/2026 | 2 | Phường Tân Phú,Thành phố Hồ Chí Minh
422 | Lưỡi Dao Bào Da | Cái | 4 | Nhật Bản | 9018 | KHÔNG CÓ | FEATHER | Feather Safety Razor Co., Ltd. |  |  | 2025 trở đi | - Lưỡi dao bào da Feather được làm từ thép không gỉ. Cạnh sắc bén giúp bào vết bỏng trơn tru, và ngăn cho các ngón tay co lại. Lưỡi dao bào da có độ dài 157mm dùng chung cho các cán dao. - Kích thước: 157mm (dài) x 18mm (cao) x 0.229mm (dày). - Đóng gói tiệt trùng phương pháp chiếu xạ Gamma. - Tiêu chuẩn Chất lượng: FDA, ISO, Free Sales | 52.500 | vn0303244037 | CÔNG TY TNHH TRANG THIẾT BỊ Y TẾ HOÀNG ÁNH DƯƠNG | IB2600076893 | vn0305066421 | Bệnh viện đa khoa Tân Phú | Đấu thầu rộng rãi | 22/08/2026 | 2244.QĐ-BVĐKTP | 22/08/2026 | 2 | Phường Tân Phú,Thành phố Hồ Chí Minh
423 | Lưỡi Dao Bào Da | Cái | 4 | Nhật Bản | 9018 | KHÔNG CÓ | FEATHER | Feather Safety Razor Co., Ltd. |  |  | 2025 trở đi | - Lưỡi dao bào da Feather được làm từ thép không gỉ. Cạnh sắc bén giúp bào vết bỏng trơn tru, và ngăn cho các ngón tay co lại. Lưỡi dao bào da có độ dài 157mm dùng chung cho các cán dao. - Kích thước: 157mm (dài) x 18mm (cao) x 0.229mm (dày). - Đóng gói tiệt trùng phương pháp chiếu xạ Gamma. - Tiêu chuẩn Chất lượng: FDA, ISO, Free Sales | 52.500 | vn0303244037 | CÔNG TY TNHH TRANG THIẾT BỊ Y TẾ HOÀNG ÁNH DƯƠNG | IB2600076893 | vn0305066421 | Bệnh viện đa khoa Tân Phú | Đấu thầu rộng rãi | 22/08/2026 | 2244.QĐ-BVĐKTP | 22/08/2026 | 2 | Phường Tân Phú,Thành phố Hồ Chí Minh
424 | Dao phẫu thuật mắt 15 độ | Cái | 100 | Nhật Bản |  | A-15F | A-15F | Kai Industries Co., Ltd. |  |  | Từ năm 2025 trở về sau | Dao mổ phụ (Stab Knifes) 15 độ, Chọc tiền phòng trong mổ Phaco, vật liệu: lưỡi thép không gỉ, cán nhựa. Hộp 05 cái, Được đóng gói vô trùng từng cái. Đạt tiêu chuẩn chất lượng ISO 13485 và CE. | 77.700 | vn0310441075 | CÔNG TY TNHH THIẾT BỊ Y TẾ MINH NHI | IB2600076893 | vn0305066421 | Bệnh viện đa khoa Tân Phú | Đấu thầu rộng rãi | 22/08/2026 | 2244.QĐ-BVĐKTP | 22/08/2026 | 2 | Phường Tân Phú,Thành phố Hồ Chí Minh
425 | Trocar nội soi không dao 12mm | Cái | 10 | Dominica | 9018 | ONB12STF | Versaone™ Optical Trocar nhựa trong xâm nhập thành bụng 12mm, loại đầu trong, chiều dài 100mm, có vân cố định | Covidien |  |  | Từ năm 2023 trở đi | Trocar dùng trong phẫu thuật nội soi, có van khí. - Chất liệu: * Thân: chất liệu Polyamide, Polysorprene và silicon oil, có đường ren, van đóng, có rãnh cố định, van đóng có hệ thống van tăng cường. * Nòng: chất liệu Polyamide, Acrylonitrile-butadiene-styrene và Versaflex Thermoplastic Elastomer, đầu trong dạng mũi cá heo. * Van khí: 2 chiều. - Dài 100 mm - Đường kính trong: 12.95mm - Đường kính ngoài: 15.52mm - Tiêu chuẩn chất lượng: ISO, CE, FDA. - Xuất xứ: Châu Mỹ. | 2.100.000 | vn0305088954 | CÔNG TY TNHH DƯỢC PHẨM PHƯƠNG PHƯƠNG | IB2600188034 | vn1500236076 | Bệnh viện đa khoa Vĩnh Long | Đấu thầu rộng rãi | 21/08/2026 | 1572/QĐ-BVĐK | 21/08/2026 | 2 | Phường Phước Hậu,Tỉnh Vĩnh Long
426 | Tay dao hàn mạch mổ mở LigaSure Maryland | Cái | 3 | Mỹ |  | LF1923 | LigaSure Maryland Jaw Open Sealer/Divider One-step Sealing, Nano-coated | Covidien |  |  | 2025 trở về sau | Chi tiết theo "Phụ lục 01 - hàng hóa dự thầu" | 21.000.000 | vn0106202888 | CÔNG TY TNHH THƯƠNG MẠI TỔNG HỢP VẬT TƯ Y TẾ | IB2600188034 | vn1500236076 | Bệnh viện đa khoa Vĩnh Long | Đấu thầu rộng rãi | 21/08/2026 | 1572/QĐ-BVĐK | 21/08/2026 | 2 | Phường Phước Hậu,Tỉnh Vĩnh Long
427 | Dây cáp dùng cho dao Harmonic mổ nội soi | Cái | 3 | Mexico | 9018 | HP054 | HARMONIC Hand Piece | NPA de Mexico S. de R.L. de C.V. |  |  | 2024 trở về sau | Dây cáp dùng cho dao Harmonic mổ nội soi được lập trình bộ đếm với 95 lần thủ thuật, tích hợp âm thanh cảnh báo, kèm phụ kiện đầu thử dây dao để kiểm tra, dùng kèm với máy phát chính GEN 11. Tiêu chuẩn FDA CFG có hiệu lực. Xuất xứ Bắc Mỹ. | 53.698.050 | vn1200466287 | CÔNG TY TNHH THƯƠNG MẠI DƯỢC PHẨM LONG GIANG | IB2600188034 | vn1500236076 | Bệnh viện đa khoa Vĩnh Long | Đấu thầu rộng rãi | 21/08/2026 | 1572/QĐ-BVĐK | 21/08/2026 | 2 | Phường Phước Hậu,Tỉnh Vĩnh Long
428 | Lưỡi dao cắt vi phẫu Feather A-35 dùng cho máy cắt lát vi thể | Cái | 1000 | Nhật Bản | 9018 | A-35 | Lưỡi dao cắt tiêu bản Feather dùng 1 lần A-35 | Feather Safety Razor Co., Ltd. |  |  | từ năm 2025 trở đi | Dao cắt bệnh phẩm A35 -Dao được làm bằng thép không rỉ; mép cắt được phủ 1 lớp platinum làm tăng độ cứng chắc; bên ngoài cùng mép cắt được phủ thêm 1 lớp resin giúp giảm ma sát khi cắt. -Kích thước lưỡi dao: 0.254 x 8 x 80 mm, góc nghiêng 35 độ -Cắt được hầu hết các loại mô (mô cứng, mô mềm, cryostat, ribbon, ...) và tương thích với nhiều loại máy cắt. Tiêu chuẩn: ISO 13485, EC và FDA | 38.850 | vn0303244037 | CÔNG TY TNHH TRANG THIẾT BỊ Y TẾ HOÀNG ÁNH DƯƠNG | IB2600188034 | vn1500236076 | Bệnh viện đa khoa Vĩnh Long | Đấu thầu rộng rãi | 21/08/2026 | 1572/QĐ-BVĐK | 21/08/2026 | 2 | Phường Phước Hậu,Tỉnh Vĩnh Long
429 | Dao cắt niêm mạc (Dual knife) | Cái | 25 | Nhật |  | KD-655L/ KD-655U/ KD-655Q | Olympus | Aomori Olympus Co., Ltd |  |  | 2025 trở về sau | - Đầu dao hình núm 0.3 mm, có thể rút lại hoặc kéo dài và tích hợp chức năng tưới rửa - Chiều dài dao 2.0mm/ 1.5mm - Chiều dài làm việc 1650mm/ 2300mm/ 1950mm - Đường kính kênh dụng cụ tối thiểu 2.8mm - Dao dài 2.0 mm dùng cho dạ dày/ Dao dài 1.5 mm dùng trong đường LGI, thực quản | 9.650.000 | vn0301603121 | CÔNG TY TNHH TRANG THIẾT BỊ Y TẾ ANH KHOA | IB2600188034 | vn1500236076 | Bệnh viện đa khoa Vĩnh Long | Đấu thầu rộng rãi | 21/08/2026 | 1572/QĐ-BVĐK | 21/08/2026 | 2 | Phường Phước Hậu,Tỉnh Vĩnh Long
430 | Tay dao hàn mạch mổ mở LigaSure Exact | Cái | 15 | Mỹ |  | LF2019 | LigaSure Exact Dissector Nano-coated | Covidien |  |  | 2025 trở về sau | Chi tiết theo "Phụ lục 01 - hàng hóa dự thầu" | 24.450.000 | vn0106202888 | CÔNG TY TNHH THƯƠNG MẠI TỔNG HỢP VẬT TƯ Y TẾ | IB2600188034 | vn1500236076 | Bệnh viện đa khoa Vĩnh Long | Đấu thầu rộng rãi | 21/08/2026 | 1572/QĐ-BVĐK | 21/08/2026 | 2 | Phường Phước Hậu,Tỉnh Vĩnh Long
431 | Dao mổ siêu âm, mổ nội soi | Cái | 30 | Mexico | 9018 | HAR36 | HARMONIC ACE Laparoscopic Shears + Adaptive Tissue Technology | Ethicon Endo-Surgery S.A. de C.V. Planta II |  |  | 2024 trở về sau | Dao siêu âm mổ nội soi tích hợp công nghệ thích ứng mô với cơ chế phản hồi bằng âm thanh, đường kính cán 5mm, chiều dài cán 36cm, lưỡi dao bằng hợp kim titanium TI‐6AL‐4V‐ELI, phủ lớp chống dính Teflon FEP 100, chiều dài lưỡi dao 15mm, độ mở hàm 10mm. Lưỡi kẹp bằng chất liệu thép không gỉ (17‐4 PH). Cán phủ lưỡi dao chất liệu Polydimethylsiloxane Silicone (Silastic 7‐6860), năng lượng đầu ra được điều chỉnh để kiểm soát nhiệt độ, dùng kèm máy phát chính GEN11. Tiêu chuẩn FDA CFG có hiệu lực, xuất xứ Bắc Mỹ | 18.160.450 | vn1200466287 | CÔNG TY TNHH THƯƠNG MẠI DƯỢC PHẨM LONG GIANG | IB2600188034 | vn1500236076 | Bệnh viện đa khoa Vĩnh Long | Đấu thầu rộng rãi | 21/08/2026 | 1572/QĐ-BVĐK | 21/08/2026 | 2 | Phường Phước Hậu,Tỉnh Vĩnh Long
432 | Dao phẫu tích dưới niêm IT knife | Cái | 20 | Trung Quốc | 9018 | VDK-KM-40-165-T | VEDKANG | Jiangsu Vedkang Medical Science and Technology Co., Ltd. |  |  | Năm 2026 trở về sau | -Dao cắt hớt niêm mạc, sử dụng một lần. - Tương thích với kênh làm việc của ống soi ≥2.8mm. - Chiều dài dao 4mm. - Chiều dài làm việc 1650mm - Đường kính đầu cuối cách điện 2.2 mm. - Có kênh tưới rửa ở đầu dao để cung cấp dung dịch và tưới rửa vùng xuất huyết, giảm việc thay đổi nhiều dụng cụ. - Thiết kế đầu sứ có thể cách nhiệt/ cách điện khi tiếp xúc đầu kim loại với mô bình thường, ngăn ngừa tổn thương nhiệt cho các mô xung quanh. - Điện cực tam giác có thể mở rộng phạm vi cắt, duy trì hiệu quả cắt. - Tiêu chuẩn chất lượng: ISO 13485, CE | 3.350.000 | vn0310623082 | CÔNG TY CỔ PHẦN KỸ THUẬT MINH LONG | IB2600188034 | vn1500236076 | Bệnh viện đa khoa Vĩnh Long | Đấu thầu rộng rãi | 21/08/2026 | 1572/QĐ-BVĐK | 21/08/2026 | 2 | Phường Phước Hậu,Tỉnh Vĩnh Long
433 | Tay dao mổ điện dây silicon | Cái | 20 | Mexico |  | E2100 | Valleylab Rocker Switch Pencil Reusable | Covidien |  |  | 2025 trở về sau | Chi tiết theo "Phụ lục 01 - hàng hóa dự thầu" | 2.400.000 | vn0106202888 | CÔNG TY TNHH THƯƠNG MẠI TỔNG HỢP VẬT TƯ Y TẾ | IB2600188034 | vn1500236076 | Bệnh viện đa khoa Vĩnh Long | Đấu thầu rộng rãi | 21/08/2026 | 1572/QĐ-BVĐK | 21/08/2026 | 2 | Phường Phước Hậu,Tỉnh Vĩnh Long
434 | Dây cáp dùng cho dao Harmonic mổ hở | Cái | 3 | Mexico | 9018 | HPBlue | HARMONIC Blue Hand Piece | Ethicon Endo-Surgery S.A. de C.V. Planta II |  |  | 2024 trở về sau | Dây cáp dùng cho dao Harmonic mổ hở được lập trình bộ đếm với 100 lần thủ thuật, tích hợp âm thanh cảnh báo, kèm phụ kiện đầu thử dây dao 9cm để kiểm tra, dùng kèm với máy phát chính GEN 11. Tiêu chuẩn FDA CFG có hiệu lực. Xuất xứ Bắc Mỹ. | 52.123.050 | vn1200466287 | CÔNG TY TNHH THƯƠNG MẠI DƯỢC PHẨM LONG GIANG | IB2600188034 | vn1500236076 | Bệnh viện đa khoa Vĩnh Long | Đấu thầu rộng rãi | 21/08/2026 | 1572/QĐ-BVĐK | 21/08/2026 | 2 | Phường Phước Hậu,Tỉnh Vĩnh Long
435 | Tay dao mổ điện đơn cực | Cái | 800 | Đài Loan (Trung Quốc) |  | VL2610 | Reliant Pencil Holster 10' (3 m) | New Deantronics Taiwan LTD |  |  | 2025 trở về sau | Chi tiết theo "Phụ lục 01 - hàng hóa dự thầu" | 178.000 | vn0106202888 | CÔNG TY TNHH THƯƠNG MẠI TỔNG HỢP VẬT TƯ Y TẾ | IB2600188034 | vn1500236076 | Bệnh viện đa khoa Vĩnh Long | Đấu thầu rộng rãi | 21/08/2026 | 1572/QĐ-BVĐK | 21/08/2026 | 2 | Phường Phước Hậu,Tỉnh Vĩnh Long
436 | Tay dao hàn mạch mổ nội soi LigaSure Maryland | Cái | 20 | Mỹ |  | LF1937 | LigaSure Maryland Jaw Laparoscopic Sealer/Divider One-step Sealing, Nano-coated | Covidien |  |  | 2025 trở về sau | Chi tiết theo "Phụ lục 01 - hàng hóa dự thầu" | 21.000.000 | vn0106202888 | CÔNG TY TNHH THƯƠNG MẠI TỔNG HỢP VẬT TƯ Y TẾ | IB2600188034 | vn1500236076 | Bệnh viện đa khoa Vĩnh Long | Đấu thầu rộng rãi | 21/08/2026 | 1572/QĐ-BVĐK | 21/08/2026 | 2 | Phường Phước Hậu,Tỉnh Vĩnh Long
437 | Dao mổ siêu âm, mổ mở | Cái | 6 | Mexico | 9018 | HAR17F | HARMONIC FOCUS Long Shears + Adaptive Tissue Technology | Ethicon Endo-Surgery S.A. de C.V. Planta II |  |  | 2024 trở về sau | Dao siêu âm mổ mở tích hợp công nghệ thích ứng mô với cơ chế phản hổi bằng âm thanh, cán dài 17cm, Lưỡi dao bằng hợp kim titan TI‐6AL‐4V‐ELI, phủ lớp chống dính Teflon FEP 100. Đầu dao cong, thon, dài 16mm cho phép kẹp giữ mô, phẫu tích, hàn và cắt mô chính xác. Độ mở hàm trên 10,4mm. Lưỡi kẹp bằng chất liệu Aluminum 6061. Cán phủ lưỡi dao chất liệu Polydimethylsiloxane Silicone (Silastic 7‐6860), dùng kèm với dây dao Harmonic mổ mở và máy phát chính GEN11. Tiêu chuẩn FDA CFG có hiệu lực. Xuất xứ Bắc Mỹ. | 11.855.025 | vn1200466287 | CÔNG TY TNHH THƯƠNG MẠI DƯỢC PHẨM LONG GIANG | IB2600188034 | vn1500236076 | Bệnh viện đa khoa Vĩnh Long | Đấu thầu rộng rãi | 21/08/2026 | 1572/QĐ-BVĐK | 21/08/2026 | 2 | Phường Phước Hậu,Tỉnh Vĩnh Long
438 | Trocar nội soi không dao 5mm | Cái | 20 | Dominica | 9018 | ONB5STF | Versaone™ Optical Trocar nhựa trong xâm nhập thành bụng 5mm, loại đầu trong, chiều dài 100mm, có vân cố định | Covidien |  |  | Từ năm 2023 trở đi | Trocar dùng trong phẫu thuật nội soi, có van khí. - Chất liệu: * Thân: chất liệu Polyamide, Polysorprene và silicon oil, có đường ren, van đóng, có rãnh cố định, van đóng có hệ thống van tăng cường. * Nòng: chất liệu Polyamide, Acrylonitrile-butadiene-styrene và Versaflex Thermoplastic Elastomer, đầu trong dạng mũi cá heo. * Van khí: 2 chiều. - Dài 100 mm - Đường kính trong: 5.92mm - Đường kính ngoài: 8.46mm - Tiêu chuẩn chất lượng: ISO, CE, FDA. - Xuất xứ: Châu Mỹ. | 2.100.000 | vn0305088954 | CÔNG TY TNHH DƯỢC PHẨM PHƯƠNG PHƯƠNG | IB2600188034 | vn1500236076 | Bệnh viện đa khoa Vĩnh Long | Đấu thầu rộng rãi | 21/08/2026 | 1572/QĐ-BVĐK | 21/08/2026 | 2 | Phường Phước Hậu,Tỉnh Vĩnh Long
439 | Dao cắt cơ vòng | Cái | 50 | Bỉ |  | 530TLSC | G-Flex Europe SRL | G-Flex Europe SRL |  |  | 2025 trở về sau | Theo cột "Đặc tính kỹ thuật hàng hóa dự thầu" tại tập tin "A.1 PL01" (Phụ lục 01 - Hàng hóa dự thầu) thuộc E-HSDT | 4.102.000 | vn0305969367 | CÔNG TY TNHH THIẾT BỊ Y TẾ MINH KHOA | IB2600188034 | vn1500236076 | Bệnh viện đa khoa Vĩnh Long | Đấu thầu rộng rãi | 21/08/2026 | 1572/QĐ-BVĐK | 21/08/2026 | 2 | Phường Phước Hậu,Tỉnh Vĩnh Long
440 | Dao mổ siêu âm mổ mở | Cái | 20 | Mexico | 9018 | HAR9F | HARMONIC FOCUS Shears + Adaptive Tissue Technology | NPA de Mexico S. de R.L. de C.V. |  |  | 2024 trở về sau | Dao siêu âm mổ mở tích hợp công nghệ thích ứng mô với cơ chế phản hổi bằng âm thanh, cán dài 9cm, Lưỡi dao bằng hợp kim titan TI‐6AL‐4V‐ELI, phủ lớp chống dính Teflon FEP 100. Đầu dao cong, thon, dài 16mm cho phép kẹp giữ mô, phẫu tích, hàn và cắt mô chính xác. Độ mở hàm trên 10,4mm. Lưỡi kẹp bằng chất liệu Aluminum 6061. Cán phủ lưỡi dao chất liệu Polydimethylsiloxane Silicone (Silastic 7‐6860), dùng kèm với dây dao Harmonic mổ mở và máy phát chính GEN11. Tiêu chuẩn FDA CFG có hiệu lực. Xuất xứ Bắc Mỹ. | 12.270.650 | vn1200466287 | CÔNG TY TNHH THƯƠNG MẠI DƯỢC PHẨM LONG GIANG | IB2600188034 | vn1500236076 | Bệnh viện đa khoa Vĩnh Long | Đấu thầu rộng rãi | 21/08/2026 | 1572/QĐ-BVĐK | 21/08/2026 | 2 | Phường Phước Hậu,Tỉnh Vĩnh Long
441 | Dao nano IT knife | Cái | 10 | Nhật |  | KD-612L/ KD-612U | Olympus | Aomori Olympus Co., Ltd |  |  | 2025 trở về sau | '- Dao nano IT Knife - Đường kính kênh làm việc tối thiểu 2.8mm; - Chiều dài dao: 3.5mm - Chiều dài làm việc: 1650mm/ 2300mm - Đường kính ngoài của đầu cách điện: 1.7 mm | 10.000.000 | vn0301603121 | CÔNG TY TNHH TRANG THIẾT BỊ Y TẾ ANH KHOA | IB2600188034 | vn1500236076 | Bệnh viện đa khoa Vĩnh Long | Đấu thầu rộng rãi | 21/08/2026 | 1572/QĐ-BVĐK | 21/08/2026 | 2 | Phường Phước Hậu,Tỉnh Vĩnh Long
442 | Lưỡi dao mổ vô trùng các số | Cái | 400 | Trung Quốc |  | #10,#11,#12,#15,#20,#21,#22 | Bee | Huaiyin medical instruments Co., ltd |  |  | Năm 2025 trở đi | Theo bảng kỹ thuật đính kèm theo E-HSDT | 1.000 | vn0101849706 | CÔNG TY TNHH THIẾT BỊ Y TẾ VÀ HOÁ CHẤT HOÀNG PHƯƠNG | IB2600367950 | vn5100353671 | Bệnh viện đa khoa khu vực Nà Chì tỉnh Tuyên Quang | Đấu thầu rộng rãi | 21/08/2026 | 131/QĐ-BVĐKVNC | 21/08/2026 | 2 | Xã Khuôn Lùng,Tỉnh Tuyên Quang
443 | Dao mổ số các số (11 - 15) | Cây | 1000 | Trung Quốc |  | Disposable Surgical Blade | Huaian Helen | Huaian Helen Medical Instrument Co., Ltd-Trung Quốc |  |  | 2025-2026 | Dành cho các cuộc phẫu thuật trong y tế. • Dao sắc. Chất liệu thép không gỉ hoặc thép carbon, tiệt trùng bằng tia Gamma. Các số 10, 11, 12 ,15, 20, 21, 22, 23. Các rãnh dọc lưỡi dao tương thích với mọi loại cán dao mổ tiêu chuẩn fitment số 3 và số 4 cũng như là 3L, 4L & 7... do bất kỳ công ty nào sản xuất. • Đóng gói tiệt trùng từng cái đóng trong bao bì vỏ nhôm. • Kích thước: 10, 11, 12, 15, 20, 21, 22, 23. • Quy cách: 100 cái/hộp – 100 hộp/thùng. | 1.000 | vn3702828368 | CÔNG TY TNHH KỸ THUẬT THIẾT BỊ THẨM MỸ Y KHOA THIỆN PHÚC | IB2600261633 | vn3700672644 | TRUNG TÂM Y TẾ KHU VỰC DẦU TIẾNG | Đấu thầu rộng rãi | 21/08/2026 | 294/QĐ-TTYT | 21/08/2026 | 2 | Xã Dầu Tiếng,Thành phố Hồ Chí Minh
444 | Lưỡi dao mổ sử dụng một lần các loại, các cỡ | Cái | 150 | Trung Quốc |  | Disposable Surgical Blade | Huaian Helen | Huaian Helen Medical Instrument Co., Ltd-Trung Quốc |  |  | 2025-2026 | Dành cho các cuộc phẫu thuật trong y tế. • Dao sắc. Chất liệu thép không gỉ hoặc thép carbon, tiệt trùng bằng tia Gamma. Các số 10, 11, 12 ,15, 20, 21, 22, 23. Các rãnh dọc lưỡi dao tương thích với mọi loại cán dao mổ tiêu chuẩn fitment số 3 và số 4 cũng như là 3L, 4L & 7... do bất kỳ công ty nào sản xuất. • Đóng gói tiệt trùng từng cái đóng trong bao bì vỏ nhôm. • Kích thước: 10, 11, 12, 15, 20, 21, 22, 23. • Quy cách: 100 cái/hộp – 100 hộp/thùng. | 1.000 | vn3702828368 | CÔNG TY TNHH KỸ THUẬT THIẾT BỊ THẨM MỸ Y KHOA THIỆN PHÚC | IB2600261633 | vn3700672644 | TRUNG TÂM Y TẾ KHU VỰC DẦU TIẾNG | Đấu thầu rộng rãi | 21/08/2026 | 294/QĐ-TTYT | 21/08/2026 | 2 | Xã Dầu Tiếng,Thành phố Hồ Chí Minh
445 | Dao mổ điện | Cái | 9 | Xuất xứ (máy chính): Mỹ |  | Ký mã hiệu/ Nhãn mác sản phẩm (máy chính): VLFT10FXGEN | Nhãn hiệu máy chính: Covidien (Medtronic) | Hãng sản xuất (máy chính): Covidien (Medtronic)/ Mỹ |  |  | 2025 trở về sau | Máy chính dao mổ điện: 01 bộ, kèm phụ kiện tiêu chuẩn, gồm: Bàn đạp chân đơn cực: 01 cái Bàn đạp chân lưỡng cực: 01 cái Tấm điện cực bệnh nhân có tính năng giám sát chất lượng tiếp xúc, cỡ người lớn: 01 bộ (50 cái) Dây nối tấm điện cực bệnh nhân, sử dụng nhiều lần: 01 cái Kẹp lưỡng cực: 01 cái Tay dao mổ điện đơn cực sử dụng một lần: 01 bộ (10 cái) Adaptor đa năng cho dao mổ đơn cực: 01 cái Xe đặt máy, có khóa bánh xe: 01 cái (mua trong nước) Tài liệu hướng dẫn sử dụng tiếng Anh + tiếng Việt: 01 bộ Thiết bị có chức năng phẫu thuật đơn cực và lưỡng cực Giao diện sử dụng là màn hình cảm ứng Công nghệ cảm ứng mô đo liên tục trở kháng mô 434.000 lần/ giâyvà điều chỉnh năng lượng đầu ra tương ứng để cung cấp lượng năng lượng thích hợp cho hiệu ứng mô mong muốn. Có khả năng vận hành đồng thời hai tay dao đơn trong chế độ đốt đơn cực | 412.000.000 | vn0309724093 | CÔNG TY TNHH MỘT THÀNH VIÊN THIẾT BỊ Y TẾ HÀ CAO | IB2600350631 | vn0401557969 | Bệnh viện 199 Bộ Công an | Đấu thầu rộng rãi | 21/08/2026 | 851/QĐ-BV199-VTTBYT | 21/08/2026 | 1 | Phường An Hải,Thành phố Đà Nẵng
446 | Hệ thống dao siêu âm cắt cầm máu và hàn mạch lưỡng cực | Hệ thống | 1 | Xuất xứ (máy chính): Mỹ |  | Ký mã hiệu/ Nhãn mác sản phẩm (máy chính): VLFT10LSGEN | Nhãn hiệu máy chính: Covidien (Medtronic) | Hãng sản xuất (máy chính): Covidien (Medtronic)/ Mỹ |  |  | 2025 trở về sau | Máy chính kèm phụ kiện tiêu chuẩn: 01 Cái Phụ kiện tiêu chuẩn gồm: + Bàn đạp chân đơn cực: 01 cái + Bàn đạp chân lưỡng cực: 01 cái + Bàn đạp chân hàn mạch: 01 cái + Bộ tay dao siêu âm cho mổ mở và mổ nội soi: 01 Bộ (01 tay dao mổ mở + 01 tay dao mổ nội soi) + Bộ tay dao hàn mạch cho mổ mở và mổ nội soi: 01 Bộ (01 tay dao mổ mở + 01 tay dao mổ nội soi) + Tấm điện cực trung tính: 01 hộp (50 cái) + Kẹp lưỡng cực và dây nối: 01 bộ + Xe đẩy (mua trong nước): 01 Cái Tài liệu hướng dẫn sử dụng tiếng Anh và tiếng Việt: 01 Bộ Cắt cầm máu bằng công nghệ siêu âm và hàn mạch lưỡng cực Có cảnh báo bằng âm thanh hoặc hiển thị Led màu khi có lỗi Chế độ siêu âm: Cắt, cầm máu và kẹp trên cũng 1 tay dao, không cần thay đổi dụng cụ Tần số đầu ra: 56 kHz Chế độ hàn mạch Có công nghệ cảm ứng mô Hàn được mạch chắc chắn với mạch bạch huyết và mạch máu lớn đường kính lên tới 7mm | 1.450.000.000 | vn0309724093 | CÔNG TY TNHH MỘT THÀNH VIÊN THIẾT BỊ Y TẾ HÀ CAO | IB2600350631 | vn0401557969 | Bệnh viện 199 Bộ Công an | Đấu thầu rộng rãi | 21/08/2026 | 851/QĐ-BV199-VTTBYT | 21/08/2026 | 1 | Phường An Hải,Thành phố Đà Nẵng
447 | Dao mổ điện | Cái | 6 | Xuất xứ (máy chính):Mỹ |  | Ký mã hiệu (máy chính): VLFT10FXGEN | Nhãn hiệu (máy chính): Covidien | Hãng sản xuất (máy chính): Covidien |  |  | 2025 trở về sau | Chi tiết tại "Bảng chào đáp ứng thông số kỹ thuật" | 420.000.000 | vn0106688530 | CÔNG TY CỔ PHẦN NGHIÊN CỨU VÀ PHÁT TRIỂN Y TẾ VIỆT NAM | IB2600210170 | vn0301483696 | Bệnh Viện Răng Hàm Mặt Thành Phố Hồ Chí Minh | Đấu thầu rộng rãi | 21/08/2026 | 740/QĐ-BVRHM | 20/08/2026 | 4 | Phường Cầu Ông Lãnh,Thành phố Hồ Chí Minh
448 | Gói dịch vụ bảo trì, bảo dưỡng trong 36 tháng bao gồm thay thế linh kiện/ phụ kiện cho Dao mổ điện | Gói | 1 | Gói dịch vu ̣ bảo trì, bảo dưỡng trong 36 tháng bao gồm thay thế linh kiện/ phu ̣kiện cho Dao mổ điện Model/Ký mã hiệu (máy chính): VLFT10FXGEN Nhãn hiệu (máy chính): Covidien Hãng sản xuất (máy chính): Covidien Xuất xứ (máy chính):Mỹ |  | Gói dịch vu ̣ bảo trì, bảo dưỡng trong 36 tháng bao gồm thay thế linh kiện/ phu ̣kiện cho Dao mổ điện Model/Ký mã hiệu (máy chính): VLFT10FXGEN Nhãn hiệu (máy chính): Covidien Hãng sản xuất (máy chính): Covidien Xuất xứ (máy chính):Mỹ | Gói dịch vu ̣ bảo trì, bảo dưỡng trong 36 tháng bao gồm thay thế linh kiện/ phu ̣kiện cho Dao mổ điện Model/Ký mã hiệu (máy chính): VLFT10FXGEN Nhãn hiệu (máy chính): Covidien Hãng sản xuất (máy chính): Covidien Xuất xứ (máy chính):Mỹ | Gói dịch vu ̣ bảo trì, bảo dưỡng trong 36 tháng bao gồm thay thế linh kiện/ phu ̣kiện cho Dao mổ điện Model/Ký mã hiệu (máy chính): VLFT10FXGEN Nhãn hiệu (máy chính): Covidien Hãng sản xuất (máy chính): Covidien Xuất xứ (máy chính):Mỹ |  |  | Gói dịch vu ̣ bảo trì, bảo dưỡng trong 36 tháng bao gồm thay thế linh kiện/ phu ̣kiện cho Dao mổ điện Model/Ký mã hiệu (máy chính): VLFT10FXGEN Nhãn hiệu (máy chính): Covidien Hãng sản xuất (máy chính): Covidien Xuất xứ (máy chính):Mỹ | Chi tiết tại "Bảng chào đáp ứng thông số kỹ thuật" | 750.000.000 | vn0106688530 | CÔNG TY CỔ PHẦN NGHIÊN CỨU VÀ PHÁT TRIỂN Y TẾ VIỆT NAM | IB2600210170 | vn0301483696 | Bệnh Viện Răng Hàm Mặt Thành Phố Hồ Chí Minh | Đấu thầu rộng rãi | 21/08/2026 | 740/QĐ-BVRHM | 20/08/2026 | 4 | Phường Cầu Ông Lãnh,Thành phố Hồ Chí Minh
449 | Lưỡi dao mổ tiệt trùng các số | Cái | 5500 | Trung Quốc |  | Disposabl e Surgical Blade/10#, 11#, 12#, 15#, 18#, 19#, 20#, 21#, 22#, 23#, 24#, 25# | Huaian Helen Medical Instrument Co., Ltd | Huaian Helen Medical Instrument Co., Ltd/ Trung Quốc |  |  | 2025 về sau | • Dành cho các cuộc phẫu thuật trong y tế. • Dao sắc. Chất liệu thép carbon hoặc thép không gỉ, tiệt trùng bằng tia Gamma. Các số 10, 11, 12 ,15, 20, 21, 22. Các rãnh dọc lưỡi dao tương thích với mọi loại cán dao mổ tiêu chuẩn fitment số 3 và số 4 cũng như là 3L, 4L & 7... do bất kỳ công ty nào sản xuất. • Đóng gói tiệt trùng từng cái đóng trong bao bì vỏ nhôm. • Kích thước: 10, 11, 12, 15, 20, 21, 22, 23. | 850 | vn2800588271 | CÔNG TY CỔ PHẦN THIẾT BỊ VẬT TƯ Y TẾ THANH HÓA | IB2600335457 | vn2801245277 | Bệnh viện Đa khoa Quảng Xương | Đấu thầu rộng rãi | 21/08/2026 | 969/QĐ-BVQX | 21/08/2026 | 2 | Xã Lưu Vệ,Tỉnh Thanh Hóa
450 | Lưỡi dao mổ tiệt trùng các số | Cái | 4000 | Trung Quốc |  | Disposabl e Surgical Blade/10#, 11#, 12#, 15#, 18#, 19#, 20#, 21#, 22#, 23#, 24#, 25# | Huaian Helen Medical Instrument Co., Ltd | Huaian Helen Medical Instrument Co., Ltd/ Trung Quốc |  |  | 2025 về sau | • Dành cho các cuộc phẫu thuật trong y tế. • Dao sắc. Chất liệu thép carbon hoặc thép không gỉ, tiệt trùng bằng tia Gamma. Các số 10, 11, 12 ,15, 20, 21, 22. Các rãnh dọc lưỡi dao tương thích với mọi loại cán dao mổ tiêu chuẩn fitment số 3 và số 4 cũng như là 3L, 4L & 7... do bất kỳ công ty nào sản xuất. • Đóng gói tiệt trùng từng cái đóng trong bao bì vỏ nhôm. • Kích thước: 10, 11, 12, 15, 20, 21, 22, 23. | 850 | vn2800588271 | CÔNG TY CỔ PHẦN THIẾT BỊ VẬT TƯ Y TẾ THANH HÓA | IB2600335457 | vn2801245277 | Bệnh viện Đa khoa Quảng Xương | Đấu thầu rộng rãi | 21/08/2026 | 969/QĐ-BVQX | 21/08/2026 | 2 | Xã Lưu Vệ,Tỉnh Thanh Hóa
451 | Lưỡi dao mổ vô khuẩn các số | Cái | 2000 | Trung Quốc |  | 10#, 11#, 12#, 15#, 18# | Huaian Helen | Huaian Helen |  |  | 2025 trở về sau | • Dành cho các cuộc phẫu thuật trong y tế. • Dao sắc. Chất liệu thép carbon không gỉ, tiệt trùng bằng tia Gamma. Các số 10, 11, 12 ,15, 20, 21, 22. Các rãnh dọc lưỡi dao tương thích với mọi loại cán dao mổ tiêu chuẩn fitment số 3 và số 4 cũng như là 3L, 4L & 7... do bất kỳ công ty nào sản xuất. • Đóng gói tiệt trùng từng cái đóng trong bao bì vỏ nhôm. • Kích thước: 10, 11, 12, 15, 18 | 830 | vn1801664685 | CÔNG TY TNHH TRANG THIẾT BỊ Y TẾ NAM SƠN | IB2600259705 | vn2100701274 | Bệnh viện Đa khoa khu vực Cầu Kè | Đấu thầu rộng rãi | 20/08/2026 | 156/QĐ-BVĐK | 20/08/2026 | 3 | Xã Cầu Kè,Tỉnh Vĩnh Long
452 | Cán dao | Cái | 2 | Pakistan | 9018 | 02-185 | ADI | ADI Industry |  |  | Từ năm 2026 trở về sau | Cán dao số 4 Chất liệu: thép không gỉ | 29.400 | vn0311978169 | CÔNG TY TNHH XUẤT NHẬP KHẨU KỸ THUẬT MINH THÀNH | IB2600256096 | vn5900309135 | Bệnh viện 331 | Đấu thầu rộng rãi | 20/08/2026 | 371/QĐ-BV331 | 20/08/2026 | 2 | Phường Thống Nhất,Tỉnh Gia Lai
453 | Cán dao | Cái | 2 | Pakistan | 9018 | 02-192 | ADI | ADI Industry |  |  | Từ năm 2026 trở về sau | Cán dao số 3 Chất liệu: thép không gỉ | 29.400 | vn0311978169 | CÔNG TY TNHH XUẤT NHẬP KHẨU KỸ THUẬT MINH THÀNH | IB2600256096 | vn5900309135 | Bệnh viện 331 | Đấu thầu rộng rãi | 20/08/2026 | 371/QĐ-BV331 | 20/08/2026 | 2 | Phường Thống Nhất,Tỉnh Gia Lai
454 | Lưỡi dao phẫu thuật tiệt trùng (bầu + lá lúa) | Cái | 2000 | Trung Quốc |  | 10#, 11#, 12#, 15#, 20#, 21#, 22# | Huaian Helen | Huaian Helen Medical Instrument Co., Ltd. | Lưỡi dao phẫu thuật tiệt trùng (bầu + lá lúa) | 250000837/PCBB-HN | 2026 trở đi | Thành phần thép không gỉ, tiệt trùng bằng tia Gamma. Các số. | 1.500 | vn0101849706 | CÔNG TY TNHH THIẾT BỊ Y TẾ VÀ HOÁ CHẤT HOÀNG PHƯƠNG | IB2600302718 | vn5600189035 | Trung tâm Y tế Điện Biên Phủ | Đấu thầu rộng rãi | 20/08/2026 | 372/QĐ-TTYT | 20/08/2026 | 2 | Phường Điện Biên Phủ,Tỉnh Điện Biên
455 | Tay dao điện | Cái | 20 | Trung Quốc |  | 80307 | Yueh Sheng | Yueh Sheng Electronic Industrial Co., Ltd. | Tay dao điện | 220000958/PCBB-HN | 2026 trở đi | Đầu 3 giắc nối với dây dài 3m. Tay dao cấu tạo như cây viết với một đầu để lắp đầu dao mổ, trên thân tay dao có hai nút bấm tương ứng với hai chế độ cắt (CUT) và cầm máu đơn cực (COAG) | 45.000 | vn0101849706 | CÔNG TY TNHH THIẾT BỊ Y TẾ VÀ HOÁ CHẤT HOÀNG PHƯƠNG | IB2600302718 | vn5600189035 | Trung tâm Y tế Điện Biên Phủ | Đấu thầu rộng rãi | 20/08/2026 | 372/QĐ-TTYT | 20/08/2026 | 2 | Phường Điện Biên Phủ,Tỉnh Điện Biên
456 | Lưỡi dao mổ các số | Cái | 6000 | Ấn Độ |  | Size 10, 11, 12, 15, 20, 21, 22 | Kehr Surgical | Kehr Surgical |  |  | 2025-2026 | Kèm theo Bảng đáp ứng thông số kỹ thuật | 1.600 | vn0106342613 | Liên danh nhà thầu Anh Sơn – Anh Ngọc | IB2600357570 | vn1000586636 | BỆNH VIỆN ĐA KHOA VŨ THƯ | Đấu thầu rộng rãi | 19/08/2026 | 341/QĐ-BV | 19/08/2026 | 1 | Xã Vũ Thư,Tỉnh Hưng Yên
457 | Dao mổ điện cao tần | Cái | 4 | Mỹ |  | VLFT10FXGEN | Medtronic | Covidien (Medtronic) |  |  | 2026 trở về sau | Theo phụ lục đính kèm | 350.000.000 | vn0101418234 | CÔNG TY TNHH THƯƠNG MẠI ĐẦU TƯ VIỄN TÂY | IB2600285603 | vn0101441138 | Bệnh viện Tim Hà Nội | Đấu thầu rộng rãi | 19/08/2026 | 3425/QĐ-BVT | 19/08/2026 | 1 | Phường Cửa Nam,Thành phố Hà Nội Phường Xuân Đỉnh,Thành phố Hà Nội
458 | Dao mổ siêu âm/Hàn mạch/Dao mổ mô | Cái | 1 | Mỹ |  | GEN11 (phụ kiện đi kèm mã: FSW11, HARHPGR, HAR23) | Máy phát chính G11 (GEN11) tích hợp siêu âm & hàn mạch lưỡng cực | Jabil, Inc. |  |  | 2026 trở về sau | Theo phụ lục đính kèm | 1.212.793.050 | vn0101418234 | CÔNG TY TNHH THƯƠNG MẠI ĐẦU TƯ VIỄN TÂY | IB2600285603 | vn0101441138 | Bệnh viện Tim Hà Nội | Đấu thầu rộng rãi | 19/08/2026 | 3425/QĐ-BVT | 19/08/2026 | 1 | Phường Cửa Nam,Thành phố Hà Nội Phường Xuân Đỉnh,Thành phố Hà Nội
459 | Cán dao mổ | Cái | 26 | AESCULAP AG, Đức (Nhà máy thành viên: B. Braun Medical Industries Sdn. Bhd., Malaysia) |  | BB084R | BB084R | AESCULAP AG, Đức (Nhà máy thành viên: B. Braun Medical Industries Sdn. Bhd., Malaysia) |  |  | năm 2025 trở về sau | Chi tiết xem tại Bảng thông số đáp ứng kỹ thuật đính kèm E-HSDT | 430.000 | vn0101915194 | Liên danh Nhà thầu Bệnh viện Phụ sản Hà Nội | IB2600296966 | vn0101437558 | Bệnh viện Phụ Sản Hà Nội | Đấu thầu rộng rãi | 19/08/2026 | 1436/QĐ-PS | 19/08/2026 | 1 | Phường Láng,Thành phố Hà Nội
460 | Dao mổ các số | Cái | 20000 | Việt Nam | 9018 | PCS10 đến PCS23 | Lưỡi dao mổ các số | Công ty TNHH Chỉ Phẫu Thuật CPT |  |  | 2026 trở về sau | Thép carbon chất lượng cao, lưỡi dao sắc bén, bề mặt trơn láng, dễ tra vào cán dao phẫu thuật và khóa chặt vào tay cầm. Đóng gói vô trùng từng cái | 2.247 | vn0400101404 | CÔNG TY CỔ PHẦN DƯỢC - THIẾT BỊ Y TẾ ĐÀ NẴNG | IB2600275760 | vn2000434593 | BỆNH VIỆN SẢN - NHI CÀ MAU | Đấu thầu rộng rãi | 19/08/2026 | 496/QĐ-BV | 19/08/2026 | 2 | Phường Tân Thành,Tỉnh Cà Mau
461 | Lưỡi dao mổ phẫu thuật | Cái | 200 | Trung Quốc |  | 10# | Lưỡi dao mổ phẫu thuật | Huaian Helen Medical Instrument Co., Ltd |  |  | 2026 | Chi tiết theo file "BẢNG DANH MỤC HÀNG HÓA DỰ THẦU" | 819 | vn0309075240 | HỘ KINH DOANH NGUYỄN KIM LIÊN CỬA HÀNG TRANG THIẾT BỊ Y TẾ HUY HOÀNG | IB2600254246 | vnz000016969 | Bệnh viện đa khoa Ngọc Hiển | Đấu thầu rộng rãi | 18/08/2026 | 218/QĐ-BVĐK | 18/08/2026 | 2 | Xã Phan Ngọc Hiển,Tỉnh Cà Mau
462 | Lưỡi dao mổ phẫu thuật | Cái | 200 | Trung Quốc |  | 15# | Lưỡi dao mổ phẫu thuật | Huaian Helen Medical Instrument Co., Ltd |  |  | 2026 | Chi tiết theo file "BẢNG DANH MỤC HÀNG HÓA DỰ THẦU" | 819 | vn0309075240 | HỘ KINH DOANH NGUYỄN KIM LIÊN CỬA HÀNG TRANG THIẾT BỊ Y TẾ HUY HOÀNG | IB2600254246 | vnz000016969 | Bệnh viện đa khoa Ngọc Hiển | Đấu thầu rộng rãi | 18/08/2026 | 218/QĐ-BVĐK | 18/08/2026 | 2 | Xã Phan Ngọc Hiển,Tỉnh Cà Mau
463 | Lưỡi dao mổ phẫu thuật | Cái | 200 | Trung Quốc |  | 11# | Lưỡi dao mổ phẫu thuật | Huaian Helen Medical Instrument Co., Ltd |  |  | 2026 | Chi tiết theo file "BẢNG DANH MỤC HÀNG HÓA DỰ THẦU" | 819 | vn0309075240 | HỘ KINH DOANH NGUYỄN KIM LIÊN CỬA HÀNG TRANG THIẾT BỊ Y TẾ HUY HOÀNG | IB2600254246 | vnz000016969 | Bệnh viện đa khoa Ngọc Hiển | Đấu thầu rộng rãi | 18/08/2026 | 218/QĐ-BVĐK | 18/08/2026 | 2 | Xã Phan Ngọc Hiển,Tỉnh Cà Mau
464 | Bộ phát sóng siêu âm không dây cầm tay ngàm cong, kèm linh kiện | Bộ | 2 | Mỹ | 9018 | SCGAA SCBA SCBIGA SCSTA | Dao siêu âm không dây, bao gồm: - Tay dao - Bộ phát năng lượng - Pin - Bộ sạc | Covidien - Mỹ; Spectrum Plastics Group - Mỹ; Symmetry Medical Manufacturing, Inc - Mỹ |  |  | Từ năm 2023 trở đi | Thành phần: - Đầu máy phát năng lượng không dây (SCGAA): 01 cái, pin sạc (SCBA): 01 cái. - Dụng cụ hỗ trợ lắp pin (SCBIGA): 02 cái. - Khay hấp tiệt trùng (SCSTA): 01 cái. - Đầu phát sóng siêu âm không dây sử dụng nhiều lần, có thể tháo rời. Bộ pin dược thiết kế sử dụng hơn 100 lần. Đầu máy và hỗ trợ pin được thiết kế để khử trùng hơn 100 lần. - Tiêu chuẩn ISO 13485, CE, FDA. | 170.000.000 | vn0305088954 | CÔNG TY TNHH DƯỢC PHẨM PHƯƠNG PHƯƠNG | IB2600098652 | vn1200337813 | BỆNH VIỆN ĐA KHOA TIỀN GIANG | Đấu thầu rộng rãi | 17/08/2026 | 603/QĐ-BVĐKTG | 17/08/2026 | 3 | Phường Trung An,Tỉnh Đồng Tháp
465 | Dây dao mổ hở | Cái | 14 | Mexico | 9018 | HPBlue | HARMONIC Blue Hand Piece | Ethicon Endo-Surgery S.A. de C.V. Planta II |  |  | 2024 trở về sau | Dây cáp dùng cho dao Harmonic mổ hở được lập trình bộ đếm với 100 lần thủ thuật, tích hợp âm thanh cảnh báo, kèm phụ kiện đầu thử dây dao để kiểm tra, dùng kèm với máy phát chính GEN 11. Tiêu chuẩn FDA CFG có hiệu lực | 52.123.050 | vn1200466287 | CÔNG TY TNHH THƯƠNG MẠI DƯỢC PHẨM LONG GIANG | IB2600098652 | vn1200337813 | BỆNH VIỆN ĐA KHOA TIỀN GIANG | Đấu thầu rộng rãi | 17/08/2026 | 603/QĐ-BVĐKTG | 17/08/2026 | 3 | Phường Trung An,Tỉnh Đồng Tháp
466 | Dao siêu âm mổ mở dùng cán dài tương đương 9cm | Cái | 256 | Mexico | 9018 | HAR9F | HARMONIC FOCUS Shears + Adaptive Tissue Technology | NPA de Mexico S. de R.L. de C.V. |  |  | 2024 trở về sau | Dao siêu âm mổ mở tích hợp công nghệ thích ứng mô với cơ chế phản hổi bằng âm thanh, cán dài 9cm, lưỡi dao cong dài 16mm với tay kẹp đệm mô teflon, dùng kèm với dây dao Harmonic Xanh HPBLUE và máy phát chính GEN11. Tiêu chuẩn FDA CFG có hiệu lực | 12.270.650 | vn1200466287 | CÔNG TY TNHH THƯƠNG MẠI DƯỢC PHẨM LONG GIANG | IB2600098652 | vn1200337813 | BỆNH VIỆN ĐA KHOA TIỀN GIANG | Đấu thầu rộng rãi | 17/08/2026 | 603/QĐ-BVĐKTG | 17/08/2026 | 3 | Phường Trung An,Tỉnh Đồng Tháp
467 | Trocar nhựa không dao | Cái | 88 | Trung Quốc |  | "AVTB 5-100 AVTB 10-100 AVTB 12-100" | Sinolinks Medical Innovation, Inc. | Sinolinks Medical Innovation, Inc. |  |  | 2025 TRỞ VỀ SAU | "Trocar nhựa dùng trong phẫu thuật nội soi, không dao: - Đường kính: 5mm, 10mm, 12mm - Chiều dài: 100mm - Van tròn bên ngoài, bên trong van 4 lá - Thân có rãnh - Đầu lõi đâm hình mũi cánh chim Tiêu chuẩn: ISO 13485, CE." | 499.800 | vn0313922612 | CÔNG TY TNHH THIẾT BỊ Y TẾ 2T | IB2600098652 | vn1200337813 | BỆNH VIỆN ĐA KHOA TIỀN GIANG | Đấu thầu rộng rãi | 17/08/2026 | 603/QĐ-BVĐKTG | 17/08/2026 | 3 | Phường Trung An,Tỉnh Đồng Tháp
468 | Dao siêu âm mổ mở dùng cán dài tương đương 17cm | Cái | 68 | Mexico | 9018 | HAR17F | HARMONIC FOCUS Long Shears + Adaptive Tissue Technology | Ethicon Endo-Surgery S.A. de C.V. Planta II |  |  | 2024 trở về sau | Dao siêu âm mổ mở tích hợp công nghệ thích ứng mô, cán dài 17cm, dùng kèm với dây dao Harmonic Xanh HPBLUE và máy phát chính GEN11 (máy cắt cầm máu kết hợp công nghệ siêu âm và công nghệ hàn mạch lưỡng cực tiên tiến). Tiêu chuẩn FDA CFG có hiệu lực | 11.855.025 | vn1200466287 | CÔNG TY TNHH THƯƠNG MẠI DƯỢC PHẨM LONG GIANG | IB2600098652 | vn1200337813 | BỆNH VIỆN ĐA KHOA TIỀN GIANG | Đấu thầu rộng rãi | 17/08/2026 | 603/QĐ-BVĐKTG | 17/08/2026 | 3 | Phường Trung An,Tỉnh Đồng Tháp
469 | Dây dao mổ nội soi | Cái | 14 | Mexico | 9018 | HP054 | HARMONIC Hand Piece | NPA de Mexico S. de R.L. de C.V. |  |  | 2024 trở về sau | Dây cáp dùng cho dao Harmonic mổ nội soi được lập trình bộ đếm với 95 lần thủ thuật, tích hợp âm thanh cảnh báo, kèm phụ kiện đầu thử dây dao để kiểm tra, dùng kèm với máy phát chính GEN 11. Tiêu chuẩn FDA CFG có hiệu lực | 53.698.050 | vn1200466287 | CÔNG TY TNHH THƯƠNG MẠI DƯỢC PHẨM LONG GIANG | IB2600098652 | vn1200337813 | BỆNH VIỆN ĐA KHOA TIỀN GIANG | Đấu thầu rộng rãi | 17/08/2026 | 603/QĐ-BVĐKTG | 17/08/2026 | 3 | Phường Trung An,Tỉnh Đồng Tháp
470 | Dao siêu âm dài 36cm | Cái | 296 | Mexico | 9018 | HAR36 | HARMONIC ACE Laparoscopic Shears + Adaptive Tissue Technology | Ethicon Endo-Surgery S.A. de C.V. Planta II |  |  | 2024 trở về sau | Dao siêu âm mổ nội soi tích hợp công nghệ thích ứng mô với cơ chế phản hồi bằng âm thanh, đường kính cán 5mm, chiều dài cán 36cm, lưỡi dao cong bằng hợp kim titanium TI‐6AL‐4V‐ELI được phủ lớp chống dính , phủ lớp chống dính Teflon FEP 100, năng lượng đầu ra được điều chỉnh để kiểm soát nhiệt độ, dùng kèm máy phát chính GEN11. Tiêu chuẩn FDA CFG có hiệu lực | 18.160.450 | vn1200466287 | CÔNG TY TNHH THƯƠNG MẠI DƯỢC PHẨM LONG GIANG | IB2600098652 | vn1200337813 | BỆNH VIỆN ĐA KHOA TIỀN GIANG | Đấu thầu rộng rãi | 17/08/2026 | 603/QĐ-BVĐKTG | 17/08/2026 | 3 | Phường Trung An,Tỉnh Đồng Tháp
471 | Dao siêu âm không dây đầu cong các cỡ | Cái | 60 | Mỹ | 9018 | SCDA39 | Tay dao siêu âm Sonicision Curved Jaw mổ mở, đầu cong, chiều dài thân dao 39cm, đường kính thân dao 5mm | Covidien |  |  | Từ năm 2023 trở đi | Dao siêu âm không dây dùng trong mổ nội soi, tần số 56000Hz: - Chiều dài 39 cm, đường kính 5 mm. - Chiều dài lưỡi dao 14,5 mm. - Lưỡi dao cong. - Kích thước mạch máu có thể hàn tối đa 5 mm. - Tương thích với các dụng cụ siêu âm không dây đi kèm. - Tiêu chuẩn ISO 13485, CE, FDA. | 23.500.000 | vn0305088954 | CÔNG TY TNHH DƯỢC PHẨM PHƯƠNG PHƯƠNG | IB2600098652 | vn1200337813 | BỆNH VIỆN ĐA KHOA TIỀN GIANG | Đấu thầu rộng rãi | 17/08/2026 | 603/QĐ-BVĐKTG | 17/08/2026 | 3 | Phường Trung An,Tỉnh Đồng Tháp
472 | Lưỡi dao cho lấy da chạy điện | cái | 1500 | Thổ Nhĩ Kỳ |  | M7-105 | Hermann Muller | + Hãng sản xuất: Aygun Cerrahi Aletler Sanayi Ve Ticaret A.S / + Hãng chủ sở hữu: Hermann Muller Medizintechnik GmbH/ Đức |  |  | 2025 trở về sau | Chi tiết như Bảng đáp ứng kỹ thuật của hàng hóa dự thầu đính kèm E-HSDT | 325.000 | vn0106670188 | CÔNG TY TNHH THƯƠNG MẠI KỸ THUẬT HKT VIỆT NAM | IB2600281266 | vn0100908606 | Bệnh Viện Bỏng quốc gia Lê Hữu Trác | Đấu thầu rộng rãi | 14/08/2026 | Số: 1214/QĐ-BVB | 14/08/2026 | 2 | Phường Hà Đông,Thành phố Hà Nội
473 | Tay dao cắt đốt | cái | 7500 | Trung Quốc |  | CP1001 | MEDKE | Shenzhen Medke Technology Co., Ltd |  |  | 2025 trở về sau | "Tay dao mổ điện 3 chân cắm vô khuẩn dùng 1 lần. Tích hợp sẵn mũi dao đốt điện. Dao mổ điện có sẵn 2 nút bấm. Điều khiển CUT hoặc COAG. Bật/Tắt chức năng ngay tại tay cầm, rất tiện lợi và hiệu quả cho bác sĩ phẫu thuật. Dao mổ điện dùng 1 lần, đã được đóng gói và tiệt trùng sẵn." | 41.000 | vn0104927102 | Công Ty Cổ Phần COMBITECH | IB2600281266 | vn0100908606 | Bệnh Viện Bỏng quốc gia Lê Hữu Trác | Đấu thầu rộng rãi | 14/08/2026 | Số: 1214/QĐ-BVB | 14/08/2026 | 2 | Phường Hà Đông,Thành phố Hà Nội
474 | Lưỡi dao lấy da Lagro dùng một lần | cái | 5000 | Nhật Bản |  | Skin Graft Knife Blade | Feather | Feather Safety Razor Co., Ltd. |  |  | ≥2025 | Lưỡi dao bào da Feather được làm từ thép không gỉ. Cạnh sắc bén giúp bào vết bỏng trơn tru, và ngăn cho các ngón tay co lại. Lưỡi dao bào da có độ dài 157mm dùng chung cho các cán dao. Cạnh sắc bén giúp bào vết bỏng trơn tru, và ngăn cho các ngón tay co lại. - Kích thước: 157mm (dài) x 18mm (cao) x 0.229mm (dày). - Đóng gói tiệt trùng phương pháp chiếu xạ Gamma. Đạt tiêu chuẩn ISO , EC | 71.400 | vn0110880371 | CÔNG TY TNHH TM VÀ DỊCH VỤ HỒNG ANH | IB2600281266 | vn0100908606 | Bệnh Viện Bỏng quốc gia Lê Hữu Trác | Đấu thầu rộng rãi | 14/08/2026 | Số: 1214/QĐ-BVB | 14/08/2026 | 2 | Phường Hà Đông,Thành phố Hà Nội
475 | Lưỡi dao mổ các số 10-20 | Cái | 30000 | Nhật Bản |  | No.10; No.11; No.12; No.12d; No.14; No.15; No.15c; No.20 | Feather | Feather Safety Razor Co., Ltd. |  |  | ≥2025 | Dao sắc. Chất liệu thép không gỉ, được tiệt trùng. Các số 10, 11, 12,15, 20, 21, 22. Các rãnh dọc lưỡi dao Sử dụng được với mọi loại cán dao mổ tiêu chuẩn fitment số 3 và số 4 cũng như là 3L, 4L & 7. Đóng gói tiệt trùng phương pháp chiếu xạ Gamma. Đạt tiêu chuẩn ISO , EC | 6.940 | vn0110880371 | CÔNG TY TNHH TM VÀ DỊCH VỤ HỒNG ANH | IB2600281266 | vn0100908606 | Bệnh Viện Bỏng quốc gia Lê Hữu Trác | Đấu thầu rộng rãi | 14/08/2026 | Số: 1214/QĐ-BVB | 14/08/2026 | 2 | Phường Hà Đông,Thành phố Hà Nội
476 | Bản cực trung tính dùng 1 lần cho dao mổ điện (kèm cáp) | cái | 4200 | Trung Quốc |  | CP1020; CP1020B; CP1020C | MEDKE | Shenzhen Medke Technology Co., Ltd |  |  | 2025 trở về sau | "Bề mặt tiếp xúc 16x20 cm, có cáp kết nối máy đồng bộ, độ dính bám tốt Loại dùng 1 lần " | 81.000 | vn0104927102 | Công Ty Cổ Phần COMBITECH | IB2600281266 | vn0100908606 | Bệnh Viện Bỏng quốc gia Lê Hữu Trác | Đấu thầu rộng rãi | 14/08/2026 | Số: 1214/QĐ-BVB | 14/08/2026 | 2 | Phường Hà Đông,Thành phố Hà Nội
477 | Dao chọc tiền phòng 15 độ | Cái | 700 | Cộng hòa Ấn Độ | 9018.50.00 | JSH-S015 | Iscon Surgicals Limited | Iscon Surgicals Limited |  |  | Từ năm 2025 trở về sau | Dao chọc tiền phòng 15 độ bằng thép không gỉ - Cán dao bằng nhựa, có bề mặt giúp chống trượt - Lưỡi dao: Thép không gỉ - Cán dao: nhựa Polypropylene/Polycarbonate có nhiều ưu điểm (xin xem tờ trình kèm theo) - Phương pháp tiệt trùng: tiệt trùng bằng công nghệ ETO hiệu quả tương đương chiếu xạ Gamma (xin xem tờ trình kèm theo) - Tiêu chuẩn Chất lượng: EC và ISO | 57.440 | vn0302657715 | CÔNG TY TNHH THƯƠNG MẠI BÁCH QUANG | IB2600352218 | vnz000017816 | Bệnh viện đa khoa Khánh Hòa | Đấu thầu rộng rãi | 14/08/2026 | 2456/QĐ-BVĐKKH | 14/08/2026 | 2 | Phường Nha Trang,Tỉnh Khánh Hòa
478 | Dao mổ các số | Cái | 20000 | Trung Quốc |  | 10#, 11#, 12#, 15#, 20#, 21#, 22#, 23# | Huaian Helen Medical Instrument Co., Ltd | Huaian Helen Medical Instrument Co., Ltd |  |  | 2025 trở về sau | Chất liệu được làm từ thép carbon cứng không gỉ. Lưỡi dao đã được tiệt trùng bằng phương pháp chiếu xạ Gamma, đóng gói trong giấy bạc chống gỉ. Gồm các size: 10, 11, 12, 15, 20, 21, 22, 23. - Tiêu chuẩn: ISO 13485:2016/ CE | 819 | vn0310363437 | CÔNG TY TNHH THƯƠNG MẠI VÀ THIẾT BỊ Y TẾ NHẬT MINH | IB2600352218 | vnz000017816 | Bệnh viện đa khoa Khánh Hòa | Đấu thầu rộng rãi | 14/08/2026 | 2456/QĐ-BVĐKKH | 14/08/2026 | 2 | Phường Nha Trang,Tỉnh Khánh Hòa
479 | Dao mổ Phaco hai mặt vát 2.2, 2.8mm | Cái | 1400 | Thổ Nhĩ Kỳ | 9018 | YM-220 YM-280 | Oryum | Yilmaz Bio Medikal Sanayi Ve Ticaret Limited Sirketi |  |  | 2025 trở về sau | Lưỡi dao làm bằng thép không gỉ, lưỡi dao mỏng, sắc, mũi dao sắc nhọn. Độ dày lưỡi dao 0,13mm. Kích thước vết rạch 2,2mm, 2,8mm | 136.000 | vn0315112885 | CÔNG TY TNHH NT SOLUTIONS | IB2600352218 | vnz000017816 | Bệnh viện đa khoa Khánh Hòa | Đấu thầu rộng rãi | 14/08/2026 | 2456/QĐ-BVĐKKH | 14/08/2026 | 2 | Phường Nha Trang,Tỉnh Khánh Hòa
480 | Lưỡi dao số 11 | Hộp | 1 | Ấn Độ |  | Size 11 | KIATO | Kehr Surgical Private Limited |  |  | Từ năm 2025 trở về sau | Nhà sản xuất đạt tiêu chuẩn ISO 13485 | 145.000 | vn3301584227 | CÔNG TY TNHH MỘT THÀNH VIÊN DỊCH VỤ THƯƠNG MẠI HÀ PHÚ | IB2600401829 | vn3300269381 | Phòng Bảo vệ sức khỏe cán bộ Thành phố Huế | Chào hàng cạnh tranh | 14/08/2026 | 2733/QĐ-PBVSKCB | 14/08/2026 | 1 | Phường Thuận Hóa,Thành phố Huế
481 | Cán dao mỗ | Cái | 1 | Pakistan |  | 7_103/104 | Goldsun | Toklais Pak Industries |  |  | Từ năm 2025 trở về sau | Chất liệu thép không gỉ. Cán dao số 3 dùng cho lưỡi số 11. Nhà sản xuất đạt tiêu chuẩn ISO 13485 | 23.000 | vn3301584227 | CÔNG TY TNHH MỘT THÀNH VIÊN DỊCH VỤ THƯƠNG MẠI HÀ PHÚ | IB2600401829 | vn3300269381 | Phòng Bảo vệ sức khỏe cán bộ Thành phố Huế | Chào hàng cạnh tranh | 14/08/2026 | 2733/QĐ-PBVSKCB | 14/08/2026 | 1 | Phường Thuận Hóa,Thành phố Huế
482 | Dao phóng | Cái | 4 | Việt Nam |  | DP35523 | Dragon LTL | Công ty TNHH Dragon LTL |  |  | 2026 | Chất liệu: sắt, cán gỗ Chiều dài dao: 355mm Chiều dài lưỡi: 230mm Bản dao: 75mm | 150.000 | vn0312484412 | CÔNG TY CỔ PHẦN SẢN XUẤT CÔNG NGHỆ PHÚC TẤN | IB2600326239 | vn1702324631 | Sở Nội Vụ Tỉnh An Giang | Đấu thầu rộng rãi | 14/08/2026 | 26200/QĐ/SNV | 14/08/2026 | 2 | Tỉnh An Giang
483 | Dao thái phở | Cái | 4 | Việt Nam |  | DTP221210 | Dragon LTL | Công ty TNHH Dragon LTL |  |  | 2026 | Chất liệu: sắt, cán gỗ Kích thước: Lưỡi: 22cm, cán: 12cm, rộng: 10cm, dầy: 1ly, trọng lượng: 360g | 530.000 | vn0312484412 | CÔNG TY CỔ PHẦN SẢN XUẤT CÔNG NGHỆ PHÚC TẤN | IB2600326239 | vn1702324631 | Sở Nội Vụ Tỉnh An Giang | Đấu thầu rộng rãi | 14/08/2026 | 26200/QĐ/SNV | 14/08/2026 | 2 | Tỉnh An Giang
484 | Dao chặt | Cái | 4 | Việt Nam |  | DAO3510 | Dragon LTL | Công ty TNHH Dragon LTL |  |  | 2026 | Chất liệu: sắt, cán gỗ Kích thước: dài 35cm x rộng 10cm, chiều dài của lưỡi dao 23cm | 670.000 | vn0312484412 | CÔNG TY CỔ PHẦN SẢN XUẤT CÔNG NGHỆ PHÚC TẤN | IB2600326239 | vn1702324631 | Sở Nội Vụ Tỉnh An Giang | Đấu thầu rộng rãi | 14/08/2026 | 26200/QĐ/SNV | 14/08/2026 | 2 | Tỉnh An Giang
485 | Chất liệu lưỡi dao làm bằng thép cứng bó sợi không rỉ, mài theo công nghệ cạnh mài ngang | Sợi | 60 | Việt Nam |  | MSL28 | MANI | Mani Hanoi Co., Ltd |  |  | Từ năm 2025 trở về sau | Chất liệu lưỡi dao làm bằng thép cứng bó sợi không rỉ, mài theo công nghệ cạnh mài ngang (Crosslapped Edge). Kích thước lưỡi dao ngang: 2.8mm, độ dày lưỡi dao 0.14mm, cạnh mài ngang, hai mặt vát, gập góc. Tiêu chuẩn ISO 13485, CE, FDA | 248.000 | vn0101442741 | CÔNG TY CỔ PHẦN THIÊN TRƯỜNG | IB2600383104 | vn0800737378 | Trung tâm y tế Kim Thành | Đấu thầu rộng rãi | 14/08/2026 | 282/QĐ-TTYT | 14/08/2026 | 1 | Xã Phú Thái,Thành phố Hải Phòng
486 | Chất liệu lưỡi dao làm bằng thép cứng bó sợi không rỉ | Cái | 60 | Việt Nam |  | MST15 | MANI | Mani Hanoi Co., Ltd |  |  | Từ năm 2025 trở về sau | Chất liệu lưỡi dao làm bằng thép cứng bó sợi không rỉ (Mani®'s original hard fiber), mài theo công nghệ cạnh mài ngang (Crosslapped Edge). Dao thẳng, góc 15 độ, cạnh mài ngang, hai mặt vát. Tiêu chuẩn ISO 13485, CE, FDA | 128.000 | vn0101442741 | CÔNG TY CỔ PHẦN THIÊN TRƯỜNG | IB2600383104 | vn0800737378 | Trung tâm y tế Kim Thành | Đấu thầu rộng rãi | 14/08/2026 | 282/QĐ-TTYT | 14/08/2026 | 1 | Xã Phú Thái,Thành phố Hải Phòng
487 | Tay dao siêu âm mổ mở 17cm | Cái | 10 | Trung Quốc |  | SAF17D | Miconvey | Miconvey Technologies Co., Ltd. |  |  | 2025 trở về sau | Tay cầm dạng kéo, dài 17cm, đầu cong; Tương thích với dây dao siêu âm mổ mở và sử dụng được với hệ thống dao mổ siêu âm GEN11 (Harmonic) | 7.600.000 | vn0107449246 | CÔNG TY CỔ PHẦN VNCARE VIỆT NAM | IB2600289599 | vn4600475813 | Bệnh viện C | Đấu thầu rộng rãi | 14/08/2026 | 2283/QĐ-BVC | 14/08/2026 | 2 | Phường Sông Công,Tỉnh Thái Nguyên
488 | Tay dao siêu âm mổ mở 9cm | Cái | 20 | Trung Quốc |  | SAF09D | Miconvey | Miconvey Technologies Co., Ltd. |  |  | 2025 trở về sau | Tay cầm dạng kéo, dài 9cm, đầu cong; Tương thích với dây dao siêu âm mổ mở và sử dụng được với hệ thống dao mổ siêu âm GEN11 (Harmonic) | 7.600.000 | vn0107449246 | CÔNG TY CỔ PHẦN VNCARE VIỆT NAM | IB2600289599 | vn4600475813 | Bệnh viện C | Đấu thầu rộng rãi | 14/08/2026 | 2283/QĐ-BVC | 14/08/2026 | 2 | Phường Sông Công,Tỉnh Thái Nguyên
489 | Tay dao mổ siêu âm nội soi 5mm, dài 36cm | Cái | 50 | Trung Quốc |  | QUHS36S-H | Miconvey | Miconvey Technologies Co., Ltd. |  |  | 2025 trở về sau | Tay cầm dạng súng. Đầu cong, cán xoay linh hoạt 360 độ. Đường kính cán dao 5mm, dài 36cm; Tương thích với dây dao siêu âm mổ nội soi và sử dụng được với hệ thống dao mổ siêu âm GEN11 (Harmonic) | 7.600.000 | vn0107449246 | CÔNG TY CỔ PHẦN VNCARE VIỆT NAM | IB2600289599 | vn4600475813 | Bệnh viện C | Đấu thầu rộng rãi | 14/08/2026 | 2283/QĐ-BVC | 14/08/2026 | 2 | Phường Sông Công,Tỉnh Thái Nguyên
490 | Dây dẫn siêu âm dùng cho tay dao siêu âm mổ mở | Cái | 3 | Trung Quốc |  | QUBP55 | Miconvey | Miconvey Technologies Co., Ltd. |  |  | 2025 trở về sau | Sử dụng >100 lần, tương thích và sử dụng được với tay dao mổ siêu âm mổ mở. Tương thích và sử dụng được với hệ thống dao mổ siêu âm GEN11 (Harmonic) | 36.000.000 | vn0107449246 | CÔNG TY CỔ PHẦN VNCARE VIỆT NAM | IB2600289599 | vn4600475813 | Bệnh viện C | Đấu thầu rộng rãi | 14/08/2026 | 2283/QĐ-BVC | 14/08/2026 | 2 | Phường Sông Công,Tỉnh Thái Nguyên
491 | Dao phẫu thuật 15 độ | Cái | 70 | Nhật Bản |  | A-15F | A-15F | Kai Industries Co., Ltd. |  |  | Từ 2025 trở về sau | Dao mổ phụ 15 độ, vật liệu: lưỡi thép không gỉ, cán nhựa. Hộp 05 cái, Được đóng gói vô trùng từng cái. | 77.700 | vn0108803556 | CÔNG TY TNHH Y TẾ PHÚ THẮNG | IB2600289599 | vn4600475813 | Bệnh viện C | Đấu thầu rộng rãi | 14/08/2026 | 2283/QĐ-BVC | 14/08/2026 | 2 | Phường Sông Công,Tỉnh Thái Nguyên
492 | Dao mổ mắt phaco | Cái | 16 | Nhật Bản |  | CCR-28AGF | CCR-28AGF | Kai Industries Co., Ltd. |  |  | Từ 2025 trở về sau | Dao mổ mắt chính (Clear Corneal Knives) 2.8mm . Vật liệu: lưỡi thép không gỉ, vát 2 mặt, cán nhựa. Hộp 05 cái, Được đóng gói vô trùng từng cái. | 177.450 | vn0108803556 | CÔNG TY TNHH Y TẾ PHÚ THẮNG | IB2600289599 | vn4600475813 | Bệnh viện C | Đấu thầu rộng rãi | 14/08/2026 | 2283/QĐ-BVC | 14/08/2026 | 2 | Phường Sông Công,Tỉnh Thái Nguyên
493 | Lưỡi dao mổ tiệt trùng | Cái | 2500 | Trung Quốc |  | 10#;11#;12#;15#;20#;21#;22#;23# | Huaian Helen | Huaian Helen Medical Instrument Co., Ltd |  |  | 2025-2026 | • Dành cho các cuộc phẫu thuật trong y tế. • Dao sắc. Chất liệu thép không gỉ hoặc thép carbon, tiệt trùng bằng tia Gamma. Các số 10, 11, 12 ,15, 20, 21, 22, 23. Các rãnh dọc lưỡi dao tương thích với mọi loại cán dao mổ tiêu chuẩn fitment số 3 và số 4 cũng như là 3L, 4L & 7... do bất kỳ công ty nào sản xuất. • Đóng gói tiệt trùng từng cái đóng trong bao bì vỏ nhôm. • Kích thước: 10, 11, 12, 15, 20, 21, 22, 23. | 1.050 | vn2800588271 | CÔNG TY CỔ PHẦN THIẾT BỊ VẬT TƯ Y TẾ THANH HÓA | IB2600185761 | vn2801281148 | Bệnh viện đa khoa Vĩnh Lộc | Đấu thầu rộng rãi | 13/08/2026 | 844/QĐ-BVVL | 13/08/2026 | 2 | Xã Vĩnh Lộc,Tỉnh Thanh Hóa
494 | Tay dao mổ điện | Cái | 200 | Trung Quốc |  | 0039D | OBS | Baisheng Medical Co., Ltd. |  |  | 2026 | Tay dap mổ điện dùng 1 lần 3 chân cắm, được tiệt trùng Chiều dài điện cực: 70mm Chiều dài cáp: 3m Chiều dài tay cầm: 155mm Loại chân cắm: 3 chân tròn (3 x 4mm | 31.650 | vn2800588271 | CÔNG TY CỔ PHẦN THIẾT BỊ VẬT TƯ Y TẾ THANH HÓA | IB2600185761 | vn2801281148 | Bệnh viện đa khoa Vĩnh Lộc | Đấu thầu rộng rãi | 13/08/2026 | 844/QĐ-BVVL | 13/08/2026 | 2 | Xã Vĩnh Lộc,Tỉnh Thanh Hóa
495 | Dao 15 độ | Cái | 220 | Nhật Bản |  | A-15F | A-15F | Kai Industries Co., Ltd. |  |  | Từ năm 2025 trở về sau | Dao mổ phụ (Stab Knifes) 15 độ, Chọc tiền phòng trong mổ Phaco, vật liệu: lưỡi thép không gỉ, cán nhựa. Hộp 05 cái, Được đóng gói vô trùng từng cái. Đạt chuẩn ISO 13485 và CE | 77.700 | vn0310441075 | CÔNG TY TNHH THIẾT BỊ Y TẾ MINH NHI | IB2600261070 | vn5100419308 | BỆNH VIỆN MẮT HÀ GIANG TỈNH TUYÊN QUANG | Đấu thầu rộng rãi | 13/08/2026 | 88/QĐ-BVMHG | 13/08/2026 | 2 | Phường Hà Giang 2,Tỉnh Tuyên Quang
496 | Dao 2,85 cm | Cái | 220 | Mỹ |  | 962268; 962468; 962868; 962858; 962968; 963268 | Surgistar, Inc. | Surgistar, Inc. |  |  | Từ năm 2023 trở về sau | - Lưỡi làm bằng thép không gỉ, không gây chói; - Kích cỡ lưỡi dao mổ 2.2mm-2.40mm-2.80mm-2.85mm-3.00mm-3.20mm; - Cán bằng nhựa, lưỡi bằng thép không gỉ, có bảo vệ mũi dao bằng mút xốp - vô khuẩn - Tiêu chuẩn chất lượng: ISO 13485 | 168.000 | vn0302657715 | CÔNG TY TNHH THƯƠNG MẠI BÁCH QUANG | IB2600261070 | vn5100419308 | BỆNH VIỆN MẮT HÀ GIANG TỈNH TUYÊN QUANG | Đấu thầu rộng rãi | 13/08/2026 | 88/QĐ-BVMHG | 13/08/2026 | 2 | Phường Hà Giang 2,Tỉnh Tuyên Quang
497 | Dao lạng mộng | Cái | 120 | Nhật Bản |  | P-7926B P-7926BU | FEATHER SAFETY RAZOR CO., LTD. | FEATHER SAFETY RAZOR CO., LTD. |  |  | Từ 2025 trở đi | - Lưỡi dao cạnh thẳng, đầu tròn, dài 7mm, rộng 2.6mm, dày 0.25mm, đầu chếch 45 độ - Vát đều từ 2 phía/ Vát lên - Lưỡi dao siêu sắc bằng thép không gỉ - Hộp đựng bằng Polystyrene - Tay cầm nhựa dài 113.5mm - Đóng gói vô trùng, tiệt trùng bằng tia gamma - Tiêu chuẩn chất lượng: ISO 13485 | 247.800 | vn0107594451 | CÔNG TY TNHH LEGATEK | IB2600261070 | vn5100419308 | BỆNH VIỆN MẮT HÀ GIANG TỈNH TUYÊN QUANG | Đấu thầu rộng rãi | 13/08/2026 | 88/QĐ-BVMHG | 13/08/2026 | 2 | Phường Hà Giang 2,Tỉnh Tuyên Quang
498 | Lưỡi dao mổ vô trùng các số | Cái | 1000 | Ấn Độ |  | KIATO | KIATO | Kehr Surgical Private Limited |  |  | 2026 | Như bảng đáp ứng cấu hình kỹ thuật đã nêu | 1.029 | vn0108126865 | CÔNG TY TNHH THIẾT BỊ Y TẾ VÀ HÓA CHẤT THANH CHÚC | IB2600261070 | vn5100419308 | BỆNH VIỆN MẮT HÀ GIANG TỈNH TUYÊN QUANG | Đấu thầu rộng rãi | 13/08/2026 | 88/QĐ-BVMHG | 13/08/2026 | 2 | Phường Hà Giang 2,Tỉnh Tuyên Quang
499 | Lưỡi dao mổ các cỡ | Cái | 570 | Ấn Độ |  | Size 10, 11, 12, 15, 20, 21, 22 | Lưỡi dao mổ | Kehr Surgical Private Limited |  |  | Từ năm 2026 trở về sau | Chất liệu thép không gỉ, tiệt trùng bằng tia Gamma hoặc tương đương. Các số 10, 11, 12 ,15, 20, 21, 22. Tương thích với mọi loại cán dao mổ Đạt tiêu chuẩn ISO 13485 hoặc tương đương | 1.155 | vn0104247629 | CÔNG TY CỔ PHẦN DƯỢC VẬT TƯ Y TẾ SAO KHUÊ | IB2600365469 | vn0600142711 | Bệnh viện đa khoa Thành Nam | Đấu thầu rộng rãi | 12/08/2026 | 484/QĐ-BVTN | 12/08/2026 | 3 | Tỉnh Ninh Bình
500 | Lưỡi dao cắt bệnh phẩm | Hộp | 2 | Nhật Bản |  | 08-636-0 | ERMA | Kai Industries Co. Ltd |  |  | Từ năm 2025 trở về sau | Chất liệu thép không gỉ, dùng để cắt bệnh phẩm trong giải phẫu bệnh | 2.375.000 | vn0500391288 | CÔNG TY TNHH LÊ LỢI | IB2600332758 | vnz000021909 | Bệnh viện Phổi hà Nội | Đấu thầu rộng rãi | 12/08/2026 | 305/QĐ-BV | 12/08/2026 | 2 | Phường Bạch Mai,Thành phố Hà Nội
501 | Tay dao mổ siêu âm | Cái | 15 | Trung Quốc | 9018 | EG US36D | Scalpel of Ultrasonic Surgical System | Engine Medical Equipment Manufacturing (Shanghai) Corporation |  |  | 2025 trở đi | Tay dao siêu âm dạng hàm kẹp 5mm - 36cm | 14.000.000 | vn0106606464 | CÔNG TY TNHH THƯƠNG MẠI KỸ THUẬT VÀ DỊCH VỤ THỐNG NHẤT | IB2600332758 | vnz000021909 | Bệnh viện Phổi hà Nội | Đấu thầu rộng rãi | 12/08/2026 | 305/QĐ-BV | 12/08/2026 | 2 | Phường Bạch Mai,Thành phố Hà Nội
502 | Cán dao mổ điện | Cái | 300 | Trung Quốc |  | 0039D | OBS | Baisheng Medical Co., Ltd. |  |  | Từ 2025 trở đi | Chất liệu bằng thép không gỉ. Dùng trong phẫu thuật | 39.000 | vn0101953129 | CÔNG TY CỔ PHẦN SẢN XUẤT VÀ XUẤT NHẬP KHẨU VIETLAND | IB2600332758 | vnz000021909 | Bệnh viện Phổi hà Nội | Đấu thầu rộng rãi | 12/08/2026 | 305/QĐ-BV | 12/08/2026 | 2 | Phường Bạch Mai,Thành phố Hà Nội
503 | Lưỡi dao mổ các số | Cái | 1000 | Ấn Độ |  | KIATO | KIATO | Kehr Surgical Private Limited |  |  | Từ năm 2025 trở về sau | Dao sắc. Chất liệu thép không gỉ, tiệt trùng bằng tia Gamma. Các số 10, 11, 12, 15, 20, 21, 22. Các rãnh dọc lưỡi dao tương thích với mọi loại cán dao mổ tiêu chuẩn fitment số 3 và số 4 cũng như là 3L, 4L & 7... do bất kỳ công ty nào sản xuất. Đóng gói 1x100 cái/hộp. TC ISO 13485:2016. | 1.100 | vn0500391288 | CÔNG TY TNHH LÊ LỢI | IB2600332758 | vnz000021909 | Bệnh viện Phổi hà Nội | Đấu thầu rộng rãi | 12/08/2026 | 305/QĐ-BV | 12/08/2026 | 2 | Phường Bạch Mai,Thành phố Hà Nội
504 | Dao bào xương sụn | Cái | 20 | Hoa Kỳ |  | DTF-38 | Elliquence, LLC | Elliquence, LLC |  |  | 2025 trở đi | - Dao bào sử dụng trong phẫu thuật cột sống bằng sóng RF - Sử dụng để bào và cầm máu - Đầu dao đốt uốn được góc 12 độ - Đường kính đốt 2,3 mm - Chiều dài làm việc 38 cm - Xuất xứ: G7 - Tiêu chuẩn chất lượng: ISO 13485, FDA | 21.960.000 | vn0101605379 | CÔNG TY CỔ PHẦN CÔNG NGHỆ Y TẾ BMS | IB2600243725 | vn5700370069 | Bệnh viện Việt Nam - Thụy Điển Uông Bí | Đấu thầu rộng rãi | 11/08/2026 | 2700/QĐ-BVVNTĐ | 11/08/2026 | 3 | Phường Uông Bí,Tỉnh Quảng Ninh
505 | Dao mổ Phaco 2.85mm | Cái | 80 | Ấn Độ | 9021 | JSH-C285 | Iscon | Iscon Surgicals Limited |  |  | Từ năm 2025 trở về sau | Lưỡi dao làm bằng thép không rỉ - Tay cầm nhựa - Kích thước 2.85mm. Có nắp an toàn bảo vệ. - Hàng hoá đạt tiêu chuẩn chất lượng ISO 13485 | 124.000 | vn0401736580 | CÔNG TY TNHH THIẾT BỊ Y TẾ NGUYÊN PHÚ VNM | IB2600088955 | vn4000491838 | Bệnh viện Việt - Hàn Đà Nẵng | Đấu thầu rộng rãi | 11/08/2026 | 2396/QĐ-BV | 11/08/2026 | 2 | Xã Núi Thành,Thành phố Đà Nẵng
506 | Dao cắt dưới niêm mạc (bán cầu - IT Knife hemisphere for ESD ) | cái | 2 | Đức |  | 99 02 22 81 | 99 02 22 81 | MTW - Endoskopie W.Haag KG |  |  | Từ năm 2025 trở về sau | Dao ESD được phát triển để phẫu thuật bóc tách lớp dưới niêm mạc qua nội soi. Hình dạng dao : đầu bán cầu (cách điện) Đường kính dao : 0.4mm Chiều dài dao : 5mm Đường kính đầu bán cầu :2,3mm Đường kính dụng cụ : 2,3mm Chiều dài dụng cụ : 185cm | 7.400.000 | vn0310520947 | CÔNG TY TNHH THIẾT BỊ Y TẾ ETC | IB2600088955 | vn4000491838 | Bệnh viện Việt - Hàn Đà Nẵng | Đấu thầu rộng rãi | 11/08/2026 | 2396/QĐ-BV | 11/08/2026 | 2 | Xã Núi Thành,Thành phố Đà Nẵng
507 | Dao mổ Phaco 15 độ | Cái | 100 | Ấn Độ | 9021 | JSH-S015 | Iscon | Iscon Surgicals Limited |  |  | Từ năm 2025 trở về sau | Chất liệu: Thép không gỉ. Tạo độ mở rộng 15 độ, góc tạo độ sâu 5mm. Tay cầm nhựa. Đóng gói: trong túi tiệt trùng. Tiêu chuẩn ISO 13485 | 66.300 | vn0401736580 | CÔNG TY TNHH THIẾT BỊ Y TẾ NGUYÊN PHÚ VNM | IB2600088955 | vn4000491838 | Bệnh viện Việt - Hàn Đà Nẵng | Đấu thầu rộng rãi | 11/08/2026 | 2396/QĐ-BV | 11/08/2026 | 2 | Xã Núi Thành,Thành phố Đà Nẵng
508 | Trocar nhựa không dao dùng trong phẫu thuật nội soi | Cái | 50 | Hàn Quốc | 9018 | N21-1210 | Trocar nhựa Laport-MU dùng trong phẫu thuật nội soi, không dao, trong suốt có van dẫn khí CO2 | Sejong Medical Co., Ltd. |  |  | 2024-2025 | "Trocar nội soi nhựa trong suốt không dao cỡ 12mm, dài 100mm, có đầu và nòng ngoài trong suốt, nòng ngoài có rãnh cố định, có khóa giữ camera, hệ thống van chống xì khí tăng cưởng. Đạt Tiêu chuẩn ISO 13485/9001/TCCS, CE/EU, FDA" | 900.000 | vn4400979355 | CÔNG TY TNHH THIẾT BỊ Y TẾ HOÀNG LÂM | IB2600088955 | vn4000491838 | Bệnh viện Việt - Hàn Đà Nẵng | Đấu thầu rộng rãi | 11/08/2026 | 2396/QĐ-BV | 11/08/2026 | 2 | Xã Núi Thành,Thành phố Đà Nẵng
509 | Dao cắt cơ vòng các loại | Cái | 10 | Đức |  | 99 02 83 71 | 99 02 83 71 | MTW - Endoskopie W.Haag KG |  |  | Từ năm 2025 trở về sau | - Dao cắt cơ vòng các loại, các cỡ - Đường kính: 1.95-2.45mm (tương đương 4.0, 4.5 Fr ) - Chiều dài làm việc: khoảng 2150 mm - Dây dẫn tương thích: 0.035 inch ( 0.89 mm) - Chiều dài đầu: 8 mm (nhãn sp) -Chiều dài dao: 25 mm có đoạn cách điện - Đạt Tiêu chuẩn ISO 13485/9001/TCCS (EU) Tương thích kênh dụng cụ Ống nội soi hãng Olympus, Fuji , Pentax (kèm CV xác nhận của hãng) | 3.450.000 | vn0310520947 | CÔNG TY TNHH THIẾT BỊ Y TẾ ETC | IB2600088955 | vn4000491838 | Bệnh viện Việt - Hàn Đà Nẵng | Đấu thầu rộng rãi | 11/08/2026 | 2396/QĐ-BV | 11/08/2026 | 2 | Xã Núi Thành,Thành phố Đà Nẵng
510 | Dao cắt dưới niêm mạc (đầu kim - Dual Knife for ESD) | cái | 2 | Đức |  | 99 02 02 11 | 99 02 02 11 | MTW - Endoskopie W.Haag KG |  |  | Từ năm 2025 trở về sau | Dao ESD được phát triển để phẫu thuật bóc tách lớp dưới niêm mạc qua nội soi. Hình dạng dao : đầu kim Đường kính dao : 0.4mm Chiều dài dao : 6mm Đường kính dụng cụ : 1,6mm Chiều dài dụng cụ : 185cm Có ngã bơm nước / thuốc cản quang | 7.800.000 | vn0310520947 | CÔNG TY TNHH THIẾT BỊ Y TẾ ETC | IB2600088955 | vn4000491838 | Bệnh viện Việt - Hàn Đà Nẵng | Đấu thầu rộng rãi | 11/08/2026 | 2396/QĐ-BV | 11/08/2026 | 2 | Xã Núi Thành,Thành phố Đà Nẵng
511 | Tay dao siêu âm các loại | Cái | 10 | Mỹ | 9018 | SCDA13 SCDA26 SCDA39 | Tay dao siêu âm không dây | Covidien (Medtronic) |  |  | từ năm 2024 | Tham chiếu "Đặc tính kỹ thuật của sản phẩm" của file "Mau 21.GOI 2- Topline" | 23.500.000 | vn0107898996 | CÔNG TY TNHH THƯƠNG MẠI TOPLINE | IB2600088955 | vn4000491838 | Bệnh viện Việt - Hàn Đà Nẵng | Đấu thầu rộng rãi | 11/08/2026 | 2396/QĐ-BV | 11/08/2026 | 2 | Xã Núi Thành,Thành phố Đà Nẵng
512 | Dao mổ các số | Cái | 4000 | Trung Quốc |  | #10,#11,#12,#15,#20,#21,#22 | Bee | Huaian Helen Medical Instrument Co., Ltd |  |  | năm 2025 trở đi | Lưỡi dao mổ tiệt trùng các số Dao sắc. Chất liệu thép không gỉ, tiệt trùng bằng tia Gamma. Các số 10, 11, 12 ,15, 20, 21, 22. Lưỡi dao tương thích với mọi loại cán dao mổ tiêu chuẩn. Đóng gói riêng lẻ trong túi giấy bạc có mã màu dễ bóc để đảm bảo an toàn tối đa. Đạt tiêu chuẩn ISO 13485, CE. | 1.000 | vn0101849706 | CÔNG TY TNHH THIẾT BỊ Y TẾ VÀ HOÁ CHẤT HOÀNG PHƯƠNG | IB2600294875 | vn5100294183 | BỆNH VIỆN ĐA KHOA KHU VỰC YÊN MINH TỈNH TUYÊN QUANG | Đấu thầu rộng rãi | 11/08/2026 | 76/QĐ-BVĐKKVYM | 11/08/2026 | 2 | Xã Yên Minh,Tỉnh Tuyên Quang
513 | Cán dao mổ, số 3 | Cái | 30 | Đức | 9018 | 06-1003-00 | ZEPF | ZEPF MEDICAL INSTRUMENTS GMBH |  |  | 2025 trở về sau | Cán dao số 3 dài 125mm Xuất xứ G7 Đạt tiêu chuẩn chất lượng ISO 13485, EU(MDR) | 149.100 | vn0303064475 | CÔNG TY TNHH PHÁT TRIỂN KỸ THUẬT Y TẾ M.D.T | IB2600296569 | vn6000467388 | Bệnh viện đa khoa vùng tây nguyên | Chào hàng cạnh tranh | 11/08/2026 | Số: 03006/QĐ-BVVTN | 11/08/2026 | 5 | Phường Buôn Ma Thuột,Tỉnh Đắk Lắk
514 | Lưỡi dao mổ số 21 | cái | 300 | Trung Quốc | 9018 | 21# | Doctor | Huaian Helen Medical Instrument Co., Ltd |  |  | 2025 trở về sau | - Lưỡi dao mổ vô trùng Blade được khử trùng bằng tia bức xạ Gamma - Lưỡi dao sắc, đảm bảo độ an toàn - Chất liệu được làm từ Carbon và thép không gỉ - Gồm các size: các số - Mỗi lưỡi dao được đóng gói trong lớp giấy bạc chống gỉ - Sản phẩm tiệt trùng đóng gói riêng lẻ từng cái - Quy cách: Hộp 100 cái - Tiêu chuẩn: ISO 13485, CE | 1.200 | vn0310941769 | CÔNG TY TNHH THIẾT BỊ VÀ XÂY DỰNG GIA QUÂN | IB2600291864 | vn3900786617 | Trung tâm Y tế Khu vực Tân Châu | Đấu thầu rộng rãi | 11/08/2026 | 280/QĐ-TTYT | 11/08/2026 | 2 | Xã Tân Châu,Tỉnh Tây Ninh
515 | Hệ thống phẫu thuật nội soi | Hệ thống | 1 | 1.Xuất xứ bộ xử lý chính Hệ thống phẫu thuật nội soi: Mỹ (chi tiết trong Bảng đáp ứng tính năng kỹ thuật đính kèm); 2. Xuất xứ máy chính Bộ dụng cụ nội soi buồng tử cung lưỡng cực: Đức (chi tiết trong Bảng đáp ứng tính năng kỹ thuật đính kèm); 3. Xuất xứ dụng cụ chính Bộ dụng cụ soi khám buồng tử cung: Đức (chi tiết trong Bảng đáp ứng tính năng kỹ thuật đính kèm). |  | 1. Ký mã hiệu bộ xử lý chính Hệ thống phẫu thuật nội soi: TC201EN (chi tiết trong Bảng đáp ứng tính năng kỹ thuật đính kèm); 2. Ký mã hiệu máy chính Bộ dụng cụ nội soi buồng tử cung lưỡng cực: UH400E (chi tiết trong Bảng đáp ứng tính năng kỹ thuật đính kèm); 3. Ký mã hiệu dụng cụ chính Bộ dụng cụ soi khám buồng tử cung: 26008BAC (chi tiết trong Bảng đáp ứng tính năng kỹ thuật đính kèm). | 1.Tên Thương mại bộ xử lý chính Hệ thống phẫu thuật nội soi: Hộp xử lý trung tâm (chi tiết trong Bảng đáp ứng tính năng kỹ thuật đính kèm); 2. Tên Thương mại máy chính Bộ dụng cụ nội soi buồng tử cung lưỡng cực: Dao mổ điện cao tần (chi tiết trong Bảng đáp ứng tính năng kỹ thuật đính kèm); 3. Tên thương mại dụng cụ chính Bộ dụng cụ soi khám buồng tử cung: Ống soi cứng hệ lăng kính (chi tiết trong Bảng đáp ứng tính năng kỹ thuật đính kèm). | 1. Hãng, nước sản xuất bộ xử lý chính Hệ thống phẫu thuật nội soi: Karl Storz Imaging Inc., Mỹ (chi tiết trong Bảng đáp ứng tính năng kỹ thuật đính kèm); 2. Hãng, nước sản xuất máy chính Bộ dụng cụ nội soi buồng tử cung lưỡng cực: BOWA-Electronic GmbH &Co. KG, Đức (chi tiết trong Bảng đáp ứng tính năng kỹ thuật đính kèm); 3. Hãng, nước sản xuất dụng cụ chính Bộ dụng cụ soi khám buồng tử cung: KARL STORZ SE & Co. KG, Đức (chi tiết trong Bảng đáp ứng tính năng kỹ thuật đính kèm). |  |  | Năm 2025 trở về sau | I. THÔNG TIN CHUNG: 1. Hãng chủ sở hữu: Hộp xử lí hình ảnh nội soi, Hộp kết nối với đầu camera, Đầu camera nội soi, Nguồn sáng, Màn hình chuyên dụng, Bộ dụng cụ nội soi buồng tử cung lưỡng cực, Bộ dụng cụ soi khám buồng tử cung: KARL STORZ SE & Co. KG, Đức/ Sony Corporation, Nhật Bản Xuất xứ thiết bị: Hộp xử lí hình ảnh nội soi, Hộp kết nối với đầu camera, Đầu camera nội soi, Nguồn sáng, Màn hình chuyên dụng: Mỹ, Đức, Nhật Bản Xuất xứ Bộ dụng cụ nội soi buồng tử cung lưỡng cực: Mỹ, Đức, Thụy Sĩ Xuất xứ Bộ dụng cụ soi khám buồng tử cung: Mỹ, Đức 2. Sản xuất năm 2025 trở về sau II. CẤU HÌNH CUNG CẤP: (Chi tiết tại Quyết định đính kèm) | 6.390.000.000 | vn0400567178 | CÔNG TY CỔ PHẦN THIẾT BỊ Y TẾ NAM TRUNG | IB2600252515 | vn1801351682 | Bệnh Viện Phụ Sản Thành Phố Cần Thơ | Đấu thầu rộng rãi | 11/08/2026 | 1710/QĐ-BVPS | 11/08/2026 | 2 | Phường Cái Khế,Thành phố Cần Thơ
516 | Lưỡi dao mổ các số 10; 11; 12; 15 | Cái | 10000 | Trung Quốc | 9018 | 10#, 11#, 12#, 15# | Doctor | Huaian Helen |  |  | 2025 trở về sau | - Chất liệu được làm nên từ Carbon và thép không gỉ - Lưỡi dao sắc, mỗi lưỡi dao được đóng gói trong lớp giấy bạc chống gỉ - Sản phẩm tiệt trùng đóng gói riêng lẻ từng cái - Lưỡi dao mổ vô trùng Blade được khử bằng tia bức xạ Gamma. - Quy cách: Hộp 100 cái | 780 | vn0310941769 | CÔNG TY TNHH THIẾT BỊ VÀ XÂY DỰNG GIA QUÂN | IB2600121985 | vn0302159861 | BỆNH VIỆN ĐA KHOA TÂN ĐỊNH | Đấu thầu rộng rãi | 11/08/2026 | 480/QĐ-BV | 11/08/2026 | 3 | Phường Tân Định,Thành phố Hồ Chí Minh
517 | Tay dao cắt đốt dùng 1 lần | Cái | 5000 | Trung Quốc |  | CP1001 | Cathay | Cathay manufacturing corp |  |  | 2025 | Thân có 2 nút bấm “Cut-Coag” có phân biệt màu sắc để kích hoạt cắt – đốt; - Cổng nối vào máy cắt đốt là loại 3 chấu chuẩn; - Giảm áp lực lên đôi tay trong quá trình phẫu thuật. - Dùng 1 lần, đóng gói vô trùng - Tương thích với nhiều hãng khác nhau - Tiêu chuẩn chất lượng: ISO 13485 | 27.825 | vn0310363437 | CÔNG TY TNHH THƯƠNG MẠI VÀ THIẾT BỊ Y TẾ NHẬT MINH | IB2600121985 | vn0302159861 | BỆNH VIỆN ĐA KHOA TÂN ĐỊNH | Đấu thầu rộng rãi | 11/08/2026 | 480/QĐ-BV | 11/08/2026 | 3 | Phường Tân Định,Thành phố Hồ Chí Minh
518 | Lưỡi dao bào mô có tích hợp kênh tưới dùng cho tay cầm DrillCut-X®, cong 40°, sử dụng 1 lần, tiệt trùng | Gói | 2 | Đức |  | 41304KKF | Karl Storz | EBERLE GMBH & Co. KG |  |  | 2025 trở về sau | Theo Bảng danh mục hàng hóa của nhà thầu | 50.400.000 | vn0307954951 | CÔNG TY TNHH THƯƠNG MẠI VÀ DỊCH VỤ Y VIỆT | IB2600121985 | vn0302159861 | BỆNH VIỆN ĐA KHOA TÂN ĐỊNH | Đấu thầu rộng rãi | 11/08/2026 | 480/QĐ-BV | 11/08/2026 | 3 | Phường Tân Định,Thành phố Hồ Chí Minh
519 | Dao phẩu thuật mắt phaco 2,8mm | Cái | 2000 | Việt Nam | 90185000 | MSL28SH | MANI Ophthalmic Knife | Mani Hanoi Co.,Ltd |  |  | Từ năm 2025 trở về sau | Chất liệu lưỡi dao làm bằng thép cứng bó sợi không rỉ độ cứng ≥ 500Hv, phủ silicon (gồm nikel và crom), mài theo công nghệ cạnh mài ngang (Crosslapped Edge). Kích thước lưỡi dao ngang: 2.8mm, dày: 0.14mm, hai mặt vát, gập góc 45 độ. Tay cầm nhựa PBT chịu nhiệt cao. Công nghệ chóng chói mặt trên lưỡi dao với tỉ lệ phản quang ≤ 6,5%. Đầu lưỡi dao có vạch đánh dấu 1.5mm và 2.0mm. Xuất xứ tại Việt Nam. Tiêu chuẩn ISO 13485, CE, FDA. | 240.000 | vn0316968647 | CÔNG TY TNHH Y TẾ ICARE | IB2600121985 | vn0302159861 | BỆNH VIỆN ĐA KHOA TÂN ĐỊNH | Đấu thầu rộng rãi | 11/08/2026 | 480/QĐ-BV | 11/08/2026 | 3 | Phường Tân Định,Thành phố Hồ Chí Minh
520 | Dao chọc tiền phòng 15 độ | Cái | 2000 | Việt Nam | 90185000 | MST15MK | MANI Ophthalmic Knife | Mani Hanoi Co.,Ltd |  |  | Từ năm 2025 trở về sau | Chất liệu lưỡi dao làm bằng thép cứng bó sợi không rỉ, phủ silicon (gồm nikel và crom), mài theo công nghệ cạnh mài ngang (Crosslapped Edge). Dao thẳng, góc 15 độ, độ dày 0.14mm, hai mặt vát. Tay cầm nhựa PBT chịu nhiệt cao. Công nghệ chóng chói mặt trên lưỡi dao với tỉ lệ phản quang ≤ 6,5%. Đầu lưỡi dao có đường kẻ đánh dấu tương ứng với độ rộng 1,0mm và 1,2mm của vết mổ. Tiêu chuẩn ISO 13485, CE, FDA. | 140.000 | vn0316968647 | CÔNG TY TNHH Y TẾ ICARE | IB2600121985 | vn0302159861 | BỆNH VIỆN ĐA KHOA TÂN ĐỊNH | Đấu thầu rộng rãi | 11/08/2026 | 480/QĐ-BV | 11/08/2026 | 3 | Phường Tân Định,Thành phố Hồ Chí Minh
521 | Lưỡi dao bào mô có tích hợp kênh tưới dùng cho tay cầm DrillCut-X, cong 40°, tiệt trùng, sử dụng 1 lần | Gói | 4 | Đức |  | 41304KKB | Karl Storz | EBERLE GMBH & Co. KG |  |  | 2025 trở về sau | Theo Bảng danh mục hàng hóa của nhà thầu | 50.400.000 | vn0307954951 | CÔNG TY TNHH THƯƠNG MẠI VÀ DỊCH VỤ Y VIỆT | IB2600121985 | vn0302159861 | BỆNH VIỆN ĐA KHOA TÂN ĐỊNH | Đấu thầu rộng rãi | 11/08/2026 | 480/QĐ-BV | 11/08/2026 | 3 | Phường Tân Định,Thành phố Hồ Chí Minh
522 | Lưỡi dao bào mô có tích hợp kênh tưới dùng cho tay cầm DrillCut-X®, thẳng, sử dụng 1 lần, tiệt trùng, đóng gói 5 cái, cạnh cắt răng cưa kép, cửa sổ cắt hình chữ nhật | Gói | 8 | Đức |  | 41301KK | Karl Storz | EBERLE GMBH & Co. KG |  |  | 2025 trở về sau | Theo Bảng danh mục hàng hóa của nhà thầu | 42.800.000 | vn0307954951 | CÔNG TY TNHH THƯƠNG MẠI VÀ DỊCH VỤ Y VIỆT | IB2600121985 | vn0302159861 | BỆNH VIỆN ĐA KHOA TÂN ĐỊNH | Đấu thầu rộng rãi | 11/08/2026 | 480/QĐ-BV | 11/08/2026 | 3 | Phường Tân Định,Thành phố Hồ Chí Minh
523 | Dao phẫu thuật mắt 15 độ | Cái | 100 | Nhật Bản | 9018 | A-15F | KAI | KAI Industries Co., Ltd. |  |  | 2025 trở về sau | - Dao phẫu thuật phụ 15 độ, chọc tiền phòng trong phẫu thuật Phaco. - Vật liệu: Lưỡi thép không gỉ, cán (tay cầm) bằng nhựa polybutylene terephthalate. - Được đóng gói vô trùng từng cái. | 150.000 | vn0300483319 | CÔNG TY CỔ PHẦN DƯỢC PHẨM TRUNG ƯƠNG CODUPHA | IB2600342064 | vn6000703476 | Bệnh viện Mắt Đắk Lắk | Đấu thầu rộng rãi | 11/08/2026 | 130/QĐ-BVMĐL | 11/08/2026 | 1 | Phường Buôn Ma Thuột,Tỉnh Đắk Lắk
524 | Dao phẫu thuật mắt | Cái | 100 | Nhật Bản | 9018 | CCR-22AGF/ CCR-28AGF | KAI | KAI Industries Co., Ltd. |  |  | 2025 trở về sau | - Dao phẫu thuật chính 2,2 mm, 2,8 mm tạo đường hầm trong phẫu thuật Phaco. - Chất liệu: Lưỡi thép không gỉ, vát 02 mặt, cán (tay cầm) bằng nhựa polybutylene terephthalate. - Được đóng gói vô trùng từng cái. | 205.000 | vn0300483319 | CÔNG TY CỔ PHẦN DƯỢC PHẨM TRUNG ƯƠNG CODUPHA | IB2600342064 | vn6000703476 | Bệnh viện Mắt Đắk Lắk | Đấu thầu rộng rãi | 11/08/2026 | 130/QĐ-BVMĐL | 11/08/2026 | 1 | Phường Buôn Ma Thuột,Tỉnh Đắk Lắk
525 | Lưỡi dao mổ các số | Cái | 2000 | Trung Quốc |  | Disposable Surgical Blade | Disposable Surgical Blade | Huaian Helen Medical Instrument Co., Ltd |  |  | 2025-2026 | Lưỡi dao mổ được làm bằng thép carbon không rỉ, bao gồm các size : 10,11,12,15,20,21,22,23 | 900 | vn3001039132 | CÔNG TY CỔ PHẦN THƯƠNG MẠI DỊCH VỤ THIẾT BỊ Y TẾ TÂN HOÀ PHÁT | IB2600363496 | vn3000499786 | Trung tâm y tế Cẩm Xuyên | Đấu thầu rộng rãi | 11/08/2026 | 237/QĐ-TTYT | 11/08/2026 | 1 | Xã Cẩm Xuyên,Tỉnh Hà Tĩnh
526 | Dao Mổ Mắt 15 Độ | Cái | 6 | Việt Nam |  | MUIT15 | MUIT15 | Mani Inc |  |  | 2025-2026 | Chất liệu lưỡi dao làm bằng thép cứng không rỉ Lưỡi dao được phủ lớp silicon. Dao thẳng, lưỡi dao vát góc 15 độ. Độ dày lưỡi dao 0.14 mm Trên lưỡi dao có đường kẻ đánh dấu tương ứng với độ rộng 1.0 mm và 1.2 mm của vết mổ giúp tăng độ chính xác khi sử dụng Tay cầm bằng polybutylene terephathalate (nhựa PBT). Dao được đặt trong hộp nhựa chịu nhiệt cao và được để trong túi tiệt trùng. Tiêu chuẩn ISO 13485, FDA | 98.000 | vn3001039132 | CÔNG TY CỔ PHẦN THƯƠNG MẠI DỊCH VỤ THIẾT BỊ Y TẾ TÂN HOÀ PHÁT | IB2600363496 | vn3000499786 | Trung tâm y tế Cẩm Xuyên | Đấu thầu rộng rãi | 11/08/2026 | 237/QĐ-TTYT | 11/08/2026 | 1 | Xã Cẩm Xuyên,Tỉnh Hà Tĩnh
527 | Dao Mổ Mắt 2.8-3.0 Có Cán | Cái | 6 | Việt Nam |  | MUIT28/MUIT30 | MUIT28/MUIT30 | Mani Inc |  |  | 2025-2026 | -Chất liệu lưỡi dao làm bằng thép cứng không rỉ SUS302 -Lưỡi dao được phủ lớp silicon. Được xử lí chống lóa mặt trước. Độ dày lưỡi dao 0.14 mm. Hai mặt vát, gập góc 45°. Kích thước lưỡi dao ngang: 2.8mm -Độ dài từ đầu mũi dao đến điểm gập góc của lưỡi dao là 7.0 mm -Lưỡi dao được đánh dấu tại vị trí 1.5mm và 2.0 mm từ mũi dao giúp thao tác tạo đường hầm đơn giản và chính xác hơn -Tay cầm bằng polybutylene terephathalate (nhựa PBT). -Dao được đặt trong hộp nhựa chịu nhiệt cao và được để trong túi tiệt trùng. -Tiêu chuẩn ISO 13485, FDA | 198.000 | vn3001039132 | CÔNG TY CỔ PHẦN THƯƠNG MẠI DỊCH VỤ THIẾT BỊ Y TẾ TÂN HOÀ PHÁT | IB2600363496 | vn3000499786 | Trung tâm y tế Cẩm Xuyên | Đấu thầu rộng rãi | 11/08/2026 | 237/QĐ-TTYT | 11/08/2026 | 1 | Xã Cẩm Xuyên,Tỉnh Hà Tĩnh
528 | Lưỡi dao mổ các số hoặc tương đương | Cái | 2500 | Ấn Độ |  | Size 10, 11, 12, 15, 20, 21, 22 | KIATO | Kehr Surgical Private Limited |  |  | Từ năm 2026 trở đi | Tiệt trùng bằng tia gama. Hộp 100 cái | 1.071 | vn0106122008 | CÔNG TY CỔ PHẦN THIẾT BỊ VẬT TƯ HOÀNG MINH | IB2600279357 | vn4900266708 | Trung tâm y tế khu vực Lộc Bình | Chào hàng cạnh tranh | 11/08/2026 | 275/QĐ-TTYT | 11/08/2026 | 3 | Xã Lộc Bình,Tỉnh Lạng Sơn
529 | Lưỡi dao mổ | Cái | 1100 | Trung Quốc |  | 9#,10#,11#,12#,15#,20#,21#,22# | Huaian Helen | Huaian Helen Medical Instrument Co., Ltd |  |  | 2025 TRỞ VỀ SAU | Các số. | 1.000 | vn0101849706 | CÔNG TY TNHH THIẾT BỊ Y TẾ VÀ HOÁ CHẤT HOÀNG PHƯƠNG | IB2600328405 | vn4600203584 | Bệnh viện Đồng Hỷ | Đấu thầu rộng rãi | 10/08/2026 | 468/QĐ-BVDH | 10/08/2026 | 2 | Phường Linh Sơn,Tỉnh Thái Nguyên
530 | Tay dao siêu âm mổ hở | Cái | 10 | Trung Quốc |  | SAF09D | Miconvey | Miconvey technologies co.,ltd. |  |  | 2025 trở về sau | - Chiều dài 9cm - Đầu dao mổ phủ lớp chống dính. (PTFE) - Sử dụng được cho máy cắt đốt bằng sóng siêu âm kết hợp công nghệ lưỡng cực GEN 11 tại Bệnh viện | 7.550.000 | vn0107651702 | CÔNG TY TNHH THIẾT BỊ Y TẾ MINH THIÊN | IB2600217586 | vn3700255922 | Bệnh viện Đa khoa Bình Dương | Đấu thầu rộng rãi | 07/08/2026 | 1611/QĐ-BVĐK | 07/08/2026 | 4 | Phường Phú Lợi,Thành phố Hồ Chí Minh
531 | Dây dao siêu âm mổ nội soi | Dây | 2 | Trung Quốc |  | QUHP35 | Miconvey | Miconvey technologies co.,ltd. |  |  | 2025 trở về sau | - Dây dao dùng cho mổ nội soi. - Sử dụng được cho máy cắt đốt bằng sóng siêu âm kết hợp công nghệ lưỡng cực GEN 11 tại Bệnh viện | 38.500.000 | vn0107651702 | CÔNG TY TNHH THIẾT BỊ Y TẾ MINH THIÊN | IB2600217586 | vn3700255922 | Bệnh viện Đa khoa Bình Dương | Đấu thầu rộng rãi | 07/08/2026 | 1611/QĐ-BVĐK | 07/08/2026 | 4 | Phường Phú Lợi,Thành phố Hồ Chí Minh
532 | Tay dao siêu âm mổ nội soi | Cái | 10 | Trung Quốc |  | QUHS36S-H | Miconvey | Miconvey technologies co.,ltd. |  |  | 2025 trở về sau | - Chiều dài 36cm - Đầu dao mổ phủ lớp chống dính. - Sử dụng được cho máy cắt đốt bằng sóng siêu âm kết hợp công nghệ lưỡng cực GEN 11 tại Bệnh viện | 7.900.000 | vn0107651702 | CÔNG TY TNHH THIẾT BỊ Y TẾ MINH THIÊN | IB2600217586 | vn3700255922 | Bệnh viện Đa khoa Bình Dương | Đấu thầu rộng rãi | 07/08/2026 | 1611/QĐ-BVĐK | 07/08/2026 | 4 | Phường Phú Lợi,Thành phố Hồ Chí Minh
533 | Dây dao siêu âm mổ hở | Dây | 3 | Trung Quốc |  | QUBP55 | Miconvey | Miconvey technologies co.,ltd. |  |  | 2025 trở về sau | - Dây dao dùng cho mổ hở. - Sử dụng được cho máy cắt đốt bằng sóng siêu âm kết hợp công nghệ lưỡng cực GEN 11 tại Bệnh viện | 38.500.000 | vn0107651702 | CÔNG TY TNHH THIẾT BỊ Y TẾ MINH THIÊN | IB2600217586 | vn3700255922 | Bệnh viện Đa khoa Bình Dương | Đấu thầu rộng rãi | 07/08/2026 | 1611/QĐ-BVĐK | 07/08/2026 | 4 | Phường Phú Lợi,Thành phố Hồ Chí Minh
534 | Dao mổ các số | Cái | 25877 | Trung quốc |  | 10#, 11#, 12#, 15#, 18#, 19#, 20#, 21#, 22#, 23#, 24#, 25# | Huaian Helen | Huaian Helen |  |  | 2025 trở đi | Chất liệu: Thép không gỉ, lưỡi dao sắc bén - Các số - Đã được tiệt trùng | 798 | vn0309539478 | CÔNG TY TNHH THƯƠNG MẠI DỊCH VỤ VŨ THUẬN | IB2600217586 | vn3700255922 | Bệnh viện Đa khoa Bình Dương | Đấu thầu rộng rãi | 07/08/2026 | 1611/QĐ-BVĐK | 07/08/2026 | 4 | Phường Phú Lợi,Thành phố Hồ Chí Minh
535 | Tay dao đốt điện đơn cực | Cái | 10000 | Trung Quốc |  | TS006 | SHENZHEN YKD TECHNOLOGY CO.,LTD. | SHENZHEN YKD TECHNOLOGY CO.,LTD. |  |  | từ 2025 trở đi | +Tích hợp 2 nút bấm cắt và đốt + Tiêu chuẩn chân cắm: giắc dẹt 3 chân tròn + Đóng gói vô trùng, dùng 1 lần | 25.700 | vn0313937400 | CÔNG TY TNHH MEDIFOOD | IB2600217586 | vn3700255922 | Bệnh viện Đa khoa Bình Dương | Đấu thầu rộng rãi | 07/08/2026 | 1611/QĐ-BVĐK | 07/08/2026 | 4 | Phường Phú Lợi,Thành phố Hồ Chí Minh
536 | Dao 15 độ dùng trong phẫu thuật Phaco | Cái | 420 | Nhật Bản |  | A-15F | KAI | KAI Industries Co., Ltd. |  |  | 2025 trở về sau | Lưỡi bằng thép không gỉ, góc vát 15 độ - Cán bằng nhựa polybutylene terephthalate, có khay đậy bảo vệ toàn thân dao - Đóng gói vô trùng Xuất xứ: Nhật Bản (G7) | 120.000 | vn0106739217 | LIÊN DANH HỢP LỰC - VIỆT LONG | IB2600302975 | vn0500600559 | Bệnh viện đa khoa Hà Đông | Đấu thầu rộng rãi | 07/08/2026 | 1712/TM-BV | 07/08/2026 | 1 | Phường Hà Đông,Thành phố Hà Nội
537 | Dao mổ phaco | Cái | 420 | Nhật Bản |  | CCR-22AGF/CCR-28AGF/CCR-30AGF/CCR-32AGF | KAI | KAI Industries Co., Ltd. |  |  | 2025 trở về sau | Chất liệu: Tay cầm làm bằng nhựa polybutylene terephthalate, Lưỡi dao làm bằng thép không gỉ - Dao 2.2mm/ 2.8mm/3.0mm/3.2mm Xuất xứ: Nhật Bản (G7) | 189.000 | vn0106739217 | LIÊN DANH HỢP LỰC - VIỆT LONG | IB2600302975 | vn0500600559 | Bệnh viện đa khoa Hà Đông | Đấu thầu rộng rãi | 07/08/2026 | 1712/TM-BV | 07/08/2026 | 1 | Phường Hà Đông,Thành phố Hà Nội
538 | Lưỡi dao mổ | Cái | 600 | Cộng Hòa Ấn Độ |  | KIATO | KEHR | KEHR SURGICAL PRIVATE LIMITED |  |  | 2026 | Lưỡi dao mổ và Dao mổ theo chứng nhận CE hoặc tương đương, có loại thép carbon và thép không rỉ. Lưỡi dao mổ có tối thiểu các kích cỡ sau: 10; 11; 12; 15; 20; 21; 22. Lưỡi dao mổ được đóng gói riêng biệt vào túi nhôm mỏng trong đó được tiệt trùng bằng tia Gama. | 1.300 | vn0101849706 | CÔNG TY TNHH THIẾT BỊ Y TẾ VÀ HOÁ CHẤT HOÀNG PHƯƠNG | IB2600263656 | vn5400307059 | Trung tâm Y tế khu vực Hòa Bình | Đấu thầu rộng rãi | 06/08/2026 | 314/QĐ-TTYT | 06/08/2026 | 1 | Phường Tân Hòa,Tỉnh Phú Thọ
539 | Dao cắt vi thể S35 | Hộp | 5 | Nhật Bản |  | S35 | Feather | Feather Safety Razor Co.,Ltd |  |  | Năm 2025 trở về sau | Dao cắt tiêu bản dùng một lần | 4.348.080 | vn6001513534 | CÔNG TY TNHH THƯƠNG MẠI DỊCH VỤ M-PROTECH | IB2600275352 | vnz000009752 | Bệnh viện Quân y 211 | Đấu thầu rộng rãi | 06/08/2026 | 996/QĐ-BV | 06/08/2026 | 1 | Phường Pleiku,Tỉnh Gia Lai
540 | Bóng nong mạch vành gắn 3 hoặc 4 lưỡi dao | Cái | 50 | Ireland | 9018 | H74939403xxxxxx | H74939403xxxxxx | Boston Scientific Limited |  |  | 2025 trở về sau | Bóng nong can thiệp mạch vành dạng dao cắt - Chất liệu Nylon-Pebax - Có lớp áo phủ ái nước Z-glide - Bóng gắn 3 hoặc 4 lưỡi dao bằng chất liệu thép không gỉ, được gắn dọc bề mặt bên ngoài của bóng - Đường kính bóng: 2.00, 2.25, 2.50, 2.75, 3.00, 3.25, 3.50, 3.75, 4.00 mm - Chiều dài bóng: 6, 10, 15 mm - Có 2 loại: 142cm với loại over the wire, 143cm với loại monorail - Tiêu chuẩn tiêu chuẩn CE, FDA, ISO | 22.000.000 | vn0312989533 | CÔNG TY TNHH HILIFE | IB2600199354 | vn1800271748 | Bệnh viện Đa khoa Trung ương Cần Thơ | Đấu thầu rộng rãi | 06/08/2026 | 2661/QĐ-BVTWCT | 06/08/2026 | 2 | Phường Tân An,Thành phố Cần Thơ
541 | Tay dao siêu âm, cho dao mổ CUSA | Cái | 1 | Ireland |  | C2602 | CUSA Excel 36kHz Handpiece | Integra LifeSciences (Ireland) Limited |  |  | sản xuất từ năm 2025 trở đi. | Tham chiếu theo BẢNG SO SÁNH ĐẶC TÍNH THÔNG SỐ KỸ THUẬT | 740.000.000 | vn1800665083 | CÔNG TY TNHH TRANG THIẾT BỊ Y TẾ MIỀN TÂY | IB2600217535 | vn1800271748 | Bệnh viện Đa khoa Trung ương Cần Thơ | Đấu thầu rộng rãi | 06/08/2026 | 2658/QĐ-BVTWCT | 06/08/2026 | 1 | Phường Tân An,Thành phố Cần Thơ
542 | Dao mổ điện(có khả năng nâng cấp dao hàn mạch, siêu âm không dây, đốt rung nhĩ) | Chiếc | 1 | Xuất xứ (máy chính): Mỹ |  | Ký mã hiệu (máy chính): VLFT10FXGEN | Nhãn hiệu (máy chính): Covidien | Hãng sản xuất (máy chính): Covidien |  |  | 2025 trở đi | Chi tiết tại "Bảng dữ liệu dự thầu về mặt kỹ thuật" | 660.000.000 | vn0101147344 | CÔNG TY TNHH ĐẦU TƯ PHÁT TRIỂN TRANG THIẾT BỊ Y TẾ | IB2600172306 | vnz000004557 | Bệnh viện 19-8, Bộ Công an | Đấu thầu rộng rãi | 06/08/2026 | 3597/QĐ-BV19-8 | 06/08/2026 | 1 | Phường Từ Liêm,Thành phố Hà Nội
543 | Dao mổ điện cao tần | Bộ | 10 | Xuất xứ (máy chính): Mỹ |  | Ký mã hiệu / Nhãn mác sản phẩm (máy chính): VLFT10FXGEN | Nhãn hiệu (máy chính): VLFT10FXGEN | Hãng sản xuất (máy chính): Covidien - Mỹ |  |  | 2025 trở về sau | Theo "Bảng dữ liệu dự thầu về mặt kỹ thuật" | 412.000.000 | vn0104877532 | LIÊN DANH GÓI THẦU SỐ 3 | IB2600172272 | vnz000004557 | Bệnh viện 19-8, Bộ Công an | Đấu thầu rộng rãi | 06/08/2026 | 3593/QĐ-BV19-8 | 06/08/2026 | 1 | Phường Từ Liêm,Thành phố Hà Nội
544 | Dao mổ số 20 | cái | 15000 | Trung Quốc |  | 20# | Huaian Helen | Huaian Helen Medical Instrument Co., Ltd |  |  | 2025 | • Lưỡi dao mổ vô trùng Blade được khử bằng bức xạ Gamma. • Đảm bảo độ an toàn nhất và ít đau nhất cho bệnh nhân. • Chất liệu làm từ thép Carbon và thép không gỉ cao cấp. • Được đánh bóng kim, vòng kim toàn thân đảm bảo cho độ sắt bén cho dao. • Đóng gói vô trùng từng sản phẩm bằng vỏ nhôm. • Lưỡi sắc bén, không có vết nứt, không có răng cưa và sứt mẻ. Lưỡi dao hình lưỡi kiếm hình tam giác và đầu nhọn. • Size: 10, 11, 12, 15, 20, 21, 22, 23. - Tiêu chuẩn: ISO 13485; CE | 819 | vn0310363437 | CÔNG TY TNHH THƯƠNG MẠI VÀ THIẾT BỊ Y TẾ NHẬT MINH | IB2600029027 | vn3900379347 | Bệnh viện đa khoa Tây Ninh | Đấu thầu rộng rãi | 06/08/2026 | 1255/QĐ-BVĐK | 06/08/2026 | 5 | Phường Tân Ninh,Tỉnh Tây Ninh
545 | Dao mổ số 15 | cái | 5000 | Trung Quốc |  | 15# | Huaian Helen | Huaian Helen Medical Instrument Co., Ltd |  |  | 2025 | • Lưỡi dao mổ vô trùng Blade được khử bằng bức xạ Gamma. • Đảm bảo độ an toàn nhất và ít đau nhất cho bệnh nhân. • Chất liệu làm từ thép Carbon và thép không gỉ cao cấp. • Được đánh bóng kim, vòng kim toàn thân đảm bảo cho độ sắt bén cho dao. • Đóng gói vô trùng từng sản phẩm bằng vỏ nhôm. • Lưỡi sắc bén, không có vết nứt, không có răng cưa và sứt mẻ. Lưỡi dao hình lưỡi kiếm hình tam giác và đầu nhọn. • Size: 10, 11, 12, 15, 20, 21, 22, 23. - Tiêu chuẩn: ISO 13485; CE | 819 | vn0310363437 | CÔNG TY TNHH THƯƠNG MẠI VÀ THIẾT BỊ Y TẾ NHẬT MINH | IB2600029027 | vn3900379347 | Bệnh viện đa khoa Tây Ninh | Đấu thầu rộng rãi | 06/08/2026 | 1255/QĐ-BVĐK | 06/08/2026 | 5 | Phường Tân Ninh,Tỉnh Tây Ninh
546 | Dao mổ số 11 | cái | 5000 | Trung Quốc |  | 11# | Huaian Helen | Huaian Helen Medical Instrument Co., Ltd |  |  | 2025 | • Lưỡi dao mổ vô trùng Blade được khử bằng bức xạ Gamma. • Đảm bảo độ an toàn nhất và ít đau nhất cho bệnh nhân. • Chất liệu làm từ thép Carbon và thép không gỉ cao cấp. • Được đánh bóng kim, vòng kim toàn thân đảm bảo cho độ sắt bén cho dao. • Đóng gói vô trùng từng sản phẩm bằng vỏ nhôm. • Lưỡi sắc bén, không có vết nứt, không có răng cưa và sứt mẻ. Lưỡi dao hình lưỡi kiếm hình tam giác và đầu nhọn. • Size: 10, 11, 12, 15, 20, 21, 22, 23. - Tiêu chuẩn: ISO 13485; CE | 819 | vn0310363437 | CÔNG TY TNHH THƯƠNG MẠI VÀ THIẾT BỊ Y TẾ NHẬT MINH | IB2600029027 | vn3900379347 | Bệnh viện đa khoa Tây Ninh | Đấu thầu rộng rãi | 06/08/2026 | 1255/QĐ-BVĐK | 06/08/2026 | 5 | Phường Tân Ninh,Tỉnh Tây Ninh
547 | Lưỡi dao mổ tiệt trùng các số | Cái | 200 | Trung Quốc |  | 10#; 11#; 12#; 15#; 18#; 19#; 20#; 21#; 22#; 23#; 24#; 25# | Huaian helen Medical Instrument Co., LTD | Huaian helen Medical Instrument Co., LTD |  |  | Năm 2025 trở về sau | Lưỡi dao mổ tiệt trùng các số Chất liệu : Thép không rỉ. - Kích thước: Các số - Đóng gói tiệt trùng | 819 | vn0310363437 | CÔNG TY TNHH THƯƠNG MẠI VÀ THIẾT BỊ Y TẾ NHẬT MINH | IB2600334150 | vn5800180174 | TRUNG TÂM Y TẾ KHU VỰC BẢO LỘC | Đấu thầu rộng rãi | 05/08/2026 | 162/QĐ-TTYT | 05/08/2026 | 2 | Phường 1 Bảo Lộc,Tỉnh Lâm Đồng
548 | Lưỡi dao mổ chất liệu thép không gỉ, sử dụng một lần, tiệt trùng. Số 10 | cái | 448 | Trung Quốc |  | 10 # | Doctor | Huaian Helen |  |  | 2026 | Lưỡi dao mổ chất liệu thép không gỉ, sử dụng một lần, tiệt trùng. Số 10 | 777 | vn1200583720 | CÔNG TY TNHH DƯỢC PHẨM VÀ TRANG THIẾT BỊ Y TẾ HÀO TÍN | IB2600257328 | vn1100165920 | Trung Tâm Y Tế Khu Vực Tân Thạnh | Đấu thầu rộng rãi | 05/08/2026 | 247/QĐ-TTYT | 05/08/2026 | 2 | Xã Tân Thạnh,Tỉnh Tây Ninh
549 | Lưỡi dao mổ chất liệu thép không gỉ, sử dụng một lần, tiệt trùng. Số 11 | cái | 3022 | Trung Quốc |  | 11 # | Doctor | Huaian Helen |  |  | 2026 | Lưỡi dao mổ chất liệu thép không gỉ, sử dụng một lần, tiệt trùng. Số 11 | 777 | vn1200583720 | CÔNG TY TNHH DƯỢC PHẨM VÀ TRANG THIẾT BỊ Y TẾ HÀO TÍN | IB2600257328 | vn1100165920 | Trung Tâm Y Tế Khu Vực Tân Thạnh | Đấu thầu rộng rãi | 05/08/2026 | 247/QĐ-TTYT | 05/08/2026 | 2 | Xã Tân Thạnh,Tỉnh Tây Ninh
550 | Tay dao điện 3 giắc cắm bằng thép không gỉ | Cái | 300 | Đài Loan (Trung Quốc) |  | 80307 | Yueh Sheng | Yueh Sheng Electronic Industrial Co., Ltd. |  |  | 2025 trở về sau | Đầu 3 giắc nối với dây dài 3m. Tiệt trùng, sử dụng một lần | 27.400 | vn0101849706 | CÔNG TY TNHH THIẾT BỊ Y TẾ VÀ HOÁ CHẤT HOÀNG PHƯƠNG | IB2600312419 | vn5100304811 | Bệnh viện đa khoa khu vực Quang Bình tỉnh Tuyên Quang | Đấu thầu rộng rãi | 05/08/2026 | 226/QĐ-BVĐKKVQB | 05/08/2026 | 3 | Xã Quang Bình,Tỉnh Tuyên Quang
551 | Lưỡi dao mổ vô trùng các số | Cái | 700 | Trung Quốc |  | 10#,11#,12#,15#,20#,21#,22# | Huaian Helen | Huaian Helen Medical Instrument Co., Ltd |  |  | 2025 trở về sau | Dao sắc. Chất liệu thép các bon, tiệt trùng, các số 10, 11, 12 ,15, 20, 21, 22. Đạt tiêu chuẩn ISO | 845 | vn0101849706 | CÔNG TY TNHH THIẾT BỊ Y TẾ VÀ HOÁ CHẤT HOÀNG PHƯƠNG | IB2600312419 | vn5100304811 | Bệnh viện đa khoa khu vực Quang Bình tỉnh Tuyên Quang | Đấu thầu rộng rãi | 05/08/2026 | 226/QĐ-BVĐKKVQB | 05/08/2026 | 3 | Xã Quang Bình,Tỉnh Tuyên Quang
552 | Tay dao hàn mạch kèm cắt dùng trong mổ mở dài 21cm | Cái | 30 | Mỹ |  | LF2019 | Covidien LLC | Covidien (Medtronic) |  |  | 2026 trở về sau | Chi tiết theo Bảng đáp ứng kỹ thuật của hàng hóa | 24.450.000 | vn0107898996 | CÔNG TY TNHH THƯƠNG MẠI TOPLINE | IB2600275621 | vn0500600559 | Bệnh viện đa khoa Hà Đông | Đấu thầu rộng rãi | 04/08/2026 | 1685/QĐ-BV | 04/08/2026 | 2 | Phường Hà Đông,Thành phố Hà Nội
553 | Tay dao hàn mạch kèm cắt dùng trong mổ mở dài 23cm | Cái | 20 | Mỹ |  | LF1923 | Covidien LLC | Covidien (Medtronic) |  |  | 2026 trở về sau | Chi tiết theo Bảng đáp ứng kỹ thuật của hàng hóa | 21.000.000 | vn0107898996 | CÔNG TY TNHH THƯƠNG MẠI TOPLINE | IB2600275621 | vn0500600559 | Bệnh viện đa khoa Hà Đông | Đấu thầu rộng rãi | 04/08/2026 | 1685/QĐ-BV | 04/08/2026 | 2 | Phường Hà Đông,Thành phố Hà Nội
554 | Tay dao hàn mạch kèm cắt dùng trong mổ nội soi dài 37cm | Cái | 45 | Mỹ |  | LF1937 | Covidien LLC | Covidien (Medtronic) |  |  | 2026 trở về sau | Chi tiết theo Bảng đáp ứng kỹ thuật của hàng hóa | 21.000.000 | vn0107898996 | CÔNG TY TNHH THƯƠNG MẠI TOPLINE | IB2600275621 | vn0500600559 | Bệnh viện đa khoa Hà Đông | Đấu thầu rộng rãi | 04/08/2026 | 1685/QĐ-BV | 04/08/2026 | 2 | Phường Hà Đông,Thành phố Hà Nội
555 | Dây dao điện dùng cho tay cắt đốt lưỡng cực hình vòng | Cái | 10 | Đức |  | UH801 | Bipolar High Frequency Cord, 400 cm | BOWA-Electronic GmbH &Co. KG- Đức |  | Tờ khai hải quản số: 108163883000 | Năm 2023 trở về sau | Sử dụng được cho dao mổ điện cao tần Model: UH400 Karl Storz | 9.630.000 | vn0101088272 | CÔNG TY TNHH THIẾT BỊ Y TẾ PHƯƠNG ĐÔNG | IB2600123896 | vn3200098460 | Bệnh viện đa khoa tỉnh Quảng Trị | Đấu thầu rộng rãi | 04/08/2026 | 1515/QĐ-BVĐK | 04/08/2026 | 3 | Phường Nam Đông Hà,Tỉnh Quảng Trị
556 | Dây dao điện đơn cực (loại dùng nhiều lần) | Cái | 3 | Đức |  | 26002M | Unipolar High Frequency Cord, 300 cm | BOWA-Electronic GmbH &Co. KG- Đức |  | Tờ khai hải quản số: 108169431200 | Năm 2023 trở về sau | - Có thể tiệt trùng bằng hơi nước ở nhiệt độ ≥ 100 độ C - Sử dụng được cho dao mổ điện cao tần UH400 Karl Storz | 3.069.000 | vn0101088272 | CÔNG TY TNHH THIẾT BỊ Y TẾ PHƯƠNG ĐÔNG | IB2600123896 | vn3200098460 | Bệnh viện đa khoa tỉnh Quảng Trị | Đấu thầu rộng rãi | 04/08/2026 | 1515/QĐ-BVĐK | 04/08/2026 | 3 | Phường Nam Đông Hà,Tỉnh Quảng Trị
557 | Dây dao điện lưỡng cực (dây Bipolar) | Cái | 3 | Đức |  | 26176LE | Bipolar High Frequency Cord, 300 cm | BOWA-Electronic GmbH &Co. KG- Đức |  | Tờ khai hải quản số: 108163883000 | Năm 2023 trở về sau | - Có thể tiệt trùng bằng hơi nước ở nhiệt độ ≥ 100 độ C - Sử dụng được cho dao mổ điện cao tần UH400 Karl Storz | 7.414.000 | vn0101088272 | CÔNG TY TNHH THIẾT BỊ Y TẾ PHƯƠNG ĐÔNG | IB2600123896 | vn3200098460 | Bệnh viện đa khoa tỉnh Quảng Trị | Đấu thầu rộng rãi | 04/08/2026 | 1515/QĐ-BVĐK | 04/08/2026 | 3 | Phường Nam Đông Hà,Tỉnh Quảng Trị
558 | Tay dao điện dùng một lần | Cái | 3000 | Trung Quốc | 9018 | HT-1 | Disposable Electrosurgical Pencil | Zhejiang Jinhua Huatong Medical Appliance Co., Ltd/ Trung Quốc |  | 260000019/PCBB-NA | 2026 | - Rắc cắm 3 chân - Độ dài dây ≥ 3m | 24.499 | vn2902219749 | CÔNG TY TNHH VẬT TƯ Y TẾ HỒNG PHÁT | IB2600123896 | vn3200098460 | Bệnh viện đa khoa tỉnh Quảng Trị | Đấu thầu rộng rãi | 04/08/2026 | 1515/QĐ-BVĐK | 04/08/2026 | 3 | Phường Nam Đông Hà,Tỉnh Quảng Trị
559 | Dao phẫu thuật nhãn khoa | Cái | 240 | Vương Quốc Anh |  | SP-15 | Rumex | Rumex International Ltd |  |  | 2025 trở về sau | Dao phẫu thuật nhãn khoa sử dụng 1 lần. + Vật liệu chính: Tay cầm: Polycarbonate; Lưỡi dao: Thép không gỉ. Nắp: Polycarbonate. - Hai mặt vát, dao thẳng. - Lưỡi dao siêu mỏng làm giảm đáng kể lực xuyên thấu và góp phần tái tạo biểu bì - Bề mặt mịn như satin cho hiệu ứng chống chói - Độ sắc nét tốt để thâm nhập và rút ra một cách dễ dàng - Vết rạch đâm ban đầu: Vát kép 15°, thẳng 1.00 mm Tiêu chuẩn chất lượng ISO 13485:2016 | 120.000 | vn0102148238 | CÔNG TY CỔ PHẦN DƯỢC PHẨM THIẾT BỊ Y TẾ VIỆT LONG | IB2600378333 | vn0800590541 | Trung tâm y tế Gia Lộc | Đấu thầu rộng rãi | 04/08/2026 | 373/QĐ-TTYT | 04/08/2026 | 1 | Xã Gia Lộc,Thành phố Hải Phòng
560 | Dao phẫu thuật nhãn khoa | Cái | 240 | Vương Quốc Anh |  | CCD-22/ CCD-27 | Rumex | Rumex International Ltd |  |  | 2025 trở về sau | Dao phẫu thuật nhãn khoa sử dụng 1 lần. - Hình dạng, cấu trúc và thành phần: + Dao được trang bị nắp đậy an toàn. + Vật liệu chính: Tay cầm: Polycarbonate; Lưỡi dao: Thép không gỉ. Nắp: Polycarbonate. - Hai mặt vát, gập góc - Lưỡi dao siêu mỏng làm giảm đáng kể lực xuyên thấu và góp phần tài tạo biểu bì. - Bề mặt mịn như satin cho hiệu ứng chống chói - Vát kép, góc cạnh: 2.20mm và 2.75 mm - Chỉ báo độ sâu 1.50 và 1.75 mm, 2.00 mm đảm bảo lặn có kiểm soát. Tiêu chuẩn chất lượng ISO 13485:2016 | 235.000 | vn0102148238 | CÔNG TY CỔ PHẦN DƯỢC PHẨM THIẾT BỊ Y TẾ VIỆT LONG | IB2600378333 | vn0800590541 | Trung tâm y tế Gia Lộc | Đấu thầu rộng rãi | 04/08/2026 | 373/QĐ-TTYT | 04/08/2026 | 1 | Xã Gia Lộc,Thành phố Hải Phòng
561 | Bóng nong mạch vành có dao cắt | Cái | 180 | Ireland |  | H74939403xxxxxx | Wolverine Cutting Balloon | Boston Scientific Limited |  |  | 2025 | 1. Bóng nong mạch vành có dao cắt dùng trong can thiệp động mạch vành qua da. 2. Đường kính 2.00 - 3.25 mm có 3 dao cắt, đường kính 3.50 -4.00 mm có 4 dao. Gồm 1 bóng với 3 hoặc 4 dao cắt xơ vữa (dao vi phẫu) gắn theo chiều dọc trên bề mặt ngoài của bóng. Cắt mảng xơ vữa bằng dao vi phẫu cho phép nong các vị trí tổn thương hẹp mục tiêu với áp suất nhỏ hơn 3. Cho phép kết hợp với dây dẫn 0.014". Lớp phủ hydrophilic, có dụng cụ/bộ phận kẹp cố định dây dẫn, bóng có chiều dài 6mm, 10mm và 15mm. Chiều dài hoạt động của dao cắt là khoảng cách giữa các dải điểm dấu cản quang. 4. Áp suất định mức 6atm và áp suất nổ định mức ≥12atm. 5. Có số lưu hành hợp pháp tại Việt Nam. Tiêu chuẩn chất lượng: ISO, FDA, CE Xuất xứ: Châu Âu | 22.000.000 | vn0312989533 | CÔNG TY TNHH HILIFE | IB2600288999 | vnz000024257 | Bệnh Viện đa khoa Cà Mau | Đấu thầu rộng rãi | 04/08/2026 | 1068/QĐ-BV | 04/08/2026 | 1 | Phường Hòa Thành,Tỉnh Cà Mau
562 | Lưỡi dao bầu số 15 | Cái | 1000 | Trung Quốc |  | #15 | Huaian Helen Medical Instrumen | Huaian Helen Medical Instrument |  |  | 2025 trở về sau | - Dao sắc. Chất liệu thép carbon không gỉ, tiệt trùng bằng tia Gamma. Số 15. - Đóng gói tiệt trùng từng cái đóng trong bao bì vỏ nhôm. | 875 | vn1800665083 | CÔNG TY TNHH TRANG THIẾT BỊ Y TẾ MIỀN TÂY | IB2600239639 | vn1500453835 | BỆNH VIỆN ĐA KHOA KHU VỰC BÌNH MINH | Đấu thầu rộng rãi | 04/08/2026 | 812/QĐ-BVĐK | 04/08/2026 | 1 | Phường Bình Minh,Tỉnh Vĩnh Long
563 | Lưỡi dao nhọn số 11 | Cái | 2400 | Trung Quốc |  | #11 | Huaian Helen Medical Instrumen | Huaian Helen Medical Instrument |  |  | 2025 trở về sau | - Dao sắc. Chất liệu thép carbon không gỉ, tiệt trùng bằng tia Gamma. Số 11. - Đóng gói tiệt trùng từng cái đóng trong bao bì vỏ nhôm. | 875 | vn1800665083 | CÔNG TY TNHH TRANG THIẾT BỊ Y TẾ MIỀN TÂY | IB2600239639 | vn1500453835 | BỆNH VIỆN ĐA KHOA KHU VỰC BÌNH MINH | Đấu thầu rộng rãi | 04/08/2026 | 812/QĐ-BVĐK | 04/08/2026 | 1 | Phường Bình Minh,Tỉnh Vĩnh Long
564 | Lưỡi dao bầu số 20 | Cái | 500 | Trung Quốc |  | #20 | Huaian Helen Medical Instrumen | Huaian Helen Medical Instrument |  |  | 2025 trở về sau | - Dao sắc. Chất liệu thép carbon không gỉ, tiệt trùng bằng tia Gamma. Số 20. - Đóng gói tiệt trùng từng cái đóng trong bao bì vỏ nhôm. | 875 | vn1800665083 | CÔNG TY TNHH TRANG THIẾT BỊ Y TẾ MIỀN TÂY | IB2600239639 | vn1500453835 | BỆNH VIỆN ĐA KHOA KHU VỰC BÌNH MINH | Đấu thầu rộng rãi | 04/08/2026 | 812/QĐ-BVĐK | 04/08/2026 | 1 | Phường Bình Minh,Tỉnh Vĩnh Long
565 | Lưỡi dao bầu số 10 | Cái | 200 | Trung Quốc |  | #10 | Huaian Helen Medical Instrumen | Huaian Helen Medical Instrument |  |  | 2025 trở về sau | - Dao sắc. Chất liệu thép carbon không gỉ, tiệt trùng bằng tia Gamma. Số 10. - Đóng gói tiệt trùng từng cái đóng trong bao bì vỏ nhôm. | 875 | vn1800665083 | CÔNG TY TNHH TRANG THIẾT BỊ Y TẾ MIỀN TÂY | IB2600239639 | vn1500453835 | BỆNH VIỆN ĐA KHOA KHU VỰC BÌNH MINH | Đấu thầu rộng rãi | 04/08/2026 | 812/QĐ-BVĐK | 04/08/2026 | 1 | Phường Bình Minh,Tỉnh Vĩnh Long
566 | Dao siêu âm HARMONIC ACE với công nghệ thích ứng mô | Cái | 1 | Mexico |  | HAR36 | Tay dao siêu âm HARMONIC ACE Laparoscopic Shears + Adaptive Tissue Technology | Ethicon Endo-Surgery S.A. de C.V. Planta II; NPA de Mexico S. de R.L. de C.V. |  |  | 2025 trở về sau | Dao siêu âm có chiều dài cán 36cm, đường kính cán 5mm, chiều dài hàm dao 15mm, độ mở hàm 10mm. Lưỡi dao bằng hợp kim Titan TI-6AL-4V-ELI được bao phủ lớp chống dính Teflon FEP 100. Biên độ dao động tối đa của lưỡi dao 91,2µm. Công nghệ thích ứng mô. Tương thích với Máy GEN11, phần mềm 2018-1. | 18.160.450 | vn0107445178 | Công ty TNHH Thương mại dược phẩm và thiết bị y tế ABCOM | IB2600342195 | vnz000006446 | Bệnh viện Ung bướu Bắc Ninh | Chào hàng cạnh tranh | 04/08/2026 | 677/QĐ-BVUB | 04/08/2026 | 1 | Phường Đa Mai,Tỉnh Bắc Ninh
567 | Dao siêu âm HARMONIC FOCUS mổ mở với công nghệ thích ứng mô | Cái | 20 | Mexico |  | HAR17F | Tay dao siêu âm HARMONIC FOCUS Long Shears + Adaptive Tissue Technology | Ethicon Endo-Surgery S.A. de C.V. Planta II |  |  | 2025 trở về sau | Dao siêu âm mổ mở Harmonic Focus+ với công nghệ thích ứng mô, cán dài 17cm, kết hợp với dây dao Harmonic Xanh HPBLUE và máy phát chính GEN11 (máy cắt cầm máu kết hợp công nghệ siêu âm và công nghệ hàn mạch lưỡng cực tiên tiến). Đầu dao cong, thon, dài 16mm cho phép kẹp giữ mô, phẫu tích, hàn và cắt mô chính xác. Độ mở hàm 10,4mm | 12.270.650 | vn0107445178 | Công ty TNHH Thương mại dược phẩm và thiết bị y tế ABCOM | IB2600342195 | vnz000006446 | Bệnh viện Ung bướu Bắc Ninh | Chào hàng cạnh tranh | 04/08/2026 | 677/QĐ-BVUB | 04/08/2026 | 1 | Phường Đa Mai,Tỉnh Bắc Ninh
568 | Dây dao siêu âm mổ mở | Cái | 1 | Mexico |  | HPBLUE | Dây dao siêu âm HARMONIC Blue Hand Piece | Ethicon Endo-Surgery S.A. de C.V. Planta II; NPA de Mexico S. de R.L. de C.V. |  |  | 2025 trở về sau | - Dây dao siêu âm dùng cho các tay dao siêu âm mổ mở tương thích với máy phát chính GEN11, số lần sử dụng 100 lần. - Đạt tiêu chuẩn FDA hoặc CE hoặc cao cấp hơn | 52.123.050 | vn0107445178 | Công ty TNHH Thương mại dược phẩm và thiết bị y tế ABCOM | IB2600342195 | vnz000006446 | Bệnh viện Ung bướu Bắc Ninh | Chào hàng cạnh tranh | 04/08/2026 | 677/QĐ-BVUB | 04/08/2026 | 1 | Phường Đa Mai,Tỉnh Bắc Ninh
569 | Trocar phẫu thuật nội soi 12mm (gồm thân và ống ngoài) | Cái | 2 | Mexico |  | B12LT | Trocar không dao ENDOPATH XCEL | Ethicon Endo-Surgery S.A. de C.V. Planta II |  |  | 2025 trở về sau | - Trocar cỡ 12mm. Đường kính nằm trong khoảng 12mm. - Đầu nòng trong trocar trong suốt, không dao với 2 cánh nhựa ở đầu nòng trong giúp cho phép nhìn thấy các lớp mô trong suốt quá trình đưa trocar vào. - Chiều dài 100mm .Ống ngoài có rãnh cố định. Van giữ khí gồm 4 mảnh xếp chồng lên nhau, chất liệu polycarbonate, đường vào hình phễu, được phủ chất liệu PDMS. - Có khóa giữ camera. Chiều dài đầu nối khí 10,4mm. Đường kính khoảng 7,6mm - Đạt tiêu chuẩn FDA và CE | 2.947.875 | vn0107445178 | Công ty TNHH Thương mại dược phẩm và thiết bị y tế ABCOM | IB2600342195 | vnz000006446 | Bệnh viện Ung bướu Bắc Ninh | Chào hàng cạnh tranh | 04/08/2026 | 677/QĐ-BVUB | 04/08/2026 | 1 | Phường Đa Mai,Tỉnh Bắc Ninh
570 | Dao crescent | Cái | 50 | Việt Nam | 90185000 | MCU26 | Mani Ophthalmic Knife | Mani Hanoi Co.,Ltd |  |  | Từ năm 2025 trở về sau | Dao phẫu thuật liền cán có lưỡi sắc bén làm từ thép không gỉ độ cứng ≥ 500Hv. Lưỡi dao Phủ Silicon (gồm nikel và crom) được thiết kế để tạo đường hầm trong phẫu thuật phaco hoặc lật vạt trong phẫu thuật glocom, góc nghiêng 60 độ, crescent bevel up (chiều rộng lưỡi cắt 2.3 mm, dày: 0.14mm). Công nghệ chóng chói mặt trên lưỡi dao với tỉ lệ phản quang ≤ 6,5%. Tiêu chuẩn ISO 13485, FDA. | 250.000 | vn0316968647 | CÔNG TY TNHH Y TẾ ICARE | IB2600269885 | vnz000004249 | Bệnh viện Quân y 87/Tổng cục Hậu cần-Kỹ Thuật | Đấu thầu rộng rãi | 04/08/2026 | 1779/QĐ-BVQY | 04/08/2026 | 2 | Tỉnh Khánh Hòa
571 | Dao lam | Hộp | 1 | - |  | - | - | Đức |  |  | Chi tiết theo bảng cam kết | Chất liệu: thép không gỉ. Quy cách: Hộp 200 cái | 911.100 | vn0101905830 | CÔNG TY CỔ PHẦN ĐẦU TƯ HDN | IB2600354464 | vn0106049358 | Học viện Quân y | Đấu thầu rộng rãi | 04/08/2026 | 3666/QĐ-HVQY | 04/08/2026 | 1 | Phường Hà Đông,Thành phố Hà Nội
572 | Dây cắt đốt mono cho dao mổ điện dùng máy cắt đốt cao tần | Cái | 10 | - |  | - | - | Trung Quốc |  |  | Chi tiết theo bảng cam kết | Dây cắt đốt mono cho dao mổ điện dùng máy cắt đốt cao tần Chất liệu thân: Nhựa Có 2 nút bấm cắt và đốt | 88.900 | vn0101905830 | CÔNG TY CỔ PHẦN ĐẦU TƯ HDN | IB2600354464 | vn0106049358 | Học viện Quân y | Đấu thầu rộng rãi | 04/08/2026 | 3666/QĐ-HVQY | 04/08/2026 | 1 | Phường Hà Đông,Thành phố Hà Nội
573 | Tay dao lưỡng cực đầu to và dây (23 cm) | Cái | 2 | - |  | - | - | Parkistan |  |  | Chi tiết theo bảng cam kết | Dây nối và kẹp cầm máu cho máy cắt đốt điện 20cm | 7.777.300 | vn0101905830 | CÔNG TY CỔ PHẦN ĐẦU TƯ HDN | IB2600354464 | vn0106049358 | Học viện Quân y | Đấu thầu rộng rãi | 04/08/2026 | 3666/QĐ-HVQY | 04/08/2026 | 1 | Phường Hà Đông,Thành phố Hà Nội
574 | Tấm điện cực trung tính cho dao mổ điện dùng 1 lần (5 miếng/gói) | Gói | 5 | Skintact |  | - | - | Áo |  |  | Chi tiết theo bảng cam kết | Lớp trên cùng: Vải không dệt cho nước thấm qua nhanh Lớp giữa bằng hạt thấm giấy tẩm hạt gel siêu thấm, thấm hút nhanh, nhiều Lớp dưới nylon PE chống thấm tuyệt đối, không cho chất lỏng xuyên qua Kích thước: 40 x 60cm | 322.200 | vn0101905830 | CÔNG TY CỔ PHẦN ĐẦU TƯ HDN | IB2600354464 | vn0106049358 | Học viện Quân y | Đấu thầu rộng rãi | 04/08/2026 | 3666/QĐ-HVQY | 04/08/2026 | 1 | Phường Hà Đông,Thành phố Hà Nội
575 | Lưỡi dao lấy da | Hộp | 1 | Feather |  | - | - | Nhật Bản |  |  | Chi tiết theo bảng cam kết | Lưỡi dao lấy da (Dao bào da). Hộp 20 cái | 3.777.500 | vn0101905830 | CÔNG TY CỔ PHẦN ĐẦU TƯ HDN | IB2600354464 | vn0106049358 | Học viện Quân y | Đấu thầu rộng rãi | 04/08/2026 | 3666/QĐ-HVQY | 04/08/2026 | 1 | Phường Hà Đông,Thành phố Hà Nội
576 | Dao mổ điện cao tần | Máy | 1 | Hàn Quốc |  | Zeus vision | Zerone Co., Ltd | Zerone Co., Ltd |  |  | Năm 2026 trở về sau | Chi tiết tại Bảng chào đáp ứng thông số kỹ thuật | 230.000.000 | vn0106279168 | CÔNG TY CỔ PHẦN THƯƠNG MẠI QUỐC TẾ MEDITOP | IB2600295387 | vn1000570675 | Bệnh viện Đa khoa Đông Hưng | Đấu thầu rộng rãi | 03/08/2026 | 403/QĐ-BV | 03/08/2026 | 2 | Xã Đông Hưng,Tỉnh Hưng Yên
577 | Dao mổ điện cao tần Plasma | Bộ | 1 | Trung Quốc | 9018 | PLA-700 | MECHAN | Chengdu Mechan Electronic Technology Co., Ltd |  |  | 2026 trở đi | Chi tiết theo Bảng kê khai tài liệu chứng minh tính hợp lệ của hàng hóa dự thầu | 284.130.000 | vn0103809674 | CÔNG TY TNHH THƯƠNG MẠI VÀ THIẾT BỊ QUANG MINH | IB2600257777 | vn4600543421 | Bệnh viện Gang Thép Thái Nguyên | Đấu thầu rộng rãi | 03/08/2026 | 748/QĐ-BVGT | 03/08/2026 | 1 | Phường Tích Lương,Tỉnh Thái Nguyên
578 | Lưỡi dao mổ sử dụng một lần các số | Cái | 5000 | Cộng hòa Ấn Độ |  | Size 10, 11, 12, 15, 20, 21, 22 | KIATO | Kehr Surgical Private Limited |  |  | Từ năm 2026 trở đi | Chi tiết theo bảng dữ liệu hàng hóa đinh kèm | 1.400 | vn0104090664 | CÔNG TY CỔ PHẦN ĐẦU TƯ PHÁT TRIỂN CÔNG NGHỆ T&P | IB2600273437 | vn2500294658 | Trung tâm y tế khu vực Yên Lạc | Đấu thầu rộng rãi | 03/08/2026 | 927/QĐ-TTYT | 03/08/2026 | 1 | Xã Yên Lạc,Tỉnh Phú Thọ
579 | Lưỡi dao máy cắt lạnh | Cái | 500 | Nhật |  | 43352 | Micro Glass | MICRO GLASS CO., LTD/ Nhật |  |  | từ 2025 trở đi | Làm bằng thép không gỉ. Kích thước lưỡi dao: 0.31 x14x80 mm Góc cắt: 35 độ Độ cứng dao: ≥ 600 Vickers Chiều rộng cạnh dao: 20 µm Độ cùn cạnh cho phép: ±1° Lưỡi dao cắt dùng một lần công nghệ Plasma giúp tăng cường độ sắc bén và độ bền của lưỡi dao. | 60.000 | vn0106459308 | CÔNG TY TNHH CÔNG NGHỆ Y HỌC AN ĐÔ | IB2600163676 | vn4600200985 | BỆNH VIỆN A | Đấu thầu rộng rãi | 31/07/2026 | 1442 | 31/07/2026 | 1 | Phường Quyết Thắng,Tỉnh Thái Nguyên
580 | Dao cắt mô | Cái | 500 | Nhật |  | 43352 | Micro Glass | MICRO GLASS CO., LTD/ Nhật |  |  | từ 2025 trở đi | Làm bằng thép không gỉ. Kích thước lưỡi dao: 0.254 x 8 x 80 mm Góc cắt: 35 độ Độ cứng dao: 600 Vickers Chiều rộng cạnh dao: 20 µm Độ cùn cạnh cho phép: ±1° Lưỡi dao cắt dùng một lần công nghệ Plasma giúp tăng cường độ sắc bén và độ bền của lưỡi dao. | 60.000 | vn0106459308 | CÔNG TY TNHH CÔNG NGHỆ Y HỌC AN ĐÔ | IB2600163676 | vn4600200985 | BỆNH VIỆN A | Đấu thầu rộng rãi | 31/07/2026 | 1442 | 31/07/2026 | 1 | Phường Quyết Thắng,Tỉnh Thái Nguyên
581 | Lưỡi dao mổ các số | Cái | 25000 | Ấn Độ |  | Size 10, 11, 12, 15, 20, 21, 22 | Kehr | Kehr Surgical Private Limited |  |  | từ năm 2025 trở đi | Lưỡi dao mổ chất liệu thép không rỉ. Lưỡi dao mổ có các kích cỡ sau: 10; 11; 12; 15; 20; 21; 22. Lưỡi dao mổ được đóng gói riêng biệt vào túi nhôm mỏng trong đó được tiệt trùng bằng tia Gamma. | 1.208 | vn0103020713 | CÔNG TY TNHH ĐẦU TƯ THƯƠNG MẠI LINH SƠN | IB2600163676 | vn4600200985 | BỆNH VIỆN A | Đấu thầu rộng rãi | 31/07/2026 | 1442 | 31/07/2026 | 1 | Phường Quyết Thắng,Tỉnh Thái Nguyên
582 | Lưỡi dao mổ số 10 | Cái | 1000 | Trung Quốc |  | Disposable Surgical Blade, 10# | Huaian Helen Medical Instrument Co., Ltd | Huaian Helen Medical Instrument Co., Ltd |  | 220000844/PCBB-HCM | 2025 trở về sau | Chất liệu: được làm từ thép carbon. Lưỡi dao đã được tiệt trùng. Size: 10 | 800 | vn6000371421 | CÔNG TY TNHH DƯỢC PHẨM HOÀNG VŨ | IB2600184529 | vn6001671065 | TRUNG TÂM Y TẾ EA KAR | Đấu thầu rộng rãi | 31/07/2026 | 0313/QĐ-TTYT | 31/07/2026 | 2 | Xã Ea Kar,Tỉnh Đắk Lắk
583 | Lưỡi dao mổ | Chiếc | 2900 | Ấn Độ |  | Lưỡi dao mổ | Kehr Surgical Private Limited | Kehr Surgical Private Limited |  |  | 2026 trở đi | Làm bằng thép cacbon, đóng gói tiệt trùng, các số. Đạt tiêu chuẩn ISO 13485 | 1.300 | vn0106651682 | CÔNG TY TNHH KHOA HỌC - Y TẾ DNC | IB2600227145 | vn2300303506 | Bệnh viện Đa khoa Lương Tài | Đấu thầu rộng rãi | 31/07/2026 | 612/QĐ-BVĐKLT | 31/07/2026 | 1 | Xã Lương Tài,Tỉnh Bắc Ninh
584 | Đầu phun khí dung màng rung dao động bằng điện (Vibronic) | Cái | 300 | Ireland |  | AG-AS3200 | Aerogen | Aerogen Ltd |  |  | 2024 trở về sau | Đầu phun khí dung màng rung dao động bằng điện (Vibronic), Model: AEROGEN SOLO -Đầu phun sử dụng cho 1 bệnh nhân. -Sử dụng công nghệ màng rung dao động điện – màng rung đục 1000 lỗ nhỏ, dao động với tần số 128 000 lần/giây. -Kích thước hạt khí dung rất nhỏ, lắng đọng thuốc đến tận phế nang. -Không tăng nhiệt độ quá 10ºC so với nhiệt độ bình thường. Thông số kỹ thuật: .Kích thước (Cao x Rộng x Sâu): 67 x 48 x 25 mm .Cân nặng đầu phun: 13,5 g .Thể tích chứa thuốc: 6 mL -Thông số hiệu quả hoạt động: .Kích thước hạt trung bình: 3,1 µm .Tốc độ phun thuốc: > 0,2 mL/phút .Thể tích cặn thấp: < 0,1 ml khi phun 3ml thuốc .Độ ồn khi hoạt động: < 35 dB, đo ở khoảng cách 0,3 m - Chỉ định sử dụng cho 1 bệnh nhân, tối đa 28 ngày không liên tục (chỉ định thông thường 4 lần/ngày), 7 ngày liên tục - Xuất xứ: Ireland. Chứng nhận: ISO, CE | 1.795.000 | vn0311439872 | CÔNG TY TNHH THIẾT BỊ Y TẾ DMED | IB2500518970 | vn1800271716 | BỆNH VIỆN TIM MẠCH THÀNH PHỐ CẦN THƠ | Đấu thầu rộng rãi | 31/07/2026 | Số 346/QĐ-BVTM | 31/07/2026 | 5 | Phường Ninh Kiều,Thành phố Cần Thơ
585 | Lưỡi dao mổ | Cái | 24000 | Huaian Helen Medical Instrument Co., Ltd |  | Disposable Surgical Blade 10#, 11#, 12#, 15#, 20#, 21#, 22#, 23# | Doctor | Trung Quốc |  |  | 2024 về sau | - Chất liệu được làm từ thép carbon không gỉ với công nghệ sản xuất hiện đại. - Lưỡi dao cực kỳ sắc bén với nhiều đầu mũi khác nhau. - Lưỡi dao đã được tiệt trùng bằng tia Gamma. - Gồm các size: 10, 11, 12, 15, 20, 21, 22, 23. - Quy cách: 100 cây/ hộp - 50 hộp/thùng. - Xuất xứ: Huaian Helen – Trung Quốc | 754 | vn0308265873 | CÔNG TY TNHH THƯƠNG MẠI DỊCH VỤ VIỆT DEN TA | IB2500518970 | vn1800271716 | BỆNH VIỆN TIM MẠCH THÀNH PHỐ CẦN THƠ | Đấu thầu rộng rãi | 31/07/2026 | Số 346/QĐ-BVTM | 31/07/2026 | 5 | Phường Ninh Kiều,Thành phố Cần Thơ
586 | Cán dao số 3 | Cái | 100 | Pakistan |  | 08.0100.03 | - | Hilbro Instruments (Pvt) Ltd |  |  | 2024 trở về sau | Cán dao mổ số 3 Standard Chất liệu: Thép không rỉ | 76.860 | vn1801664685 | CÔNG TY TNHH TRANG THIẾT BỊ Y TẾ NAM SƠN | IB2500518970 | vn1800271716 | BỆNH VIỆN TIM MẠCH THÀNH PHỐ CẦN THƠ | Đấu thầu rộng rãi | 31/07/2026 | Số 346/QĐ-BVTM | 31/07/2026 | 5 | Phường Ninh Kiều,Thành phố Cần Thơ
587 | Tay dao hàn mạch kèm cắt dùng trong mổ mở | Cái | 600 | Mỹ |  | LF2019 | Covidien LLC,USA | Covidien (Medtronic) |  |  | 2026 trở về sau | chi tiết theo phụ lục đính kèm | 24.450.000 | vn0107898996 | CÔNG TY TNHH THƯƠNG MẠI TOPLINE | IB2600206440 | vn0100960469 | Bệnh Viện K | Đấu thầu rộng rãi | 31/07/2026 | 1507/QĐ-BVK | 31/07/2026 | 2 | Phường Thanh Liệt,Thành phố Hà Nội
588 | Lưỡi dao mổ các số | Cái | 200000 | Trung Quốc |  | 10#, 11#, 12#, 15#, 20#, 21#, 22# | Huaian Helen | Huaian Helen Medical Instrument Co., Ltd |  |  | Từ năm 2025 trở về sau | chi tiết theo phụ lục đính kèm | 835 | vn0101849706 | CÔNG TY TNHH THIẾT BỊ Y TẾ VÀ HOÁ CHẤT HOÀNG PHƯƠNG | IB2600202979 | vn0100960469 | Bệnh Viện K | Đấu thầu rộng rãi | 31/07/2026 | 1506/QĐ-BVK | 31/07/2026 | 3 | Phường Thanh Liệt,Thành phố Hà Nội
589 | Tay dao cắt hàn mạch mổ nội soi, dài 44cm | Cái | 300 | Mỹ |  | LF1944 | Covidien LLC | Covidien (Medtronic) |  |  | 2026 trở về sau | chi tiết theo phụ lục đính kèm | 21.000.000 | vn0107898996 | CÔNG TY TNHH THƯƠNG MẠI TOPLINE | IB2600202979 | vn0100960469 | Bệnh Viện K | Đấu thầu rộng rãi | 31/07/2026 | 1506/QĐ-BVK | 31/07/2026 | 3 | Phường Thanh Liệt,Thành phố Hà Nội
590 | Tay dao mổ điện đơn cực | Cái | 100000 | Trung Quốc | 9018 | FD100L | MSB | MSB Medical (Wuhan) Co., Ltd. |  |  | 2025 | chi tiết theo phụ lục đính kèm | 23.100 | vn0302422840 | CÔNG TY TNHH THƯƠNG MẠI - DỊCH VỤ - Y TẾ ĐỊNH GIANG | IB2600202979 | vn0100960469 | Bệnh Viện K | Đấu thầu rộng rãi | 31/07/2026 | 1506/QĐ-BVK | 31/07/2026 | 3 | Phường Thanh Liệt,Thành phố Hà Nội
591 | Tay dao siêu âm không dây mổ nội soi | Cái | 120 | Mỹ |  | SCDA39/ SCD7A39 | Covidien LLC | Covidien (Medtronic) |  |  | 2026 trở về sau | chi tiết theo phụ lục đính kèm | 23.500.000 | vn0107898996 | CÔNG TY TNHH THƯƠNG MẠI TOPLINE | IB2600202979 | vn0100960469 | Bệnh Viện K | Đấu thầu rộng rãi | 31/07/2026 | 1506/QĐ-BVK | 31/07/2026 | 3 | Phường Thanh Liệt,Thành phố Hà Nội
592 | Dao cắt mô (dùng cho máy cắt tiêu bản thường) | Cái | 2500 | Nhật bản |  | 43352 | 'MICRO GLASS | MICRO GLASS CO., LTD. - Nhật Bản |  |  | từ năm 2025 trở về sau | Làm bằng thép không gỉ. Kích thước lưỡi dao: 0.254 x 8 x 80 mm Góc cắt: 35 độ Độ cứng dao: 600 Vickers Chiều rộng cạnh dao: 20 µm Độ cùn cạnh cho phép: ±1° Lưỡi dao cắt dùng một lần công nghệ Plasma giúp tăng cường độ sắc bén và độ bền của lưỡi dao. Đạt tiêu chuẩn ISO 13485 | 60.000 | vn0106459308 | CÔNG TY TNHH CÔNG NGHỆ Y HỌC AN ĐÔ | IB2600278957 | vn4600475813 | Bệnh viện C | Đấu thầu rộng rãi | 30/07/2026 | 2125/QĐ-BVC | 30/07/2026 | 1 | Phường Sông Công,Tỉnh Thái Nguyên
593 | Dao mổ điện cao tần | Cái | 24 | Xuất xứ (máy chính): Mỹ |  | Ký mã hiệu (máy chính): VLFT10FXGEN | Nhãn hiệu (máy chính): Medtronic | Hãng sản xuất (máy chính): Covidien |  |  | Năm 2025 trở về sau | Chi tiết xem tài liệu đính kèm hồ sơ dự thầu | 399.600.000 | vn0310502747 | Liên danh dự án mua sắm thiết bị Bệnh viện Đa khoa khu vực Củ Chi | IB2600317465 | vn0315584775 | Ban Quản lý dự án đầu tư xây dựng các công trình dân dụng và công nghiệp Thành phố Hồ Chí Minh | Đấu thầu rộng rãi | 30/07/2026 | 1006/QĐ-DDCN | 30/07/2026 | 2 | Xã Tân An Hội,Thành phố Hồ Chí Minh
594 | Dao mổ siêu âm nội soi | Cái | 9 | Xuất xứ (máy chính): Mỹ |  | Ký mã hiệu (máy chính): VLFT10GEN; SCG7AA | Nhãn hiệu (máy chính): Medtronic | Hãng sản xuất (máy chính): Covidien |  |  | Năm 2025 trở về sau | Chi tiết xem tài liệu đính kèm hồ sơ dự thầu | 1.255.000.000 | vn0310502747 | Liên danh dự án mua sắm thiết bị Bệnh viện Đa khoa khu vực Củ Chi | IB2600317465 | vn0315584775 | Ban Quản lý dự án đầu tư xây dựng các công trình dân dụng và công nghiệp Thành phố Hồ Chí Minh | Đấu thầu rộng rãi | 30/07/2026 | 1006/QĐ-DDCN | 30/07/2026 | 2 | Xã Tân An Hội,Thành phố Hồ Chí Minh
595 | Dao mổ điện cao tần | Cái | 17 | Xuất xứ thiết bị chính: Mỹ |  | Ký mã hiệu/ Model/ Mã sản phẩm thiết bị chính: VLFX8GEN | Nhãn hiệu thiết bị chính: Medtronic | Hãng sản xuất/ Cơ sở sản xuất thiết bị chính: Covidien |  |  | Năm 2025 trở về sau | Tại "Bảng chào đáp ứng kỹ thuật" đính kèm trong E-HSDT | 368.000.000 | vn0100109191 | Liên danh gói thầu Cung cấp, lắp đặt các thiết bị Khối lâm sàng và các thiết bị chuyên dùng khác.. | IB2600302369 | vn0315584775 | Ban Quản lý dự án đầu tư xây dựng các công trình dân dụng và công nghiệp Thành phố Hồ Chí Minh | Đấu thầu rộng rãi | 30/07/2026 | 1005/QĐ-DDCN | 30/07/2026 | 2 | Xã Hóc Môn,Thành phố Hồ Chí Minh
596 | Dao mổ siêu âm có chức năng hàn mạch | Cái | 4 | Xuất xứ thiết bị chính: Mỹ |  | Ký mã hiệu/ Model/ Mã sản phẩm thiết bị chính: VLFT10GEN; SCG7AA | Nhãn hiệu thiết bị chính: Medtronic | Hãng sản xuất/ Cơ sở sản xuất thiết bị chính: Covidien |  |  | Năm 2025 trở về sau | Tại "Bảng chào đáp ứng kỹ thuật" đính kèm trong E-HSDT | 1.599.000.000 | vn0100109191 | Liên danh gói thầu Cung cấp, lắp đặt các thiết bị Khối lâm sàng và các thiết bị chuyên dùng khác.. | IB2600302369 | vn0315584775 | Ban Quản lý dự án đầu tư xây dựng các công trình dân dụng và công nghiệp Thành phố Hồ Chí Minh | Đấu thầu rộng rãi | 30/07/2026 | 1005/QĐ-DDCN | 30/07/2026 | 2 | Xã Hóc Môn,Thành phố Hồ Chí Minh
597 | Dao mổ vi sóng | Cái | 2 | Xuất xứ thiết bị chính: Anh |  | Ký mã hiệu/ Model/ Mã sản phẩm thiết bị chính: CAGENHP | Nhãn hiệu thiết bị chính: Medtronic | Hãng sản xuất/ Cơ sở sản xuất thiết bị chính: Emblation Limited |  |  | Năm 2025 trở về sau | Tại "Bảng chào đáp ứng kỹ thuật" đính kèm trong E-HSDT | 2.790.000.000 | vn0100109191 | Liên danh gói thầu Cung cấp, lắp đặt các thiết bị Khối lâm sàng và các thiết bị chuyên dùng khác.. | IB2600302369 | vn0315584775 | Ban Quản lý dự án đầu tư xây dựng các công trình dân dụng và công nghiệp Thành phố Hồ Chí Minh | Đấu thầu rộng rãi | 30/07/2026 | 1005/QĐ-DDCN | 30/07/2026 | 2 | Xã Hóc Môn,Thành phố Hồ Chí Minh
598 | Cán dao số 4 | Cái | 2 | Pakistan |  | 7-104 | Prime Tech Surgico | Prime Tech Surgico |  |  | 2025 trở về sau | Theo bảng đáp ứng TSKT kèm theo | 30.000 | vn6200071658 | CÔNG TY TNHH DỊCH VỤ THIẾT BỊ VẬT TƯ CHÂU ANH | IB2600315395 | vnz000013455 | Sở Y tế tỉnh Điện Biên | Chào hàng cạnh tranh | 30/07/2026 | 1191/QĐ-SYT | 30/07/2026 | 1 | Tỉnh Điện Biên
599 | Dao mổ | Cái | 5020 | Trung Quốc |  | Disposable Surgical Blade | Huaian Helen Medical Instrument | Huaian Helen Medical Instrument |  |  | Năm 2026 trở về sau | Dao mổ | 840 | vn0310363437 | CÔNG TY TNHH THƯƠNG MẠI VÀ THIẾT BỊ Y TẾ NHẬT MINH | IB2600242241 | vn1101083815 | Trung tâm Y tế khu vực Đức Hòa | Chào hàng cạnh tranh | 30/07/2026 | 1516/QĐ-TTYT | 29/07/2026 | 2 | Xã Đức Hòa,Tỉnh Tây Ninh
600 | Tay dao cắt hàn mạch, hàn mô dùng trong phẫu thuật nội soi, dài 37cm | Cái | 20 | Mỹ | 9018 | LF1937 | Tay dao hàn mạch | Covidien |  |  | Từ năm 2024 | Tay dao hàn mạch mổ nội soi hàm phủ chống dính, đầu cong, chiều dài thân dao 37 cm, đường kính thân dao 5mm, quay 350 độ (sử dụng cho máy Valleylab LS10,Valleylab FT10, Forcetriad) Tiêu chuẩn chất lượng: ISO, CE và FDA | 21.000.000 | vn0107898996 | CÔNG TY TNHH THƯƠNG MẠI TOPLINE | IB2600341401 | vnz000015852 | Bệnh viện Trường Đại học Y - Dược Huế | Chào hàng cạnh tranh | 29/07/2026 | 2151/QĐ-BVYD | 29/07/2026 | 2 | Thành phố Huế
601 | Tay dao cắt hàn mạch, hàn mô dùng trong phẫu thuật mổ mở dài 23 cm | Cái | 15 | Mỹ | 9018 | LF1923 | Tay dao hàn mạch | Covidien |  |  | Từ năm 2024 | Tay dao hàn mạch mổ mở hàm phủ chống dính, đầu cong, chiều dài thân dao 23cm, đường kính thân dao 5mm, quay 350 độ (sử dụng cho máy Valleylab LS10,Valleylab FT10, Forcetriad) Tiêu chuẩn chất lượng: ISO, CE và FDA | 21.000.000 | vn0107898996 | CÔNG TY TNHH THƯƠNG MẠI TOPLINE | IB2600341401 | vnz000015852 | Bệnh viện Trường Đại học Y - Dược Huế | Chào hàng cạnh tranh | 29/07/2026 | 2151/QĐ-BVYD | 29/07/2026 | 2 | Thành phố Huế
602 | Dao mổ số 11 | Cái | 1000 | Trung Quốc |  | 11# | Dao mổ phẫu thuật | Huaian Helen Medical Instrument Co., Ltd |  |  | 2025 trở về sau | Dao mổ số 11 Chất liệu được làm từ thép carbon. Lưỡi dao đầu mũi nhọn, không vát. Lưỡi dao đã được tiệt trùng. | 1.000 | vn6000371421 | CÔNG TY TNHH DƯỢC PHẨM HOÀNG VŨ | IB2600218133 | vn6000703476 | Bệnh viện Mắt Đắk Lắk | Đấu thầu rộng rãi | 29/07/2026 | 110/QĐ-BVMĐL | 28/07/2026 | 1 | Phường Buôn Ma Thuột,Tỉnh Đắk Lắk
603 | Dao mổ số 15 | Cái | 1000 | Trung Quốc |  | 15# | Dao mổ phẫu thuật | Huaian Helen Medical Instrument Co., Ltd |  |  | 2025 trở về sau | Dao mổ số 15 Chất liệu được làm từ thép carbon. Lưỡi dao với nhiều đầu mũi khác nhau. Lưỡi dao đã được tiệt trùng. | 1.000 | vn6000371421 | CÔNG TY TNHH DƯỢC PHẨM HOÀNG VŨ | IB2600218133 | vn6000703476 | Bệnh viện Mắt Đắk Lắk | Đấu thầu rộng rãi | 29/07/2026 | 110/QĐ-BVMĐL | 28/07/2026 | 1 | Phường Buôn Ma Thuột,Tỉnh Đắk Lắk
604 | Dao cắt hớt dưới niêm mạc đầu cách điện | Cái | 5 | Trung Quốc |  | VDK-KM-40-160-T; VDK-KM-40-165-T | Jiangsu Vedkang Medical Science & Technology Co., Ltd | Jiangsu Vedkang Medical Science & Technology Co., Ltd |  |  | 2025 trở về sau | Dao cắt hớt dưới niêm mạc đầu cách điện | 3.970.000 | vn6000371421 | CÔNG TY TNHH DƯỢC PHẨM HOÀNG VŨ | IB2600180838 | vn6000467388 | Bệnh viện đa khoa vùng tây nguyên | Đấu thầu rộng rãi | 29/07/2026 | Số: 02837/QĐ-BVVTN | 29/07/2026 | 2 | Phường Buôn Ma Thuột,Tỉnh Đắk Lắk
605 | Tay dao điện | Cái | 100 | Trung Quốc |  | CP1001 | Cathay Manufacturing Corp., | Cathay Manufacturing Corp., |  |  | 2025 trở về sau | Tay dao 3 chấu, 2 nút bấm, dây dài 3m, kèm đầu dao. Thiết kế dạng thân lục giác chống trượt, tránh đầu điện cực bị quay khi sử dụng. Nút bấm mềm dễ kích hoạt. Tiệt trùng EO | 32.500 | vn6000371421 | CÔNG TY TNHH DƯỢC PHẨM HOÀNG VŨ | IB2600180838 | vn6000467388 | Bệnh viện đa khoa vùng tây nguyên | Đấu thầu rộng rãi | 29/07/2026 | Số: 02837/QĐ-BVVTN | 29/07/2026 | 2 | Phường Buôn Ma Thuột,Tỉnh Đắk Lắk
606 | Lưỡi dao mổ | Cái | 41800 | Trung Quốc |  | Disposable Surgical Blade/ 10#, 11#, 12#, 15#, 18#, 19#, 20#, 21#, 22#, 23#, 24#, 25# | Huaian Helen Medical Instrument Co., Ltd. | Huaian Helen Medical Instrument Co., Ltd. |  |  | 2025 trở về sau | Làm bằng thép không gỉ, tiệt trùng, các số | 750 | vn6000371421 | CÔNG TY TNHH DƯỢC PHẨM HOÀNG VŨ | IB2600180838 | vn6000467388 | Bệnh viện đa khoa vùng tây nguyên | Đấu thầu rộng rãi | 29/07/2026 | Số: 02837/QĐ-BVVTN | 29/07/2026 | 2 | Phường Buôn Ma Thuột,Tỉnh Đắk Lắk
607 | Dao cắt hớt dưới niêm mạc đầu cách điện thực quản/ đại tràng | Cái | 5 | Trung Quốc |  | VDK-KM-40-160-T; VDK-KM-40-165-T | Jiangsu Vedkang Medical Science & Technology Co., Ltd | Jiangsu Vedkang Medical Science & Technology Co., Ltd |  |  | 2025 trở về sau | Dao cắt hớt dưới niêm mạc đầu cách điện | 3.970.000 | vn6000371421 | CÔNG TY TNHH DƯỢC PHẨM HOÀNG VŨ | IB2600180838 | vn6000467388 | Bệnh viện đa khoa vùng tây nguyên | Đấu thầu rộng rãi | 29/07/2026 | Số: 02837/QĐ-BVVTN | 29/07/2026 | 2 | Phường Buôn Ma Thuột,Tỉnh Đắk Lắk
608 | Lưỡi dao bào da | Cái | 90 | Nhật Bản |  | Skin Graft Knife Blade | FEATHER Safety Razor Co., Ltd | FEATHER Safety Razor Co., Ltd |  |  | 2025 trở về sau | Làm bằng hỗn hợp thép | 56.000 | vn6000371421 | CÔNG TY TNHH DƯỢC PHẨM HOÀNG VŨ | IB2600180838 | vn6000467388 | Bệnh viện đa khoa vùng tây nguyên | Đấu thầu rộng rãi | 29/07/2026 | Số: 02837/QĐ-BVVTN | 29/07/2026 | 2 | Phường Buôn Ma Thuột,Tỉnh Đắk Lắk
609 | Lưỡi dao cắt vi phẫu | Cái | 390 | Mỹ |  | 3053835 | Richard-Allan Scientific LLC (a subsidiary of Epredia) | Richard-Allan Scientific LLC (a subsidiary of Epredia) |  |  | 2025 trở về sau | Cắt vi phẫu | 104.000 | vn6000371421 | CÔNG TY TNHH DƯỢC PHẨM HOÀNG VŨ | IB2600180838 | vn6000467388 | Bệnh viện đa khoa vùng tây nguyên | Đấu thầu rộng rãi | 29/07/2026 | Số: 02837/QĐ-BVVTN | 29/07/2026 | 2 | Phường Buôn Ma Thuột,Tỉnh Đắk Lắk
610 | Dao cắt hớt dưới niêm mạc loại móc đốt | Cái | 5 | Trung Quốc |  | VDK-KM-45-160-H; VDK-KM-45-165-H; VDK-KM-45-195-H; VDK-KM-45-230-H; | Jiangsu Vedkang Medical Science & Technology Co., Ltd | Jiangsu Vedkang Medical Science & Technology Co., Ltd |  |  | 2025 trở về sau | Dao cắt hớt dưới niêm mạc loại móc đốt | 3.970.000 | vn6000371421 | CÔNG TY TNHH DƯỢC PHẨM HOÀNG VŨ | IB2600180838 | vn6000467388 | Bệnh viện đa khoa vùng tây nguyên | Đấu thầu rộng rãi | 29/07/2026 | Số: 02837/QĐ-BVVTN | 29/07/2026 | 2 | Phường Buôn Ma Thuột,Tỉnh Đắk Lắk
611 | Dao mổ điện dùng trong phẫu thuật nội soi | Cái | 3 | Mỹ |  | VLFT10FXGEN | Medtronic | Covidien (Medtronic) |  |  | 2025 trở về sau | Chi tiết tại bảng chào đáp ứng thông số kỹ thuật |  | vn0107898996 | CÔNG TY TNHH THƯƠNG MẠI TOPLINE | IB2600206963 | vn2800835499 | Bệnh viện Phụ sản Thanh Hoá | Đấu thầu rộng rãi | 29/07/2026 | 600/QĐ-BVPS | 28/07/2026 | 2 | Phường Đông Quang,Tỉnh Thanh Hóa
612 | Tay dao điện | Cái | 10 | Trung Quốc |  | OBS-Db; 0039D | BAISHENG MEDICAL | Baisheng Medical Co., Ltd. |  |  | 2025 trở đi | Tay dao mổ điện 3 chân cắm vô khuẩn dùng 1 lần. Tiêu chuẩn hệ thống quản lý chất lượng của nhà sản xuất: ISO 13485. | 50.000 | vn0106150742 | CÔNG TY TNHH THIẾT BỊ VÀ DỤNG CỤ Y KHOA | IB2600314156 | vnz000017152 | Bệnh viện Bắc Thăng Long | Đấu thầu rộng rãi | 28/07/2026 | 480/QĐ-BVBTL | 28/07/2026 | 1 | Xã Thư Lâm,Thành phố Hà Nội
613 | Lưỡi dao cắt lạnh | Cái | 800 | Nhật Bản |  | 08-636-0 | Erma | Kai Industries co.,ltd |  |  | 2025;2026 | Dao cắt bệnh phẩm chuyên dụng trong giải phẫu bệnh dùng 1 lần Kích thước dao: 80x8x0.25mm * Xuất xứ: G7 | 39.500 | vn0400408435 | CÔNG TY TNHH THƯƠNG MẠI & DỊCH VỤ THIẾT BỊ Y TẾ - KHOA HỌC KỸ THUẬT M.E.D.I.C | IB2600126724 | vnz000015852 | Bệnh viện Trường Đại học Y - Dược Huế | Đấu thầu rộng rãi | 28/07/2026 | 2137/QĐ-BVYD | 28/07/2026 | 2 | Thành phố Huế
614 | Lưỡi dao mổ các số | Cái | 30000 | Trung Quốc |  | 10#, 11#, 12#, 15#, 20#, 21#, 22# | Lưỡi dao mổ các số | Huaian Helen Medical Instrument Co., Ltd |  |  | 2025 | Lưỡi dao bằng thép không gỉ, các số. | 795 | vn3301068656 | CÔNG TY CỔ PHẦN DƯỢC PHẨM VÀ THIẾT BỊ Y TẾ TÂM ĐỨC | IB2600126724 | vnz000015852 | Bệnh viện Trường Đại học Y - Dược Huế | Đấu thầu rộng rãi | 28/07/2026 | 2137/QĐ-BVYD | 28/07/2026 | 2 | Thành phố Huế
615 | Dao mổ mộng | Cái | 20 | Hoa Kỳ | 9018 | PE3630 | PE3630 | Oasis Medical, Inc. |  |  | Từ năm 2025 trở về sau | Dùng phẫu thuật lạng mộng, kích thước khoảng 3,0mm, 2 mặt vát, lưỡi bẻ góc. Được tiệt trùng. Tiêu chuẩn hệ thống quản lý chất lượng của nhà sản xuất: ISO 13485 | 240.000 | vn0101442741 | CÔNG TY CỔ PHẦN THIÊN TRƯỜNG | IB2600313376 | vnz000017152 | Bệnh viện Bắc Thăng Long | Đấu thầu rộng rãi | 28/07/2026 | 479/QĐ-BVBTL | 28/07/2026 | 1 | Xã Thư Lâm,Thành phố Hà Nội
616 | Dao mổ Phaco bẻ góc 15 độ | Cái | 200 | Hoa Kỳ | 9018 | PE3015 | PE3015 | Oasis Medical, Inc. |  |  | Từ năm 2025 trở về sau | Dùng phẫu thuật Phaco, tạo độ mở rộng 15 độ, góc tạo độ sâu từ 3-5mm, 2 mặt vát, lưỡi thẳng, mũi dao nhọn. Được tiệt trùng. Tiêu chuẩn hệ thống quản lý chất lượng của nhà sản xuất: ISO 13485 | 135.000 | vn0101442741 | CÔNG TY CỔ PHẦN THIÊN TRƯỜNG | IB2600313376 | vnz000017152 | Bệnh viện Bắc Thăng Long | Đấu thầu rộng rãi | 28/07/2026 | 479/QĐ-BVBTL | 28/07/2026 | 1 | Xã Thư Lâm,Thành phố Hà Nội
617 | Dao mổ Phaco 2.2mm - 3.2mm | Cái | 200 | Hoa Kỳ | 9018 | PE3822/ PE3828/ PE3832 | PE3822/ PE3828/ PE3832 | Oasis Medical, Inc. |  |  | Từ năm 2025 trở về sau | Dùng phẫu thuật Phaco, kích cỡ lưỡi dao mổ từ 2.2mm - 2.85mm - 3.2mm, 1 mặt vát, lưỡi bẻ góc. Được tiệt trùng. Tiêu chuẩn hệ thống quản lý chất lượng của nhà sản xuất: ISO 13485 | 210.000 | vn0101442741 | CÔNG TY CỔ PHẦN THIÊN TRƯỜNG | IB2600313376 | vnz000017152 | Bệnh viện Bắc Thăng Long | Đấu thầu rộng rãi | 28/07/2026 | 479/QĐ-BVBTL | 28/07/2026 | 1 | Xã Thư Lâm,Thành phố Hà Nội
618 | Lưỡi dao mổ nhọn hoặc tương đương | Cái | 500 | Ấn Độ |  | Kiato | Kiato | Kehr Surgical Private Limited |  |  | Từ năm 2025 trở đi | Lưỡi dao phẫu thuât đóng dấu CE và dao mổ dùng môt lần có sẵn cả loai thép carbon và thép không gỉ Kích thước: 10, 10A, 11, 12, 12D, 13, 15, 15C, 15T, 18, 20, 21, 22, 22A, 23, 24, 25 và 36. Được đóng gói riêng từng túi giấy bạc aliuminum riêng lẻ, được tiệt trùng bằng tia Gamma | 987 | vn0106122008 | CÔNG TY CỔ PHẦN THIẾT BỊ VẬT TƯ HOÀNG MINH | IB2600308230 | vn4900265729 | Trung tâm Y tế khu vực Bình Gia | Đấu thầu rộng rãi | 28/07/2026 | 124/QĐ-TTYT | 28/07/2026 | 3 | Xã Bình Gia,Tỉnh Lạng Sơn
619 | Tay dao cắt hàn mạch, hàn mô dùng trong phẫu thuật mổ mở dài 23 cm | Cái | 15 | Mỹ | 9018 | LF1923 | Tay dao hàn mạch | Covidien (Medtronic) |  |  | từ năm 2024 | Tay dao hàn mạch mổ mở hàm phủ chống dính, đầu cong, chiều dài thân dao 23cm, đường kính thân dao 5mm, quay 350 độ (sử dụng cho máy Valleylab LS10,Valleylab FT10, Forcetriad) * Đạt tiêu chuẩn chất lượng: CE hoặc FDA. * Xuất xứ: G7. | 21.000.000 | vn0107898996 | CÔNG TY TNHH THƯƠNG MẠI TOPLINE | IB2600127310 | vnz000015852 | Bệnh viện Trường Đại học Y - Dược Huế | Đấu thầu rộng rãi | 28/07/2026 | 2138/QĐ-BVYD | 28/07/2026 | 2 | Thành phố Huế
620 | Tay dao cắt hàn mạch, hàn mô dùng trong phẫu thuật nội soi, dài 37cm | Cái | 35 | Mỹ | 9018 | LF1937 | Tay dao hàn mạch | Covidien (Medtronic) |  |  | từ năm 2024 | Tay dao hàn mạch mổ nội soi hàm phủ chống dính, đầu cong, chiều dài thân dao 37 cm, đường kính thân dao 5mm, quay 350 độ (sử dụng cho máy Valleylab LS10,Valleylab FT10, Forcetriad) * Đạt tiêu chuẩn chất lượng: CE hoặc FDA. * Xuất xứ: G7. | 21.000.000 | vn0107898996 | CÔNG TY TNHH THƯƠNG MẠI TOPLINE | IB2600127310 | vnz000015852 | Bệnh viện Trường Đại học Y - Dược Huế | Đấu thầu rộng rãi | 28/07/2026 | 2138/QĐ-BVYD | 28/07/2026 | 2 | Thành phố Huế
621 | Dao phẫu thuật phaco | Cái | 1500 | Ấn Độ | 9018 | MIPL/C3/SLIT/2.2-A; MIPL/C3/SLIT/2.80-A | . | Madhu Instruments Pvt. Ltd/ Ấn Độ |  |  | Từ 2025 trở đi | - Lưỡi dao làm bằng thép không rỉ. - Kích thước: chiều ngang lưỡi từ 2.2mm đến 2.8mm. - Độ dày lưỡi dao < 0.15mm | 84.000 | vn0107594451 | CÔNG TY TNHH LEGATEK | IB2600083589 | vn3200098460 | Bệnh viện đa khoa tỉnh Quảng Trị | Đấu thầu rộng rãi | 28/07/2026 | 1425/QĐ-BVĐK | 28/07/2026 | 4 | Phường Nam Đông Hà,Tỉnh Quảng Trị
622 | Lưỡi dao mổ tiệt trùng số 10, 11 | Cái | 45000 | Trung Quốc |  | 10#, 11# | . | Huaian Helen Medical Instrument Co., Ltd - Trung Quốc |  |  | 2025 trở về sau | . | 798 | vn0401321018 | CÔNG TY TNHH K.A.L.H.U | IB2600083589 | vn3200098460 | Bệnh viện đa khoa tỉnh Quảng Trị | Đấu thầu rộng rãi | 28/07/2026 | 1425/QĐ-BVĐK | 28/07/2026 | 4 | Phường Nam Đông Hà,Tỉnh Quảng Trị
623 | Dao phẫu thuật 15° | Cái | 1500 | Ấn Độ |  | SP 15.0-E | . | Shah Eye Care Private Limited/ Ấn Độ |  |  | 2025 trở về sau | - Lưỡi dao làm bằng thép không rỉ - Độ mở rộng góc 15° - Dao thẳng | 41.790 | vn0312215970 | CÔNG TY TNHH THƯƠNG MẠI DỊCH VỤ KỸ THUẬT THIẾT BỊ Y TẾ ANH DUY | IB2600083589 | vn3200098460 | Bệnh viện đa khoa tỉnh Quảng Trị | Đấu thầu rộng rãi | 28/07/2026 | 1425/QĐ-BVĐK | 28/07/2026 | 4 | Phường Nam Đông Hà,Tỉnh Quảng Trị
624 | Dao phẫu thuật mộng | Cái | 500 | Mỹ |  | 960022 | . | Surgistar, Inc., Mỹ |  |  | 2025 trở về sau | - Lưỡi dao làm bằng thép không rỉ. - Kích thước lưỡi dao ngang nằm trong khoảng từ 2.0mm đến 2.5mm. - Độ dày lưỡi dao < 0.15mm | 179.000 | vn0302657715 | CÔNG TY TNHH THƯƠNG MẠI BÁCH QUANG | IB2600083589 | vn3200098460 | Bệnh viện đa khoa tỉnh Quảng Trị | Đấu thầu rộng rãi | 28/07/2026 | 1425/QĐ-BVĐK | 28/07/2026 | 4 | Phường Nam Đông Hà,Tỉnh Quảng Trị
625 | Dao cắt cơ vòng | Cái | 80 | Đức |  | OE1042225TRLC | . | Endo-Flex GmbH/ Đức |  |  | 2024 trở về sau | Có lớp phủ cách điện ở đầu dây cắt. Đường kính đầu 4.5Fr/2.1mm. Chiều dài làm việc≥ 1700mm. Tương thích dây dẫn 0.035inch. Chiều dài phần đầu 5mm/7mm. Chiều dài dao cắt: 25mm. Xuất xứ: Các nước G7 hoặc EU | 4.200.000 | vn0313468156 | CÔNG TY TNHH DYNAMED | IB2600083589 | vn3200098460 | Bệnh viện đa khoa tỉnh Quảng Trị | Đấu thầu rộng rãi | 28/07/2026 | 1425/QĐ-BVĐK | 28/07/2026 | 4 | Phường Nam Đông Hà,Tỉnh Quảng Trị
626 | Dao cắt tiêu bản | Cái | 2000 | Nhật Bản |  | 08-636-0 | . | Kai Industries co.,ltd / Nhật Bản |  |  | 2025 trở về sau | Xét nghiệm mô bệnh học | 42.480 | vn3200239256 | CÔNG TY TRÁCH NHIỆM HỮU HẠN DƯỢC PHẨM LAN TIẾN | IB2600083589 | vn3200098460 | Bệnh viện đa khoa tỉnh Quảng Trị | Đấu thầu rộng rãi | 28/07/2026 | 1425/QĐ-BVĐK | 28/07/2026 | 4 | Phường Nam Đông Hà,Tỉnh Quảng Trị
627 | Dao kim cắt cơ vòng Oddi | Cái | 20 | Trung Quốc |  | SP-05-B | . | Ningbo Xinwell Medical Technology Co., Ltd/ Trung Quốc |  |  | Năm 2025 trở về sau | Dao cắt kim có 03 kênh, đầu thuôn và uốn cong. - Kênh làm việc tối thiểu: 2.8mm. - Chiều dài làm việc ≥ 1700mm. - Tương thích dây dẫn hướng 0.035". - Đạt tiêu chuẩn CE | 2.500.000 | vn0109335893 | CÔNG TY TNHH DỊCH VỤ THƯƠNG MẠI VÀ KỸ THUẬT NHA | IB2600083589 | vn3200098460 | Bệnh viện đa khoa tỉnh Quảng Trị | Đấu thầu rộng rãi | 28/07/2026 | 1425/QĐ-BVĐK | 28/07/2026 | 4 | Phường Nam Đông Hà,Tỉnh Quảng Trị
628 | Lưỡi dao phẫu thuật các số 10-11-12-15-20-21 | Cái | 2000 | Nhật Bản |  | Feather Surgical Blade Stainless Steel | Lưỡi dao phẫu thuật các số | Feather Safety Razor Co., Ltd. |  |  | năm 2025 trở đi | - Chất liệu : Thép không rỉ. Thiết kế cân đối, mềm dẽo, rất sắc bén, gắn vào cán dễ dàng. Thao tác thuận tiện cho các phẫu thật mắt, tai mũi họng, thẩm mỹ; tương thích với cán dao bằng tay. - Kích thước: - Lưỡi dao số 10: chiều cao lưỡi: 5.2mm-6.5mm, độ dài lưỡi cong: 24.0mm-26.5mm, độ dài lưỡi: 38.0mm-40.5mm. - Lưỡi dao số 11: chiều cao lưỡi: 5.3mm-6.2mm; độ dài lưỡi vác: 19-19.5mm, độ dài lưỡi: 39.1mm - 41.5mm. - Lưỡi dao số 12: chiều cao lưỡi 8.0mm-11.1mm, độ dài lưỡi cong: 12.0mm-15.5mm, độ dài lưỡi: 35.0mm-37.2mm - Lưỡi dao số 15: chiều cao: 2.8mm-4.0mm, độ dài vác cong: 9.0mm-11.5mm; chiều dài lưỡi: 35.0-37.5mm. - Lưỡi dao số 20: chiều cao lưỡi: 7.6mm-9.1mm, độ dài vác cong: 27.0mm-28.5mm, độ dài lưỡi: 44.4mm - 46.4mm. - Lưỡi dao số 21: chiều cao lưỡi: 7.6mm - 9.2mm, độ dài vác cong: 32.0mm-34.1mm, độ dài vác cong: 50.1mm-52.1mm. - Đóng gói tiệt trùng phương pháp chiếu xạ Gamma. - Tiêu chuẩn Chất lượng: ISO, EC, Free Sales Nhật, Đức | 5.040 | vn0312728203 | CÔNG TY TNHH TRANG THIẾT BỊ Y TẾ MINH HOÀNG | IB2600261276 | vn3401152012 | Trung tâm Y tế Khu vực Tuy Phong | Đấu thầu rộng rãi | 27/07/2026 | 254/QĐ-TTYT | 27/07/2026 | 1 | Xã Liên Hương,Tỉnh Lâm Đồng
629 | Cán dao mổ các số | Cái | 25 | Pakistan |  | EBCD-03 EBCD-04 EBCD-07 | Cán dao mổ các số | Electro Bismed |  |  | năm 2025 trở đi | Được làm từ hợp kim thép không gỉ | 12.600 | vn0312728203 | CÔNG TY TNHH TRANG THIẾT BỊ Y TẾ MINH HOÀNG | IB2600261276 | vn3401152012 | Trung tâm Y tế Khu vực Tuy Phong | Đấu thầu rộng rãi | 27/07/2026 | 254/QĐ-TTYT | 27/07/2026 | 1 | Xã Liên Hương,Tỉnh Lâm Đồng
630 | Tay dao mổ điện | Cái | 40 | Trung Quốc |  | SGX6-260 | Dinuo | Changzhou Dinuo Medical Technology Co., Ltd. |  |  | 2025 trở về sau | - Tay dao đốt điện dùng để kết nối với máy đốt điện. - Thân tay dao được sản xuất từ nhựa cứng với thiết kế dạng bút, rất dễ cầm cho người sử dụng. Mũi dao cứng và rất sắc bén. - Đầu cắm tiêu chuẩn 3 giác với dây nối 3m. | 58.800 | vn4401101845 | CÔNG TY TNHH DƯỢC PHẨM NGỌC LAN | IB2600231312 | vn4400499648 | Trung tâm Y tế Phú Hòa | Đấu thầu rộng rãi | 27/07/2026 | 148/QĐ-TTYT | 27/07/2026 | 2 | Xã Phú Hòa 1,Tỉnh Đắk Lắk
631 | Dao số 11 hoặc tương đương | Cái | 3000 | Trung Quốc |  | 11# | Huaian Helen Medical Instrument | Huaian Helen Medical Instrument |  | 220002737/PCBB-HCM | 2025 trở về sau | Lưỡi dao mổ vô trùng Blade được khử bằng bức xạ Gamma. Chất liệu làm từ thép Carbon và thép không gỉ. | 826 | vn1801664685 | CÔNG TY TNHH TRANG THIẾT BỊ Y TẾ NAM SƠN | IB2600256600 | vn1400562157 | TRUNG TÂM Y TẾ KHU VỰC TÂN HỒNG | Chào hàng cạnh tranh | 27/07/2026 | 260/QĐ-TTYTTH | 23/07/2026 | 2 | Xã Tân Hồng,Tỉnh Đồng Tháp
632 | Trocar nhựa 5mm, gồm thân và ống ngoài không dao, thân dài 100mm bằng nhựa trong suốt, nòng ngoài có rãnh cố định hoặc tương đương | Cái | 100 | Trung Quốc | 9018 | WD-III | WEI DE | Hangzhou Valued Medtech Co., Ltd |  | 250003569/PCBB-HN | 2025 trở về sau | - Trocar sử dụng một lần (quang học không lưỡi dao) có chức năng quang học thường được làm từ các loại vật liệu y tế có độ bền cao, không gây phản ứng sinh học và đảm bảo vô trùng. Cụ thể: 1. Vỏ ngoài (Cannula / Sleeve): • Nhựa y tế (Medical-grade Polycarbonate - PC hoặc Polypropylene - PP): bền, nhẹ, và có tính trong suốt giúp quan sát tốt. • Lớp phủ bôi trơn (Lubricant Coating): Giúp dễ dàng đưa vào và lấy ra mà không gây tổn thương mô. 2. Nòng (Piercing Tip): • Thân chính là nhựa y tế và bằng thép không gỉ (Stainless Steel) – đặc biệt để đảm bảo không bị ăn mòn. • Phần đầu nòng trong suốt được làm bằng Polycarbonate để hỗ trợ quang học (optical entry) • Ống ngoài thiết kế ren/ rãnh cố định, khả năng giữ chặt thành bụng cao, hạn chế tối đa tình trạng trượt trocar. Ống ngoài chất liệu polyamide, polysoprene, HDPE 3. Van và các cơ chế khóa khí (Seal / Valve): • Làm từ Silicone y tế /thermoplastic elastomer (TPE): giúp làm mềm, linh hoạt, chống rò khí CO₂ trong quá trình nội soi. • Van giữ khí gồm 4 lá van đơn xếp chồng lên nhau có chức năng giữ khí, Đường vào hình phễu có khóa giữ camera. 4. Ống dẫn quang hoặc bề mặt quan sát: • Làm từ Polycarbonate trong suốt/ vật liệu nhựa có độ truyền sáng cao. - Chiều dài của trocar 100mm. - Các cỡ (đường kính): 5mm (tương thích với thiết bị có đường kính ngoài ≤ 4,7mm) - Sản phẩm được tiệt trùng bằng khí EO - Tiêu chuẩn chất lượng: ISO 13485, CE - Quy cách: Túi 1 cái | 630.000 | vn0310941769 | CÔNG TY TNHH THIẾT BỊ VÀ XÂY DỰNG GIA QUÂN | IB2600256600 | vn1400562157 | TRUNG TÂM Y TẾ KHU VỰC TÂN HỒNG | Chào hàng cạnh tranh | 27/07/2026 | 260/QĐ-TTYTTH | 23/07/2026 | 2 | Xã Tân Hồng,Tỉnh Đồng Tháp
633 | Trocar nhựa 11mm, gồm thân và ống ngoài không dao,thân dài 100mm bằng nhựa trong suốt, nòng ngoài có rãnh cố định hoặc tương đương | Cái | 100 | Trung Quốc | 9018 | WD-III | WEI DE | Hangzhou Valued Medtech Co., Ltd |  | 250003569/PCBB-HN | 2025 trở về sau | - Trocar sử dụng một lần (quang học không lưỡi dao) có chức năng quang học thường được làm từ các loại vật liệu y tế có độ bền cao, không gây phản ứng sinh học và đảm bảo vô trùng. Cụ thể: 1. Vỏ ngoài (Cannula / Sleeve): • Nhựa y tế (Medical-grade Polycarbonate - PC hoặc Polypropylene - PP): bền, nhẹ, và có tính trong suốt giúp quan sát tốt. • Lớp phủ bôi trơn (Lubricant Coating): Giúp dễ dàng đưa vào và lấy ra mà không gây tổn thương mô. 2. Nòng (Piercing Tip): • Thân chính là nhựa y tế và bằng thép không gỉ (Stainless Steel) – đặc biệt để đảm bảo không bị ăn mòn. • Phần đầu nòng trong suốt được làm bằng Polycarbonate để hỗ trợ quang học (optical entry) • Ống ngoài thiết kế ren/ rãnh cố định, khả năng giữ chặt thành bụng cao, hạn chế tối đa tình trạng trượt trocar. Ống ngoài chất liệu polyamide, polysoprene, HDPE 3. Van và các cơ chế khóa khí (Seal / Valve): • Làm từ Silicone y tế /thermoplastic elastomer (TPE): giúp làm mềm, linh hoạt, chống rò khí CO₂ trong quá trình nội soi. • Van giữ khí gồm 4 lá van đơn xếp chồng lên nhau có chức năng giữ khí, Đường vào hình phễu có khóa giữ camera. 4. Ống dẫn quang hoặc bề mặt quan sát: • Làm từ Polycarbonate trong suốt/ vật liệu nhựa có độ truyền sáng cao. - Chiều dài của trocar 100mm. - Các cỡ (đường kính): 11mm (tương thích với thiết bị có đường kính ngoài ≤ 10,5mm) - Sản phẩm được tiệt trùng bằng khí EO - Tiêu chuẩn chất lượng: ISO 13485, CE - Quy cách: Túi 1 cái | 630.000 | vn0310941769 | CÔNG TY TNHH THIẾT BỊ VÀ XÂY DỰNG GIA QUÂN | IB2600256600 | vn1400562157 | TRUNG TÂM Y TẾ KHU VỰC TÂN HỒNG | Chào hàng cạnh tranh | 27/07/2026 | 260/QĐ-TTYTTH | 23/07/2026 | 2 | Xã Tân Hồng,Tỉnh Đồng Tháp
634 | Dao mổ 10 - 12 - 15 - 20 bầu hoặc tương đương | Cái | 500 | Trung Quốc |  | 10# 12# 20# | Huaian Helen Medical Instrument | Huaian Helen Medical Instrument |  | 220002737/PCBB-HCM | 2025 trở về sau | Lưỡi dao mổ vô trùng Blade được khử bằng bức xạ Gamma. Chất liệu làm từ thép Carbon và thép không gỉ. | 826 | vn1801664685 | CÔNG TY TNHH TRANG THIẾT BỊ Y TẾ NAM SƠN | IB2600256600 | vn1400562157 | TRUNG TÂM Y TẾ KHU VỰC TÂN HỒNG | Chào hàng cạnh tranh | 27/07/2026 | 260/QĐ-TTYTTH | 23/07/2026 | 2 | Xã Tân Hồng,Tỉnh Đồng Tháp
635 | Dao cắt hớt niêm mạc | Cái | 10 | Nhật Bản | 9018 | DN-D2718B; DN-D2722B | Splash M-Knife | Hãng sản xuất: HOYA Corporation PENTAX Yamagata Factory; Hãng chủ sở hữu: HOYA Corporation, Nhật Bản (Hiệu: Pentax) |  |  | Năm 2026 trở về sau | - Có chức năng: Đánh dấu, tiêm nâng bổ sung, bơm tia nước, cắt biên, cắt tách, cầm máu. - Chiều dài đầu dao khi đẩy ra: 2,0mm - Chiều dài đầu dao khi rút vào: 0,5mm - Đường kính đĩa kim loại cầm máu: 0,3mm - Chiều dài dao: 1,8m, 2,2m - Tương thích với dây soi đường kính kênh chuyên nghiệp 2,8mm trở lên - Bề rộng thân dao: 2,7mm - Tiêu chuẩn ISO: 13485, EU Certificate | 11.850.000 | vn0109126579 | CÔNG TY TNHH THIẾT BỊ Y TẾ MINH QUYẾT | IB2600221629 | vn5300139097 | Bệnh viện Đa khoa số 2 tỉnh Lào Cai | Đấu thầu rộng rãi | 25/07/2026 | 885/QĐ-BVĐK2 | 25/07/2026 | 2 | Phường Cam Đường,Tỉnh Lào Cai
636 | Dao cắt cơ vòng | Cái | 50 | Nhật Bản | 9018 | KD-V411M-0725 | CleverCut 3V | Hãng sản xuất: Aomori Olympus Co., Ltd; Hãng chủ sở hữu: Olympus Medical Systems Corp., Nhật Bản |  |  | Năm 2026 trở về sau | - Đường kính phần chèn tối đa: 2,5mm - Chiều dài làm việc: 1700mm - Đường kính đầu cuối: 4,5 Fr - Chiều dài phần đầu cuối: 7mm - Chiều dài dao cắt: 25mm - Tương thích với dây dẫn hướng: 0,89mm (0,035inch) - Dao được thiết kế hình vòng cung, đoạn đầu thuôn dài và được đánh dấu cản quang, đánh dấu màu sắc (màu xanh dương) cho "vị trí cắt tốt nhất", có phần kết nối với ống soi (C-Hook). - Dao có 3 kênh riêng biệt: Cho dao, cho dây dẫn và cho kênh bơm cản quang. - Tiêu chuẩn chất lượng: ISO 13485. | 6.250.000 | vn0109126579 | CÔNG TY TNHH THIẾT BỊ Y TẾ MINH QUYẾT | IB2600221629 | vn5300139097 | Bệnh viện Đa khoa số 2 tỉnh Lào Cai | Đấu thầu rộng rãi | 25/07/2026 | 885/QĐ-BVĐK2 | 25/07/2026 | 2 | Phường Cam Đường,Tỉnh Lào Cai
637 | Trocar nội soi không dao 5mm | Cái | 90 | Cộng Hòa Dominica |  | ONB5STF | ONB5STF | Covidien |  |  | Năm 2025 trở về sau | Trocar dùng trong phẫu thuật nội soi, có van khí - Chất liệu: * Thân: chất liệu polyamide, Polysorprene và silicon oil, có đường ren, van đóng, có rãnh cố định, van 2 mảnh tích hợp van tăng cường * Nòng: chất liệu Polyamide, Acrylonitrile-butadiene-styrene và Versaflex Thermoplastic Elastomer, đầu trong dạng mũi cá heo * Van khí - Dài 100 mm, - Đường kính trong: 5.92mm - Đường kính ngoài: 8.46mm - Tiêu chuẩn chất lượng: FDA | 2.350.000 | vn0312067352 | CÔNG TY TNHH THƯƠNG MẠI DỊCH VỤ N.T.K | IB2600070417 | vn1800272685 | Bệnh viện đa khoa thành phố Cần Thơ | Đấu thầu rộng rãi | 24/07/2026 | 1188/QĐ-BVĐKTP | 24/07/2026 | 3 | Phường Ninh Kiều,Thành phố Cần Thơ
638 | Tay dao hàn mạch mổ nội soi | Cái | 36 | Trung Quốc | 9018 | HAR36.01 (HAR36) | Hunan Secure Medical Technology Co., Ltd | Hunan Secure Medical Technology Co., Ltd |  |  | Từ năm 2025 trở đi | Ngàm dao được phủ lớp chống dính - Hàn mạch/ chia - Đường kính 5 mm; Chiều dài 37 cm (14,6 in) - Trục xoay đầu dao: 350 độ - Kích hoạt tay hoặc chân - Hình dạng ngàm dao Cong - Chiều dài vùng hàn mạch 20.3mm - Chiều dài vùng cắt 18.5mm - Tiêu chuẩn chất lượng: ISO. | 11.500.000 | vn0313897814 | CÔNG TY TNHH THƯƠNG MẠI PHÁT TRIỂN ECO VIỆT NAM | IB2600070417 | vn1800272685 | Bệnh viện đa khoa thành phố Cần Thơ | Đấu thầu rộng rãi | 24/07/2026 | 1188/QĐ-BVĐKTP | 24/07/2026 | 3 | Phường Ninh Kiều,Thành phố Cần Thơ
639 | Trocar nội soi không dao 12 mm | Cái | 30 | Cộng Hòa Dominica |  | ONB12STF | ONB12STF | Covidien |  |  | Năm 2025 trở về sau | Chất liệu: * Thân: chất liệu polyamide, Polysorprene và silicon oil, có đường ren, van đóng, có rãnh cố định, van 2 mảnh tích hợp van tăng cường * Nòng: chất liệu Polyamide, Acrylonitrile-butadiene-styrene và Versaflex Thermoplastic Elastomer, đầu trong dạng mũi cá heo * Van khí - Dài 100 mm, - Đường kính trong: 12.95mm - Đường kính ngoài: 15.52mm - Tiêu chuẩn chất lượng: FDA | 2.350.000 | vn0312067352 | CÔNG TY TNHH THƯƠNG MẠI DỊCH VỤ N.T.K | IB2600070417 | vn1800272685 | Bệnh viện đa khoa thành phố Cần Thơ | Đấu thầu rộng rãi | 24/07/2026 | 1188/QĐ-BVĐKTP | 24/07/2026 | 3 | Phường Ninh Kiều,Thành phố Cần Thơ
640 | Tay dao hàn mạch mổ mở | Cái | 36 | Trung Quốc | 9018 | HAR23.01 (HAR23) | Hunan Secure Medical Technology Co., Ltd | Hunan Secure Medical Technology Co., Ltd |  |  | Từ năm 2025 trở đi | Ngàm dao được phủ lớp chống dính nano - Hàn mạch/ chia - Đường kính 5 mm; Chiều dài 23 cm (9 in.) - Trục xoay đầu dao: 350 độ - Kích hoạt tay hoặc chân - Hình dạng ngàm dao: Cong - Chiều dài vùng hàn mạch: 20.3mm - Chiều dài vùng cắt: 18.5mm - Tiêu chuẩn chất lượng: ISO. | 11.500.000 | vn0313897814 | CÔNG TY TNHH THƯƠNG MẠI PHÁT TRIỂN ECO VIỆT NAM | IB2600070417 | vn1800272685 | Bệnh viện đa khoa thành phố Cần Thơ | Đấu thầu rộng rãi | 24/07/2026 | 1188/QĐ-BVĐKTP | 24/07/2026 | 3 | Phường Ninh Kiều,Thành phố Cần Thơ
641 | Bộ trocar nhựa không dao các cỡ | Cái | 48 | Mexico | 9018 | B5LT B12LT | ENDOPATCH XCEL | Ethicon Endo-Surgery S.A. de C.V. Planta II |  |  | 2024 trở về sau | Bộ trocar nội soi nhựa, không dao, đường kính 5mm/12mm, thân dài 100mm, thân ngoài có rãnh cố định - chất liệu nhựa polycarbonate bền, nhẹ, chịu lực tốt - van giữ khí gồm 4 mảnh xếp chồng lên nhau được phủ chất liệu bôi trơn giúp thao tác dễ dàng. - Đường vào hình phễu, có thanh khóa camera, phần chuôi trocar ngắn giúp dụng cụ vươn xa hơn. - Đầu nối khí có chiều dài 10.4mm và đường kính 7.6mm. Thích hợp đưa dụng cụ từ 4.7 đến 12.9mm không bị rò khí. - Tiêu chuẩn FDA CFG | 2.947.875 | vn1200466287 | CÔNG TY TNHH THƯƠNG MẠI DƯỢC PHẨM LONG GIANG | IB2600070417 | vn1800272685 | Bệnh viện đa khoa thành phố Cần Thơ | Đấu thầu rộng rãi | 24/07/2026 | 1188/QĐ-BVĐKTP | 24/07/2026 | 3 | Phường Ninh Kiều,Thành phố Cần Thơ
642 | Bộ trocar nhựa không dao các cỡ | Cái | 48 | Mexico | 9018 | B5LT B12LT | ENDOPATCH XCEL | Ethicon Endo-Surgery S.A. de C.V. Planta II |  |  | 2024 trở về sau | Bộ trocar nội soi nhựa, không dao, đường kính 5mm/12mm, thân dài 100mm, thân ngoài có rãnh cố định - chất liệu nhựa polycarbonate bền, nhẹ, chịu lực tốt - van giữ khí gồm 4 mảnh xếp chồng lên nhau được phủ chất liệu bôi trơn giúp thao tác dễ dàng. - Đường vào hình phễu, có thanh khóa camera, phần chuôi trocar ngắn giúp dụng cụ vươn xa hơn. - Đầu nối khí có chiều dài 10.4mm và đường kính 7.6mm. Thích hợp đưa dụng cụ từ 4.7 đến 12.9mm không bị rò khí. - Tiêu chuẩn FDA CFG | 2.947.875 | vn1200466287 | CÔNG TY TNHH THƯƠNG MẠI DƯỢC PHẨM LONG GIANG | IB2600070417 | vn1800272685 | Bệnh viện đa khoa thành phố Cần Thơ | Đấu thầu rộng rãi | 24/07/2026 | 1188/QĐ-BVĐKTP | 24/07/2026 | 3 | Phường Ninh Kiều,Thành phố Cần Thơ
643 | Dây dao dùng cho dao siêu âm mổ nội soi | Cái | 8 | Mexico | 9018 | HP054 | HARMONIC Hand Piece | NPA de Mexico S. de R.L. de C.V. |  |  | 2024 trở về sau | Dây cáp dùng cho dao Harmonic mổ nội soi được lập trình bộ đếm với 95 lần thủ thuật, tích hợp âm thanh cảnh báo, kèm phụ kiện đầu thử dây dao để kiểm tra, dùng kèm với máy phát chính GEN 11. Tiêu chuẩn FDA-CFG | 53.698.050 | vn1200466287 | CÔNG TY TNHH THƯƠNG MẠI DƯỢC PHẨM LONG GIANG | IB2600070417 | vn1800272685 | Bệnh viện đa khoa thành phố Cần Thơ | Đấu thầu rộng rãi | 24/07/2026 | 1188/QĐ-BVĐKTP | 24/07/2026 | 3 | Phường Ninh Kiều,Thành phố Cần Thơ
644 | Trocar nội soi không dao 12 mm | Cái | 30 | Cộng Hòa Dominica |  | ONB12STF | ONB12STF | Covidien |  |  | Năm 2025 trở về sau | Chất liệu: * Thân: chất liệu polyamide, Polysorprene và silicon oil, có đường ren, van đóng, có rãnh cố định, van 2 mảnh tích hợp van tăng cường * Nòng: chất liệu Polyamide, Acrylonitrile-butadiene-styrene và Versaflex Thermoplastic Elastomer, đầu trong dạng mũi cá heo * Van khí - Dài 100 mm, - Đường kính trong: 12.95mm - Đường kính ngoài: 15.52mm - Tiêu chuẩn chất lượng: FDA | 2.350.000 | vn0312067352 | CÔNG TY TNHH THƯƠNG MẠI DỊCH VỤ N.T.K | IB2600070417 | vn1800272685 | Bệnh viện đa khoa thành phố Cần Thơ | Đấu thầu rộng rãi | 24/07/2026 | 1188/QĐ-BVĐKTP | 24/07/2026 | 3 | Phường Ninh Kiều,Thành phố Cần Thơ
645 | Tay dao đốt đơn cực | cái | 1500 | Mỹ / Đài Loan |  | VL2615 | VL2615 | Covidien / New Deantronics Taiwan Ltd. |  |  | Năm 2025 trở về sau | Tay dao đốt điện đơn cực có đầu dao phủ sứ ceramic, dùng 1 lần - Vỏ bọc - Dây 3m (10ft) - Đầu cắm 3 chân - Tiêu chuẩn chất lượng: ISO | 179.000 | vn0312067352 | CÔNG TY TNHH THƯƠNG MẠI DỊCH VỤ N.T.K | IB2600070417 | vn1800272685 | Bệnh viện đa khoa thành phố Cần Thơ | Đấu thầu rộng rãi | 24/07/2026 | 1188/QĐ-BVĐKTP | 24/07/2026 | 3 | Phường Ninh Kiều,Thành phố Cần Thơ
646 | Lưỡi dao mổ các loại | Cái | 25000 | Trung Quốc | 9018 | 11#, 15#, 20# | Doctor | Huaian Hellen |  |  | từ 2025 | Lưỡi dao làm từ thép carbon không gỉ. Kích thước số 11, 15, 20. Đóng gói riêng lẻ từng cái trong bao bì tráng nhôm chống gỉ, tiệt trùng bằng tia Gamma. Quy cách đóng gói: hộp/100 cái; Thùng/5000 cái. Hạn sử dụng: 5 năm. Tiêu chuẩn: CE; ISO 13485; | 756 | vn0314613381 | CÔNG TY TNHH MEDISHARE | IB2600070417 | vn1800272685 | Bệnh viện đa khoa thành phố Cần Thơ | Đấu thầu rộng rãi | 24/07/2026 | 1188/QĐ-BVĐKTP | 24/07/2026 | 3 | Phường Ninh Kiều,Thành phố Cần Thơ
647 | Dây cáp dùng cho dao siêu âm mổ hở | Cái | 10 | Mexico | 9018 | HPBlue | HARMONIC Blue Hand Piece | Ethicon Endo-Surgery S.A. de C.V. Planta II |  |  | 2024 trở về sau | Dây cáp dùng cho dao Harmonic mổ hở được lập trình bộ đếm với 100 lần thủ thuật, tích hợp âm thanh cảnh báo, kèm phụ kiện đầu thử dây dao để kiểm tra, dùng kèm với máy phát chính GEN 11. Tiêu chuẩn FDA-CFG | 52.123.050 | vn1200466287 | CÔNG TY TNHH THƯƠNG MẠI DƯỢC PHẨM LONG GIANG | IB2600070417 | vn1800272685 | Bệnh viện đa khoa thành phố Cần Thơ | Đấu thầu rộng rãi | 24/07/2026 | 1188/QĐ-BVĐKTP | 24/07/2026 | 3 | Phường Ninh Kiều,Thành phố Cần Thơ
648 | Dao siêu âm mổ hở 9cm | Cái | 72 | Mexico | 9018 | HAR9F | HARMONIC FOCUS Shears + Adaptive Tissue Technology | NPA de Mexico S. de R.L. de C.V. |  |  | 2024 trở về sau | Dao siêu âm mổ mở tích hợp công nghệ thích ứng mô với cơ chế phản hổi bằng âm thanh khi cắt, cán dài 9cm, lưỡi dao cong dài 16mm với tay kẹp đệm mô teflon, dùng kèm với dây dao Harmonic Xanh HPBLUE và máy phát chính GEN11. Tiêu chuẩn FDA-CFG | 12.270.650 | vn1200466287 | CÔNG TY TNHH THƯƠNG MẠI DƯỢC PHẨM LONG GIANG | IB2600070417 | vn1800272685 | Bệnh viện đa khoa thành phố Cần Thơ | Đấu thầu rộng rãi | 24/07/2026 | 1188/QĐ-BVĐKTP | 24/07/2026 | 3 | Phường Ninh Kiều,Thành phố Cần Thơ
649 | Ống ngoài trocar nhựa không dao các cỡ | Cái | 120 | Mexico | 9018 | CB5LT CB12LT | ENDOPATCH XCEL | Ethicon Endo-Surgery S.A. de C.V. Planta II |  |  | 2024 trở về sau | Ống ngoài trocar nội soi nhựa, không dao, đường kính 5mm/12mm, thân dài 100mm, thân ngoài có rãnh cố định. - Chất liệu nhựa polycarbonate bền, nhẹ, chịu lực tốt. - Van giữ khí gồm 4 mảnh xếp chồng lên nhau được phủ chất liệu bôi trơn giúp thao tác dễ dàng. - Đường vào hình phễu, có thanh khóa camera, phần chuôi trocar ngắn giúp dụng cụ vươn xa hơn. - Đầu nối khí có chiều dài 10.4mm và đường kính 7.6mm. Thích hợp đưa dụng cụ từ 4.7 đến 12.9mm không bị rò khí. - Tiêu chuẩn FDA CFG | 1.301.825 | vn1200466287 | CÔNG TY TNHH THƯƠNG MẠI DƯỢC PHẨM LONG GIANG | IB2600070417 | vn1800272685 | Bệnh viện đa khoa thành phố Cần Thơ | Đấu thầu rộng rãi | 24/07/2026 | 1188/QĐ-BVĐKTP | 24/07/2026 | 3 | Phường Ninh Kiều,Thành phố Cần Thơ
650 | Tay dao hàn mạch mổ mở | Cái | 36 | Trung Quốc | 9018 | HAR23.01 (HAR23) | Hunan Secure Medical Technology Co., Ltd | Hunan Secure Medical Technology Co., Ltd |  |  | Từ năm 2025 trở đi | Ngàm dao được phủ lớp chống dính nano - Hàn mạch/ chia - Đường kính 5 mm; Chiều dài 23 cm (9 in.) - Trục xoay đầu dao: 350 độ - Kích hoạt tay hoặc chân - Hình dạng ngàm dao: Cong - Chiều dài vùng hàn mạch: 20.3mm - Chiều dài vùng cắt: 18.5mm - Tiêu chuẩn chất lượng: ISO. | 11.500.000 | vn0313897814 | CÔNG TY TNHH THƯƠNG MẠI PHÁT TRIỂN ECO VIỆT NAM | IB2600070417 | vn1800272685 | Bệnh viện đa khoa thành phố Cần Thơ | Đấu thầu rộng rãi | 24/07/2026 | 1188/QĐ-BVĐKTP | 24/07/2026 | 3 | Phường Ninh Kiều,Thành phố Cần Thơ
651 | Tay dao đốt đơn cực | cái | 1500 | Mỹ / Đài Loan |  | VL2615 | VL2615 | Covidien / New Deantronics Taiwan Ltd. |  |  | Năm 2025 trở về sau | Tay dao đốt điện đơn cực có đầu dao phủ sứ ceramic, dùng 1 lần - Vỏ bọc - Dây 3m (10ft) - Đầu cắm 3 chân - Tiêu chuẩn chất lượng: ISO | 179.000 | vn0312067352 | CÔNG TY TNHH THƯƠNG MẠI DỊCH VỤ N.T.K | IB2600070417 | vn1800272685 | Bệnh viện đa khoa thành phố Cần Thơ | Đấu thầu rộng rãi | 24/07/2026 | 1188/QĐ-BVĐKTP | 24/07/2026 | 3 | Phường Ninh Kiều,Thành phố Cần Thơ
652 | Trocar nội soi không dao 5mm | Cái | 90 | Cộng Hòa Dominica |  | ONB5STF | ONB5STF | Covidien |  |  | Năm 2025 trở về sau | Trocar dùng trong phẫu thuật nội soi, có van khí - Chất liệu: * Thân: chất liệu polyamide, Polysorprene và silicon oil, có đường ren, van đóng, có rãnh cố định, van 2 mảnh tích hợp van tăng cường * Nòng: chất liệu Polyamide, Acrylonitrile-butadiene-styrene và Versaflex Thermoplastic Elastomer, đầu trong dạng mũi cá heo * Van khí - Dài 100 mm, - Đường kính trong: 5.92mm - Đường kính ngoài: 8.46mm - Tiêu chuẩn chất lượng: FDA | 2.350.000 | vn0312067352 | CÔNG TY TNHH THƯƠNG MẠI DỊCH VỤ N.T.K | IB2600070417 | vn1800272685 | Bệnh viện đa khoa thành phố Cần Thơ | Đấu thầu rộng rãi | 24/07/2026 | 1188/QĐ-BVĐKTP | 24/07/2026 | 3 | Phường Ninh Kiều,Thành phố Cần Thơ
653 | Dao siêu âm mổ hở 9cm | Cái | 72 | Mexico | 9018 | HAR9F | HARMONIC FOCUS Shears + Adaptive Tissue Technology | NPA de Mexico S. de R.L. de C.V. |  |  | 2024 trở về sau | Dao siêu âm mổ mở tích hợp công nghệ thích ứng mô với cơ chế phản hổi bằng âm thanh khi cắt, cán dài 9cm, lưỡi dao cong dài 16mm với tay kẹp đệm mô teflon, dùng kèm với dây dao Harmonic Xanh HPBLUE và máy phát chính GEN11. Tiêu chuẩn FDA-CFG | 12.270.650 | vn1200466287 | CÔNG TY TNHH THƯƠNG MẠI DƯỢC PHẨM LONG GIANG | IB2600070417 | vn1800272685 | Bệnh viện đa khoa thành phố Cần Thơ | Đấu thầu rộng rãi | 24/07/2026 | 1188/QĐ-BVĐKTP | 24/07/2026 | 3 | Phường Ninh Kiều,Thành phố Cần Thơ
654 | Dao đốt điện dùng 1 lần | cái | 600 | Trung Quốc |  | TS006 | Shenzhen YKD Technology Co., Ltd. | Shenzhen YKD Technology Co., Ltd. |  |  | 2025 trở về sau | + Dùng 1 lần, đóng gói tiệt trùng + Chất liệu: nhựa y tế + Chiều dài dây cáp: 3m + Chiều dài cán dao: ~150mm + Chiều dài lưỡi dao mổ điện: ~70mm, đường kính: ~2,3mm + Đầu lưỡi dao mổ điện tích hợp bằng thép không gỉ + Tích hợp 2 nút bấm cắt và đốt + Tiêu chuẩn chân cắm: giắc dẹt 3 chân tròn + Thiết kế tay cầm lục giác chống trượt + Tương thích với thiết bị phẫu điện, dao mổ điện,… nhiều hãng khác nhau. Tiêu chuẩn ISO | 31.900 | vn1800665083 | CÔNG TY TNHH TRANG THIẾT BỊ Y TẾ MIỀN TÂY | IB2600070417 | vn1800272685 | Bệnh viện đa khoa thành phố Cần Thơ | Đấu thầu rộng rãi | 24/07/2026 | 1188/QĐ-BVĐKTP | 24/07/2026 | 3 | Phường Ninh Kiều,Thành phố Cần Thơ
655 | Dây dao dùng cho dao siêu âm mổ nội soi | Cái | 8 | Mexico | 9018 | HP054 | HARMONIC Hand Piece | NPA de Mexico S. de R.L. de C.V. |  |  | 2024 trở về sau | Dây cáp dùng cho dao Harmonic mổ nội soi được lập trình bộ đếm với 95 lần thủ thuật, tích hợp âm thanh cảnh báo, kèm phụ kiện đầu thử dây dao để kiểm tra, dùng kèm với máy phát chính GEN 11. Tiêu chuẩn FDA-CFG | 53.698.050 | vn1200466287 | CÔNG TY TNHH THƯƠNG MẠI DƯỢC PHẨM LONG GIANG | IB2600070417 | vn1800272685 | Bệnh viện đa khoa thành phố Cần Thơ | Đấu thầu rộng rãi | 24/07/2026 | 1188/QĐ-BVĐKTP | 24/07/2026 | 3 | Phường Ninh Kiều,Thành phố Cần Thơ
656 | Ống ngoài trocar nhựa không dao các cỡ | Cái | 120 | Mexico | 9018 | CB5LT CB12LT | ENDOPATCH XCEL | Ethicon Endo-Surgery S.A. de C.V. Planta II |  |  | 2024 trở về sau | Ống ngoài trocar nội soi nhựa, không dao, đường kính 5mm/12mm, thân dài 100mm, thân ngoài có rãnh cố định. - Chất liệu nhựa polycarbonate bền, nhẹ, chịu lực tốt. - Van giữ khí gồm 4 mảnh xếp chồng lên nhau được phủ chất liệu bôi trơn giúp thao tác dễ dàng. - Đường vào hình phễu, có thanh khóa camera, phần chuôi trocar ngắn giúp dụng cụ vươn xa hơn. - Đầu nối khí có chiều dài 10.4mm và đường kính 7.6mm. Thích hợp đưa dụng cụ từ 4.7 đến 12.9mm không bị rò khí. - Tiêu chuẩn FDA CFG | 1.301.825 | vn1200466287 | CÔNG TY TNHH THƯƠNG MẠI DƯỢC PHẨM LONG GIANG | IB2600070417 | vn1800272685 | Bệnh viện đa khoa thành phố Cần Thơ | Đấu thầu rộng rãi | 24/07/2026 | 1188/QĐ-BVĐKTP | 24/07/2026 | 3 | Phường Ninh Kiều,Thành phố Cần Thơ
657 | Dao đốt điện dùng 1 lần | cái | 600 | Trung Quốc |  | TS006 | Shenzhen YKD Technology Co., Ltd. | Shenzhen YKD Technology Co., Ltd. |  |  | 2025 trở về sau | + Dùng 1 lần, đóng gói tiệt trùng + Chất liệu: nhựa y tế + Chiều dài dây cáp: 3m + Chiều dài cán dao: ~150mm + Chiều dài lưỡi dao mổ điện: ~70mm, đường kính: ~2,3mm + Đầu lưỡi dao mổ điện tích hợp bằng thép không gỉ + Tích hợp 2 nút bấm cắt và đốt + Tiêu chuẩn chân cắm: giắc dẹt 3 chân tròn + Thiết kế tay cầm lục giác chống trượt + Tương thích với thiết bị phẫu điện, dao mổ điện,… nhiều hãng khác nhau. Tiêu chuẩn ISO | 31.900 | vn1800665083 | CÔNG TY TNHH TRANG THIẾT BỊ Y TẾ MIỀN TÂY | IB2600070417 | vn1800272685 | Bệnh viện đa khoa thành phố Cần Thơ | Đấu thầu rộng rãi | 24/07/2026 | 1188/QĐ-BVĐKTP | 24/07/2026 | 3 | Phường Ninh Kiều,Thành phố Cần Thơ
658 | Dao siêu âm mổ nọi soi, cán dài 36cm. | Cái | 120 | Mexico | 9018 | HAR36 | HARMONIC ACE Laparoscopic Shears + Adaptive Tissue Technology | Ethicon Endo-Surgery S.A. de C.V. Planta II |  |  | 2024 trở về sau | Dao siêu âm mổ nội soi tích hợp công nghệ thích ứng mô với cơ chế phản hồi bằng âm thanh khi cắt, đường kính cán 5mm, chiều dài cán 36cm, lưỡi dao cong bằng hợp kim titanium TI‐6AL‐4V‐ELI được phủ lớp chống dính Teflon FEP 100, năng lượng đầu ra được điều chỉnh để kiểm soát nhiệt độ, dùng kèm máy phát chính GEN11. Tiêu chuẩn FDA-CFG | 18.160.450 | vn1200466287 | CÔNG TY TNHH THƯƠNG MẠI DƯỢC PHẨM LONG GIANG | IB2600070417 | vn1800272685 | Bệnh viện đa khoa thành phố Cần Thơ | Đấu thầu rộng rãi | 24/07/2026 | 1188/QĐ-BVĐKTP | 24/07/2026 | 3 | Phường Ninh Kiều,Thành phố Cần Thơ
659 | Dao siêu âm mổ nọi soi, cán dài 36cm. | Cái | 120 | Mexico | 9018 | HAR36 | HARMONIC ACE Laparoscopic Shears + Adaptive Tissue Technology | Ethicon Endo-Surgery S.A. de C.V. Planta II |  |  | 2024 trở về sau | Dao siêu âm mổ nội soi tích hợp công nghệ thích ứng mô với cơ chế phản hồi bằng âm thanh khi cắt, đường kính cán 5mm, chiều dài cán 36cm, lưỡi dao cong bằng hợp kim titanium TI‐6AL‐4V‐ELI được phủ lớp chống dính Teflon FEP 100, năng lượng đầu ra được điều chỉnh để kiểm soát nhiệt độ, dùng kèm máy phát chính GEN11. Tiêu chuẩn FDA-CFG | 18.160.450 | vn1200466287 | CÔNG TY TNHH THƯƠNG MẠI DƯỢC PHẨM LONG GIANG | IB2600070417 | vn1800272685 | Bệnh viện đa khoa thành phố Cần Thơ | Đấu thầu rộng rãi | 24/07/2026 | 1188/QĐ-BVĐKTP | 24/07/2026 | 3 | Phường Ninh Kiều,Thành phố Cần Thơ
660 | Dây cáp dùng cho dao siêu âm mổ hở | Cái | 10 | Mexico | 9018 | HPBlue | HARMONIC Blue Hand Piece | Ethicon Endo-Surgery S.A. de C.V. Planta II |  |  | 2024 trở về sau | Dây cáp dùng cho dao Harmonic mổ hở được lập trình bộ đếm với 100 lần thủ thuật, tích hợp âm thanh cảnh báo, kèm phụ kiện đầu thử dây dao để kiểm tra, dùng kèm với máy phát chính GEN 11. Tiêu chuẩn FDA-CFG | 52.123.050 | vn1200466287 | CÔNG TY TNHH THƯƠNG MẠI DƯỢC PHẨM LONG GIANG | IB2600070417 | vn1800272685 | Bệnh viện đa khoa thành phố Cần Thơ | Đấu thầu rộng rãi | 24/07/2026 | 1188/QĐ-BVĐKTP | 24/07/2026 | 3 | Phường Ninh Kiều,Thành phố Cần Thơ
661 | Lưỡi dao mổ các loại | Cái | 25000 | Trung Quốc | 9018 | 11#, 15#, 20# | Doctor | Huaian Hellen |  |  | từ 2025 | Lưỡi dao làm từ thép carbon không gỉ. Kích thước số 11, 15, 20. Đóng gói riêng lẻ từng cái trong bao bì tráng nhôm chống gỉ, tiệt trùng bằng tia Gamma. Quy cách đóng gói: hộp/100 cái; Thùng/5000 cái. Hạn sử dụng: 5 năm. Tiêu chuẩn: CE; ISO 13485; | 756 | vn0314613381 | CÔNG TY TNHH MEDISHARE | IB2600070417 | vn1800272685 | Bệnh viện đa khoa thành phố Cần Thơ | Đấu thầu rộng rãi | 24/07/2026 | 1188/QĐ-BVĐKTP | 24/07/2026 | 3 | Phường Ninh Kiều,Thành phố Cần Thơ
662 | Tay dao hàn mạch mổ nội soi | Cái | 36 | Trung Quốc | 9018 | HAR36.01 (HAR36) | Hunan Secure Medical Technology Co., Ltd | Hunan Secure Medical Technology Co., Ltd |  |  | Từ năm 2025 trở đi | Ngàm dao được phủ lớp chống dính - Hàn mạch/ chia - Đường kính 5 mm; Chiều dài 37 cm (14,6 in) - Trục xoay đầu dao: 350 độ - Kích hoạt tay hoặc chân - Hình dạng ngàm dao Cong - Chiều dài vùng hàn mạch 20.3mm - Chiều dài vùng cắt 18.5mm - Tiêu chuẩn chất lượng: ISO. | 11.500.000 | vn0313897814 | CÔNG TY TNHH THƯƠNG MẠI PHÁT TRIỂN ECO VIỆT NAM | IB2600070417 | vn1800272685 | Bệnh viện đa khoa thành phố Cần Thơ | Đấu thầu rộng rãi | 24/07/2026 | 1188/QĐ-BVĐKTP | 24/07/2026 | 3 | Phường Ninh Kiều,Thành phố Cần Thơ
663 | Tay dao mổ điện đơn cực dùng 1 lần | Cái | 500 | Trung Quốc | 9018 | HT-1 | Disposable Electrosurgical Pencil | Zhejiang Jinhua Huatong Medical Appliance Co., Ltd |  |  | 2026 | Dùng cho các loại dao mổ điện cao tần, sử dụng 1 lần, chiều dài dây 3m, kiểu giắc cắm: giắc dẹt 3 chân, 2 nút bấm cắt và cầm máu | 29.999 | vn2902219749 | CÔNG TY TNHH VẬT TƯ Y TẾ HỒNG PHÁT | IB2600242723 | vn5500372904 | Bệnh viện Đa khoa khu vực Mường La | Đấu thầu rộng rãi | 24/07/2026 | 282/QĐ-BVĐK | 24/07/2026 | 3 | Xã Mường La,Tỉnh Sơn La
664 | Lưỡi dao mổ các số | Cái | 5500 | Ấn Độ |  | KIATO | KIATO | Kehr Surgical Private Limited |  |  | 2025 trở về sau | Theo file Biểu mẫu dự thầu về mặt kỹ thuật đính kèm theo E-HSDT này | 1.100 | vn0104090569 | CÔNG TY CỔ PHẦN ĐĂNG PHÁT VN | IB2600242723 | vn5500372904 | Bệnh viện Đa khoa khu vực Mường La | Đấu thầu rộng rãi | 24/07/2026 | 282/QĐ-BVĐK | 24/07/2026 | 3 | Xã Mường La,Tỉnh Sơn La
665 | Lưỡi dao cắt vi thể | Cái | 450 | Nhật Bản | 8208 | 3053835 | Epredia | Kai Industries Co., Ltd. |  |  | 2025 | Cắt được tất cả các loại mô (mô cứng, mô mềm, …) và tương thích với nhiều loại máy cắt Đạt tiêu chuẩn: ISO 13485 | 72.765 | vn0100365357 | CÔNG TY TNHH SINH NAM | IB2600101649 | vn0309474559 | BỆNH VIỆN QUÂN Y 7A | Đấu thầu rộng rãi | 24/07/2026 | 1858/QĐ-BVQY7A | 24/07/2026 | 3 | Phường An Đông,Thành phố Hồ Chí Minh
666 | Lưỡi dao mổ số 15 | Cái | 100 | Trung Quốc |  | Surgical Blade | Dao mổ phẫu thuật | Huaian Helen Medical Instrument Co., Ltd |  |  | 2025 trở về sau | Thép không gỉ (Stainless Steel) hoặc thép carbon (Carbon Steel) độ cứng cao. Lưỡi cắt sắc bén, không sứt mẻ. Khe lắp cán dao chuẩn xác (lắp cán số 3;). Đóng gói giấy nhôm tiệt trùng từng chiếc. | 890 | vn4500220931 | CÔNG TY TNHH DƯỢC PHẨM PHAN RANG | IB2600292977 | vnz000009094 | LỮ ĐOÀN 101 | Đấu thầu rộng rãi | 23/07/2026 | 1429/QD-LĐ | 23/07/2026 | 1 | Xã Cam Lâm,Tỉnh Khánh Hòa
667 | Lưỡi dao mổ số 15C | Cái | 100 | Trung Quốc |  | Surgical Blade | Dao mổ phẫu thuật | Huaian Helen Medical Instrument Co., Ltd |  |  | 2025 trở về sau | Thép không gỉ (Stainless Steel) hoặc thép carbon (Carbon Steel) độ cứng cao. Lưỡi cắt sắc bén, không sứt mẻ. Khe lắp cán dao chuẩn xác (lắp cán số 3;). Đóng gói giấy nhôm tiệt trùng từng chiếc. | 890 | vn4500220931 | CÔNG TY TNHH DƯỢC PHẨM PHAN RANG | IB2600292977 | vnz000009094 | LỮ ĐOÀN 101 | Đấu thầu rộng rãi | 23/07/2026 | 1429/QD-LĐ | 23/07/2026 | 1 | Xã Cam Lâm,Tỉnh Khánh Hòa
668 | Cán dao mổ số 3 | Cái | 3 | Pakistan. |  | 211-0011 | Cán dao mổ | Pakistan. |  |  | 2025 trở về sau | Thép không gỉ (Stainless Steel) có khả năng chống ăn mòn cực tốt, không bị rỉ sét hay xỉn màu khi tiếp xúc với máu, dịch tiết hoặc các hóa chất tẩy rửa mạnh | 106.000 | vn4500220931 | CÔNG TY TNHH DƯỢC PHẨM PHAN RANG | IB2600292977 | vnz000009094 | LỮ ĐOÀN 101 | Đấu thầu rộng rãi | 23/07/2026 | 1429/QD-LĐ | 23/07/2026 | 1 | Xã Cam Lâm,Tỉnh Khánh Hòa
669 | Lưỡi dao mổ số 10 | Cái | 100 | Trung Quốc |  | Surgical Blade | Dao mổ phẫu thuật | Huaian Helen Medical Instrument Co., Ltd |  |  | 2025 trở về sau | Thép không gỉ (Stainless Steel) hoặc thép carbon (Carbon Steel) độ cứng cao. Lưỡi cắt sắc bén, không sứt mẻ. Khe lắp cán dao chuẩn xác (lắp cán số 3;). Đóng gói giấy nhôm tiệt trùng từng chiếc. | 890 | vn4500220931 | CÔNG TY TNHH DƯỢC PHẨM PHAN RANG | IB2600292977 | vnz000009094 | LỮ ĐOÀN 101 | Đấu thầu rộng rãi | 23/07/2026 | 1429/QD-LĐ | 23/07/2026 | 1 | Xã Cam Lâm,Tỉnh Khánh Hòa
670 | Lưỡi dao mổ số 11 | Cái | 100 | Trung Quốc |  | Surgical Blade | Dao mổ phẫu thuật | Huaian Helen Medical Instrument Co., Ltd |  |  | 2025 trở về sau | Thép không gỉ (Stainless Steel) hoặc thép carbon (Carbon Steel) độ cứng cao. Lưỡi cắt sắc bén, không sứt mẻ. Khe lắp cán dao chuẩn xác (lắp cán số 3;). Đóng gói giấy nhôm tiệt trùng từng chiếc. | 890 | vn4500220931 | CÔNG TY TNHH DƯỢC PHẨM PHAN RANG | IB2600292977 | vnz000009094 | LỮ ĐOÀN 101 | Đấu thầu rộng rãi | 23/07/2026 | 1429/QD-LĐ | 23/07/2026 | 1 | Xã Cam Lâm,Tỉnh Khánh Hòa
671 | Lưỡi dao mổ số 12 | Cái | 100 | Trung Quốc |  | Surgical Blade | Dao mổ phẫu thuật | Huaian Helen Medical Instrument Co., Ltd |  |  | 2025 trở về sau | Thép không gỉ (Stainless Steel) hoặc thép carbon (Carbon Steel) độ cứng cao. Lưỡi cắt sắc bén, không sứt mẻ. Khe lắp cán dao chuẩn xác (lắp cán số 3;). Đóng gói giấy nhôm tiệt trùng từng chiếc. | 890 | vn4500220931 | CÔNG TY TNHH DƯỢC PHẨM PHAN RANG | IB2600292977 | vnz000009094 | LỮ ĐOÀN 101 | Đấu thầu rộng rãi | 23/07/2026 | 1429/QD-LĐ | 23/07/2026 | 1 | Xã Cam Lâm,Tỉnh Khánh Hòa
672 | Lưỡi dao mổ các số | Cái | 100 | Trung Quốc |  | 9#,10#,11#,12#,15,20#,21#,22# | Huaian Helen Medical Instrument Co., Ltd | Huaian Helen Medical Instrument Co., Ltd |  |  | 2026 | Lưỡi dao mổ được làm bằng thép không gỉ hoặc thép carbon tiệt trùng. Được sản xuất bởi cơ sở có giấy chứng nhận đạt tiêu chuẩn ISO 13485:2016 | 950 | vn0101849706 | CÔNG TY TNHH THIẾT BỊ Y TẾ VÀ HOÁ CHẤT HOÀNG PHƯƠNG | IB2600326965 | vn2500228782 | Bệnh viện đa khoa Mê Linh | Đấu thầu rộng rãi | 23/07/2026 | 1167/QĐ-BVML | 23/07/2026 | 2 | Xã Yên Lãng,Thành phố Hà Nội
673 | Lưỡi dao phẫu thuật các số | Cái | 1200 | Trung Quốc |  | Disposable Surgical Blade | Lưỡi dao phẫu thuật các số | Huaian Helen |  |  | năm 2025 trở đi | Mới 100%, không gỉ sét | 1.155 | vn0312728203 | CÔNG TY TNHH TRANG THIẾT BỊ Y TẾ MINH HOÀNG | IB2600264352 | vn3400517197 | Trung tâm y tế Khu vực Hàm Thuận Bắc | Đấu thầu rộng rãi | 23/07/2026 | 219/QĐ-TTYT | 23/07/2026 | 1 | Xã Hàm Thuận,Tỉnh Lâm Đồng
674 | Dao phẫu thuật nhãn khoa 45 độ, khe rạch 2.8mm | Cái | 150 | Việt Nam | 9018 | MSL28SH | Mani Ophthalmic Knife | Mani Hanoi Co.,Ltd |  |  | Từ năm 2025 trở về sau | Chất liệu lưỡi dao làm bằng thép cứng bó sợi không rỉ độ cứng ≥ 500Hv, phủ silicon (gồm nikel và crom), mài theo công nghệ cạnh mài ngang (Crosslapped Edge). Kích thước lưỡi dao ngang: 2.8mm, dày: 0.14mm, hai mặt vát, gập góc 45 độ. Tay cầm nhựa PBT chịu nhiệt cao. Công nghệ chóng chói mặt trên lưỡi dao với tỉ lệ phản quang ≤ 6,5%. Đầu lưỡi dao có vạch đánh dấu 1.5mm và 2.0mm. Xuất xứ tại Việt Nam. Tiêu chuẩn ISO 13485, CE, FDA. | 235.000 | vn0110075713 | Liên danh Gói số 03 | IB2600311623 | vn6100109361 | Bệnh viện đa khoa tỉnh Quảng Ngãi 2 | Đấu thầu rộng rãi | 23/07/2026 | 1009/QĐ-BVĐKT2 | 23/07/2026 | 1 | Phường Kon Tum,Tỉnh Quảng Ngãi
675 | Dao phẫu thuật nhãn khoa 15 độ | Cái | 150 | Việt Nam | 9018 | MST15MK | Mani Ophthalmic Knife | Mani Hanoi Co.,Ltd |  |  | Từ năm 2025 trở về sau | Chất liệu lưỡi dao làm bằng thép cứng bó sợi không rỉ, phủ silicon (gồm nikel và crom), mài theo công nghệ cạnh mài ngang (Crosslapped Edge). Dao thẳng, góc 15 độ, độ dày 0.14mm, hai mặt vát. Tay cầm nhựa PBT chịu nhiệt cao. Công nghệ chóng chói mặt trên lưỡi dao với tỉ lệ phản quang ≤ 6,5%. Đầu lưỡi dao có đường kẻ đánh dấu tương ứng với độ rộng 1,0mm và 1,2mm của vết mổ. Tiêu chuẩn ISO 13485, CE, FDA. | 135.000 | vn0110075713 | Liên danh Gói số 03 | IB2600311623 | vn6100109361 | Bệnh viện đa khoa tỉnh Quảng Ngãi 2 | Đấu thầu rộng rãi | 23/07/2026 | 1009/QĐ-BVĐKT2 | 23/07/2026 | 1 | Phường Kon Tum,Tỉnh Quảng Ngãi
676 | Dao mổ phaco 3.0 mm | Cái | 41420 | Việt Nam | 90185000 | MSL30SH | Mani Ophthalmic Knife | Mani Hanoi Co.,Ltd |  |  | Từ năm 2025 về sau | Chất liệu lưỡi dao làm bằng thép cứng bó sợi không rỉ, phủ silicon (gồm nikel và crom), mài theo công nghệ cạnh mài ngang (Crosslapped Edge). Kích thước lưỡi dao ngang: 3.0mm, dày: 0.14mm, hai mặt vát, gập góc 45 độ. Tay cầm nhựa PBT chịu nhiệt cao. Vỏ nhựa bảo vệ trượt trên thân dao. Công nghệ chóng chói mặt trên lưỡi dao với tỉ lệ phản quang ≤ 6,5%. Đầu lưỡi dao có vạch đánh dấu 1.5mm và 2.0mm. Tiêu chuẩn ISO 13485, CE, FDA. | 235.000 | vn0316968647 | CÔNG TY TNHH Y TẾ ICARE | IB2500489278 | vn0301483745 | Bệnh viện Mắt | Đấu thầu rộng rãi | 22/07/2026 | 1254/QĐ-BVM | 22/07/2026 | 2 | Phường Xuân Hòa,Thành phố Hồ Chí Minh
677 | Dao mổ 15 độ | Cái | 53192 | Việt Nam | 90185000 | MST15MK | Mani Ophthalmic Knife | Mani Hanoi Co.,Ltd |  |  | Từ năm 2025 về sau | Chất liệu lưỡi dao làm bằng thép cứng bó sợi không rỉ, phủ silicon (gồm nikel và crom), mài theo công nghệ cạnh mài ngang (Crosslapped Edge). Dao thẳng, góc 15 độ, độ dày 0.14mm, hai mặt vát. Tay cầm nhựa PBT chịu nhiệt cao. Công nghệ chóng chói mặt trên lưỡi dao với tỉ lệ phản quang ≤ 6,5%. Đầu lưỡi dao có đường kẻ đánh dấu tương ứng với độ rộng 1,0mm và 1,2mm của vết mổ. Tiêu chuẩn ISO 13485, CE, FDA. | 135.000 | vn0316968647 | CÔNG TY TNHH Y TẾ ICARE | IB2500489278 | vn0301483745 | Bệnh viện Mắt | Đấu thầu rộng rãi | 22/07/2026 | 1254/QĐ-BVM | 22/07/2026 | 2 | Phường Xuân Hòa,Thành phố Hồ Chí Minh
678 | Dao mổ phaco 2.2 mm | Cái | 26874 | Việt Nam | 90185000 | MSL22SH | Mani Ophthalmic Knife | Mani Hanoi Co.,Ltd |  |  | Từ năm 2025 về sau | Chất liệu lưỡi dao làm bằng thép cứng bó sợi không rỉ, phủ silicon (gồm nikel và crom), mài theo công nghệ cạnh mài ngang (Crosslapped Edge). Kích thước lưỡi dao ngang: 2.2mm, dày: 0.14mm, hai mặt vát, gập góc 45 độ. Tay cầm nhựa PBT chịu nhiệt cao. Công nghệ chóng chói mặt trên lưỡi dao với tỉ lệ phản quang ≤ 6,5%. Đầu lưỡi dao có vạch đánh dấu 1.5mm và 2.0mm. Xuất xứ tại Việt Nam. Tiêu chuẩn ISO 13485, CE, FDA. | 235.000 | vn0316968647 | CÔNG TY TNHH Y TẾ ICARE | IB2500489278 | vn0301483745 | Bệnh viện Mắt | Đấu thầu rộng rãi | 22/07/2026 | 1254/QĐ-BVM | 22/07/2026 | 2 | Phường Xuân Hòa,Thành phố Hồ Chí Minh
679 | Dao mổ Crescent 2.0 mm | Cái | 300 | Mỹ |  | 960022 | Surgistar, Inc. | Surgistar, Inc. |  |  | 2025 trở về sau | Dao mổ Crescent 2.0mm Lưỡi bằng thép không gỉ, được phủ Silicone Kích thước: 2.0mm, vát lên (Bevel up) Được xử lý chống chói lóa Tiêu chuẩn: FDA và CE | 169.000 | vn0302657715 | CÔNG TY TNHH THƯƠNG MẠI BÁCH QUANG | IB2500489278 | vn0301483745 | Bệnh viện Mắt | Đấu thầu rộng rãi | 22/07/2026 | 1254/QĐ-BVM | 22/07/2026 | 2 | Phường Xuân Hòa,Thành phố Hồ Chí Minh
680 | Dao cắt bệnh phẩm | Hộp | 1 | Nhật Bản |  | PATHO CUTTER/ 08-636-0 08-635-1 08-635-0 | KAI | Kai Industries co.,ltd |  |  | 2025 trở về sau | Dùng để cắt tiêu bản, để cắt mẫu sinh học thành các phần mỏng cho vi xét nghiệm hiển vi chi tiết trong khoa giải phẫu. Lưỡi dao cắt loại lowprofile, làm bằng thép không gỉ, kích thước khoảng 80x8x0.25mm, góc nghiêng 35 độ. Cắt được tất cả các loại mô. Sử dụng cho tất cả các loại máy cắt tiêu bản. Tiêu chuẩn hệ thống quản lý chất lượng của nhà sản xuất: ISO 13485 | 2.900.000 | vn0107751471 | CÔNG TY TNHH THIẾT BỊ Y TẾ VIỆT ĐÔNG | IB2600312969 | vnz000017152 | Bệnh viện Bắc Thăng Long | Đấu thầu rộng rãi | 22/07/2026 | 463/QĐ-BVBTL | 22/07/2026 | 1 | Xã Thư Lâm,Thành phố Hà Nội
681 | Lưỡi dao mổ sử dụng một lần các loại các cỡ | cái | 3000 | Trung Quốc |  | 10#, 11#, 12#, 15#, 20#, 21#, 22#, 23#. | Helen | Huaian Helen Medical Instrument Co., Ltd |  |  | 2026 trở đi | Chất liệu được làm nên từ carbon và thép không gỉ - Lưỡi dao mổ vô trùng được khử bằng bức xạ Gamma - Gồm các size: 10, 11, 12, 15, 20, 21, 22, 23. | 835 | vn0101849706 | CÔNG TY TNHH THIẾT BỊ Y TẾ VÀ HOÁ CHẤT HOÀNG PHƯƠNG | IB2600258799 | vn5000272059 | Trung tâm Y tế khu vực Chiêm Hóa tỉnh Tuyên Quang | Đấu thầu rộng rãi | 22/07/2026 | 400/QĐ-TTYT | 22/07/2026 | 3 | Xã Chiêm Hoá,Tỉnh Tuyên Quang
682 | Dao mổ các số 10, 11, 15,20,23 | Cái | 2000 | Bỉ |  | ZB10,ZB11, ZB12, ZB15, ZB20,ZB21, ZB22, ZB23 | SMI | SMI AG |  |  | 2025 trở về sau | Chất liệu được làm nên từ carbon và thép không gỉ - Lưỡi dao mổ vô trùng được khử bằng bức xạ Gamma - Gồm các size: 10, 11, 12, 15, 20, 21, 22, 23. | 2.000 | vn0106901068 | CÔNG TY TNHH CÔNG NGHỆ Y TẾ & GIÁO DỤC PQB | IB2600258799 | vn5000272059 | Trung tâm Y tế khu vực Chiêm Hóa tỉnh Tuyên Quang | Đấu thầu rộng rãi | 22/07/2026 | 400/QĐ-TTYT | 22/07/2026 | 3 | Xã Chiêm Hoá,Tỉnh Tuyên Quang
683 | Bóng nong mạch ngoại vi có gắn lưỡi dao | Cái | 20 | Ireland | 9018 | M001BP35520B0; M001BP35620B0; M001BP35720B0; M001BP35820B0; M001BP50520B0; M001BP50620B0; M001BP50720B0; M001BP50820B0; M001BP90520B0; M001BP90620B0; M001BP90720B0; M001BP90820B0 | 2 cm Peripheral Cutting Balloon™ OVER-THE-WIRE Microsurgical Dilatation Device | Boston Scientific Limited |  |  | 2025 trở về sau | Bóng nong dùng can thiệp mạch máu ngoại biên có gắn lưỡi dao - Đường kính: 5, 6, 7, 8 mm - Chiều dài bóng: 20mm - Tương thích dây dẫn 0.018'' | 20.000.000 | vn0103686870 | CÔNG TY CỔ PHẦN THƯƠNG MẠI CỔNG VÀNG | IB2600206179 | vn5700391598 | BỆNH VIỆN ĐA KHOA TỈNH QUẢNG NINH | Đấu thầu rộng rãi | 21/07/2026 | 2404/QĐ-BVT | 21/07/2026 | 2 | Phường Hồng Gai,Tỉnh Quảng Ninh
684 | Tay dao 2 nút bấm, dây dài 3 m, đầu gắn 3 chấu, tiệt trùng, kèm đầu dao hình kiếm, sử dụng một lần | Cái | 1100 | Trung Quốc | 9018 | CP1001 | Cathay | Cathay manufacturing corp |  |  | 2025 | Tay dao 2 nút bấm, dây dài 3 m, đầu gắn 3 chấu, tiệt trùng, kèm đầu dao hình kiếm, sử dụng một lần. - Tiêu chuẩn: ISO 13485:2016 | 26.460 | vn0310363437 | CÔNG TY TNHH THƯƠNG MẠI VÀ THIẾT BỊ Y TẾ NHẬT MINH | IB2600010481 | vn0301465168 | Bệnh Viện Bình Dân | Đấu thầu rộng rãi | 21/07/2026 | 1526/QĐ-BVBD | 20/07/2026 | 3 | Phường Bàn Cờ,Thành phố Hồ Chí Minh
685 | Dao mổ các size | Cái | 9150 | Trung Quốc |  | Disposable Surgical Blade | Huaian Helen Medical Instrument | Huaian Helen Medical Instrument |  |  | Năm 2025 trở về sau | Dao mổ các size | 819 | vn0310363437 | CÔNG TY TNHH THƯƠNG MẠI VÀ THIẾT BỊ Y TẾ NHẬT MINH | IB2600186763 | vn1100210122 | Trung tâm Y tế khu vực Cần Đước | Đấu thầu rộng rãi | 21/07/2026 | Số 1016/QĐ-TTYTKVCĐ | 20/07/2026 | 2 | Xã Cần Đước,Tỉnh Tây Ninh
686 | Lưỡi dao mỗ các số | Cây | 4350 | Trung Quốc |  | Chủng loại: Disposable Surgical Blade | Huaian Helen Medical Instrument Co., Ltd | Huaian Helen Medical Instrument Co., Ltd |  |  | Năm 2025 trở về sau | Hộp 100 cây | 860 | vn1800665083 | CÔNG TY TNHH TRANG THIẾT BỊ Y TẾ MIỀN TÂY | IB2600211117 | vn2200374856 | TRUNG TÂM Y TẾ KHU VỰC NGÃ NĂM | Đấu thầu rộng rãi | 20/07/2026 | 188/QĐ-TTYT | 20/07/2026 | 2 | Phường Ngã Năm,Thành phố Cần Thơ
687 | Dao đốt điện đầu dẹp | Cái | 10 | Đài Loan |  | 80307 | Yuehsheng Electronic Industrial Co., Ltd | Yuehsheng Electronic Industrial Co., Ltd |  |  | Năm 2025 trở về sau | Bao 1 cái | 42.500 | vn1800665083 | CÔNG TY TNHH TRANG THIẾT BỊ Y TẾ MIỀN TÂY | IB2600211117 | vn2200374856 | TRUNG TÂM Y TẾ KHU VỰC NGÃ NĂM | Đấu thầu rộng rãi | 20/07/2026 | 188/QĐ-TTYT | 20/07/2026 | 2 | Phường Ngã Năm,Thành phố Cần Thơ
688 | Dao crescant | Cái | 300 | Việt Nam |  | MCU26 | MANI | Mani Hanoi Co., Ltd |  |  | Từ năm 2025 trở về sau | Chất liệu lưỡi dao làm bằng thép cứng không gỉ -Lưỡi dao được phủ lớp silicon. Kích thước lưỡi dao ngang: 2,3 mm, hai mặt vát, gập góc 60° -Dao được đặt trong hộp nhựa chịu nhiệt cao và được để trong túi tiệt trùng. -Tiêu chuẩn ISO 13485, CE, FDA | 248.000 | vn0108239386 | CÔNG TY TNHH Y TẾ HÙNG VĨ | IB2600206113 | vn0100874788 | Bệnh viện Thanh Nhàn | Đấu thầu rộng rãi | 20/07/2026 | 2615/QĐ-BVTN | 20/07/2026 | 2 | Phường Bạch Mai,Thành phố Hà Nội
689 | Dao phẫu thuật 2.2 hoặc 2.8 | Cái | 1000 | Việt Nam |  | MSL22SH/ MSL28SH | MANI | Mani Hanoi Co., Ltd |  |  | Từ năm 2025 trở về sau | -Chất liệu lưỡi dao làm bằng thép cứng không gỉ -Lưỡi dao được phủ lớp silicon. Được xử lí chống lóa mặt trước. Hai mặt vát, gập góc . Kích thước lưỡi dao ngang: 2.2mm hoặc 2.8mm -Lưỡi dao được đánh dấu tại vị trí 1.5mm và 2.0 mm từ mũi dao giúp thao tác tạo đường hầm đơn giản và chính xác hơn . -Dao được đặt trong hộp nhựa chịu nhiệt cao và được để trong túi tiệt trùng. -Tiêu chuẩn ISO 13485, CE, FDA | 260.000 | vn0108239386 | CÔNG TY TNHH Y TẾ HÙNG VĨ | IB2600206113 | vn0100874788 | Bệnh viện Thanh Nhàn | Đấu thầu rộng rãi | 20/07/2026 | 2615/QĐ-BVTN | 20/07/2026 | 2 | Phường Bạch Mai,Thành phố Hà Nội
690 | Lưỡi dao mổ | Cái | 50 | Cộng hòa Ấn Độ |  | KIATO | KIATO | Kehr Surgical Private Limited |  |  | 2026 trở đi | Lưỡi dao chất liệu thép không gỉ, chống ăn mòn, gỉ sét. Sản phẩm được đóng gói vô trùng. Loại số 11. | 1.100 | vn0101953129 | CÔNG TY CỔ PHẦN SẢN XUẤT VÀ XUẤT NHẬP KHẨU VIETLAND | IB2600241777 | vnz000009962 | Bệnh viện Tâm thần Hà Nội | Đấu thầu rộng rãi | 20/07/2026 | 431/QĐ-BVTTHN | 20/07/2026 | 2 | Phường Phúc Lợi,Thành phố Hà Nội
691 | Cán dao mổ | cái | 5 | Pakistan |  | Cán dao mổ | SIMAECO | SIMAECO TRADERS |  |  | 2026 trở đi | Chất liệu thép không gỉ, chịu được nhiệt độ cao. Phù hợp các lưỡi dao số: 10, 11, 12, 15, 20, 21, 22, 23. Kích thước: 120 mm - 140mm | 45.000 | vn0101953129 | CÔNG TY CỔ PHẦN SẢN XUẤT VÀ XUẤT NHẬP KHẨU VIETLAND | IB2600241777 | vnz000009962 | Bệnh viện Tâm thần Hà Nội | Đấu thầu rộng rãi | 20/07/2026 | 431/QĐ-BVTTHN | 20/07/2026 | 2 | Phường Phúc Lợi,Thành phố Hà Nội
692 | Lưỡi dao mổ tiệt trùng các cỡ số | Cái | 2200 | Ấn Độ |  | Surgical Blades | Ribbel | Ribbel International Limited |  | 220000761/PCBB-HCM | 2025 trở về sau | Các số | 1.100 | vn3200239256 | CÔNG TY TRÁCH NHIỆM HỮU HẠN DƯỢC PHẨM LAN TIẾN | IB2600284616 | vn3200289169 | BỆNH VIỆN ĐA KHOA KHU VỰC HẢI LĂNG | Chào hàng cạnh tranh | 17/07/2026 | 220/QĐ-BVĐK | 17/07/2026 | 3 | Xã Diên Sanh,Tỉnh Quảng Trị
693 | Lưỡi dao và ống chụp cho tay dao siêu âm để cắt, phân hủy và hút mô khối u trong não | Cái | 100 | Đức |  | 616K0051, 616K0052, 616K0053 | Söring | Söring GmbH |  |  | Hàng hóa mới 100%, hạn sử dụng tại thời điểm giao hàng đáp ứng yêu cầu về hạn sử dụng của hàng hóa theo yêu cầu của HSMT | Chi tiết theo biểu mẫu kê khai đáp ứng yêu cầu kỹ thuật | 16.800.000 | vn0106567222 | CÔNG TY TNHH THIẾT BỊ Y TẾ PHƯƠNG THẢO | IB2600095890 | vnz000039078 | Bệnh viện Đại học Y Dược - Cơ sở Linh Đàm | Đấu thầu rộng rãi | 17/07/2026 | 1336/QĐ-BVĐHYD/LĐ | 17/07/2026 | 2 | Phường Hoàng Liệt,Thành phố Hà Nội
694 | Trocar có lưỡi dao các cỡ | Cái | 60 | Trung Quốc |  | T05-100-CT-F; T10-100-CT-F; T11-100-CT-F; T12-100-CT-F | Guangzhou T.K Medical Instrument Co.,Ltd | Guangzhou T.K Medical Instrument Co.,Ltd |  |  | Năm 2025 trở về sau | Ống ngoài có rãnh cố định Thân có đường kính 5mm; 10mm,11mm, 12mm Chiều dài 100mm Lõi trong đầu mũi cá heo nong Đạt chứng nhận: CE và FDA (U.S. Food and Drug Administration) | 655.000 | vn0106899059 | Công ty TNHH Vật tư và Trang thiết bị Y tế Hat-Med Việt Nam | IB2600095890 | vnz000039078 | Bệnh viện Đại học Y Dược - Cơ sở Linh Đàm | Đấu thầu rộng rãi | 17/07/2026 | 1336/QĐ-BVĐHYD/LĐ | 17/07/2026 | 2 | Phường Hoàng Liệt,Thành phố Hà Nội
695 | Bộ dây tưới đôi dùng một lần cho tay dao siêu âm mổ u não | Cái | 200 | Pháp |  | 700S0316 | Söring | Sterlab |  |  | Hàng hóa mới 100%, hạn sử dụng tại thời điểm giao hàng đáp ứng yêu cầu về hạn sử dụng của hàng hóa theo yêu cầu của HSMT | Chi tiết theo biểu mẫu kê khai đáp ứng yêu cầu kỹ thuật | 4.410.000 | vn0106567222 | CÔNG TY TNHH THIẾT BỊ Y TẾ PHƯƠNG THẢO | IB2600095890 | vnz000039078 | Bệnh viện Đại học Y Dược - Cơ sở Linh Đàm | Đấu thầu rộng rãi | 17/07/2026 | 1336/QĐ-BVĐHYD/LĐ | 17/07/2026 | 2 | Phường Hoàng Liệt,Thành phố Hà Nội
696 | Tay dao hàn mạch mổ nội soi | Cái | 80 | Mỹ |  | LF1937 | Covidien LLC | Covidien (Medtronic) |  |  | 2025 trở đi | Chi tiết theo Biểu mẫu kê khai đáp ứng yêu cầu kỹ thuật | 21.000.000 | vn0107898996 | CÔNG TY TNHH THƯƠNG MẠI TOPLINE | IB2600095890 | vnz000039078 | Bệnh viện Đại học Y Dược - Cơ sở Linh Đàm | Đấu thầu rộng rãi | 17/07/2026 | 1336/QĐ-BVĐHYD/LĐ | 17/07/2026 | 2 | Phường Hoàng Liệt,Thành phố Hà Nội
697 | Lưỡi dao và ống chụp loại vát góc hoặc loại khía cạnh cho tay dao siêu âm để cắt, phân hủy và hút mô khối u trong não | Cái | 100 | Đức |  | 616K0054, 616K0055, 616K0056, 616K0057 | Söring | Söring GmbH |  |  | Hàng hóa mới 100%, hạn sử dụng tại thời điểm giao hàng đáp ứng yêu cầu về hạn sử dụng của hàng hóa theo yêu cầu của HSMT | Chi tiết theo biểu mẫu kê khai đáp ứng yêu cầu kỹ thuật | 22.050.000 | vn0106567222 | CÔNG TY TNHH THIẾT BỊ Y TẾ PHƯƠNG THẢO | IB2600095890 | vnz000039078 | Bệnh viện Đại học Y Dược - Cơ sở Linh Đàm | Đấu thầu rộng rãi | 17/07/2026 | 1336/QĐ-BVĐHYD/LĐ | 17/07/2026 | 2 | Phường Hoàng Liệt,Thành phố Hà Nội
698 | Tay dao Plasma TMH | Cái | 50 | Việt Nam | 9018 | PL001-TnA | Tay dao Plasma TMH | Công ty CP Plasma TMH |  |  | 2025 trở về sau | Sử dụng trong phẫu thuật cắt Amidal nạo VA bằng Plasma, tích hợp hút bên trong, kết nối được với Dao mổ Plasma của Hãng Medtronic hiện có tại Bệnh viện Đầu dao cắt Amidal chiều dài 50 mm Đầu dao cắt VA chiều dài 85mm | 5.400.000 | vn0109391009 | Công ty TNHH Thương Mại và Kỹ thuật An Khang | IB2600226103 | vn2601024249 | Bệnh viện Sản Nhi tỉnh Phú Thọ | Đấu thầu rộng rãi | 17/07/2026 | 839 /QĐ-BV | 17/07/2026 | 2 | Tỉnh Phú Thọ
699 | Dao siêu âm | Cái | 10 | Trung Quốc |  | QUHS36S-H | Miconvey | Miconvey Technologies Co., Ltd. |  |  | 2026 trở về sau | Dạng hàm kẹp, chiều dài cán dao 36cm, chiều dài hàm dao 15mm, có công nghệ thích ứng mô, tương thích dùng cho model: GEN11 | 11.000.000 | vn0107449246 | CÔNG TY CỔ PHẦN VNCARE VIỆT NAM | IB2600191797 | vn5300139097 | Bệnh viện Đa khoa số 2 tỉnh Lào Cai | Đấu thầu rộng rãi | 16/07/2026 | 860/QĐ-BVĐk2 | 16/07/2026 | 2 | Phường Cam Đường,Tỉnh Lào Cai
700 | Tay dao hàn mạch | Cái | 3 | Mỹ | 9018 | LF2019 | Covidien LLC | Covidien (Medtronic) |  |  | 2026 trở về sau | Chi tiết theo Bảng đáp ứng kỹ thuật hàng hóa dự thầu | 24.450.000 | vn0107898996 | CÔNG TY TNHH THƯƠNG MẠI TOPLINE | IB2600191797 | vn5300139097 | Bệnh viện Đa khoa số 2 tỉnh Lào Cai | Đấu thầu rộng rãi | 16/07/2026 | 860/QĐ-BVĐk2 | 16/07/2026 | 2 | Phường Cam Đường,Tỉnh Lào Cai
701 | Tay dao hàn mạch | Cái | 20 | Mỹ | 9018 | LF1937 | Covidien LLC | Covidien (Medtronic) |  |  | 2026 trở về sau | Chi tiết theo Bảng đáp ứng kỹ thuật hàng hóa dự thầu | 21.000.000 | vn0107898996 | CÔNG TY TNHH THƯƠNG MẠI TOPLINE | IB2600191797 | vn5300139097 | Bệnh viện Đa khoa số 2 tỉnh Lào Cai | Đấu thầu rộng rãi | 16/07/2026 | 860/QĐ-BVĐk2 | 16/07/2026 | 2 | Phường Cam Đường,Tỉnh Lào Cai
702 | Tay dao hàn mạch | Cái | 20 | Mỹ | 9018 | LF1923 | Covidien LLC | Covidien (Medtronic) |  |  | 2026 trở về sau | Chi tiết theo Bảng đáp ứng kỹ thuật hàng hóa dự thầu | 21.000.000 | vn0107898996 | CÔNG TY TNHH THƯƠNG MẠI TOPLINE | IB2600191797 | vn5300139097 | Bệnh viện Đa khoa số 2 tỉnh Lào Cai | Đấu thầu rộng rãi | 16/07/2026 | 860/QĐ-BVĐk2 | 16/07/2026 | 2 | Phường Cam Đường,Tỉnh Lào Cai
703 | Dây dao siêu âm | Cái | 1 | Trung Quốc |  | QUHP35 | Miconvey | Miconvey Technologies Co., Ltd. |  |  | 2026 trở về sau | Chuyển dao động 55.500 lần/giây, số lần sử dụng >100 lần, tương thích dùng cho model: GEN11 | 42.000.000 | vn0107449246 | CÔNG TY CỔ PHẦN VNCARE VIỆT NAM | IB2600191797 | vn5300139097 | Bệnh viện Đa khoa số 2 tỉnh Lào Cai | Đấu thầu rộng rãi | 16/07/2026 | 860/QĐ-BVĐk2 | 16/07/2026 | 2 | Phường Cam Đường,Tỉnh Lào Cai
704 | Lưỡi dao mổ các số 11,15,20 | cái | 4000 | Trung Quốc |  | - | - | Huaian Helen |  |  | 2025 trở về sau | • Dành cho các cuộc phẫu thuật trong y tế. • Dao sắc. Chất liệu thép carbon không gỉ, tiệt trùng bằng tia Gamma. Các số 10, 11, 12 ,15, 20, 21, 22. Các rãnh dọc lưỡi dao tương thích với mọi loại cán dao mổ tiêu chuẩn fitment số 3 và số 4 cũng như là 3L, 4L & 7... do bất kỳ công ty nào sản xuất. • Đóng gói tiệt trùng từng cái đóng trong bao bì vỏ nhôm. • Kích thước: 10, 11, 12, 15, 20, 21, 22, 23. | 826 | vn1800665083 | CÔNG TY TNHH TRANG THIẾT BỊ Y TẾ MIỀN TÂY | IB2600123427 | vnz000005358 | BỆNH VIỆN SẢN - NHI HẬU GIANG | Đấu thầu rộng rãi | 16/07/2026 | 349/QĐ-BVSN | 16/07/2026 | 2 | Phường Vị Tân,Thành phố Cần Thơ
705 | Dao mổ trỉ Longo | Cái | 50 | Trung Quốc |  | Chủng loại: KYHS(A/B)-34 | JiangSu Celtics | JiangSu Celtics Meditech Co.,Ltd. |  |  | 2026 | Dùng trong phẫu thuật trỉtheo phương pháp Longo. Đạt tiêu chuẩn ISO 13485 | 2.050.000 | vn3301068656 | CÔNG TY CỔ PHẦN DƯỢC PHẨM VÀ THIẾT BỊ Y TẾ TÂM ĐỨC | IB2600240636 | vn3300343469 | Trung tâm Y tế A Lưới | Đấu thầu rộng rãi | 15/07/2026 | 123/QĐ-TTYT | 15/07/2026 | 2 | Thành phố Huế
706 | Lưỡi dao mổ các số | Cái | 500 | Trung Quốc |  | Chùng loại: 9; 10; 11; 12; 13; 14; 15; 16; 18; 19; 20; 21; 22; 23; 24; 25; 26; 27; 34; 36 | Huaian Helen | Huaian Helen Medical Instrument Co., Ltd. |  |  | 2026 | Lưỡi dao phẫu thuật số 10, Chất liệu thép không gỉ, tiệt trùng. Có chứng nhận ISO 13485 . | 1.100 | vn3301068656 | CÔNG TY CỔ PHẦN DƯỢC PHẨM VÀ THIẾT BỊ Y TẾ TÂM ĐỨC | IB2600240636 | vn3300343469 | Trung tâm Y tế A Lưới | Đấu thầu rộng rãi | 15/07/2026 | 123/QĐ-TTYT | 15/07/2026 | 2 | Thành phố Huế
707 | Cán dao mổ các số | Cái | 10 | Pakistan |  | 02-130 02-132 02-135 | Prime Tech | Prime Tech Surgico |  |  | 2026 | Đạt tiêu chuẩn ISO 13485 | 16.000 | vn3301068656 | CÔNG TY CỔ PHẦN DƯỢC PHẨM VÀ THIẾT BỊ Y TẾ TÂM ĐỨC | IB2600240636 | vn3300343469 | Trung tâm Y tế A Lưới | Đấu thầu rộng rãi | 15/07/2026 | 123/QĐ-TTYT | 15/07/2026 | 2 | Thành phố Huế
708 | Lưỡi dao cắt tiêu bản | Cái | 200 | Nhật Bản |  | 08-636-0 | PATHO CUTTER | KAI industries co., ltd |  |  | 2025 trở đi | - Lưỡi dao cắt loại lowprofile, Làm bằng thép không rỉ, Độ bền được tăng lên nhờ công nghệ làm tăng độ cứng của lưỡi được cải thiện khoảng 70%. Kích thước 80x8x0,25mm, góc nghiêng 35 độ, Được thiết kế cắt được tất cả các loại mô (mô cứng, mô mềm, cắt lạnh, cắt mỏng), được sử dụng hàng ngày với độ sắc lưỡi dao ổn định. - Sử dụng phù hợp cho tất cả các loại máy cắt tiêu bản. - Tiêu chuẩn ISO 13485 - Hộp 50 cái | 49.500 | vn0110880371 | CÔNG TY TNHH TM VÀ DỊCH VỤ HỒNG ANH | IB2600262314 | vn5100264460 | Bệnh viện đa khoa khu vực Bắc Quang tỉnh Tuyên Quang | Đấu thầu rộng rãi | 15/07/2026 | 385/QĐ- BVĐKKVBQ | 15/07/2026 | 2 | Xã Bắc Quang,Tỉnh Tuyên Quang
709 | Dao đốt điện | Cái | 850 | Trung Quốc | 9018 | OBS-Db 0039D | Baisheng Medical Co., Ltd | Baisheng Medical Co., Ltd/Trung Quốc |  |  | 2025 trở về sau | Tay dao 2 nút bấm CUT/COAG (nút đốt và nút cắt), phích cắm 3 chân/3 giắc/ 3 chấu, dùng 1 lần Chiều dài điện cực: 70mm. Chiều dài cáp: 3m Chiều dài tay cầm: 155mm Loại chân cắm: 3 chân tròn (3 x 4mm) | 28.411 | vn0400101404 | CÔNG TY CỔ PHẦN DƯỢC - THIẾT BỊ Y TẾ ĐÀ NẴNG | IB2600010708 | vn0400483707 | TRUNG TÂM Y TẾ KHU VỰC LIÊN CHIỂU | Đấu thầu rộng rãi | 15/07/2026 | 478/QĐ-TTYT | 15/07/2026 | 4 | Phường Hòa Khánh,Thành phố Đà Nẵng
710 | Lưỡi dao mổ | Cái | 9860 | Trung Quốc |  | 10#, 11#, 12#, 15#, 18#, 19#, 20#, 21#, 22#, 23#, 24#, 25# | Huaian Helen Medical Instrument Co., Ltd | Huaian Helen Medical Instrument Co., Ltd |  |  | 2025 Trở về sau | ưỡi dao mổ vô trùng Blade được khử bằng bức xạ Gamma. • Đảm bảo độ an toàn nhất và ít đau nhất cho bệnh nhân. • Chất liệu làm từ thép Carbon và thép không gỉ. • Được đánh bóng kim, vòng kim toàn thân đảm bảo cho độ sắt bén cho dao. • Size: 10, 11, 12, 15, 20, 21, 22, 23. • Quy cách: 100 cây/hộp, 100 hộp/thùng. | 756 | vn0401602516 | CÔNG TY TNHH THÁI TRƯƠNG | IB2600010708 | vn0400483707 | TRUNG TÂM Y TẾ KHU VỰC LIÊN CHIỂU | Đấu thầu rộng rãi | 15/07/2026 | 478/QĐ-TTYT | 15/07/2026 | 4 | Phường Hòa Khánh,Thành phố Đà Nẵng
711 | Bóng nong mạch vành có gắn lưỡi dao để điều trị tổn thương cứng | Cái | 5 | Ireland |  | H74939403062000; H74939403062250; H74939403062500; H74939403062750; H74939403063000; H74939403063250; H74939403063500; H74939403063750; H74939403064000; H74939403102000; H74939403102250; H74939403102500; H74939403102750; H74939403103000; H74939403103250; H74939403103500; H74939403103750; H74939403104000; H74939403152000; H74939403152250; H74939403152500; H74939403152750; H74939403153000; H74939403153250; H74939403153500; H74939403153750; H74939403154000 | Wolverine™ Coronary Cutting Balloon™ MONORAIL™ Microsurgical Dilatation Device | Boston Scientific Limited |  |  | 2025 trở về sau | - Bóng nong mạch vành có gắn 3-4 lưỡi dao để điều trị tổn thương cứng - Đường kính bóng: 2.0mm; 2.25mm; 2.5mm; 2.75mm, 3.0mm; 3.25mm; 3.5mm; 3.75mm; 4.0 mm. - Chiều dài bóng 6mm; 10mm; 15 mm - Có chứng nhận FDA (PMA) và CE | 22.000.000 | vn0110293503 | CÔNG TY CỔ PHẦN XUẤT NHẬP KHẨU THIẾT BỊ Y TẾ HƯNG BÌNH | IB2600289003 | vnz000004557 | Bệnh viện 19-8, Bộ Công an | Đấu thầu rộng rãi | 14/07/2026 | 3163/QĐ-BV19-8 | 14/07/2026 | 1 | Phường Từ Liêm,Thành phố Hà Nội
712 | Cán dao số 3 | Cái | 6 | Pakistan | 9018 | 02-130 | 02-130 | Prime Tech Surgico |  |  | 2025 | Kích thước: Cán dao dài 12.5cm Chất liệu: Thép không gỉ. Sai số kích thước: (±5%) Tiêu chuẩn hệ thống quản lý chất lượng của nhà sản xuất thiết bị:CE, ISO 13485, ISO 9001. Năm sản xuất thiết bị: 2025 trở về sau. Mới 100% | 19.500 | vn0101896657 | CÔNG TY TNHH ĐẦU TƯ THƯƠNG MẠI TRƯỜNG THỊNH | IB2600085983 | vn0500475033 | Bệnh viện đa khoa Ba Vì | Đấu thầu rộng rãi | 14/07/2026 | 700/QĐ-BVBV | 14/07/2026 | 2 | Xã Vật Lại,Thành phố Hà Nội
713 | Lưỡi dao cắt tiêu bản | Cái | 8125 | Nhật Bản |  | 08-636-0; 08-635-0; 08-635-1 | ERMA | ERMA (KAI) |  |  | 2025 trở đi | Lưỡi dao cắt tiêu bản Chất liệu thép không gỉ Kích thước khoảng 80x 8x 0,25 (mm) , góc cắt khoảng 35 độ | 45.100 | vn0106150742 | CÔNG TY TNHH THIẾT BỊ VÀ DỤNG CỤ Y KHOA | IB2600013331 | vn0100923097 | Bệnh viện Bạch Mai | Đấu thầu rộng rãi | 14/07/2026 | 5079/QĐ-BM | 14/07/2026 | 3 | Phường Kim Liên,Thành phố Hà Nội
714 | Dao siêu âm dùng 1 lần cán dài | Cái | 55 | Mexico | 9018 | HAR1136 | Tay dao siêu âm HARMONIC 1100 Shears | + Ethicon Endo- Surgery S.A. de C.V. Planta II + NPA de Mexico S. de R.L. de C.V |  |  | Năm 2025 trở đi | Dao cắt cầm máu siêu âm dùng 1 lần, đường kính cán 5mm, chiều dài cán 36cm, lưỡi dao dài 18mm, độ mở hàm 15mm Chế độ cầm máu tăng cường: Hàn kín mạch máu chắc chắn cho các mạch máu có đường kính lên đến 7 mm bằng cách sử dụng nút "Năng lượng với chức năng cầm máu tăng cường" Tương thích với máy đang sử dụng tại Bệnh Viện | 18.358.900 | vn0100276097 | Công ty TNHH Dược Phẩm Trí Hùng | IB2600013331 | vn0100923097 | Bệnh viện Bạch Mai | Đấu thầu rộng rãi | 14/07/2026 | 5079/QĐ-BM | 14/07/2026 | 3 | Phường Kim Liên,Thành phố Hà Nội
715 | Dao cắt chỉ cho vít chỉ khâu sụn chêm | Cái | 20 | Hoa Kỳ |  | SC047D | Dao cắt chỉ Sequent | Conmed Corporation |  |  | 2024 trở đi | Dùng để đẩy, cắt chỉ khâu sụn chêm ở bên trong khớp sau khi khâu. - Đóng gói tiệt trùng. Đạt tiêu chuẩn CE, FDA (Mỹ) | 1.500.000 | vn0101147344 | CÔNG TY TNHH ĐẦU TƯ PHÁT TRIỂN TRANG THIẾT BỊ Y TẾ | IB2600013331 | vn0100923097 | Bệnh viện Bạch Mai | Đấu thầu rộng rãi | 14/07/2026 | 5079/QĐ-BM | 14/07/2026 | 3 | Phường Kim Liên,Thành phố Hà Nội
716 | Dây dao siêu âm kết hợp hàn mạch, tương thích với hệ thống dao siêu âm hàn mạch. | Cái | 7 | Trung Quốc |  | QUHP35 | Miconvey | Miconvey technologies co.,ltd. |  |  | 2025 trở về sau | Dây dao siêu âm kết hợp hàn mạch, tương thích với hệ thống dao siêu âm hàn mạch. Đạt tối thiểu chứng nhận: EC; FDA Tương thích với hệ thống dao mổ đang có tại bệnh viện | 38.680.000 | vn0107651702 | CÔNG TY TNHH THIẾT BỊ Y TẾ MINH THIÊN | IB2600013331 | vn0100923097 | Bệnh viện Bạch Mai | Đấu thầu rộng rãi | 14/07/2026 | 5079/QĐ-BM | 14/07/2026 | 3 | Phường Kim Liên,Thành phố Hà Nội
717 | Tay dao plasma | Cái | 200 | Việt Nam |  | PL001-TnA | Tay dao Plasma TMH | Công ty CP Plasma TMH |  |  | 2025 trở về sau | Sử dụng trong phẫu thuật cắt Amidal nạo VA bằng Plasma Có thể hút khói, mô mềm và dịch. Đầu dao cắt Amidal chiều dài 50 mm Đầu dao cắt VA chiều dài 85 mm Dùng được với dao mổ Plasma của hãng Medtronic | 5.400.000 | vn0109391009 | Công ty TNHH Thương Mại và Kỹ thuật An Khang | IB2600272881 | vn5700391615 | Bệnh viện Bãi Cháy | Đấu thầu rộng rãi | 14/07/2026 | 1361/QĐ-BVBC | 14/07/2026 | 1 | Phường Việt Hưng,Tỉnh Quảng Ninh
718 | Tay dao điện dùng 1 lần | Cái | 100 | Trung Quốc |  | HT-1 | Huatong | Zhejiang Jinhua Huatong Medical Appliance Co., Ltd. |  |  | 2025 Trở về sau | Tay dao mổ điện dùng 1 lần với lưỡi dao bằng thép không gỉ. Điều khiển trên tay dao: Điều khiển bằng 2 nút bấm hình Oval: Cắt và đốt. Chiều dài lưỡi dao: 7cm; Đường kính lưỡi dao: 2,36mm. Chiều dài dây cáp: 3m; Chiều dài tay cầm: 170mm; Loại chân cắm: 3 chân tròn.. Tiệt trùng bằng khí EO. Đóng gói 1 cái/ túi, bằng túi nhựa PE. Chứng chỉ chất lượng ISO 13485: 2016, CE | 32.000 | vn0107651702 | CÔNG TY TNHH THIẾT BỊ Y TẾ MINH THIÊN | IB2600216124 | vn0600143401 | Bệnh viện đa khoa Hải Hậu | Đấu thầu rộng rãi | 14/07/2026 | 1978/QĐ-BVHH | 14/07/2026 | 2 | Xã Hải Hậu,Tỉnh Ninh Bình
719 | Lưỡi dao mổ | Cái | 7800 | Nhật Bản |  | - Chủng loại: Feather Surgical Blade Stainless Steel - Ký mã hiệu: No.10; No.11; No.15; No.21 | FEATHER | Feather Safety Razor Co., Ltd. |  |  | 2025 Trở về sau | Chất liệu thép không gỉ. Các số 10, 11, 15, 21 - Đóng gói tiệt trùng . - Tiêu chuẩn Chất lượng: ISO 13485, EC. Xuất xứ G7 (Nhật Bản) | 5.500 | vn0107651702 | CÔNG TY TNHH THIẾT BỊ Y TẾ MINH THIÊN | IB2600216124 | vn0600143401 | Bệnh viện đa khoa Hải Hậu | Đấu thầu rộng rãi | 14/07/2026 | 1978/QĐ-BVHH | 14/07/2026 | 2 | Xã Hải Hậu,Tỉnh Ninh Bình
720 | Lưỡi dao mổ các số | Cái | 10000 | Trung Quốc |  | 10#, 11#, 12#, 15#, 20# | Huaian Helen Medical Instrument Co., Ltd | Huaian Helen Medical Instrument Co., Ltd |  | 220002737/PCBB-HCM | Năm 2025 trở về sau | Chất liệu thép không gỉ. Kích cỡ gồm nhiều số 10, 11, 12,15,20. * Đạt tiêu chuẩn: ISO | 777 | vn0310363437 | CÔNG TY TNHH THƯƠNG MẠI VÀ THIẾT BỊ Y TẾ NHẬT MINH | IB2600151228 | vn0303389515 | Bệnh viện Đa khoa Củ Chi | Đấu thầu rộng rãi | 14/07/2026 | 821/QĐ-BVCC | 14/07/2026 | 2 | Xã An Nhơn Tây,Thành phố Hồ Chí Minh
721 | Dây đốt điện 3 chấu có dao đốt | Cái | 15000 | Trung Quốc | 9018 | TS006 | SHENZHEN YKD TECHNOLOGY CO.,LTD. | SHENZHEN YKD TECHNOLOGY CO.,LTD. |  |  | 2025 | Vỏ làm bằng chất liệu ABS, điện cực được làm bằng thép không gỉ. *Tay cầm 2 nút bấm, đầu gắn 3 chấu, kèm đầu dao. *Thân thiết kế lục giác tránh đầu điện cực bị quay, chống trượt. *Chiều dài ≥ 170mm. *Chiều dài điện cực ≥ 70mm *Đường kính điện cực ≥ 2.36mm *Toàn bộ các mặt tiếp xúc được hàn siêu âm. *Dây nối dài 3m *Đóng gói tiệt trùng | 24.800 | vn0313937400 | CÔNG TY TNHH MEDIFOOD | IB2600036702 | vn0301479883 | Bệnh viện Nhi Đồng 1 | Đấu thầu rộng rãi | 10/07/2026 | 1698/QĐ-BVNĐ1 | 10/07/2026 | 3 | Phường Vườn Lài,Thành phố Hồ Chí Minh
722 | Dao cắt vi thể dùng cho cắt lạnh (dùng 1 lần) | Cái | 20 | Nhật Bản | 82089000 | 3053835 | MX35 Ultra Microtome Blade | Kai Industries Co.,Ltd (Richard - Allan Scientific LLC) |  |  | 2025 trở về sau | *Dao cắt tiêu bản Themo (Epredia) *Bằng thép, lớp ngoài phủ PTFE *Góc cắt: 34 độ *Kích thước: 0,254 x 8 x 80mm *Có 02 giấy chứng nhận lưu hành tự do (02 CFS) | 67.725 | vn0100365357 | CÔNG TY TNHH SINH NAM | IB2600036702 | vn0301479883 | Bệnh viện Nhi Đồng 1 | Đấu thầu rộng rãi | 10/07/2026 | 1698/QĐ-BVNĐ1 | 10/07/2026 | 3 | Phường Vườn Lài,Thành phố Hồ Chí Minh
723 | Lưỡi dao mổ số 15 | Cái | 21245 | Luxembourg | 9018 | LUSB15 | Surgical Blades | LuxSutures S.A |  |  | Năm 2025 trở về sau | Độ dày: 0,35 – 0,42mm Nguyên liệu: Thép không gỉ Độ cứng: 750 - 800HV tại 3 mm của phần lưỡi cắt và phần còn lại có độ cứng không nhỏ hơn 500HV. Cả bề mặt của lưỡi dao và tất cả các mặt của khe gắn cán dao đãm bảo đều và không bị gồ ghề và gợn sóng. Phần giữa của lưỡi dao có độ dày và mặt phẳng đãm bảo lắp vừa khít với cán dao, không bị bung ra. : Lưỡi dao được đóng gói trong giấy nhôm , được hàn kín bằng nhiệt. Đóng gói: 100 cái/hộp Tiệt trùng Tiêu chuẩn: ISO, CE | 2.520 | vn0310631397 | CÔNG TY TNHH THIẾT BỊ Y TẾ EMC | IB2600036702 | vn0301479883 | Bệnh viện Nhi Đồng 1 | Đấu thầu rộng rãi | 10/07/2026 | 1698/QĐ-BVNĐ1 | 10/07/2026 | 3 | Phường Vườn Lài,Thành phố Hồ Chí Minh
724 | Lưỡi dao mổ số 10 | Cái | 680 | Luxembourg | 9018 | LUSB10 | Surgical Blades | LuxSutures S.A |  |  | Năm 2025 trở về sau | *Độ dày: 0,35 – 0,42mm *Nguyên liệu: Thép không gỉ *Độ cứng: 750 - 800HV tại 3 mm của phần lưỡi cắt và phần còn lại có độ cứng không nhỏ hơn 500HV. *Cả bề mặt của lưỡi dao và tất cả các mặt của khe gắn cán dao đãm bảo đều và không bị gồ ghề và gợn sóng. Phần giữa của lưỡi dao có độ dày và mặt phẳng đãm bảo lắp vừa khít vói cán dao, không bị bung ra. Lưỡi dao được đóng gói trong giấy nhôm, được hàn kín bằng nhiệt. Đóng gói: 100 cái/hộp Tiệt trùng Tiêu chuẩn: ISO, CE | 2.520 | vn0310631397 | CÔNG TY TNHH THIẾT BỊ Y TẾ EMC | IB2600036702 | vn0301479883 | Bệnh viện Nhi Đồng 1 | Đấu thầu rộng rãi | 10/07/2026 | 1698/QĐ-BVNĐ1 | 10/07/2026 | 3 | Phường Vườn Lài,Thành phố Hồ Chí Minh
725 | Lưỡi dao mổ số 11 | Cái | 27030 | Luxembourg | 9018 | LUSB11 | Surgical Blades | LuxSutures S.A |  |  | Năm 2025 trở về sau | *Độ dày: 0,35 – 0,42mm *Nguyên liệu: Thép không gỉ *Độ cứng: 750 - 800HV tại 3 mm của phần lưỡi cắt và phần còn lại có độ cứng không nhỏ hơn 500HV. *Cả bề mặt của lưỡi dao và tất cả các mặt của khe gắn cán dao đãm bảo đều và không bị gồ ghề và gợn sóng. Phần giữa của lưỡi dao có độ dày và mặt phẳng đãm bảo lắp vừa khít vói cán dao, không bị bung ra. Lưỡi dao được đóng gói trong giấy nhôm, được hàn kín bằng nhiệt. Đóng gói: 100 cái/hộp Tiệt trùng Tiêu chuẩn: ISO, CE | 2.520 | vn0310631397 | CÔNG TY TNHH THIẾT BỊ Y TẾ EMC | IB2600036702 | vn0301479883 | Bệnh viện Nhi Đồng 1 | Đấu thầu rộng rãi | 10/07/2026 | 1698/QĐ-BVNĐ1 | 10/07/2026 | 3 | Phường Vườn Lài,Thành phố Hồ Chí Minh
726 | Dao mỗ số 11 | Cái | 500 | Trung Quốc |  | 11 | Huaian Helen Medical Instrument Co.,Ltd/Trung Quốc | Huaian Helen Medical Instrument Co.,Ltd/Trung Quốc |  |  | 2025 trở về sau | Dành cho các cuộc phẫu thuật trong y tế. Dao sắc. Chất liệu thép carbon không gỉ, tiệt trùng bằng tia Gamma. Số 11 | 926,35 | vn3101091859 | CÔNG TY TNHH Y DƯỢC MINH ANH | IB2600243122 | vn3100544672 | Bệnh viện Đa khoa khu vực Quảng Trạch | Đấu thầu rộng rãi | 10/07/2026 | 156/QĐ-BVĐK | 10/07/2026 | 3 | Xã Hòa Trạch,Tỉnh Quảng Trị
727 | Dao mổ mộng | Cái | 80 | Việt Nam |  | MCU26 | Mani | Mani Hanoi Co., Ltd |  |  | 2025 trở về sau | Dao dùng trong phẫu thuật nhãn khoa. Lưỡi dao được làm bằng thép không gỉ | 248.000 | vn0102148238 | CÔNG TY CỔ PHẦN DƯỢC PHẨM THIẾT BỊ Y TẾ VIỆT LONG | IB2600163297 | vn4600200985 | BỆNH VIỆN A | Đấu thầu rộng rãi | 10/07/2026 | Số 1313/QĐ-BVA | 10/07/2026 | 2 | Phường Quyết Thắng,Tỉnh Thái Nguyên
728 | Trocar nhựa không dao, các cỡ | Cái | 25 | Dominica | 9018 | ONB5STF ONB11STF ONB12STF | VersaOne Optical Trocar with Fixation Cannula | Covidien |  |  | 2025 trở đi | Trocar dùng trong phẫu thuật nội soi, có van khí - Chất liệu: + Thân: chất liệu polyamide, Polysorprene và silicon oil, có đường ren, van đóng, có rãnh cố định, van đóng có hệ thống van tăng cường + Nòng: chất liệu Polyamide, Acrylonitrile-butadiene-styrene và Versaflex Thermoplastic Elastomer, đầu trong dạng mũi cá heo + Van khí: 2 chiều- Dài 100 mm, - Đường kính trong: 5.92mm; 11.47mm; 12.95mm - Đường kính ngoài: 8.46mm;13.97mm; 15.52mm | 2.500.000 | vn0106606464 | CÔNG TY TNHH THƯƠNG MẠI KỸ THUẬT VÀ DỊCH VỤ THỐNG NHẤT | IB2600163297 | vn4600200985 | BỆNH VIỆN A | Đấu thầu rộng rãi | 10/07/2026 | Số 1313/QĐ-BVA | 10/07/2026 | 2 | Phường Quyết Thắng,Tỉnh Thái Nguyên
729 | Dao phẫu thuật 15 độ | Cái | 190 | Vương Quốc Anh |  | SP-15 | Rumex | Rumex International Ltd |  |  | 2025 trở về sau | Dao được trang bị nắp đậy an toàn; Vật liệu chính: Tay cầm: Polycarbonate; Lưỡi dao: Thép không gỉ. Nắp: Polycarbonate; Công nghệ mài hai mặt vát, dao thẳng; Vết rạch đâm ban đầu: Vát kép 15°, thẳng 1.00 mm | 120.000 | vn0102148238 | CÔNG TY CỔ PHẦN DƯỢC PHẨM THIẾT BỊ Y TẾ VIỆT LONG | IB2600163297 | vn4600200985 | BỆNH VIỆN A | Đấu thầu rộng rãi | 10/07/2026 | Số 1313/QĐ-BVA | 10/07/2026 | 2 | Phường Quyết Thắng,Tỉnh Thái Nguyên
730 | Dao mổ phaco | Cái | 190 | Vương Quốc Anh |  | CCD-22/ CCD-27 | Rumex | Rumex International Ltd |  |  | 2025 trở về sau | Dao được trang bị nắp đậy an toàn; Vật liệu chính: Tay cầm: Polycarbonate; Lưỡi dao: Thép không gỉ. Nắp: Polycarbonate; Công nghệ mài hai mặt vát, gập góc; Đối với dao 2.2mm: Vát kép, góc cạnh: 2.20 mm. Chỉ báo độ sâu 1.50 và 1.75 mm đảm bảo lặn có kiểm soát; Đối với dao 2.75mm: Vát kép, góc cạnh: 2.75 mm. Chỉ báo độ sâu 1.50 và 1.75 mm, 2.00 mm đảm bảo lặn có kiểm soát. | 235.000 | vn0102148238 | CÔNG TY CỔ PHẦN DƯỢC PHẨM THIẾT BỊ Y TẾ VIỆT LONG | IB2600163297 | vn4600200985 | BỆNH VIỆN A | Đấu thầu rộng rãi | 10/07/2026 | Số 1313/QĐ-BVA | 10/07/2026 | 2 | Phường Quyết Thắng,Tỉnh Thái Nguyên
731 | Dao mổ tháo cấy | Cái | 100 | Ấn Độ |  | KIATO | KIATO | Kehr Surgical Private Limited |  |  | 2026 trở đi | Lưỡi dao mổ dùng trong phẫu thuật. Sử dụng 1 lần. Đầu dao nhọn. Lưỡi số 11 | 1.216 | vn3301584227 | CÔNG TY TNHH MỘT THÀNH VIÊN DỊCH VỤ THƯƠNG MẠI HÀ PHÚ | IB2600178225 | vn3301627294 | Trung tâm kiểm soát bệnh tật thành phố Huế | Chào hàng cạnh tranh | 10/07/2026 | 206/QDD-KSBT | 10/07/2026 | 2 | Phường Hương An,Thành phố Huế
732 | Cán dao số 3,4 | Cái | 25 | Pakistan |  | F3-002/F3-003 | Gold Tier | Gold Tier Medical Instruments Company |  | Công bố TBYT loại A số: 250000267/PCBA-HN ngày 10/02/2025 | 2025 trở về sau | * Yêu cầu chung: - Sản xuất năm 2025 trở về sau, mới 100%. - Xuất xứ Pakistan. - Nhà sản xuất đạt tiêu chuẩn chất lượng ISO 13485 * Yêu cầu tiêu chuẩn kỹ thuật: - Chất liệu: Thép không gỉ. | 45.000 | vn0106587405 | CÔNG TY TNHH CÔNG NGHỆ VÀ DỊCH VỤ THÁI BÌNH DƯƠNG | IB2600259625 | vn5600189035 | Trung tâm Y tế Điện Biên Phủ | Đấu thầu rộng rãi | 10/07/2026 | 316/QĐ-TTYT | 10/07/2026 | 2 | Phường Điện Biên Phủ,Tỉnh Điện Biên
733 | Lưỡi Dao Mổ Số 11-20 | Cái | 6600 | Trung Quốc | 9018 | 11#, 12#, 13#, 14#, 15#, 16#, 17#, 18#, 19#, 20# | Huaian Helen Medical Instrument Co., Ltd | Huaian Helen Medical Instrument Co., Ltd | 11#, 12#, 13#, 14#, 15#, 16#, 17#, 18#, 19#, 20# | 220002737/PCBB-HCM | Năm 2025 trở về sau | Chất liệu thép carbon không gỉ, tiệt trùng bằng tia Gamma. Các số 10, 11, 12 ,15, 20. Các rãnh dọc lưỡi dao tương thích với mọi loại cán dao mổ tiêu chuẩn fitment số 3 và số 4 cũng như là 3L, 4L & 7... do bất kỳ công ty nào sản xuất. Đóng gói tiệt trùng từng cái đóng trong bao bì vỏ nhôm. Kích thước: 10, 11, 12, 15, 20 Đạt tiêu chuẩn ISO 13485 | 897 | vn1801058412 | CÔNG TY TNHH TRANG THIẾT BỊ Y TẾ TOÀN THƯ | IB2600214641 | vn2200175730 | TRUNG TÂM Y TẾ KHU VỰC VĨNH CHÂU | Đấu thầu rộng rãi | 09/07/2026 | 185 | 09/07/2026 | 2 | Phường Vĩnh Châu,Thành phố Cần Thơ
734 | Dao mổ điện lưỡng cực | Cái | 100 | Trung Quốc | 9018 | TS006 | Shenzhen YKD Technology Co., Ltd | Shenzhen YKD Technology Co., Ltd | TS006 | 250002453/PCBB-HCM | 2025 trở về sau | Dùng cho các thiết bị phẫu điện, dao mổ điện,… Thông Số Kỹ Thuật: - Chất liệu: nhựa TPU y tế được tiệt trùng EO - Chiều dài: ~3m - Chiều dài cán dao: ~170mm - Tích hợp 2 nút bấm cắt và đốt - Tiêu chuẩn chân cắm: 3 cực thích hợp nhiều loại thiết bị phẫu điện, dao mổ điện,… Tiêu chuẩn kỹ thuật: Iso 13485 hoặc tương đương. | 35.560 | vn1801664685 | CÔNG TY TNHH TRANG THIẾT BỊ Y TẾ NAM SƠN | IB2600214641 | vn2200175730 | TRUNG TÂM Y TẾ KHU VỰC VĨNH CHÂU | Đấu thầu rộng rãi | 09/07/2026 | 185 | 09/07/2026 | 2 | Phường Vĩnh Châu,Thành phố Cần Thơ
735 | Lưỡi dao mổ vô khuẩn | Cái | 600 | Trung Quốc |  | 10#, 11#, 12#, 15#, 18#, 19#, 20#, 21#, 22#, 23#, 24#, 25# | Doctor | Huaian Helen Medical Instrument Co., Ltd |  |  | 2025 trở về sau | - Chất liệu thép carbon không gỉ, tiệt trùng bằng tia Gamma. - Các rãnh dọc lưỡi dao tương thích với mọi loại cán dao mổ tiêu chuẩn. - Đóng gói tiệt trùng từng cái, đóng trong bao bì vỏ nhôm. - Kích thước: 10, 11, 12, 15, 20, 21, 22, 23. | 819 | vn1801159805 | CÔNG TY CP THIẾT BỊ Y TẾ KHOA HỌC KỸ THUẬT PHƯƠNG NAM | IB2600187220 | vnz000008875 | BỆNH VIỆN ĐA KHOA KHU VỰC LONG THÀNH | Đấu thầu rộng rãi | 09/07/2026 | 203/QĐ-BVĐV | 09/07/2026 | 1 | Xã Long Thành,Tỉnh Vĩnh Long
736 | Tay dao bằng plasma | Cái | 40 | Việt Nam |  | PL001-TnA | Plasma TMH | Công ty Cổ phần Plasma TMH |  | 250001388/PCBB-HN | 2025 trở về sau | 1. Đầu cắt/đốt Amidan và nạo Végétations Adénoides uốn cong theo hướng thích hợp. 2. Có kênh hút dịch, khói, mô bên trong. 3. Tương thích với thiết bị Generator (40-405-1) Medtronic của Bệnh viện. | 5.245.000 | vn0101849706 | CÔNG TY TNHH THIẾT BỊ Y TẾ VÀ HOÁ CHẤT HOÀNG PHƯƠNG | IB2600232747 | vn5200148838 | Bệnh viện Đa khoa số 1 tỉnh Lào Cai | Đấu thầu rộng rãi | 09/07/2026 | 935/QĐ-BVĐK | 08/07/2026 | 3 | Phường Âu Lâu,Tỉnh Lào Cai
737 | Dao cắt hớt niêm mạc hình núm, có tưới rửa dùng cho đại tràng và thực quản | Cái | 5 | Trung Quốc | 9018 | AF-D2423EB | ALTON (Shanghai) Medical Instruments Co., Ltd | ALTON (Shanghai) Medical Instruments Co., Ltd |  | Số: 250000039/PCBB-HN Ngày: 06/01/2025 | Năm 2025 trở đi | Dao cắt hớt niêm mạc, đầu dao hình nắm cửa, có thể kéo dài hoặc thu ngắn lại, có kênh nước phụ, đường kính kênh dụng cụ 2,8mm. Chiều dài làm việc 2.300mm. | 4.000.000 | vn0101973245 | CÔNG TY CỔ PHẦN KỸ THUẬT VÀ THƯƠNG MẠI GIA PHÚC | IB2600232747 | vn5200148838 | Bệnh viện Đa khoa số 1 tỉnh Lào Cai | Đấu thầu rộng rãi | 09/07/2026 | 935/QĐ-BVĐK | 08/07/2026 | 3 | Phường Âu Lâu,Tỉnh Lào Cai
738 | Dao mổ Phaco 3.2mm | cái | 500 | Cộng hòa Ấn Độ |  | JSH-C320 | Iscon Surgicals Limited | Iscon Surgicals Limited |  |  | Từ năm 2025 trở về sau | - Dao mổ mắt chính 3.2mm, tạo đường hầm trong mổ Phaco - Vật liệu: thép không gỉ, vát 2 mặt, cán nhựa - Đóng gói vô trùng từng cái. Đạt tiêu chuẩn ISO, CE | 84.000 | vn0302657715 | CÔNG TY TNHH THƯƠNG MẠI BÁCH QUANG | IB2600011428 | vn3900379347 | Bệnh viện đa khoa Tây Ninh | Đấu thầu rộng rãi | 08/07/2026 | 958/QĐ-BVĐK | 11/06/2026 | 3 | Phường Tân Ninh,Tỉnh Tây Ninh
739 | Dao chọc tiền phòng góc 15 độ | cái | 500 | Ấn Độ |  | HP-L2921524 | iBlade | Heil pharma |  |  | 2025 trở về sau | - Dao mổ phụ 15 độ, chọc tiền phòng trong mổ Phaco - Vật liệu: thép không gỉ, cán bằng nhựa polycarbonate - Đóng gói vô trùng từng cái - Đạt tiêu chuẩn ISO 13485, CE | 42.000 | vn0315112885 | CÔNG TY TNHH NT SOLUTIONS | IB2600011428 | vn3900379347 | Bệnh viện đa khoa Tây Ninh | Đấu thầu rộng rãi | 08/07/2026 | 958/QĐ-BVĐK | 11/06/2026 | 3 | Phường Tân Ninh,Tỉnh Tây Ninh
740 | Lưỡi dao cắt tiêu bản | Cái | 400 | Medite |  | 48-1680-00 | Medite | Nhật Bản |  |  | Năm 2025 trở về sau | Loại low profile làm bằng thép không gỉ với lưỡi cắt cứng Dùng được cho mô rất cứng trên máy cắt trượt và quay tay. Đạt tiêu chuẩn chất lượng EU Directive 98/79/EC và IVD hoặc tương đương. Kích thước Dày x Rộng x Cao: ≈ 0.25 x 8 x 80mm. Góc cạnh: 35° Độ cứng: 600 Vickers. Chiều rộng cạnh: 20 μm Độ cùn cạnh cho phép: ±1° | 91.476 | vn6001513534 | CÔNG TY TNHH THƯƠNG MẠI DỊCH VỤ M-PROTECH | IB2600272048 | vnz000004249 | Bệnh viện Quân y 87/Tổng cục Hậu cần-Kỹ Thuật | Đấu thầu rộng rãi | 08/07/2026 | 1536/QĐ-BVQY | 08/07/2026 | 1 | Tỉnh Khánh Hòa
741 | Lưỡi dao cắt bệnh phẩm | Cái | 300 | Đức | 9018.90.90 | 14035838925 | Leica | Leica Biosystems Nussloch GmbH / Đức |  |  | Năm 2025 trở về sau | Lưỡi dao cắt vi phẫu dùng một lần Low Proile cho cắt mô học thông thường. Bao gồm thép không gỉ chất lượng cao với kích thước 80x8x0,25mm (DxRxC). Có góc 35 độ | 70.000 | vn4800166925 | CÔNG TY DƯỢC PHẨM VÀ VẬT TƯ Y TẾ PHƯƠNG ANH | IB2600161187 | vn4800205814 | Bệnh viện đa khoa tỉnh Cao Bằng | Đấu thầu rộng rãi | 07/07/2026 | 3656/QĐ-BVĐKT | 07/07/2026 | 2 | Phường Tân Giang,Tỉnh Cao Bằng
742 | Tay dao mổ điện | Cái | 50 | Trung Quốc |  | 0039D | OBS | Baisheng Medical Co., Ltd; Trung Quốc |  |  | 2025 trở về sau | Tay dao mổ điện dùng được cho nhiều loại dao mổ điện cao tần, sử dụng 1 lần.Chiều dài : 3m. Kiểu giắc cắm : giắc dẹt 3 chân tròn. Nút bấm tay dao : 2 nút | 28.200 | vn0109373842 | CÔNG TY TNHH THIẾT BỊ VẬT TƯ HOÀNG BẢO | IB2600161187 | vn4800205814 | Bệnh viện đa khoa tỉnh Cao Bằng | Đấu thầu rộng rãi | 07/07/2026 | 3656/QĐ-BVĐKT | 07/07/2026 | 2 | Phường Tân Giang,Tỉnh Cao Bằng
743 | Cán dao | Cái | 5 | Pakistan |  | 7-103 | Simaeco | SIMAECO TRADERS / Pakistan |  |  | 2025 trở về sau | Dụng cụ dùng trong phẫu thuật để gài lưỡi dao mổ. Chất liệu: thép không rỉ Chiều dài cán dao 130mm. Hấp tiệt trùng. | 24.000 | vn0109373842 | CÔNG TY TNHH THIẾT BỊ VẬT TƯ HOÀNG BẢO | IB2600161187 | vn4800205814 | Bệnh viện đa khoa tỉnh Cao Bằng | Đấu thầu rộng rãi | 07/07/2026 | 3656/QĐ-BVĐKT | 07/07/2026 | 2 | Phường Tân Giang,Tỉnh Cao Bằng
744 | Lưỡi dao mổ | Cái | 8000 | Trung Quốc |  | 10#, 11#, 12#, 15#, 20#, 21#, 22# | Doctor | Huaian Helen Medical Instrument Co., Ltd |  |  | 2025 trở về sau | Lưỡi sao sắc bén dùng 1 lần ,được khử trùng bằng bức xạ Gamma. Đảm bảo độ an toàn và ít đau nhất cho bệnh nhân. Chất liệu được làm từ Carbon và thép không gỉ. Được tiệt trùng và được đóng gói riêng biệt. Có nhiều kiểu dáng, đầu lưỡi khác nhau, tương ứng với các size. Có các cỡ: 10, 11, 12, 15, 20, 21, 22. | 970 | vn0109373842 | CÔNG TY TNHH THIẾT BỊ VẬT TƯ HOÀNG BẢO | IB2600161187 | vn4800205814 | Bệnh viện đa khoa tỉnh Cao Bằng | Đấu thầu rộng rãi | 07/07/2026 | 3656/QĐ-BVĐKT | 07/07/2026 | 2 | Phường Tân Giang,Tỉnh Cao Bằng
745 | Cán dao 13cm | Cái | 3 | Pakistan |  | 7-103 | Simaeco | SIMAECO TRADERS / Pakistan |  |  | 2025 trở về sau | Dụng cụ dùng trong phẫu thuật để gài lưỡi dao mổ. Chất liệu: thép không rỉ Chiều dài cán dao 130mm. Hấp tiệt trùng. | 24.000 | vn0109373842 | CÔNG TY TNHH THIẾT BỊ VẬT TƯ HOÀNG BẢO | IB2600161187 | vn4800205814 | Bệnh viện đa khoa tỉnh Cao Bằng | Đấu thầu rộng rãi | 07/07/2026 | 3656/QĐ-BVĐKT | 07/07/2026 | 2 | Phường Tân Giang,Tỉnh Cao Bằng
746 | Cán dao mổ số 7 | Cái | 5 | Pakistan |  | 08.0132.07 | 08.0132.07 | Hilbro Instruments (Pvt) Ltd |  |  | Năm 2025 trở về sau | Cán dao mổ số 7 Chất liệu: Thép không rỉ | 109.000 | vn1800665083 | CÔNG TY TNHH TRANG THIẾT BỊ Y TẾ MIỀN TÂY | IB2600095282 | vn6300147050 | Bệnh viện Phổi Hậu Giang | Chào hàng cạnh tranh | 07/07/2026 | 93/QĐ-BVP | 07/07/2026 | 2 | Phường Vị Thanh,Thành phố Cần Thơ
747 | Lưỡi dao mổ số 20-23 | Cái | 100 | Trung Quốc |  | 20#, 21#, 22#, 23# | Falcon | Huaian Helen Medical Instrument Co., Ltd |  |  | Năm 2025 trở về sau | • Dành cho các cuộc phẫu thuật trong y tế. • Dao sắc. Chất liệu thép carbon không gỉ, tiệt trùng bằng tia Gamma. Các rãnh dọc lưỡi dao tương thích với mọi loại cán dao mổ tiêu chuẩn fitment số 3 và số 4 cũng như là 3L, 4L & 7... do bất kỳ công ty nào sản xuất. • Đóng gói tiệt trùng từng cái đóng trong bao bì vỏ nhôm. • Kích thước: 20 - 23 | 794 | vn1800665083 | CÔNG TY TNHH TRANG THIẾT BỊ Y TẾ MIỀN TÂY | IB2600095282 | vn6300147050 | Bệnh viện Phổi Hậu Giang | Chào hàng cạnh tranh | 07/07/2026 | 93/QĐ-BVP | 07/07/2026 | 2 | Phường Vị Thanh,Thành phố Cần Thơ
748 | Cán Dao mổ số 4 | Cái | 5 | Pakistan |  | 08.0120.04 | 08.0120.04 | Hilbro Instruments (Pvt) Ltd |  |  | Năm 2025 trở về sau | Cán dao mổ số 4 Standard Chất liệu: Thép không rỉ | 90.500 | vn1800665083 | CÔNG TY TNHH TRANG THIẾT BỊ Y TẾ MIỀN TÂY | IB2600095282 | vn6300147050 | Bệnh viện Phổi Hậu Giang | Chào hàng cạnh tranh | 07/07/2026 | 93/QĐ-BVP | 07/07/2026 | 2 | Phường Vị Thanh,Thành phố Cần Thơ
749 | Lưỡi dao mổ số 15 | Cái | 100 | Trung Quốc |  | 15# | Falcon | Huaian Helen Medical Instrument Co., Ltd |  |  | Năm 2025 trở về sau | • Dành cho các cuộc phẫu thuật trong y tế. • Dao sắc. Chất liệu thép carbon không gỉ, tiệt trùng bằng tia Gamma. Các rãnh dọc lưỡi dao tương thích với mọi loại cán dao mổ tiêu chuẩn fitment số 3 và số 4 cũng như là 3L, 4L & 7... do bất kỳ công ty nào sản xuất. • Đóng gói tiệt trùng từng cái đóng trong bao bì vỏ nhôm. • Kích thước: 15. | 794 | vn1800665083 | CÔNG TY TNHH TRANG THIẾT BỊ Y TẾ MIỀN TÂY | IB2600095282 | vn6300147050 | Bệnh viện Phổi Hậu Giang | Chào hàng cạnh tranh | 07/07/2026 | 93/QĐ-BVP | 07/07/2026 | 2 | Phường Vị Thanh,Thành phố Cần Thơ
750 | Cán dao số 3 | Cái | 5 | Pakistan | 9018 | 03-505-03 | Scalpel handles Fig.3 | Comed (Pvt) Ltd |  |  | 2025 trở về sau | Cán dao số 3, dài 12,5cm Chất liệu: Thép không gỉ, đạt tiêu chuẩn ISO 7153-1 Tiêu chuẩn chất lượng: ISO 13485 và tiêu chuẩn Châu Âu (CE) | 94.500 | vn0400638848 | CÔNG TY CỔ PHẦN TÂM ĐỊNH | IB2600083571 | vn0303389515 | Bệnh viện Đa khoa Củ Chi | Đấu thầu rộng rãi | 07/07/2026 | 791/QĐ-BVCC | 07/07/2026 | 2 | Xã An Nhơn Tây,Thành phố Hồ Chí Minh
751 | Dao đánh dấu ESD Dual Knife | Cái | 8 | Trung Quốc | 9018 | MK-T-1-165; MK-T-1-195; MK-T-1-235; MK-T-2-165; MK-T-2-195; MK-T-2-235; MK-T-4-165; MK-T-4-195; MK-T-4-235 | Micro-Tech (Nanjing) Co., Ltd | Micro-Tech (Nanjing) Co., Ltd |  |  | Năm 2025 trở đi | - Dao cắt hớt niêm mạc T-type đầu hình T với golden tip, có chức năng dùng để đánh dấu, cắt hớt; có các tia nước. - Chiều dài dao 1.5mm - 2mm - 4mm, - Chiều dài làm việc 1650mm, 1950mm, 2350mm, tương thích với kênh làm việc tối thiểu 2.8mm. | 5.500.000 | vn0106215710 | CÔNG TY CỔ PHẦN VẬT TƯ VÀ TRANG THIẾT BỊ Y TẾ CƯỜNG AN | IB2600102900 | vn0101958173 | Bệnh viện Bệnh Nhiệt đới Trung ương | Đấu thầu rộng rãi | 06/07/2026 | 1109/QĐ - NĐTW | 06/07/2026 | 2 | Xã Thiên Lộc,Thành phố Hà Nội
752 | Dao cắt cơ Oddi đầu tip ngắn | Cái | 20 | Trung Quốc | 9018 | DSP-30020-111111; DSP-30020-111211; DSP-30025-111111; DSP-30025-111211; DSP-30030-111111; DSP-30030-111211; DSP-30220-111111; DSP-30220-111211; DSP-30225-111111; DSP-30225-111211; DSP-30230-111111; DSP-30230-111211 | Micro-Tech (Nanjing) Co., Ltd | Micro-Tech (Nanjing) Co., Ltd |  |  | Năm 2025 trở đi | Dao cắt cơ vòng với tay cầm thiết kế 3 ring có thể xoay, có điểm đánh dấu cản quang giúp dễ dàng quan sát khi nội soi, đầu dao nhọn giúp dễ dàng di chuyển, có chiều dài dây cắt 20mm - 25mm - 30mm, đường kính 2.5mm, chiều dài đầu tip 0mm - 2mm. Dao có chiều dài làm việc 200cm, tương thích dây dẫn hướng 0.035 inch. Có thể định hướng cắt an toàn 11h | 3.000.000 | vn0106215710 | CÔNG TY CỔ PHẦN VẬT TƯ VÀ TRANG THIẾT BỊ Y TẾ CƯỜNG AN | IB2600102900 | vn0101958173 | Bệnh viện Bệnh Nhiệt đới Trung ương | Đấu thầu rộng rãi | 06/07/2026 | 1109/QĐ - NĐTW | 06/07/2026 | 2 | Xã Thiên Lộc,Thành phố Hà Nội
753 | Bản cực dao điện | Cái | 2000 | Austria |  | RS25 | Skintact | Leonhard Lang GmbH, |  |  | 2025 trở về sau | Theo BẢNG CHÀO ĐÁP ỨNG THÔNG SỐ KỸ THUẬT (mẫu 3) thuộc E-HSDT | 26.000 | vn0108908453 | CÔNG TY TNHH THIẾT BỊ Y TẾ VÀ HÓA CHẤT PHƯƠNG MAI | IB2600102900 | vn0101958173 | Bệnh viện Bệnh Nhiệt đới Trung ương | Đấu thầu rộng rãi | 06/07/2026 | 1109/QĐ - NĐTW | 06/07/2026 | 2 | Xã Thiên Lộc,Thành phố Hà Nội
754 | Lưỡi dao mổ sử dụng một lần các số | Cái | 15000 | Trung Quốc |  | 10#, 11#, 12# ,15#, 20#, 21#, 22#. | Bee® | Huaian Helen Medical Instrument Co., Ltd |  |  | 2025 trở về sau | Theo BẢNG CHÀO ĐÁP ỨNG THÔNG SỐ KỸ THUẬT (mẫu 3) thuộc E-HSDT | 905 | vn0108908453 | CÔNG TY TNHH THIẾT BỊ Y TẾ VÀ HÓA CHẤT PHƯƠNG MAI | IB2600102900 | vn0101958173 | Bệnh viện Bệnh Nhiệt đới Trung ương | Đấu thầu rộng rãi | 06/07/2026 | 1109/QĐ - NĐTW | 06/07/2026 | 2 | Xã Thiên Lộc,Thành phố Hà Nội
755 | Dao cắt đầu sứ | Cái | 5 | Trung Quốc | 9018 | MK-IT-1-165; MK-IT-1-195; MK-IT-1-235; MK-IT-2-165; MK-IT-2-195; MK-IT-2-235; MK-IT-4-165; MK-IT-4-195; MK-IT-4-235 | Micro-Tech (Nanjing) Co., Ltd | Micro-Tech (Nanjing) Co., Ltd |  |  | Năm 2025 trở đi | - Dao cắt hớt niêm mạc với đầu được bọc sứ có tính năng cách điện. Dao có các tính năng như: đánh dấu điểm, cắt hớt, tiêm phồng và cầm máu. - Chiều dài dao 1.5mm, 2mm, 4mm; chiều dài làm việc 1650mm, 1950mm, 2350mm. - Đường kính kênh dụng cụ tối thiểu 2.8mm | 5.500.000 | vn0106215710 | CÔNG TY CỔ PHẦN VẬT TƯ VÀ TRANG THIẾT BỊ Y TẾ CƯỜNG AN | IB2600102900 | vn0101958173 | Bệnh viện Bệnh Nhiệt đới Trung ương | Đấu thầu rộng rãi | 06/07/2026 | 1109/QĐ - NĐTW | 06/07/2026 | 2 | Xã Thiên Lộc,Thành phố Hà Nội
756 | Dao cắt cơ Oddi đầu tip dài | Cái | 2 | Trung Quốc | 9018 | DSP-30520-111111; DSP-30520-111211; DSP-30525-111111; DSP-30525-111211; DSP-30530-111111; DSP-30530-111211 | Micro-Tech (Nanjing) Co., Ltd | Micro-Tech (Nanjing) Co., Ltd |  |  | Năm 2025 trở đi | Dao cắt cơ vòng với tay cầm thiết kế 3 ring có thể xoay, có điểm đánh dấu cản quang giúp dễ dàng quan sát khi nội soi, đầu dao nhọn giúp dễ dàng di chuyển, có chiều dài dây cắt 20mm - 25mm - 30mm, đường kính 2.5mm, chiều dài đầu tip 5mm. Dao có chiều dài làm việc 200cm, tương thích dây dẫn hướng 0.035 inch. Có thể định hướng cắt an toàn 11h | 3.000.000 | vn0106215710 | CÔNG TY CỔ PHẦN VẬT TƯ VÀ TRANG THIẾT BỊ Y TẾ CƯỜNG AN | IB2600102900 | vn0101958173 | Bệnh viện Bệnh Nhiệt đới Trung ương | Đấu thầu rộng rãi | 06/07/2026 | 1109/QĐ - NĐTW | 06/07/2026 | 2 | Xã Thiên Lộc,Thành phố Hà Nội
757 | Dao cắt điểm | Cái | 5 | Costa Rica | 9018 | M00532810 | Boston Scientific | Boston Scientific Corporation |  |  | Năm 2025 trở đi | Dao kim có ba kênh lumen: kênh dành cho dây dẫn, kim tiêm, lưỡi dao. Tay cầm 3 ring dễ dàng điều khiển. Đầu kim thiết kế góc xiên linh hoạt tăng độ chính xác trong khi sử dụng Đường kính cán: 7.0 đến 5.5F, chiều dài ống thông catheter 200cm, tương thích dây dẫn hướng 0.035inch. | 5.000.000 | vn0106215710 | CÔNG TY CỔ PHẦN VẬT TƯ VÀ TRANG THIẾT BỊ Y TẾ CƯỜNG AN | IB2600102900 | vn0101958173 | Bệnh viện Bệnh Nhiệt đới Trung ương | Đấu thầu rộng rãi | 06/07/2026 | 1109/QĐ - NĐTW | 06/07/2026 | 2 | Xã Thiên Lộc,Thành phố Hà Nội
758 | Tay dao điện | Cái | 5000 | Đài Loan (Trung Quốc) |  | 80307 | Yueh Sheng Electronic Industrial | Yueh Sheng Electronic Industrial Co., Ltd |  |  | 2025 trở về sau | Theo BẢNG CHÀO ĐÁP ỨNG THÔNG SỐ KỸ THUẬT (mẫu 3) thuộc E-HSDT | 29.500 | vn0108908453 | CÔNG TY TNHH THIẾT BỊ Y TẾ VÀ HÓA CHẤT PHƯƠNG MAI | IB2600102900 | vn0101958173 | Bệnh viện Bệnh Nhiệt đới Trung ương | Đấu thầu rộng rãi | 06/07/2026 | 1109/QĐ - NĐTW | 06/07/2026 | 2 | Xã Thiên Lộc,Thành phố Hà Nội
759 | Tay dao Plasma cắt Amidal, VA | Cái | 125 | Việt Nam | 90189031 | PL001-TnA | Plasma Tips | Công ty cổ phần Plasma TMH |  |  | Từ năm 2025 trở đi | Tay dao + lưỡi đốt plasma nạo VA và cắt Amydan. Đầu cắt Amydan chiều dài 50mm. Đầu dao cắt VA chiều dài 85mm. Lưỡi cắt được tích hợp một đầu cắt thẳng (đầu nạo VA - hình ảnh sản phẩm - file hướng dẫn sử dụng) và một đầu cắt cong (đầu cắt amidan có thể uốn cong - hình ảnh sản phẩm - file hướng dẫn sử dụng). Tay dao tương thích với dao plasma Hãng Medtronic | 5.400.000 | vn0101088272 | CÔNG TY TNHH THIẾT BỊ Y TẾ PHƯƠNG ĐÔNG | IB2600198219 | vn2801048818 | Bệnh viện Nhi Thanh Hóa | Đấu thầu rộng rãi | 06/07/2026 | 491/QĐ-BVN | 06/07/2026 | 2 | Phường Hạc Thành,Tỉnh Thanh Hóa
760 | Dao mổ các số | cái | 8700 | Nhật Bản |  | "No.10; No.11; No.15; " | FEATHER | FEATHER Safety Razor Co., Ltd |  |  | 2025 trở về sau | Chất liệu : Thép không rỉ. Kích thước: Lưỡi dao số 10; 11; 15. Đóng gói tiệt trùng phương pháp chiếu xạ Gamma. Chứng nhận EC. | 5.292 | vn0107613344 | CÔNG TY TNHH THƯƠNG MẠI ĐẦU TƯ VIỆT NAM | IB2600198219 | vn2801048818 | Bệnh viện Nhi Thanh Hóa | Đấu thầu rộng rãi | 06/07/2026 | 491/QĐ-BVN | 06/07/2026 | 2 | Phường Hạc Thành,Tỉnh Thanh Hóa
761 | Tay dao dùng trong mổ nội soi | Cái | 40 | Nhật Bản | 9018 | SB-0535FC | Olympus | Aomori Olympus Co., Ltd |  |  | 2025 trở về sau | - Sử dụng năng lượng siêu âm trên tay dao. - Tay dao có 2 nút bấm: Hàn và cắt - Chiều dài làm việc tối đa: 350 mm. - Tương thích với dao mổ siêu âm model USG-410, hãng sản xuất Shirakawa Olympus. | 17.631.000 | vn0307884750 | CÔNG TY TNHH KINH DOANH VẬT TƯ TRANG THIẾT BỊ Y TẾ VIỆT NAM | IB2600218599 | vn2300199982 | Bệnh viện Đa khoa Bắc Ninh số 2 | Đấu thầu rộng rãi | 06/07/2026 | 6333/QĐ-BVĐKBN2 | 06/07/2026 | 1 | Phường Võ Cường,Tỉnh Bắc Ninh
762 | Tay dao dùng trong mổ mở | Cái | 20 | Nhật Bản | 9018 | TB-0920OE | Olympus | Aomori Olympus Co., Ltd |  |  | 2025 trở về sau | - Sử dụng năng lượng siêu âm trên tay dao. - Tay dao có 2 nút bấm: Hàn & cắt và Hàn mạch. - Chiều dài làm việc tối đa: 200 mm. - Tương thích với dao mổ siêu âm model USG-410, hãng sản xuất Shirakawa Olympus. | 29.781.000 | vn0307884750 | CÔNG TY TNHH KINH DOANH VẬT TƯ TRANG THIẾT BỊ Y TẾ VIỆT NAM | IB2600218599 | vn2300199982 | Bệnh viện Đa khoa Bắc Ninh số 2 | Đấu thầu rộng rãi | 06/07/2026 | 6333/QĐ-BVĐKBN2 | 06/07/2026 | 1 | Phường Võ Cường,Tỉnh Bắc Ninh
763 | Dao mổ các số | Cái | 3000 | Trung Quốc |  | Disposable Surgical Blade | Huaian Helen Medical Instrument | Huaian Helen Medical Instrument |  |  | Năm 2025 trở về sau | Kích cỡ: số 10, 11, 12, 15, 20, 21. Thép không gỉ, lưỡi dao sắc mảnh, đóng gói tiệt trùng từng cái bằng tia Gamma. Đạt một trong các tiêu chuẩn ISO 13485 | 945 | vn0310363437 | CÔNG TY TNHH THƯƠNG MẠI VÀ THIẾT BỊ Y TẾ NHẬT MINH | IB2600144931 | vn4201247170 | BỆNH VIỆN ĐA KHOA KHU VỰC CAM RANH | Đấu thầu rộng rãi | 06/07/2026 | 230/QĐ-BVCR | 06/07/2026 | 3 | Phường Cam Ranh,Tỉnh Khánh Hòa
764 | Dao Inox, cán nhựa (xử lý dụng cụ) | Cái | 2 | Việt Nam |  | 471 | Kava | Srithai/ Việt Nam |  |  | 2025 trở về đây | Kích thước: 18 (cm) + Lưỡi dao làm từ thép nhập khẩu Đức nên bền, độ sắc bén dài lâu. Bề mặt sáng bóng, dễ lau chùi + Cán dao làm từ nhựa | 55.000 | vn0110134694 | CÔNG TY TNHH THƯƠNG MẠI VÀ DỊCH VỤ KHOA HỌC VIỆT NAM | IB2600196351 | vnz000017754 | VIỆN KIỂM ĐỊNH QUỐC GIA VẮC XIN VÀ SINH PHẨM Y TẾ | Đấu thầu rộng rãi | 03/07/2026 | 402/QĐ-KĐQG | 03/07/2026 | 2 | Phường Định Công,Thành phố Hà Nội
765 | Dao dọc giấy | Cái | 5 | Đức |  | SDI 0423 | SDI | SDI |  |  | 2025 trở về đây | - 'Kích thước lưỡi: 18mm (kích thước chính xác là 110mm x 18mm x 0.5mm). - Chất liệu: Thân dao được cấu tạo từ vỏ nhựa cứng bên ngoài và lõi thép rất chắc chắn. Lưỡi dao làm từ thép carbon chất lượng cao - Cơ chế khóa: Dao được trang bị hệ thống khóa tự động (auto lock) giúp cố định lưỡi dao an toàn khi sử dụng. - Kèm lưỡi dao dự phòng, có thể thay thế khi cần. | 60.000 | vn0110134694 | CÔNG TY TNHH THƯƠNG MẠI VÀ DỊCH VỤ KHOA HỌC VIỆT NAM | IB2600196351 | vnz000017754 | VIỆN KIỂM ĐỊNH QUỐC GIA VẮC XIN VÀ SINH PHẨM Y TẾ | Đấu thầu rộng rãi | 03/07/2026 | 402/QĐ-KĐQG | 03/07/2026 | 2 | Phường Định Công,Thành phố Hà Nội
766 | Lưỡi dao mổ | Cái | 200 | Ấn Độ |  | Kiato | Kiato | Kehr Surgical Private Limited |  |  | 2025 trở về sau | Theo file bảng DM hàng hóa đính kèm E -HSDT này | 1.200 | vn0106817137 | CÔNG TY TNHH THIẾT BỊ VẬT TƯ Y TẾ TRÍ ĐỨC | IB2600204852 | vnz000012897 | Viện Y học cổ truyền Quân đội | Đấu thầu rộng rãi | 03/07/2026 | Số 1097/QĐ-VYHCTQĐ | 03/07/2026 | 1 | Phường Định Công,Thành phố Hà Nội
767 | Dao lam | Cái | 500 | Đức |  | Không phải TBYT | Không phải TBYT | CROMA |  |  | 2025 trở về sau | Theo file bảng DM hàng hóa đính kèm E -HSDT này | 5.000 | vn0106817137 | CÔNG TY TNHH THIẾT BỊ VẬT TƯ Y TẾ TRÍ ĐỨC | IB2600204852 | vnz000012897 | Viện Y học cổ truyền Quân đội | Đấu thầu rộng rãi | 03/07/2026 | Số 1097/QĐ-VYHCTQĐ | 03/07/2026 | 1 | Phường Định Công,Thành phố Hà Nội
768 | Bản cực trung tính dùng cho dao mổ điện | Miếng | 20 | Áo |  | RS25 | RS25 | Leonhard Lang GmbH |  |  | 2025 trở về sau | Theo file bảng DM hàng hóa đính kèm E -HSDT này | 29.000 | vn0106817137 | CÔNG TY TNHH THIẾT BỊ VẬT TƯ Y TẾ TRÍ ĐỨC | IB2600204852 | vnz000012897 | Viện Y học cổ truyền Quân đội | Đấu thầu rộng rãi | 03/07/2026 | Số 1097/QĐ-VYHCTQĐ | 03/07/2026 | 1 | Phường Định Công,Thành phố Hà Nội
769 | Dây + lưỡi dao điện đầu kim, đầu là | Bộ | 2 | Đài Loan |  | 80307 | 80307 | Yueh Sheng Electronic Industrial Co., Ltd |  |  | 2025 trở về sau | Theo file bảng DM hàng hóa đính kèm E -HSDT này | 45.000 | vn0106817137 | CÔNG TY TNHH THIẾT BỊ VẬT TƯ Y TẾ TRÍ ĐỨC | IB2600204852 | vnz000012897 | Viện Y học cổ truyền Quân đội | Đấu thầu rộng rãi | 03/07/2026 | Số 1097/QĐ-VYHCTQĐ | 03/07/2026 | 1 | Phường Định Công,Thành phố Hà Nội
770 | Dây dao mổ siêu âm cho dao mổ Ezisurg, model: ES01 | Cái | 22 | Trung Quốc |  | eHP01 | easyUS Ultrasonic Surgical System Handpiece | Ezisurg Medical Co., Ltd |  |  | 2025 trở về sau | Cấu hình cụ thể theo Bảng đáp ứng kỹ thuật đính kèm | 49.203.000 | vn2500604028 | CÔNG TY TNHH ĐẦU TƯ VÀ PHÁT TRIỂN HÙNG HƯNG | IB2600152973 | vnz000023759 | Bệnh viện Bưu Điện | Đấu thầu rộng rãi | 03/07/2026 | 1902/QĐ-BVBĐ-VTTBYT | 03/07/2026 | 2 | Phường Hai Bà Trưng,Thành phố Hà Nội Phường Phương Liệt,Thành phố Hà Nội
771 | Tay dao siêu âm cho dao mổ Ezisurg, model: ES01 | Cái | 113 | Trung Quốc |  | SHC14A, SHC23A, SHC36A, SHC45A | easyUS Ultrasonic Surgical System Single Use Shear | Ezisurg Medical Co., Ltd |  |  | 2025 trở về sau | Cấu hình cụ thể theo Bảng đáp ứng kỹ thuật đính kèm | 13.839.000 | vn2500604028 | CÔNG TY TNHH ĐẦU TƯ VÀ PHÁT TRIỂN HÙNG HƯNG | IB2600152973 | vnz000023759 | Bệnh viện Bưu Điện | Đấu thầu rộng rãi | 03/07/2026 | 1902/QĐ-BVBĐ-VTTBYT | 03/07/2026 | 2 | Phường Hai Bà Trưng,Thành phố Hà Nội Phường Phương Liệt,Thành phố Hà Nội
772 | Dao mổ điện cao tần | Cái | 2 | Máy chính: Mỹ |  | Máy chính: VLFT10FXGEN | Covidien | Máy chính: Covidien (Medtronic) |  |  | 2025 trở về sau | Chi tiết theo bảng đáp ứng về kỹ thuật của hàng hóa dự thầu đính kèm HSDT | 419.000.000 | vn0101915194 | Liên danh nhà thầu Vĩnh Khang – Tây Bắc Á | IB2600217316 | vn0106153711 | Bệnh viện Hữu Nghị Việt Nam - Cu Ba | Đấu thầu rộng rãi | 03/07/2026 | 346/QĐ-VNCB | 03/07/2026 | 1 | Phường Cửa Nam,Thành phố Hà Nội
773 | Bộ dao bào da kèm lưỡi bào da | Bộ | 1 | Đức |  | 10-404-31 và 10-404-32 | AMNOTEC | AMNOTEC International Medical GmbH |  |  | 2025 trở về sau | Theo bảng dữ liệu dự thầu về mặt kỹ thuật | 102.000.000 | vn0106924562 | CÔNG TY TNHH THIẾT BỊ KHOA HỌC KỸ THUẬT Á ÂU | IB2600237616 | vn5400321039 | Trung tâm y tế khu vực Lạc Thủy | Đấu thầu rộng rãi | 03/07/2026 | 203/QĐ-TTYT | 03/07/2026 | 1 | Xã Lạc Thủy,Tỉnh Phú Thọ
774 | Dao mổ điện cao tần (máy cắt đốt) | Chiếc | 1 | Brazil |  | SEG 150+ | SEG 150+ | Deltronix Equipamentos Ltda. |  |  | 2025 trở về sau | Theo bảng dữ liệu dự thầu về mặt kỹ thuật | 154.000.000 | vn0106924562 | CÔNG TY TNHH THIẾT BỊ KHOA HỌC KỸ THUẬT Á ÂU | IB2600237616 | vn5400321039 | Trung tâm y tế khu vực Lạc Thủy | Đấu thầu rộng rãi | 03/07/2026 | 203/QĐ-TTYT | 03/07/2026 | 1 | Xã Lạc Thủy,Tỉnh Phú Thọ
775 | Tay dao mổ điện sử dụng một lần | Chiếc | 1000 | Đài Loan (Trung Quốc) | 9018 | 80307 | Yueh Sheng | Yueh Sheng Electronic Industrial Co., Ltd. |  |  | 2025 trở về sau | Đầu giắc 2 nối với dây dài 3m. Tay dao cấu tạo như cây viết với một đầu để lắp đầu dao mổ, trên thân tay dao có hai nút bấm tương ứng với hai chế độ cắtvà cầm máu đơn cực. Đạt tiêu chuẩn ISO: 13485: 2016 | 49.000 | vn0101849706 | CÔNG TY TNHH THIẾT BỊ Y TẾ VÀ HOÁ CHẤT HOÀNG PHƯƠNG | IB2600165396 | vn5400164107 | Bệnh viện Đa khoa Hòa Bình | Đấu thầu rộng rãi | 03/07/2026 | 1071/QĐ-BVĐKHB | 03/07/2026 | 1 | Phường Hòa Bình,Tỉnh Phú Thọ
776 | Đầu đốt (đơn cực, lưỡng cực, kết hợp đơn cực lưỡng cực), lưỡi dao mổ điện, dao mổ laser, dao mổ siêu âm, dao mổ plasma, dao radio, dao cắt gan siêu âm, dao cắt hàn mạch, hàn mô các loại, các cỡ (bao gồm cả tay dao và dây dao) | Cái | 8 | Trung Quốc | 9018 | QUBP55 | Miconvey technologies co.,ltd | Miconvey technologies co.,ltd |  |  | 2025 trở về sau | Bộ phận chuyển đổi điện năng thành dao động cơ học, tần số 55.5kHz dùng tay dao siêu âm, dùng cho mổ nội soi. Số lần sử dụng ≥ 95 lần, tương thích với hệ thống dao mổ Harmonic | 39.950.000 | vn0101849706 | CÔNG TY TNHH THIẾT BỊ Y TẾ VÀ HOÁ CHẤT HOÀNG PHƯƠNG | IB2600165396 | vn5400164107 | Bệnh viện Đa khoa Hòa Bình | Đấu thầu rộng rãi | 03/07/2026 | 1071/QĐ-BVĐKHB | 03/07/2026 | 1 | Phường Hòa Bình,Tỉnh Phú Thọ
777 | Đầu đốt (đơn cực, lưỡng cực, kết hợp đơn cực lưỡng cực), lưỡi dao mổ điện, dao mổ laser, dao mổ siêu âm, dao mổ plasma, dao radio, dao cắt gan siêu âm, dao cắt hàn mạch, hàn mô các loại, các cỡ (bao gồm cả tay dao và dây dao) | Hộp | 1 | Trung Quốc | 9018 | QUHP35 | Miconvey technologies co.,ltd | Miconvey technologies co.,ltd |  |  | 2025 trở về sau | Bộ phận chuyển đổi điện năng thành dao động cơ học, tần số 55.5kHz dùng tay dao siêu âm, dùng cho mổ nội soi. Số lần sử dụng ≥ 100 lần, tương thích với hệ thống dao mổ Harmonic | 39.950.000 | vn0101849706 | CÔNG TY TNHH THIẾT BỊ Y TẾ VÀ HOÁ CHẤT HOÀNG PHƯƠNG | IB2600165396 | vn5400164107 | Bệnh viện Đa khoa Hòa Bình | Đấu thầu rộng rãi | 03/07/2026 | 1071/QĐ-BVĐKHB | 03/07/2026 | 1 | Phường Hòa Bình,Tỉnh Phú Thọ
778 | Dao mổ phaco | Cái | 517 | Nhật Bản |  | A-15F | A-15F | Kai Insdustries Co.,Ltd |  |  | 2025 trở về sau | Dao mổ Phaco vết mổ phụ loại 15 độ. Lưỡi dao được làm bằng thép không rỉ, cán nhựa. 3 cạnh vát. Khay nhựa bảo vệ toàn thân dao. Hộp 5 cái, được đóng gói vô trùng từng cái. Đạt tiêu chuẩn chất lượng ISO 13485, CE. Xuất xứ G7 | 138.495 | vn0101581745 | CÔNG TY TNHH THIẾT BỊ Y TẾ HOÀNG ANH | IB2600165396 | vn5400164107 | Bệnh viện Đa khoa Hòa Bình | Đấu thầu rộng rãi | 03/07/2026 | 1071/QĐ-BVĐKHB | 03/07/2026 | 1 | Phường Hòa Bình,Tỉnh Phú Thọ
779 | Dao mổ phaco | Cái | 518 | Nhật Bản |  | CCR-28AGF | CCR-28AGF | Kai Insdustries Co.,Ltd |  |  | 2025 trở về sau | Dao mổ Phaco vết mổ chính cho kích thước vết mổ 2.8 mm. Lưỡi dao được làm bằng thép không rỉ. Tay cầm được làm bằng chất liệu nhựa. Dao nghiêng gốc 45 độ. Vát 2 mặt. Khay nhựa bảo vệ toàn thân dao. Hộp 5 cái, được đóng gói vô trùng từng cái. Đạt tiêu chuẩn chất lượng ISO 13485, CE. Xuất xứ G7 | 254.982 | vn0101581745 | CÔNG TY TNHH THIẾT BỊ Y TẾ HOÀNG ANH | IB2600165396 | vn5400164107 | Bệnh viện Đa khoa Hòa Bình | Đấu thầu rộng rãi | 03/07/2026 | 1071/QĐ-BVĐKHB | 03/07/2026 | 1 | Phường Hòa Bình,Tỉnh Phú Thọ
780 | Đầu đốt (đơn cực, lưỡng cực, kết hợp đơn cực lưỡng cực), lưỡi dao mổ điện, dao mổ laser, dao mổ siêu âm, dao mổ plasma, dao radio, dao cắt gan siêu âm, dao cắt hàn mạch, hàn mô các loại, các cỡ (bao gồm cả tay dao và dây dao) | Cái | 70 | Trung Quốc | 9018 | SAF09D | Miconvey technologies co.,ltd | Miconvey technologies co.,ltd |  |  | 2025 trở về sau | Dao siêu âm mổ mở, cán dài 9cm, tương thích với hệ thống dao mổ Harmonic | 7.800.000 | vn0101849706 | CÔNG TY TNHH THIẾT BỊ Y TẾ VÀ HOÁ CHẤT HOÀNG PHƯƠNG | IB2600165396 | vn5400164107 | Bệnh viện Đa khoa Hòa Bình | Đấu thầu rộng rãi | 03/07/2026 | 1071/QĐ-BVĐKHB | 03/07/2026 | 1 | Phường Hòa Bình,Tỉnh Phú Thọ
781 | Tay dao siêu âm không dây covidien | Chiếc | 15 | Hoa Kỳ | 9018 | SCDA13 SCDA26 SCDA39 | SCDA13 SCDA26 SCDA39 | Covidien |  |  | 2025 trở về sau | Tay dao siêu âm không dây mổ nội soi, đầu cong, chiều dài thân dao 13-39cm, đường kính thân dao 5mm. Chiều dài lưỡi dao 14.5mm. Tương thích với các dụng cụ không dây đi kèm. Đạt tiêu chuẩn FDA. | 24.000.000 | vn0101849706 | CÔNG TY TNHH THIẾT BỊ Y TẾ VÀ HOÁ CHẤT HOÀNG PHƯƠNG | IB2600165396 | vn5400164107 | Bệnh viện Đa khoa Hòa Bình | Đấu thầu rộng rãi | 03/07/2026 | 1071/QĐ-BVĐKHB | 03/07/2026 | 1 | Phường Hòa Bình,Tỉnh Phú Thọ
782 | Pin sạc cho dao mổ siêu âm không dây Covidien | Chiếc | 2 | Hoa Kỳ | 9018 | SCBA | SCBA | Covidien |  |  | 2025 trở về sau | Pin dao siêu âm không dây (sử dụng cho dao siêu âm không dây Sonicision) | 40.378.000 | vn0101849706 | CÔNG TY TNHH THIẾT BỊ Y TẾ VÀ HOÁ CHẤT HOÀNG PHƯƠNG | IB2600165396 | vn5400164107 | Bệnh viện Đa khoa Hòa Bình | Đấu thầu rộng rãi | 03/07/2026 | 1071/QĐ-BVĐKHB | 03/07/2026 | 1 | Phường Hòa Bình,Tỉnh Phú Thọ
783 | Tay dao cắt hàn mạch Ligasure 37cm | Cái | 10 | Hoa Kỳ | 9018 | LF1937 | Covidien | Covidien |  |  | 2025 trở về sau | Tay dao hàn mạch mổ nội soi hàm phủ nano chống dính, đầu cong, chiều dài thân dao 37 cm, đường kính thân dao 5mm, quay 350 độ, độ dài mối hàn 20.3mm, độ dài vết cắt 18.5mm (sử dụng cho máy Valleylab LS10, Valleylab FT10, Forcetriad). Đạt tiêu chuẩn FDA; ISO 13485:2016 | 21.000.000 | vn0101849706 | CÔNG TY TNHH THIẾT BỊ Y TẾ VÀ HOÁ CHẤT HOÀNG PHƯƠNG | IB2600165396 | vn5400164107 | Bệnh viện Đa khoa Hòa Bình | Đấu thầu rộng rãi | 03/07/2026 | 1071/QĐ-BVĐKHB | 03/07/2026 | 1 | Phường Hòa Bình,Tỉnh Phú Thọ
784 | Khay lắp pin dao siêu âm không dây Covidien | Cái | 5 | Hoa Kỳ | 9018 | SCBIGA | Covidien | Covidien |  |  | 2025 trở về sau | Khay lắp pin dao siêu âm không dây (sử dụng cho dao siêu âm không dây Sonicision). Đạt tiêu chuẩn ISO 13485:2016 | 1.950.000 | vn0101849706 | CÔNG TY TNHH THIẾT BỊ Y TẾ VÀ HOÁ CHẤT HOÀNG PHƯƠNG | IB2600165396 | vn5400164107 | Bệnh viện Đa khoa Hòa Bình | Đấu thầu rộng rãi | 03/07/2026 | 1071/QĐ-BVĐKHB | 03/07/2026 | 1 | Phường Hòa Bình,Tỉnh Phú Thọ
785 | Tay dao cắt hàn mạch Ligasure hàm thon nhọn 21cm | Cái | 10 | Hoa Kỳ | 9018 | LF2019 | Covidien | Covidien |  |  | 2025 trở về sau | Tay dao hàn mạch mổ mở, hàm thon nhọn, nghiêng góc 40 độ, chiều dài 21 cm, độ dài mối hàn 20.6mm, độ dài vết cắt 19.8mm (sử dụng cho máy Valleylab LS10, Valleylab FT10). Đạt tiêu chuẩn FDA; ISO 13485:2016 | 24.500.000 | vn0101849706 | CÔNG TY TNHH THIẾT BỊ Y TẾ VÀ HOÁ CHẤT HOÀNG PHƯƠNG | IB2600165396 | vn5400164107 | Bệnh viện Đa khoa Hòa Bình | Đấu thầu rộng rãi | 03/07/2026 | 1071/QĐ-BVĐKHB | 03/07/2026 | 1 | Phường Hòa Bình,Tỉnh Phú Thọ
786 | Lưỡi dao cắt tiêu bản | Hộp | 16 | Nhật Bản | 9018 | 08-636-0 | Patho Cutter R35 | Kai Industries Co. Ltd |  |  | 2025 trở về sau | Dùng để cắt tiêu bản, để cắt mẫu sinh học thành các phần rất mỏng cho vi xét nghiệm hiển vi chi tiết trong khoa giải phẫu bệnh - Lưỡi dao cắt loại lowprofile, Làm bằng thép không rỉ, kích thước 80x8x0.25mm, góc nghiêng 35 độ, Cắt được tất cả các loại mô (mô cứng, mô mềm, cắt lạnh, cắt mỏng), được sử dụng hàng ngày với độ sác lưỡi dao ổn định. - Sử dụng cho tất cả các loại máy cắt tiêu bản - Hộp 50 lưỡi - Tiêu chuẩn ISO 13485:2016 | 3.500.000 | vn0101849706 | CÔNG TY TNHH THIẾT BỊ Y TẾ VÀ HOÁ CHẤT HOÀNG PHƯƠNG | IB2600165396 | vn5400164107 | Bệnh viện Đa khoa Hòa Bình | Đấu thầu rộng rãi | 03/07/2026 | 1071/QĐ-BVĐKHB | 03/07/2026 | 1 | Phường Hòa Bình,Tỉnh Phú Thọ
787 | Khay hấp tiệt khuẩn dao siêu âm không dây Covidien | Cái | 5 | Hoa Kỳ | 9018 | SCSTA | Covidien | Covidien |  |  | 2025 trở về sau | Khay hấp tiệt khuẩn dao siêu âm không dây (sử dụng cho dao siêu âm không dây Sonicision). Đạt tiêu chuẩn ISO 13485:2016 | 19.500.000 | vn0101849706 | CÔNG TY TNHH THIẾT BỊ Y TẾ VÀ HOÁ CHẤT HOÀNG PHƯƠNG | IB2600165396 | vn5400164107 | Bệnh viện Đa khoa Hòa Bình | Đấu thầu rộng rãi | 03/07/2026 | 1071/QĐ-BVĐKHB | 03/07/2026 | 1 | Phường Hòa Bình,Tỉnh Phú Thọ
788 | Tay dao cắt hàn mạch Ligasure 23cm | Cái | 10 | Hoa Kỳ | 9018 | LF1923 | Covidien | Covidien |  |  | 2025 trở về sau | Tay dao hàn mạch mổ mở hàm phủ nano chống dính, đầu cong, chiều dài thân dao 23cm, đường kính thân dao 5mm, quay 350 độ, độ dài mối hàn 20.3mm, độ dài vết cắt 18.5mm (sử dụng cho máy Valleylab LS10, Valleylab FT10, Forcetriad). Đạt tiêu chuẩn FDA; ISO 13485:2016 | 21.000.000 | vn0101849706 | CÔNG TY TNHH THIẾT BỊ Y TẾ VÀ HOÁ CHẤT HOÀNG PHƯƠNG | IB2600165396 | vn5400164107 | Bệnh viện Đa khoa Hòa Bình | Đấu thầu rộng rãi | 03/07/2026 | 1071/QĐ-BVĐKHB | 03/07/2026 | 1 | Phường Hòa Bình,Tỉnh Phú Thọ
789 | Dao tạo đường hầm | Cái | 10 | Nhật Bản |  | CPU-22AFG | CPU-22AFG | Kai Insdustries Co.,Ltd |  |  | 2025 trở về sau | Lưỡi dao làm bằng thép không gỉ. Kích cỡ lưỡi dao mổ: 2.2mm, vát lên, bẻ góc. Xuất xứ: các nước thuộc G7. | 329.994 | vn0101581745 | CÔNG TY TNHH THIẾT BỊ Y TẾ HOÀNG ANH | IB2600165396 | vn5400164107 | Bệnh viện Đa khoa Hòa Bình | Đấu thầu rộng rãi | 03/07/2026 | 1071/QĐ-BVĐKHB | 03/07/2026 | 1 | Phường Hòa Bình,Tỉnh Phú Thọ
790 | Dao lạng mộng | Cái | 10 | Nhật Bản |  | CPU-26AFG | CPU-26AFG | Kai Insdustries Co.,Ltd |  |  | 2025 trở về sau | Dao chuyên dụng dùng trong phẫu thuật mộng, cỡ 2.6 mm Lưỡi dao bằng thép không gỉ, cán nhựa. Xuất xứ: các nước thuộc G7. | 329.994 | vn0101581745 | CÔNG TY TNHH THIẾT BỊ Y TẾ HOÀNG ANH | IB2600165396 | vn5400164107 | Bệnh viện Đa khoa Hòa Bình | Đấu thầu rộng rãi | 03/07/2026 | 1071/QĐ-BVĐKHB | 03/07/2026 | 1 | Phường Hòa Bình,Tỉnh Phú Thọ
791 | Lưỡi dao lạng da | Cái | 10 | Nhật Bản | 9018 | Skin Graft Knife Blade | Feather Safety Razor Co., Ltd. | Feather Safety Razor Co., Ltd. |  |  | 2025 trở về sau | Lưỡi dao bào da Feather được làm từ thép không gỉ. Cạnh sắc bén giúp bào vết bỏng trơn tru, và ngăn cho các ngón tay co lại. Lưỡi dao bào da có độ dài 157mm dùng chung cho các cán dao. Cạnh sắc bén giúp bào vết bỏng trơn tru, và ngăn cho các ngón tay co lại. - Kích thước: 157mm (dài) x 18mm (cao) x 0.229mm (dày). - Đóng gói tiệt trùng phương pháp chiếu xạ Gamma. - Tiêu chuẩn Chất lượng: ISO | 65.000 | vn0101849706 | CÔNG TY TNHH THIẾT BỊ Y TẾ VÀ HOÁ CHẤT HOÀNG PHƯƠNG | IB2600165396 | vn5400164107 | Bệnh viện Đa khoa Hòa Bình | Đấu thầu rộng rãi | 03/07/2026 | 1071/QĐ-BVĐKHB | 03/07/2026 | 1 | Phường Hòa Bình,Tỉnh Phú Thọ
792 | Đầu đốt (đơn cực, lưỡng cực, kết hợp đơn cực lưỡng cực), lưỡi dao mổ điện, dao mổ laser, dao mổ siêu âm, dao mổ plasma, dao radio, dao cắt gan siêu âm, dao cắt hàn mạch, hàn mô các loại, các cỡ (bao gồm cả tay dao và dây dao) | Cái | 100 | Trung Quốc | 9018 | QUHS36S-H | Miconvey technologies co.,ltd | Miconvey technologies co.,ltd |  |  | 2025 trở về sau | Dao siêu âm chuyên dùng trong mổ nội soi; đầu cong, đường kính thân 5mm, chiều dài 36cm; Cán xoay 360 độ; Trên tay cầm có nút điều chỉnh năng lượng max và min. Kết hợp với dây dao (bộ phận chuyên đổi điện năng thành cơ năng) phù hợp, tương thích với hệ thống dao mổ Harmonic | 8.000.000 | vn0101849706 | CÔNG TY TNHH THIẾT BỊ Y TẾ VÀ HOÁ CHẤT HOÀNG PHƯƠNG | IB2600165396 | vn5400164107 | Bệnh viện Đa khoa Hòa Bình | Đấu thầu rộng rãi | 03/07/2026 | 1071/QĐ-BVĐKHB | 03/07/2026 | 1 | Phường Hòa Bình,Tỉnh Phú Thọ
793 | Mast dán dùng 1 lần cho dao điện | Chiếc | 50 | Mexico | 9018 | E7509-B | Covidien | Covidien |  |  | 2025 trở về sau | Tấm điện cực trung tính sử dụng một lần, bề mặt được làm bằng chất liệu PolyHesive có độ dày ≥ 0,15cm. Viền bản cực được bao quanh bằng lớp gel có độ dày 0,12cm, thành phần 70% nước. Diện tích bề mặt hoạt động ≥ 75cm2. tương thích với máy Force Triad, FX8 , FT10. Đạt tiêu chuẩn ISO 13485:2016 | 90.000 | vn0101849706 | CÔNG TY TNHH THIẾT BỊ Y TẾ VÀ HOÁ CHẤT HOÀNG PHƯƠNG | IB2600165396 | vn5400164107 | Bệnh viện Đa khoa Hòa Bình | Đấu thầu rộng rãi | 03/07/2026 | 1071/QĐ-BVĐKHB | 03/07/2026 | 1 | Phường Hòa Bình,Tỉnh Phú Thọ
794 | Bộ sạc pin dao siêu âm không dây Covidien | Cái | 5 | Hoa Kỳ | 9018 | CBCA | Covidien | Covidien |  |  | 2025 trở về sau | Bộ sạc pin dao siêu âm không dây (sử dụng cho dao siêu âm không dây Sonicision). Đạt tiêu chuẩn ISO 13485:2016 | 67.296.000 | vn0101849706 | CÔNG TY TNHH THIẾT BỊ Y TẾ VÀ HOÁ CHẤT HOÀNG PHƯƠNG | IB2600165396 | vn5400164107 | Bệnh viện Đa khoa Hòa Bình | Đấu thầu rộng rãi | 03/07/2026 | 1071/QĐ-BVĐKHB | 03/07/2026 | 1 | Phường Hòa Bình,Tỉnh Phú Thọ
795 | Lưỡi dao mổ | Cái | 20770 | Cộng hòa Ấn Độ | 9018 | KIATO | KIATO | KEHR SURGICAL PRIVATE LIMITED |  |  | 2025 trở về sau | Lưỡi dao mổ và Dao mổ theo chứng nhận CE có loại thép carbon và thép không rỉ. Lưỡi dao mổ có các kích cỡ sau: 10; 11; 12; 15; 20; 21; 22. Lưỡi dao mổ được đóng gói riêng biệt vào túi nhôm mỏng trong đó được tiệt trùng bằng tia Gama. | 1.350 | vn0101849706 | CÔNG TY TNHH THIẾT BỊ Y TẾ VÀ HOÁ CHẤT HOÀNG PHƯƠNG | IB2600165396 | vn5400164107 | Bệnh viện Đa khoa Hòa Bình | Đấu thầu rộng rãi | 03/07/2026 | 1071/QĐ-BVĐKHB | 03/07/2026 | 1 | Phường Hòa Bình,Tỉnh Phú Thọ
796 | Lưỡi dao mổ | Cái | 6000 | Trung Quốc |  | - | - | Huaian Helen |  |  | Từ 2025 trở về sau | • Dành cho các cuộc phẫu thuật trong y tế. • Dao sắc. Chất liệu thép carbon không gỉ, tiệt trùng bằng tia Gamma. Các số 10, 11, 12 ,15, 20, 21, 22. Các rãnh dọc lưỡi dao tương thích với mọi loại cán dao mổ tiêu chuẩn fitment số 3 và số 4 cũng như là 3L, 4L & 7... do bất kỳ công ty nào sản xuất. • Đóng gói tiệt trùng từng cái đóng trong bao bì vỏ nhôm. • Kích thước: 10, 11, 12, 15, 20, 21, 22, 23. | 830 | vn1800665083 | CÔNG TY TNHH TRANG THIẾT BỊ Y TẾ MIỀN TÂY | IB2600118996 | vn6300022090 | Trung tâm y tế khu vực Phụng Hiệp | Đấu thầu rộng rãi | 03/07/2026 | 228/QĐ-TTYT.KVPH | 03/07/2026 | 2 | Xã Hiệp Hưng,Thành phố Cần Thơ
797 | Tay dao Plasma | Cái | 85 | Việt Nam | 9018 | PL001-TnA | Tay dao Plasma TMH | Công ty CP Plasma TMH |  |  | 2025 trở về sau | Đầu dao cắt Amidal chiều dài 50 mm Đầu dao cắt VA chiều dài 85mm Dùng cho Dao mổ Plasma của Hãng Medtronic hiện có tại Bệnh viện | 5.400.000 | vn0109391009 | Công ty TNHH Thương Mại và Kỹ thuật An Khang | IB2600203540 | vnz000017238 | Bệnh viện đa khoa Xanh Pôn | Chào hàng cạnh tranh | 03/07/2026 | 1052 | 03/07/2026 | 1 | Phường Ba Đình,Thành phố Hà Nội
798 | Lưỡi dao mổ các số | Cái | 7700 | Ấn Độ |  | Lưỡi dao mổ | Kehr Surgical Pricate Limited | Kehr Surgical Pricate Limited |  | 220000820/PCBB-HN | Từ năm 2026 trở đi | Làm bằng thép cacbon, đóng gói riêng biệt vào túi nhôm mỏng. Đã được tiệt trùng. Có các số 10-21 | 1.200 | vn2300763158 | TT-MDC | IB2600223675 | vnz000013702 | Bệnh viện Sản - Nhi Bắc Ninh số 2 | Đấu thầu rộng rãi | 03/07/2026 | 737/QĐ-BVSNBNS2 | 02/07/2026 | 1 | Phường Võ Cường,Tỉnh Bắc Ninh
799 | Dao mổ các cỡ ( lưỡi dao số 11, 15, 18 ) | Cái | 2000 | Trung Quốc |  | Disposable Surgical Blade | Huaian Helen Medical Instrument Co., Ltd - Trung Quốc | Huaian Helen Medical Instrument Co., Ltd - Trung Quốc |  |  | Từ năm 2025 trở về sau | Chất liệu được làm từ thép carbon với công nghệ sản xuất hiện đại. • Lưỡi dao cực kỳ sắc bén với nhiều đầu mũi khác nhau. • Lưỡi dao đã được tiệt trùng. - Đạt tiêu chuẩn ISO 13485 | 1.000 | vn0400101404 | CÔNG TY CỔ PHẦN DƯỢC - THIẾT BỊ Y TẾ ĐÀ NẴNG | IB2600156718 | vnz000015889 | TRUNG TÂM Y TẾ KHU VỰC TÂN BIÊN | Đấu thầu rộng rãi | 02/07/2026 | 173/QĐ-TTYT | 02/07/2026 | 2 | Xã Tân Biên,Tỉnh Tây Ninh
800 | Dao đốt mono | Cái | 200 | Trung Quốc |  | 80207, 80307 | Yueh Sheng Electronic Industrial Co., Ltd; Trung Quốc | Yueh Sheng Electronic Industrial Co., Ltd; Trung Quốc |  |  | Từ năm 2025 trở về sau | Chất liệu: nhựa TPU y tế được tiệt trùng EO; Chiều dài dây cáp: 3m; Chiều dài cán dao: 160mm; Lưỡi dao đốt điện tích hợp bằng thép không gỉ; Lưỡi dao đốt điện: hình xẻng; Chiều dài lưỡi dao đốt điện: 65mm; Đườngkính lưỡi dao đốt điện: 2.3mm; Tích hợp 2 nút bấm cắt và đốt; Tiêu chuẩn chân cắm: giắc dẹt 3 chân tròn; Thiết kế tay cầm lục giác chống trượt; Dùng 1 lần, đóng gói vô trùng EO; Tương thích với thiết bị nhiều hãng khác nhau. | 42.500 | vn0400101404 | CÔNG TY CỔ PHẦN DƯỢC - THIẾT BỊ Y TẾ ĐÀ NẴNG | IB2600156718 | vnz000015889 | TRUNG TÂM Y TẾ KHU VỰC TÂN BIÊN | Đấu thầu rộng rãi | 02/07/2026 | 173/QĐ-TTYT | 02/07/2026 | 2 | Xã Tân Biên,Tỉnh Tây Ninh
801 | Dao phẫu thuật 15 độ | Cái | 200 | Mỹ |  | 961501 | Surgistar, Inc. | Surgistar, Inc. |  |  | 2025 trở về sau | - Lưỡi làm bằng thép không rỉ, Tuân thủ OSHA (Xin xem tờ trình kèm theo), Tay cầm nhựa, Lưỡi dao 2 mặt vát, thẳng; - Tạo độ mở rộng 15 độ, góc tạo độ sâu 5mm; - Đóng trong túi tiệt trùng vô khuẩn - Tiêu chuẩn chất lượng: ISO 13485, FDA. | 89.000 | vn0302657715 | CÔNG TY TNHH THƯƠNG MẠI BÁCH QUANG | IB2600167968 | vn1000586717 | Bệnh viện Đa khoa Kiến Xương | Đấu thầu rộng rãi | 02/07/2026 | 689/QĐ-BVKX | 02/07/2026 | 3 | Xã Kiến Xương,Tỉnh Hưng Yên
802 | Dao mổ phaco2.2mm - 2.85mm | Cái | 200 | Mỹ |  | 962261; 962851 | Surgistar, Inc. | Surgistar, Inc. |  |  | 2025 trở về sau | - Lưỡi làm bằng thép không rỉ, không gây chói; Tuân thủ OSHA (Xin xem tờ trình kèm theo); - Kích cỡ lưỡi dao mổ 2.2mm - 2.85mm; Lưỡi dao bẻ góc, 1 mặt vát - Đóng trong túi tiệt trùng vô khuẩn - Tiêu chuẩn chất lượng: ISO 13485, FDA | 159.000 | vn0302657715 | CÔNG TY TNHH THƯƠNG MẠI BÁCH QUANG | IB2600167968 | vn1000586717 | Bệnh viện Đa khoa Kiến Xương | Đấu thầu rộng rãi | 02/07/2026 | 689/QĐ-BVKX | 02/07/2026 | 3 | Xã Kiến Xương,Tỉnh Hưng Yên
803 | Lưỡi dao mổ các số | Cái | 10000 | Trung Quốc |  | 10#, 11#, 12# ,15#, 20#, 21#, 22# | Huaian Helen | Huaian Helen Medical Instrument Co., Ltd |  |  | Từ năm 2025 trở đi | Dao sắc. Chất liệu thép các bon, tiệt trùng bằng tia gamma, các số 10, 11, 12 ,15, 20, 21, 22. Đạt tiêu chuẩn ISO 13485. | 777 | vn0106122008 | CÔNG TY CỔ PHẦN THIẾT BỊ VẬT TƯ HOÀNG MINH | IB2600167968 | vn1000586717 | Bệnh viện Đa khoa Kiến Xương | Đấu thầu rộng rãi | 02/07/2026 | 689/QĐ-BVKX | 02/07/2026 | 3 | Xã Kiến Xương,Tỉnh Hưng Yên
804 | Cán dao mổ các số | cái | 30 | Pakistan |  | 7-103/104, 7-107 | Toklais pak | Toklais pak industries |  |  | 2026 | Chất liệu thép khổng gỉ. Đạt tiêu chuẩn ISO 13485 | 18.000 | vn1001124560 | CÔNG TY TNHH DỊCH VỤ THƯƠNG MẠI GOLD SNAKE | IB2600167968 | vn1000586717 | Bệnh viện Đa khoa Kiến Xương | Đấu thầu rộng rãi | 02/07/2026 | 689/QĐ-BVKX | 02/07/2026 | 3 | Xã Kiến Xương,Tỉnh Hưng Yên
805 | Tay dao điện | Cái | 500 | Trung Quốc |  | HT-1 | Zhejiang Jinhua Huatong Medical Appliance Co., Ltd/ Trung Quốc | Zhejiang Jinhua Huatong Medical Appliance Co., Ltd/ |  |  | 2026 | Tay dao mổ điện dùng 1 lần với lưỡi dao bằng thép không gỉ. Điều khiển trên tay dao: Điều khiển bằng 2 nút bấm hình Oval: Cắt và đốt. Chiều dài lưỡi dao: 7cm; Đường kính lưỡi dao: 2,36mm. Chiều dài dây cáp: 3m; Chiều dài tay cầm: 170mm; Loại chân cắm: 3 chân tròn.. Tiệt trùng bằng khí EO. Đóng gói 1 cái/ túi, bằng túi nhựa PE. Đạt tiêu chuẩn ISO 13485 | 28.600 | vn1000286456 | CÔNG TY CỔ PHẦN DƯỢC VẬT TƯ Y TẾ THÁI BÌNH | IB2600167968 | vn1000586717 | Bệnh viện Đa khoa Kiến Xương | Đấu thầu rộng rãi | 02/07/2026 | 689/QĐ-BVKX | 02/07/2026 | 3 | Xã Kiến Xương,Tỉnh Hưng Yên
806 | Tay dao plasma nạo VA | Cái | 32 | Trung Quốc |  | DQG-E4645-A130 | Xi'an Surgical | Xi'an Surgical Medical Technology Co.Ltd |  |  | 2025 trở về sau | +Đầu cắt cong 45°, đường kính 5.0 mm, dài 130 mm + Dây cáp dài 3000mm. Có ống hút dịch và dây cấp muối sinh lý + Đầu cắt có 3 điện cực, với 2 điện cực ở mặt ngoài bề mặt cắt và điện cực thứ 3 được tích hợp bên trong ống hút thuận tiện cho nạo VA + Có 5 chức năng: bốc hơi, cắt, cầm máu, tưới rửa và hút + Sử dụng với máy cắt đốt Tai Mũi Họng bằng tia Plasma Model: SM-D380C. | 5.250.000 | vn0104225079 | CÔNG TY TNHH THIẾT BỊ Y TẾ ĐỒNG LỢI | IB2600174767 | vn2901734183 | Bệnh viện Đa khoa Quỳnh Lưu | Đấu thầu rộng rãi | 02/07/2026 | 330/QĐ-BVQL | 01/07/2026 | 2 | Xã Quỳnh Văn,Tỉnh Nghệ An
807 | Tay dao plasma cắt Amidan | Cái | 46 | Trung Quốc |  | DQG-E5045-A130 | Xi'an Surgical | Xi'an Surgical Medical Technology Co.Ltd |  |  | 2025 trở về sau | + Đầu cắt cong 30°, đường kính 4.6 mm, dài 130 mm + Dây cáp dài 3000mm. Có ống hút dịch và dây cấp muối sinh lý + Đầu cắt có 3 điện cực phẳng hướng vào trong thuận tiện cho cắt Amidan + Có 4 chức năng: cắt, cầm máu, hút và tưới rửa + Sử dụng với máy cắt đốt Tai Mũi Họng bằng tia Plasma Model: SM-D380C | 5.250.000 | vn0104225079 | CÔNG TY TNHH THIẾT BỊ Y TẾ ĐỒNG LỢI | IB2600174767 | vn2901734183 | Bệnh viện Đa khoa Quỳnh Lưu | Đấu thầu rộng rãi | 02/07/2026 | 330/QĐ-BVQL | 01/07/2026 | 2 | Xã Quỳnh Văn,Tỉnh Nghệ An
808 | Dao mổ điện(Máy đốt điện cổ tử cung) | cái | 1 | Italy | 9018 | SURTRON 200 | SURTRON 200 | LED SpA |  |  | Từ năm 2026 trở về sau | Cấu hình, tính năng kỹ thuật chi tiết theo bảng so sánh cấu hình, tinh năng, thông số kỹ thuật kèm theo E-HSDT | 52.000.000 | vn0109126579 | CÔNG TY TNHH THIẾT BỊ Y TẾ MINH QUYẾT | IB2600276555 | vn4700189598 | Bệnh viện Bạch Thông | Chào hàng cạnh tranh | 02/07/2026 | 223/QĐ-BV | 02/07/2026 | 1 | Xã Bạch Thông,Tỉnh Thái Nguyên
809 | Lưỡi dao mổ tiệt trùng các cỡ số | Cái | 1000 | Huaian Helen Medical Instrument Co., Ltd. - Trung Quốc |  | Lưỡi dao mổ các cỡ | Lưỡi dao mổ các cỡ | Huaian Helen Medical Instrument Co., Ltd. - Trung Quốc |  |  | 2025 trở về sau | Vô trùng, các cỡ số | 1.000 | vn3200115130 | CÔNG TY TRÁCH NHIỆM HỮU HẠN DƯỢC PHẨM HOÀNG ĐỨC | IB2600284863 | vn3200259911 | BỆNH VIỆN ĐA KHOA KHU VỰC CAM LỘ | Chào hàng cạnh tranh | 02/07/2026 | 273/QĐ-BVĐK | 02/07/2026 | 2 | Xã Cam Lộ,Tỉnh Quảng Trị
810 | Trocar nhựa không dao 12mm | Cái | 20 | G7 |  | GN-TW1210 | GENMED | GENMED ENTERPRISES INTERNATINOAL LTD |  |  | 2025 trở về sau | Trocar nhựa không dao, đường kính 12mm, dài 100mm, nòng ngoài có rãnh cố định | 1.350.000 | vn2200807919 | CÔNG TY TNHH KMED | IB2600172349 | vn1900175290 | Bệnh viện Đa khoa Bạc Liêu | Đấu thầu rộng rãi | 01/07/2026 | 1307/QĐ-BV | 01/07/2026 | 3 | Phường Bạc Liêu,Tỉnh Cà Mau
811 | Dao mổ mắt 2.4 mm | Cái | 750 | Mỹ |  | 962468 | Surgistar, Inc. | Surgistar, Inc. |  |  | 2024 trở về sau | Lưỡi dao làm bằng thép không gỉ, vát 2 mặt, cán nhựa, kích cỡ lưỡi dao mổ 2.4mm, tiệt trùng. | 147.900 | vn0302657715 | CÔNG TY TNHH THƯƠNG MẠI BÁCH QUANG | IB2600172349 | vn1900175290 | Bệnh viện Đa khoa Bạc Liêu | Đấu thầu rộng rãi | 01/07/2026 | 1307/QĐ-BV | 01/07/2026 | 3 | Phường Bạc Liêu,Tỉnh Cà Mau
812 | Dao đốt điện dùng 1 lần | Cái | 200 | Trung Quốc |  | CP1001 | Cathay Manufacturing Corp | Cathay Manufacturing Corp |  |  | Năm 2026 trở về sau | Dao đốt điện dùng 1 lần | 31.500 | vn0310363437 | CÔNG TY TNHH THƯƠNG MẠI VÀ THIẾT BỊ Y TẾ NHẬT MINH | IB2600133743 | vn5800179820 | TRUNG TÂM Y TẾ KHU VỰC ĐẠ HUOAI | Đấu thầu rộng rãi | 01/07/2026 | 287/QĐ-TTYT | 01/07/2026 | 1 | Xã Đạ Tẻh,Tỉnh Lâm Đồng
813 | Lưỡi dao mổ các số | Cái | 2000 | Trung Quốc |  | Disposable Surgical Blade | Huaian Helen Medical Instrument | Huaian Helen Medical Instrument |  |  | Năm 2026 trở về sau | Lưỡi dao mổ các số | 840 | vn0310363437 | CÔNG TY TNHH THƯƠNG MẠI VÀ THIẾT BỊ Y TẾ NHẬT MINH | IB2600133743 | vn5800179820 | TRUNG TÂM Y TẾ KHU VỰC ĐẠ HUOAI | Đấu thầu rộng rãi | 01/07/2026 | 287/QĐ-TTYT | 01/07/2026 | 1 | Xã Đạ Tẻh,Tỉnh Lâm Đồng
814 | Cán kẹp dao | Cái | 3 | Nga |  | B-010S | Cilita/Nga | Cilita |  |  | Từ năm 2025 trở về sau | Cán kẹp dao Hàm kẹp 10mm, có khóa chuôi Tổng chiều dài 120mm Chất liệu: thép không gỉ Xuất xứ: Châu Âu | 5.145.000 | vn0101032110 | CÔNG TY TNHH KIM HƯNG | IB2600206635 | vn0100874788 | Bệnh viện Thanh Nhàn | Đấu thầu rộng rãi | 01/07/2026 | 2389/QĐ-BVTN | 01/07/2026 | 1 | Phường Bạch Mai,Thành phố Hà Nội
815 | Cán kẹp dao | Cái | 2 | Nga |  | B-010T | Cilita/Nga | Cilita |  |  | Từ năm 2025 trở về sau | Cán kẹp dao Hàm kẹp 10mm, có khóa chuôi Tổng chiều dài 120mm Chất liệu: thép không gỉ Xuất xứ: Châu Âu | 5.145.000 | vn0101032110 | CÔNG TY TNHH KIM HƯNG | IB2600206635 | vn0100874788 | Bệnh viện Thanh Nhàn | Đấu thầu rộng rãi | 01/07/2026 | 2389/QĐ-BVTN | 01/07/2026 | 1 | Phường Bạch Mai,Thành phố Hà Nội
816 | Tay cầm dao mổ | Cái | 2 | Nga |  | GK-103 | Cilita/Nga | Cilita |  |  | Từ năm 2025 trở về sau | Tay cầm dao mổ Tay cầm số 3, nhỏ Tổng chiều dài 125mm Chất liệu: thép không gỉ Xuất xứ: Châu Âu | 840.000 | vn0101032110 | CÔNG TY TNHH KIM HƯNG | IB2600206635 | vn0100874788 | Bệnh viện Thanh Nhàn | Đấu thầu rộng rãi | 01/07/2026 | 2389/QĐ-BVTN | 01/07/2026 | 1 | Phường Bạch Mai,Thành phố Hà Nội
817 | Bóng nong mạch vành có dao cắt | Cái | 20 | Ireland | 9018 | H74939403062000, H74939403062250, H74939403062500, H74939403062750, H74939403063000, H74939403063250, H74939403063500, H74939403063750, H74939403064000, H74939403102000, H74939403102250, H74939403102500, H74939403102750, H74939403103000, H74939403103250, H74939403103500, H74939403103750, H74939403104000, H74939403152000, H74939403152250, H74939403152500, H74939403152750, H74939403153000, H74939403153250, H74939403153500, H74939403153750, H74939403154000 | Wolverine Coronary Cutting Balloon MONORAIL Microsurgical Dilatation Device | Boston Scientific Limited |  |  | Năm 2025 trở lên | - Bóng nong mạch vành có dao cắt với độ cao của dao 0.005". - Có lớp phủ Z-Glide Hydrophilic - Bóng gắn 3 hoặc 4 lưỡi dao bằng chất liệu thép không gỉ (3 lưỡi đối với đường kính 2,0mm –3,25mm; 4 lưỡi đối với đường kính 3,5mm - 4,0mm) được gắn dọc bề mặt bên ngoài của bóng. - Kích thước: + Đường kính bóng: 2.0, 2.25, 2.50, 2.75, 3.0, 3.25, 3.50, 3.75, 4.0 mm + Chiều dài bóng: 6, 10, 15 mm. - Vật liệu đánh dấu Platinum Iridium. *Tiêu chuẩn chất lượng ISO 13485; CE. *Xuất xứ: Ireland (Châu Âu) | 22.000.000 | vn0401419711 | CÔNG TY TNHH MỘT THÀNH VIÊN KHẢI CA | IB2600126804 | vnz000015852 | Bệnh viện Trường Đại học Y - Dược Huế | Đấu thầu rộng rãi | 01/07/2026 | 1871/QĐ-BVYD | 01/07/2026 | 2 | Thành phố Huế
818 | Tay dao hàn mạch mổ mở LigaSure Exact hàm phủ nano chống dính, đầu cong, chiều dài thân dao 21cm | Cái | 30 | Mỹ |  | LF2019 | LigaSure Exact Dissector Nano-coated | Covidien |  |  | 2025 trở về sau | Chi tiết theo "Bảng dự thầu của hàng hóa" | 24.450.000 | vn0106202888 | CÔNG TY TNHH THƯƠNG MẠI TỔNG HỢP VẬT TƯ Y TẾ | IB2600137665 | vn0301514626 | Bệnh Viện An Bình | Đấu thầu rộng rãi | 01/07/2026 | 990/QĐ-BVAB | 01/07/2026 | 2 | Phường An Đông,Thành phố Hồ Chí Minh
819 | Lưỡi dao mổ các số | Cái | 6000 | Trung Quốc |  | 10#, 11#, 12# ,15#, 20#, 21#, 22# | Huaian Helen | Huaian Helen Medical Instrument Co., Ltd |  |  | 2025 trở về sau | Theo bản đáp ứng kỹ thuật đính kèm | 795 | vn2800588271 | CÔNG TY CỔ PHẦN THIẾT BỊ VẬT TƯ Y TẾ THANH HÓA | IB2600147966 | vn2800792830 | Bệnh viện đa khoa Cẩm Thủy | Đấu thầu rộng rãi | 30/06/2026 | 674/QĐ-BVCT | 30/06/2026 | 2 | Xã Cẩm Thủy,Tỉnh Thanh Hóa
820 | Tay dao điện đơn cực dùng 1 lần | Cái | 120 | Trung Quốc |  | OBS | OBS | Baisheng Medical Co., Ltd |  |  | 2025 trở về sau | Theo bản đáp ứng kỹ thuật đính kèm | 29.500 | vn2800588271 | CÔNG TY CỔ PHẦN THIẾT BỊ VẬT TƯ Y TẾ THANH HÓA | IB2600147966 | vn2800792830 | Bệnh viện đa khoa Cẩm Thủy | Đấu thầu rộng rãi | 30/06/2026 | 674/QĐ-BVCT | 30/06/2026 | 2 | Xã Cẩm Thủy,Tỉnh Thanh Hóa
821 | Cán dao mổ dùng cho lưới dao số 11, 21 | Cái | 4 | Pakistan |  | 02-130 | 02-130 | Prime Tech Surgico |  |  | 2025 trở về sau | Theo bản đáp ứng kỹ thuật đính kèm | 14.500 | vn2800588271 | CÔNG TY CỔ PHẦN THIẾT BỊ VẬT TƯ Y TẾ THANH HÓA | IB2600147966 | vn2800792830 | Bệnh viện đa khoa Cẩm Thủy | Đấu thầu rộng rãi | 30/06/2026 | 674/QĐ-BVCT | 30/06/2026 | 2 | Xã Cẩm Thủy,Tỉnh Thanh Hóa
822 | Bản cực trung tính dùng cho dao mổ điện | Cái | 100 | Trung Quốc |  | HT-PA2 | Zhejiang Jinhua HUATONG MEDICAL Appliance Co.,Ltd., | Zhejiang Jinhua HUATONG MEDICAL Appliance Co.,Ltd.,/ Trung Quốc |  |  | 2025 trở về sau | – Kích thước: 165x84mm – Trở kháng (200 KHz): <50.0 Ohms – Nhiệt độ tăng tối đa: 4.0 °C tại 700 mA – Tiêu chuẩn an toàn: ANSI IEC60601-2-2; AAMI-HF18:2001 – Bảo quản: Nhiệt độ: -5°C – 40°C, Độ ẩm tương đối: 5% – 90% | 26.250 | vn0110582230 | CÔNG TY TNHH NTT HƯNG THỊNH | IB2600147966 | vn2800792830 | Bệnh viện đa khoa Cẩm Thủy | Đấu thầu rộng rãi | 30/06/2026 | 674/QĐ-BVCT | 30/06/2026 | 2 | Xã Cẩm Thủy,Tỉnh Thanh Hóa
823 | (5) Dao mổ phẫu thuật | Cái | 50 | Trung Quốc | 9018 | HAR23; HAR36 | Hunan Secure Medical Technology Co., Ltd | Hunan Secure Medical Technology Co., Ltd |  | 250002554/PCBB-HCM | Từ năm 2025 trở đi | - Dùng để đóng các mạch máu có đường kính không quá 3mm - Đường kính: 5.5mm - Chiều dài: 230mm, 360mm - Ngàm cong - Trục xoay 360 độ - Biên độ chính của đầu dao: từ 30 µm đến 120 µm - Biên độ dao động bên của đầu dao: < 20 µm - Đầu lưỡi dao rung ở tần số 55.5 kHz - Tần số kích thích: 55 ± 5.5 kHz - Tần số dao động đầu dao: 55 ± 1 kHz - Công suất điện: <50W - Công suất âm thanh đầu ra: <6W - Chỉ số dự trữ công suất: >2 - Công suất không tải: < 15W - Phím kích hoạt năng lượng: 2 - Có thể kích hoạt năng lượng trên tay dao và bản đạp. Đồng bộ (5) - Kết hợp với: Dây dao HP054 (Dây chuyển đổi năng lượng cho dao mổ nội soi và mổ hở) | 16.000.000 | vn0313897814 | CÔNG TY TNHH THƯƠNG MẠI PHÁT TRIỂN ECO VIỆT NAM | IB2600090791 | vnz000019724 | Bệnh viện quân y 120 | Đấu thầu rộng rãi | 29/06/2026 | 1153/QĐ-BV | 29/06/2026 | 2 | Phường Thới Sơn,Tỉnh Đồng Tháp
824 | (6) Dây chuyển đổi năng lượng cho dao mổ bướu giáp | Cái | 5 | Trung Quốc | 8544 | HPBLUE | Fujian Secure Medical Technology Co.,LTD | Fujian Secure Medical Technology Co.,LTD |  | 250002553/PCBB-HCM | Từ năm 2025 trở đi | - Tần số hoạt động: 55kHz ± 10% - Dài: 3m - Có thề hấp ETO, hấp Plasma nhiệt độ thấp Đồng bộ (6) - Tương thích với Dao mổ bướu giáp HAR9F. | 40.000.000 | vn0313897814 | CÔNG TY TNHH THƯƠNG MẠI PHÁT TRIỂN ECO VIỆT NAM | IB2600090791 | vnz000019724 | Bệnh viện quân y 120 | Đấu thầu rộng rãi | 29/06/2026 | 1153/QĐ-BV | 29/06/2026 | 2 | Phường Thới Sơn,Tỉnh Đồng Tháp
825 | (5) Dây chuyển đổi năng lượng cho dao mổ nội soi và mổ mở | Cái | 3 | Trung Quốc | 8544 | HP054 | Fujian Secure Medical Technology Co.,LTD | Fujian Secure Medical Technology Co.,LTD |  | 250002553/PCBB-HCM | Từ năm 2025 trở đi | - Tần số hoạt động: 55kHz ± 10% - Dài: 3m - Có thể hấp ETO, hấp Plasma nhiệt độ thấp Đồng bộ (5) - Tương thích với Dao mổ nội soi và mổ hở HAR23, HAR36. | 40.000.000 | vn0313897814 | CÔNG TY TNHH THƯƠNG MẠI PHÁT TRIỂN ECO VIỆT NAM | IB2600090791 | vnz000019724 | Bệnh viện quân y 120 | Đấu thầu rộng rãi | 29/06/2026 | 1153/QĐ-BV | 29/06/2026 | 2 | Phường Thới Sơn,Tỉnh Đồng Tháp
826 | (6) Dao mổ phẫu thuật | Cái | 200 | Trung Quốc | 9018 | HAR9F.01 (HAR9F) | Hunan Secure Medical Technology Co., Ltd | Hunan Secure Medical Technology Co., Ltd |  | 250002554/PCBB-HCM | Từ năm 2025 trở đi | - Dùng để đóng các mạch máu có đường kính không quá 3mm - Đường kính: 7mm - Chiều dài: 90mm - Ngàm cong - Biên độ chính của đầu dao: từ 30 µm đến 120 µm - Biên độ dao động bên của đầu dao: < 20 µm - Đầu lưỡi dao rung ở tần số 55.5 kHz - Tần số kích thích: 55 ± 5.5 kHz - Tần số dao động đầu dao: 55 ± 1 kHz - Công suất điện: <50W - Công suất âm thanh đầu ra: <6W - Chỉ số dự trữ công suất: >2 - Công suất không tải: < 15W - Phím kích hoạt năng lượng: 2 - Có thể kích hoạt năng lượng trên tay dao và bản đạp. Đồng bộ (6) - Kết hợp với: Dây dao HPBLUE (Dây chuyển đổi năng lượng cho dao mổ bướu giáp) | 11.500.000 | vn0313897814 | CÔNG TY TNHH THƯƠNG MẠI PHÁT TRIỂN ECO VIỆT NAM | IB2600090791 | vnz000019724 | Bệnh viện quân y 120 | Đấu thầu rộng rãi | 29/06/2026 | 1153/QĐ-BV | 29/06/2026 | 2 | Phường Thới Sơn,Tỉnh Đồng Tháp
827 | Lưỡi dao mổ các cỡ | Cái | 2000 | Huaian Helen Medical Instrument Co., Ltd. - Trung Quốc |  | Lưỡi dao mổ các cỡ | Lưỡi dao mổ các cỡ | Huaian Helen Medical Instrument Co., Ltd. - Trung Quốc |  |  | 2026 | Làm bằng thép không gỉ. Các cỡ | 850 | vn3200115130 | CÔNG TY TRÁCH NHIỆM HỮU HẠN DƯỢC PHẨM HOÀNG ĐỨC | IB2600210686 | vn3200368780 | Bệnh viện đa khoa khu vực Thạch Hãn | Chào hàng cạnh tranh | 29/06/2026 | 31/QĐ-BVĐK | 29/06/2026 | 3 | Phường Quảng Trị,Tỉnh Quảng Trị
828 | Dao phẫu thuật 15° | Cái | 1200 | Ấn Độ | 9018 | 3K212-15 | Ophtechnics Eyeline Systems Private Limited | Ophtechnics Eyeline Systems Private Limited |  |  | Từ 2025 trở đi | - Lưỡi dao bằng thép không gỉ với tay cầm bằng nhựa - Dao thẳng, độ mở rộng góc 15 độ - Nắp bảo vệ lưỡi dao bằng nhựa trong suốt | 42.000 | vn0107594451 | CÔNG TY TNHH LEGATEK | IB2600203133 | vn0102251531 | Bệnh viện Đại học Y Hà Nội | Đấu thầu rộng rãi | 29/06/2026 | 4529/QĐ-BVĐHYHN | 29/06/2026 | 3 | Phường Kim Liên,Thành phố Hà Nội
829 | Dao phẫu thuật 2.8mm | Cái | 1200 | Ấn Độ | 9018 | 3K204-2.8 | Ophtechnics Eyeline Systems Private Limited | Ophtechnics Eyeline Systems Private Limited |  |  | Từ 2025 trở đi | - Lưỡi dao bằng thép không gỉ với tay cầm bằng nhựa - Độ rộng của lưỡi 2.8mm - Nắp bảo vệ lưỡi dao bằng nhựa trong suốt | 63.000 | vn0107594451 | CÔNG TY TNHH LEGATEK | IB2600203133 | vn0102251531 | Bệnh viện Đại học Y Hà Nội | Đấu thầu rộng rãi | 29/06/2026 | 4529/QĐ-BVĐHYHN | 29/06/2026 | 3 | Phường Kim Liên,Thành phố Hà Nội
830 | Dao phẫu thuật nhãn khoa các cỡ | Cái | 150 | Vương Quốc Anh |  | CCD-22/ CCD-27 | Rumex | Rumex International Ltd |  |  | 2025 trở về sau | + Dao có nắp đậy an toàn. + Vật liệu chính: Tay cầm: Polycarbonate; Lưỡi dao: Thép không gỉ. Đạt tiêu chuẩn chất lượng ISO 13485:2016. Chứng nhận FDA | 220.000 | vn0102148238 | CÔNG TY CỔ PHẦN DƯỢC PHẨM THIẾT BỊ Y TẾ VIỆT LONG | IB2600144425 | vn0500475932 | Bệnh viện đa khoa Sơn Tây | Đấu thầu rộng rãi | 29/06/2026 | 809/QĐ-BV | 29/06/2026 | 1 | Phường Sơn Tây,Thành phố Hà Nội
831 | Dao phẫu thuật nhãn khoa 15 độ | Cái | 150 | Vương Quốc Anh |  | SP-15 | Rumex | Rumex International Ltd |  |  | 2025 trở về sau | + Dao có nắp đậy an toàn. + Vật liệu chính : Tay cầm: Polycarbonate; Lưỡi dao: Thép không gỉ. Nắp: Polycarbonate. - Độ sắc nét tốt. Độ sắc bén cao - Vết rạch đâm ban đầu: Vát kép 15°, thẳng 1.00 mm Đạt tiêu chuẩn chất lượng ISO 13485:2016. Chứng nhận FDA | 120.000 | vn0102148238 | CÔNG TY CỔ PHẦN DƯỢC PHẨM THIẾT BỊ Y TẾ VIỆT LONG | IB2600144425 | vn0500475932 | Bệnh viện đa khoa Sơn Tây | Đấu thầu rộng rãi | 29/06/2026 | 809/QĐ-BV | 29/06/2026 | 1 | Phường Sơn Tây,Thành phố Hà Nội
832 | Dao lang mộng cresent | Cái | 10 | Việt Nam |  | MCU26 | Mani | Mani Hanoi Co., Ltd |  |  | 2025 trở về sau | Chất liệu lưỡi dao làm bằng thép cứng không rỉ, mài theo công nghệ cạnh mài ngang . Đạt tiêu chuẩn ISO 13485 | 248.000 | vn0102148238 | CÔNG TY CỔ PHẦN DƯỢC PHẨM THIẾT BỊ Y TẾ VIỆT LONG | IB2600144425 | vn0500475932 | Bệnh viện đa khoa Sơn Tây | Đấu thầu rộng rãi | 29/06/2026 | 809/QĐ-BV | 29/06/2026 | 1 | Phường Sơn Tây,Thành phố Hà Nội
833 | Lưỡi dao mổ các cỡ | Cái | 4000 | Trung Quốc |  | - | - | Huaian Helen Medical Instrument Co., Ltd |  |  | 2025 trở về sau | Chất liệu thép không gỉ, tiệt trùng. Lưỡi dao tương thích với mọi loại cán dao mổ | 826 | vn1800665083 | CÔNG TY TNHH TRANG THIẾT BỊ Y TẾ MIỀN TÂY | IB2600219796 | vn1700534545 | Trung tâm Y tế Hòn Đất | Đấu thầu rộng rãi | 29/06/2026 | 127/QĐ-TTYT | 23/06/2026 | 2 | Xã Hòn Đất,Tỉnh An Giang
834 | Hệ thống phẫu thuật nội soi | Hệ thống | 1 | * Xuất xứ máy chính: - Bộ xử lý hình ảnh 4K, UHD: Đức - Nguồn sáng LED: Đức * Xuất xứ của thiết bị và dụng cụ phụ trợ khác: - Máy bơm khí CO2: Đức - Màn hình phẫu thuật nội soi 4K, 27 inch: Hàn Quốc - Màn hình phẫu thuật nội soi 4K, 55 inch: Hàn Quốc - Dao mổ điện cao tần: Hàn Quốc - Xe đẩy y tế, máy nội soi: Trung Quốc - Bộ dụng cụ phẫu thuật nội soi ổ bụng và tiết niệu: Đức |  | * Ký mã hiệu máy chính: - Bộ xử lý hình ảnh 4K, UHD: M-CAM 4K USB - Nguồn sáng LED: M-LED 3000Tplus * Ký mã hiệu thiết bị và dụng cụ phụ trợ khác: - Máy bơm khí CO2: D-Flow 45H - Màn hình phẫu thuật nội soi 4K, 27 inch: FM-E2701DG - Màn hình phẫu thuật nội soi 4K, 55 inch: FM-A5504DG - Dao mổ điện cao tần: DT-400S - Xe đẩy y tế, máy nội soi: SKM-A - Bộ dụng cụ phẫu thuật nội soi ổ bụng và tiết niệu: bao gồm nhiều ký mã hiệu, chi tiết theo Bảng chào đáp ứng thông số kĩ thuật Hệ thống phẫu thuật nội soi đính kèm E-HSDT | * Nhãn hiệu máy chính: - Bộ xử lý hình ảnh 4K, UHD: ILO - Nguồn sáng LED: ILO * Nhãn hiệu của thiết bị và dụng cụ phụ trợ khác: - Máy bơm khí CO2: MICON - Màn hình phẫu thuật nội soi 4K, 27 inch: FORESEESON - Màn hình phẫu thuật nội soi 4K, 55 inch: FORESEESON - Dao mổ điện cao tần: DAIWHA - Xe đẩy y tế, máy nội soi: SAIKANG - Bộ dụng cụ phẫu thuật nội soi ổ bụng và tiết niệu: TONTARRA | * Hãng sản xuất máy chính: - Bộ xử lý hình ảnh 4K, UHD: ILO electronic GmbH - Nguồn sáng LED: ILO electronic GmbH * Thiết bị và dụng cụ phụ trợ khác: - Máy bơm khí CO2: MICON medizintechnik GmbH - Màn hình phẫu thuật nội soi 4K, 27 inch: FORESEESON Inc - Màn hình phẫu thuật nội soi 4K, 55 inch: FORESEESON Inc - Dao mổ điện cao tần: Daiwha Corp., Ltd - Xe đẩy y tế, máy nội soi: Jiangsu Saikang Medical Equipment Co.,Ltd - Bộ dụng cụ phẫu thuật nội soi ổ bụng và tiết niệu: Tontarra Medizintechnick GmbH |  |  | 2025 trở về sau | Cấu hình, tính năng kỹ thuật cơ bản theo Bảng chào đáp ứng thông số kĩ thuật Hệ thống phẫu thuật nội soi đính kèm E-HSDT | 3.459.459.459 | vn5901106307 | CÔNG TY CỔ PHẦN ĐẦU TƯ VÀ PHÁT TRIỂN Y TẾ TRUNG THỊNH PHÁT | IB2600208978 | vn0900294793 | Bệnh viện đa khoa Tiên Lữ | Đấu thầu rộng rãi | 29/06/2026 | Số: 914/QĐ-BVĐKTL | 26/06/2026 | 2 | Xã Hoàng Hoa Thám,Tỉnh Hưng Yên
835 | Dao phẫu thuật mộng | Cái | 80 | Mỹ |  | PE3630 | Oasis Medical | Oasis Medical, Inc/Mỹ. |  |  | 2025;2026 | Lưỡi dao làm bằng thép không gỉ Chiều rộng: 3.0mm. Có 2 mặt vát. Đã được tiệt trùng. | 300.000 | vn2300763158 | CÔNG TY TNHH THIẾT BỊ Y TẾ VÀ THƯƠNG MẠI DỊCH VỤ TÂM THÀNH | IB2600085845 | vn2300199982 | Bệnh viện Đa khoa Bắc Ninh số 2 | Đấu thầu rộng rãi | 29/06/2026 | 5856/QĐ-BVĐKBN2 | 26/06/2026 | 2 | Phường Võ Cường,Tỉnh Bắc Ninh
836 | Dao phẫu thuật mắt 15 dộ | Cái | 80 | Ấn Độ |  | 3K012-15 3K212-15 | Ophtechnics Unlimited | Ophtechnics Unlimited/Ấn Độ |  |  | 2025;2026 | Lưỡi dao làm bằng thép không gỉ Góc mở: 15°. Có 2 mặt vát. Đã được tiệt trùng. | 90.000 | vn2300763158 | CÔNG TY TNHH THIẾT BỊ Y TẾ VÀ THƯƠNG MẠI DỊCH VỤ TÂM THÀNH | IB2600085845 | vn2300199982 | Bệnh viện Đa khoa Bắc Ninh số 2 | Đấu thầu rộng rãi | 29/06/2026 | 5856/QĐ-BVĐKBN2 | 26/06/2026 | 2 | Phường Võ Cường,Tỉnh Bắc Ninh
837 | Bản cực trung tính cho dao mổ điện sử dụng một lần | Cái | 600 | Mỹ |  | E7507 | Covidien | Covidien/Mỹ |  |  | 2025;2026 | Bản cực trung tính cho dao mổ điện sử dụng một lần. Chiều dài dây: 2.7m.Dùng cho bệnh nhân 13,6kg. | 220.000 | vn2300763158 | CÔNG TY TNHH THIẾT BỊ Y TẾ VÀ THƯƠNG MẠI DỊCH VỤ TÂM THÀNH | IB2600085845 | vn2300199982 | Bệnh viện Đa khoa Bắc Ninh số 2 | Đấu thầu rộng rãi | 29/06/2026 | 5856/QĐ-BVĐKBN2 | 26/06/2026 | 2 | Phường Võ Cường,Tỉnh Bắc Ninh
838 | Dao phẫu thuật mắt | Cái | 80 | Ấn Độ |  | 3K004-3.0 3K004-3.2 3K204-3.0 3K204-3.2 | Ophtechnics Unlimited | Ophtechnics Unlimited/Ấn Độ |  |  | 2025;2026 | Lưỡi dao làm bằng thép không gỉ Kích cỡ lưỡi dao: 3.0mm 3.2mm.Đã được tiệt trùng. | 120.000 | vn2300763158 | CÔNG TY TNHH THIẾT BỊ Y TẾ VÀ THƯƠNG MẠI DỊCH VỤ TÂM THÀNH | IB2600085845 | vn2300199982 | Bệnh viện Đa khoa Bắc Ninh số 2 | Đấu thầu rộng rãi | 29/06/2026 | 5856/QĐ-BVĐKBN2 | 26/06/2026 | 2 | Phường Võ Cường,Tỉnh Bắc Ninh
839 | Lưỡi dao mổ tiệt trùng số 15 | Cái | 1500 | Ấn Độ |  | Size 15 | Kehr Surgical Private Limited | Kehr Surgical Private Limited/Ấn Độ |  |  | 2025;2026 | Lưỡi dao mổ số 15.Chất liệu: thép không gỉ.Đã được tiệt trùng. | 1.200 | vn2300763158 | CÔNG TY TNHH THIẾT BỊ Y TẾ VÀ THƯƠNG MẠI DỊCH VỤ TÂM THÀNH | IB2600085845 | vn2300199982 | Bệnh viện Đa khoa Bắc Ninh số 2 | Đấu thầu rộng rãi | 29/06/2026 | 5856/QĐ-BVĐKBN2 | 26/06/2026 | 2 | Phường Võ Cường,Tỉnh Bắc Ninh
840 | Dao điện dùng 1 lần | Cái | 300 | Trung Quốc |  | 80307 | Yueh | Yueh |  |  | Năm 2025 trở về sau | Tay dao 3 giắc, đầu có nút bấm. Dây dài 3 m. Tiệt trùng bằng khí EO. | 50.000 | vn0101849706 | CÔNG TY TNHH THIẾT BỊ Y TẾ VÀ HOÁ CHẤT HOÀNG PHƯƠNG | IB2600144219 | vn5300138216 | TRUNG TÂM Y TẾ KHU VỰC BÁT XÁT | Đấu thầu rộng rãi | 26/06/2026 | 432/QĐ-TTYT | 26/06/2026 | 1 | Tỉnh Lào Cai
841 | Lưỡi dao mổ ( các số ) | Cái | 2000 | Trung Quốc |  | 10#, 11#, 12#, 15#, 20#, 21#, 22# | Huaian Helen Medical Instrument Co., Ltd | Huaian Helen Medical Instrument Co., Ltd |  |  | Năm 2025 trở về sau | Chất liệu thép các bon, tiệt trùng bằng tia gamma, các số 10, 11, 12 ,15, 20, 21, 22. Đạt tiêu chuẩn ISO 13485: 2016, EC. | 1.000 | vn0101849706 | CÔNG TY TNHH THIẾT BỊ Y TẾ VÀ HOÁ CHẤT HOÀNG PHƯƠNG | IB2600144219 | vn5300138216 | TRUNG TÂM Y TẾ KHU VỰC BÁT XÁT | Đấu thầu rộng rãi | 26/06/2026 | 432/QĐ-TTYT | 26/06/2026 | 1 | Tỉnh Lào Cai
842 | Lưỡi dao bầu số 21 | Cái | 500 | Trung Quốc |  | 21# | Huaian Helen | Huaian Helen |  |  | 2025 trở về sau | • Dành cho các cuộc phẫu thuật trong y tế. • Dao sắc. Chất liệu thép carbon không gỉ, tiệt trùng bằng tia Gamma. Số 21. Các rãnh dọc lưỡi dao tương thích với mọi loại cán dao mổ tiêu chuẩn fitment số 3 và số 4 cũng như là 3L, 4L & 7... do bất kỳ công ty nào sản xuất. • Đóng gói tiệt trùng từng cái đóng trong bao bì vỏ nhôm. • Kích thước: 21 | 875 | vn1801664685 | CÔNG TY TNHH TRANG THIẾT BỊ Y TẾ NAM SƠN | IB2600211177 | vn1500473479 | Bệnh viện Đa khoa khu vực Tam Bình | Đấu thầu rộng rãi | 26/06/2026 | 206/QĐ-BVĐK | 26/06/2026 | 1 | Xã Tam Bình,Tỉnh Vĩnh Long
843 | Lưỡi dao nhọn số 11 | Cái | 910 | Trung Quốc |  | 11# | Huaian Helen | Huaian Helen |  |  | 2025 trở về sau | • Dành cho các cuộc phẫu thuật trong y tế. • Dao sắc. Chất liệu thép carbon không gỉ, tiệt trùng bằng tia Gamma. Số 11. Các rãnh dọc lưỡi dao tương thích với mọi loại cán dao mổ tiêu chuẩn fitment số 3 và số 4 cũng như là 3L, 4L & 7... do bất kỳ công ty nào sản xuất. • Đóng gói tiệt trùng từng cái đóng trong bao bì vỏ nhôm. • Kích thước: 11 | 875 | vn1801664685 | CÔNG TY TNHH TRANG THIẾT BỊ Y TẾ NAM SƠN | IB2600211177 | vn1500473479 | Bệnh viện Đa khoa khu vực Tam Bình | Đấu thầu rộng rãi | 26/06/2026 | 206/QĐ-BVĐK | 26/06/2026 | 1 | Xã Tam Bình,Tỉnh Vĩnh Long
844 | Lưỡi dao cắt tiêu bản | Cái | 400 | Nhật Bản | 9081 | 08-636-0 | Lưỡi dao cắt tiêu bản | ERMA INC. |  | 250002079/PCBA-HN | Năm 2025 trở về sau | Dùng để cắt tiêu bản, để cắt mẫu sinh học thành các phần rất mỏng cho vi xét nghiệm hiển vi chi tiết trong khoa giải phẫu bệnh | 46.200 | vn5200262682 | Công ty Cổ phần y tế AMV Hoàng Liên | IB2600190019 | vn5200148838 | Bệnh viện Đa khoa số 1 tỉnh Lào Cai | Đấu thầu rộng rãi | 25/06/2026 | 871/QĐ-BVĐK | 25/06/2026 | 2 | Phường Âu Lâu,Tỉnh Lào Cai
845 | Lưỡi dao mổ tiệt trùng các số | Cái | 2000 | Trung Quốc |  | 10#, 11#, 12#, 15#, 20#, 21#, 22# | Doctor | Huaian Helen Medical Instrument Co., Ltd |  |  | 2025 trở về sau | Dao sắc. Chất liệu thép không gỉ, tiệt trùng bằng tia Gamma. Các số 10, 11, 12 ,15, 20, 21, 22. Các rãnh dọc lưỡi dao tương thích với mọi loại cán dao mổ tiêu chuẩn fitment số 3 và số 4 cũng như là 3L, 4L & 7... do bất kỳ công ty nào sản xuất. Đóng gói tiệt trùng từng cái đóng trong bao bì vỏ nhôm | 810 | vn2901707983 | CÔNG TY TNHH THƯƠNG MẠI HẰNG HƯNG | IB2600170009 | vn2901133619 | Trung tâm Y tế Tương Dương | Đấu thầu rộng rãi | 25/06/2026 | 208/QĐ-TTYT | 25/06/2026 | 2 | Xã Tương Dương,Tỉnh Nghệ An
846 | Bóng nong mạch vành có dao cắt | Cái | 55 | Ireland | 9018 | H74939403062000; H74939403062250; H74939403062500; H74939403062750; H74939403063000; H74939403063250; H74939403063500; H74939403063750; H74939403064000; H74939403102000; H74939403102250; H74939403102500; H74939403102750; H74939403103000; H74939403103250; H74939403103500; H74939403103750; H74939403104000; H74939403152000; H74939403152250; H74939403152500; H74939403152750; H74939403153000; H74939403153250; H74939403153500; H74939403153750; H74939403154000. | Wolverine Coronary Cutting Balloon MONORAIL Microsurgical Dilatation Device | Boston Scientific Limited |  |  | Năm 2025 trở lên | - Đường kính bóng (mm): có đầy đủ các cỡ từ 2.00, 2.25, 2.50, 2.75, 3.00, 3.25, 3.50, 3.75, 4.00 mm - Chiều dài lưỡi cắt (Blade length): có các cỡ 6 mm; 10 mm; 15 mm. - Chiều cao lưỡi cắt (Cutting height): 0,005 inch - Tiết diện thâm nhập tổn thương đầu tip (Tip lesion entry profile): 0,017 inch (0,43 mm) - Thiết diện vượt qua tổn thương (Crossing profile): 0,036 inch (0.91 mm) - Xuất xứ sản phẩm: Ireland. | 22.000.000 | vn0401419711 | CÔNG TY TNHH MỘT THÀNH VIÊN KHẢI CA | IB2600176027 | vn4400219153 | Bệnh viện đa khoa Phú Yên | Đấu thầu rộng rãi | 24/06/2026 | 1074/QĐ-BVĐKPY | 24/06/2026 | 2 | Phường Tuy Hòa,Tỉnh Đắk Lắk
847 | Dao siêu âm mổ mở, cán dài 9cm | Cái | 3 | Mexico | 9018 | HAR9F | HARMONIC FOCUS Shears + Adaptive Tissue Technology | NPA de Mexico S. de R.L. de C.V. |  |  | 2024 trở về sau | Dao siêu âm mổ mở tích hợp công nghệ thích ứng mô, cán dài 9cm, lưỡi dao cong dài 16 mm, sử dụng phù hợp với máy GEN 11-Jabil-Mỹ. Tiêu chuẩn FDA CFG | 12.270.650 | vn1200466287 | CÔNG TY TNHH THƯƠNG MẠI DƯỢC PHẨM LONG GIANG | IB2600089691 | vn2100190887 | Bệnh viện Đa khoa Trà Vinh | Đấu thầu rộng rãi | 23/06/2026 | 1389/QĐ-BVĐKTV | 23/06/2026 | 2 | Phường Nguyệt Hóa,Tỉnh Vĩnh Long
848 | Tay dao dùng cho phẫu thuật mổ hở | Cái | 35 | Mỹ | Vật tư y tế | LF2019 | LigaSure Exact Dissector Nano-coated | Covidien |  |  | 2025 trở về sau | Chi tiết theo "Bảng kê khai chi tiết hàng hóa dự thầu" | 24.450.000 | vn0106202888 | CÔNG TY TNHH THƯƠNG MẠI TỔNG HỢP VẬT TƯ Y TẾ | IB2600089691 | vn2100190887 | Bệnh viện Đa khoa Trà Vinh | Đấu thầu rộng rãi | 23/06/2026 | 1389/QĐ-BVĐKTV | 23/06/2026 | 2 | Phường Nguyệt Hóa,Tỉnh Vĩnh Long
849 | Dây cáp dùng cho dao mổ nội soi | Sợi | 1 | Mexico | 9018 | HP054 | HARMONIC Hand Piece | NPA de Mexico S. de R.L. de C.V. |  |  | 2024 trở về sau | Dây cáp dùng cho dao mổ nội soi, Dây phù hợp với tay dao và máy phát chính GEN 11, số lần sử dụng 95 lần.Tiêu chuẩn FDA CFG | 53.698.050 | vn1200466287 | CÔNG TY TNHH THƯƠNG MẠI DƯỢC PHẨM LONG GIANG | IB2600089691 | vn2100190887 | Bệnh viện Đa khoa Trà Vinh | Đấu thầu rộng rãi | 23/06/2026 | 1389/QĐ-BVĐKTV | 23/06/2026 | 2 | Phường Nguyệt Hóa,Tỉnh Vĩnh Long
850 | Dây cáp dùng cho dao mổ hở | Sợi | 1 | Mexico | 9018 | HPBlue | HARMONIC Blue Hand Piece | Ethicon Endo-Surgery S.A. de C.V. Planta II |  |  | 2024 trở về sau | Dây cáp dùng cho dao mổ hở, Dây phù hợp với tay dao và máy phát chính GEN 11, số lần sử dụng 100 lần.Tiêu chuẩn FDA CFG | 52.123.050 | vn1200466287 | CÔNG TY TNHH THƯƠNG MẠI DƯỢC PHẨM LONG GIANG | IB2600089691 | vn2100190887 | Bệnh viện Đa khoa Trà Vinh | Đấu thầu rộng rãi | 23/06/2026 | 1389/QĐ-BVĐKTV | 23/06/2026 | 2 | Phường Nguyệt Hóa,Tỉnh Vĩnh Long
851 | Tay dao mổ điện sử dụng nhiều lần | Cái | 25 | Mexico | Vật tư y tế | E2100 | Valleylab Rocker Switch Pencil Reusable | Covidien |  |  | 2025 trở về sau | Chi tiết theo "Bảng kê khai chi tiết hàng hóa dự thầu" | 2.400.000 | vn0106202888 | CÔNG TY TNHH THƯƠNG MẠI TỔNG HỢP VẬT TƯ Y TẾ | IB2600089691 | vn2100190887 | Bệnh viện Đa khoa Trà Vinh | Đấu thầu rộng rãi | 23/06/2026 | 1389/QĐ-BVĐKTV | 23/06/2026 | 2 | Phường Nguyệt Hóa,Tỉnh Vĩnh Long
852 | Dao mổ chính | Cái | 1150 | Ấn Độ |  | MIPL/C3/SLIT/2.80-A MIPL/C3/SLIT/3.00-A MIPL/C3/SLIT/3.20-A | Madhu Instruments Pvt. Ltd | Madhu Instruments Pvt. Ltd |  |  | Từ 2025 trở đi | Lưỡi dao bằng thép không gỉ, vát 2 mặt, phủ satin giảm thiểu phản xạ Tay cầm bằng nhựa Polycarbonate Kích thước: 2.8mm-3.0mm-3.2mm Vô trùng, tiệt trùng bằng khí EO Tiêu chuẩn FDA, CE | 81.900 | vn0107594451 | CÔNG TY TNHH LEGATEK | IB2600089691 | vn2100190887 | Bệnh viện Đa khoa Trà Vinh | Đấu thầu rộng rãi | 23/06/2026 | 1389/QĐ-BVĐKTV | 23/06/2026 | 2 | Phường Nguyệt Hóa,Tỉnh Vĩnh Long
853 | Dao siêu âm mổ mở , cán dài 17cm | Cái | 3 | Mexico | 9018 | HAR17F | HARMONIC FOCUS Long Shears + Adaptive Tissue Technology | Ethicon Endo-Surgery S.A. de C.V. Planta II |  |  | 2024 trở về sau | Dao siêu âm mổ mở tích hợp công nghệ thích ứng mô, cán dài 17cm, lưỡi dao cong dài 16 mm, sử dụng phù hợp với máy GEN 11-Jabil-Mỹ. Tiêu chuẩn FDA CFG | 11.855.025 | vn1200466287 | CÔNG TY TNHH THƯƠNG MẠI DƯỢC PHẨM LONG GIANG | IB2600089691 | vn2100190887 | Bệnh viện Đa khoa Trà Vinh | Đấu thầu rộng rãi | 23/06/2026 | 1389/QĐ-BVĐKTV | 23/06/2026 | 2 | Phường Nguyệt Hóa,Tỉnh Vĩnh Long
854 | Tay dao hàn mạch mổ mở | Cái | 10 | Mỹ | Vật tư y tế | LF1923 | LigaSure Maryland Jaw Open Sealer/Divider One-step Sealing, Nano-coated | Covidien |  |  | 2025 trở về sau | Chi tiết theo "Bảng kê khai chi tiết hàng hóa dự thầu" | 21.000.000 | vn0106202888 | CÔNG TY TNHH THƯƠNG MẠI TỔNG HỢP VẬT TƯ Y TẾ | IB2600089691 | vn2100190887 | Bệnh viện Đa khoa Trà Vinh | Đấu thầu rộng rãi | 23/06/2026 | 1389/QĐ-BVĐKTV | 23/06/2026 | 2 | Phường Nguyệt Hóa,Tỉnh Vĩnh Long
855 | Tay dao hàn mạch mổ nội soi | Cái | 8 | Mỹ | Vật tư y tế | LF1937 | LigaSure Maryland Jaw Laparoscopic Sealer/Divider One-step Sealing, Nano-coated | Covidien |  |  | 2025 trở về sau | Chi tiết theo "Bảng kê khai chi tiết hàng hóa dự thầu" | 21.000.000 | vn0106202888 | CÔNG TY TNHH THƯƠNG MẠI TỔNG HỢP VẬT TƯ Y TẾ | IB2600089691 | vn2100190887 | Bệnh viện Đa khoa Trà Vinh | Đấu thầu rộng rãi | 23/06/2026 | 1389/QĐ-BVĐKTV | 23/06/2026 | 2 | Phường Nguyệt Hóa,Tỉnh Vĩnh Long
856 | Dao mổ phụ 15 độ | Cái | 1150 | Ấn Độ |  | MIPL/C3/LANCE/15° | Madhu Instruments Pvt. Ltd | Madhu Instruments Pvt. Ltd |  |  | Từ 2025 trở đi | Lưỡi dao làm bằng thép không gỉ Góc lưỡi dao: 15 độ Tay cầm bằng nhựa Polycarbonate Vô trùng, tiệt trùng bằng khí EO Tiêu chuẩn FDA, CE | 48.300 | vn0107594451 | CÔNG TY TNHH LEGATEK | IB2600089691 | vn2100190887 | Bệnh viện Đa khoa Trà Vinh | Đấu thầu rộng rãi | 23/06/2026 | 1389/QĐ-BVĐKTV | 23/06/2026 | 2 | Phường Nguyệt Hóa,Tỉnh Vĩnh Long
857 | Dao siêu âm đường kính cán 5mm, chiều dài cán 36cm | Cái | 3 | Mexico | 9018 | HAR36 | HARMONIC ACE Laparoscopic Shears + Adaptive Tissue Technology | Ethicon Endo-Surgery S.A. de C.V. Planta II |  |  | 2024 trở về sau | Dao siêu âm mổ nội soi tích hợp công nghệ thích ứng mô, đường kính cán 5mm, chiều dài cán 36cm, lưỡi dao cong được phủ lớp chống dính bằng hợp kim Titanium, năng lượng đầu ra được điều chỉnh để kiểm soát nhiệt độ, sử dụng phù hợp với máy GEN 11-Jabil-Mỹ.Tiêu chuẩn FDA CFG | 18.160.450 | vn1200466287 | CÔNG TY TNHH THƯƠNG MẠI DƯỢC PHẨM LONG GIANG | IB2600089691 | vn2100190887 | Bệnh viện Đa khoa Trà Vinh | Đấu thầu rộng rãi | 23/06/2026 | 1389/QĐ-BVĐKTV | 23/06/2026 | 2 | Phường Nguyệt Hóa,Tỉnh Vĩnh Long
858 | Trocar nội soi nhựa, không dao, giảm mờ camera nội soi | Cái | 2400 | Trung Quốc | 9018 | 135Y.402, 135Y.407 | Hangzhou Kangji Medical Instrument Co., Ltd | Hangzhou Kangji Medical Instrument Co., Ltd |  | 250002206/PCBB-HCM | Năm 2025 trở về sau | Theo quy định tại E-HSMT | 1.450.000 | vn0302366480 | CÔNG TY CỔ PHẦN XUẤT NHẬP KHẨU Y TẾ THÀNH PHỐ HỒ CHÍ MINH | IB2600063342 | vn0301465062 | Bệnh Viện Chợ Rẫy | Đấu thầu rộng rãi | 23/06/2026 | 2835/QĐ-BVCR | 19/06/2026 | 3 | Phường Chợ Lớn,Thành phố Hồ Chí Minh
859 | Trocar nội soi nhựa, không dao, có chức năng hỗ trợ đóng lỗ trocar | Cái | 1285 | Korea | 9018 | TP10-75/ TP10-100/ TP12-75/ TP12-100 | ThePort | SurgiCore Co.,Ltd. |  | 240000650/PCBB-HCM | Năm 2025 trở về sau | Theo quy định tại E-HSMT | 1.680.000 | vn0316501073 | CÔNG TY TNHH THIẾT BỊ Y TẾ MINH TRÍ | IB2600063342 | vn0301465062 | Bệnh Viện Chợ Rẫy | Đấu thầu rộng rãi | 23/06/2026 | 2835/QĐ-BVCR | 19/06/2026 | 3 | Phường Chợ Lớn,Thành phố Hồ Chí Minh
860 | Trocar nội soi nhựa, không dao | Cái | 10000 | Cộng Hòa Dominica |  | ONB5STF, ONB11STF, ONB12STF | VersaOne Optical Trocar with Fixation Cannula | Covidien |  | 250000797/PCBB-HCM | 2025 trở về sau | Theo quy định tại E-HSMT | 2.100.000 | vn0106202888 | CÔNG TY TNHH THƯƠNG MẠI TỔNG HỢP VẬT TƯ Y TẾ | IB2600063342 | vn0301465062 | Bệnh Viện Chợ Rẫy | Đấu thầu rộng rãi | 23/06/2026 | 2835/QĐ-BVCR | 19/06/2026 | 3 | Phường Chợ Lớn,Thành phố Hồ Chí Minh
861 | Trocar nội soi nhựa, không dao, 2 lớp van khóa khí | Cái | 2000 | Trung Quốc | 9018 | WD- III | WEI DE | Hangzhou Valued Medtech Co., Ltd |  | 250003569/PCBB-HN | 2024 | Theo quy định tại E-HSMT | 498.750 | vn0110115187 | CÔNG TY TNHH THIẾT BỊ Y TẾ SONG NGUYỄN | IB2600063342 | vn0301465062 | Bệnh Viện Chợ Rẫy | Đấu thầu rộng rãi | 23/06/2026 | 2835/QĐ-BVCR | 19/06/2026 | 3 | Phường Chợ Lớn,Thành phố Hồ Chí Minh
862 | Dao mổ điện cao tần | Cái | 2 | Đức |  | VIO® 300S | Erbe Elektromedizin GmbH / Đức | Erbe Elektromedizin GmbH |  |  | 2026 trở về sau | Theo bảng đáp ứng kèm theo | 340.000.000 | vn0108838809 | CÔNG TY CỔ PHẦN ĐẦU TƯ VÀ THƯƠNG MẠI PHÚC LINH | IB2600166736 | vn0500475932 | Bệnh viện đa khoa Sơn Tây | Đấu thầu rộng rãi | 23/06/2026 | 801/QĐ-BV | 23/06/2026 | 2 | Phường Sơn Tây,Thành phố Hà Nội
863 | Tay dao mỗ diện | Cái | 1600 | Trung Quốc |  | TS006 | Shenzhen YKD | Shenzhen YKD |  |  | Từ 2025 trở đi | Tay dao 2 nút bấm, dây dài 3 m, đầu gắn 3 chấu, tiệt trùng, kèm đầu dao hình kiếm, sử dụng một lần | 26.000 | vn0313937400 | CÔNG TY TNHH MEDIFOOD | IB2600115335 | vn2901016217 | Bệnh viện Đa khoa Diễn Châu | Đấu thầu rộng rãi | 22/06/2026 | 767/QĐ-BVDC | 22/06/2026 | 2 | Xã Diễn Châu,Tỉnh Nghệ An
864 | Lưỡi dao phẫu thuật các số | Cái | 20000 | Trung Quốc |  | 10#; 11#; 12#; 153; 20#; 21#; 22# | Huaian Helen | Huaian Helen Medical Instrument Co., Ltd |  |  | Từ năm 2025 trở đi | Dao sắc. Chất liệu thép các bon, tiệt trùng bằng tia gamma, các số 10, 11, 12 ,15, 20, 21, 22. | 777 | vn0106122008 | CÔNG TY CỔ PHẦN THIẾT BỊ VẬT TƯ HOÀNG MINH | IB2600115335 | vn2901016217 | Bệnh viện Đa khoa Diễn Châu | Đấu thầu rộng rãi | 22/06/2026 | 767/QĐ-BVDC | 22/06/2026 | 2 | Xã Diễn Châu,Tỉnh Nghệ An
865 | Lưỡi dao mổ | cái | 28600 | Trung Quốc |  | 10#, 11#, 12#, 15#, 18#, 19#, 20#, 21#, 22#, 23#, 24#, 25# | Huaian Helen Medical Instrument Co., Ltd | Huaian Helen Medical Instrument Co., Ltd |  |  | Từ năm 2024 trở đi | Dao sắc. Chất liệu thép không gỉ, đã được tiệt trùng bằng tia Gamma. Các rãnh dọc lưỡi dao tương thích với mọi loại cán dao mổ. Có các số 10,11,12,15,20,21,22 | 840 | vn0106122008 | CÔNG TY CỔ PHẦN THIẾT BỊ VẬT TƯ HOÀNG MINH | IB2500608818 | vn0104492966 | Trung tâm Tim mạch | Đấu thầu rộng rãi | 22/06/2026 | 835/QĐ-TTTM | 22/06/2026 | 3 | Phường Cầu Giấy,Thành phố Hà Nội
866 | Lưỡi dao phẫu thuật các số 10-11-12-15-20-21 | Cái | 2417 | Nhật Bản | 9018 | Không có | Dao phẫu thuật tiệt trùng | Feather Safety Razor Co., Ltd. |  |  | Từ năm 2026 trở đi | Chất liệu : Thép không rỉ. Thiết kế cân đối, mềm dẽo, rất sắc bén, gắn vào cán dễ dàng. Thao tác thuận tiện cho các phẫu thật mắt, tai mũi họng, thẩm mỹ; tương thích với cán dao bằng tay. Các số 10-11-12-15-20-21 - Đóng gói : Vỏ nhôm và màng nhựa. - Đóng gói tiệt trùng phương pháp chiếu xạ Gamma. - Tiêu chuẩn Chất lượng: CE (Tiêu chuẩn Châu Âu) và FDA (Cục quản lý Thực phẩm và Dược phẩm Hoa Kỳ), ISO Xuất xứ G7 | 5.040 | vn0303244037 | CÔNG TY TNHH TRANG THIẾT BỊ Y TẾ HOÀNG ÁNH DƯƠNG | IB2600226491 | vn3400277523 | Bệnh viện Đa Khoa Khu Vực Bắc Bình Thuận | Đấu thầu rộng rãi | 22/06/2026 | 244/QĐ-BVBBT | 22/06/2026 | 2 | Xã Bắc Bình,Tỉnh Lâm Đồng
867 | Lưỡi dao mổ các số | Cái | 1000 | Trung Quốc |  | 10#, 11#, 12# ,15#, 20#, 21#, 22# | Huaian Helen | Huaian Helen Medical Instrument Co., Ltd |  |  | 2025 trở về sau | Theo bản đáp ứng kỹ thuật đính kèm | 950 | vn2800588271 | CÔNG TY CỔ PHẦN THIẾT BỊ VẬT TƯ Y TẾ THANH HÓA | IB2600200723 | vn2801210806 | Bệnh viện Đa khoa Mường Lát | Đấu thầu rộng rãi | 22/06/2026 | 53/QĐ-BVML | 22/06/2026 | 2 | Xã Mường Lát,Tỉnh Thanh Hóa
868 | Tay dao mổ điện dùng 1 lần | Cái | 30 | Trung Quốc |  | OBS | OBS | Baisheng Medical Co., Ltd |  |  | 2025 trở về sau | Theo bản đáp ứng kỹ thuật đính kèm | 31.500 | vn2800588271 | CÔNG TY CỔ PHẦN THIẾT BỊ VẬT TƯ Y TẾ THANH HÓA | IB2600200723 | vn2801210806 | Bệnh viện Đa khoa Mường Lát | Đấu thầu rộng rãi | 22/06/2026 | 53/QĐ-BVML | 22/06/2026 | 2 | Xã Mường Lát,Tỉnh Thanh Hóa
869 | Dao lam | hộp | 20 | Đức |  | Cung cấp khi giao hàng | Croma | Croma |  |  | 2025 | Siêu bén, siêu bền, dùng nhiều lần vẫn bén Lưỡi dao dòng cao cấp Làm bẵng thép không gỉ | 30.000 | vn0106460053 | CÔNG TY CỔ PHẦN VẬT TƯ Y TẾ ĐỨC MINH | IB2600174096 | vn0106049358 | Học viện Quân y | Chào hàng cạnh tranh | 22/06/2026 | 2908/QĐ-HVQY | 22/06/2026 | 1 | Phường Hà Đông,Thành phố Hà Nội
870 | Dao mổ liền cán | Cái | 15 | Pakistan |  | F3-002 | Goldtier | Goldtier |  |  | 2025 | Chất liệu thép không rỉ an toàn Hàng mới 100% | 120.000 | vn0106460053 | CÔNG TY CỔ PHẦN VẬT TƯ Y TẾ ĐỨC MINH | IB2600174096 | vn0106049358 | Học viện Quân y | Chào hàng cạnh tranh | 22/06/2026 | 2908/QĐ-HVQY | 22/06/2026 | 1 | Phường Hà Đông,Thành phố Hà Nội
871 | Tay dao mổ điện | Cái | 500 | Trung Quốc |  | HT-1 | ZHEJIANG JINHUA HUATONG MEDICAL APPLIANCE CO., LTD | ZHEJIANG JINHUA HUATONG MEDICAL APPLIANCE CO., LTD |  |  | 2025 trở đi | Thiết kế phù hợp và trọng lượng nhẹ. Các nút bấm được đánh dấu màu. kết nối điện cực lục giác. Dây điện dài ≥3m, điện cực phi 2.36mm. Đầu nối 3 chân. chiều dài tay cầm 170mm, hình dạng nút bấm: Oval, chiều dài lưỡi dao 70mm. dòng điện đầu ra 1A. giới hạn t ần số: 0 -1.0MHZ. Điện trở 200 ôm. tiệt trùng bằng khí EO. Tiêu chuẩn ISO 13485:2016 | 32.800 | vn2900326174 | CÔNG TY CP THIẾT BỊ VẬT TƯ Y TẾ VÀ DƯỢC PHẨM NGHỆ AN | IB2600253596 | vn2901116814 | Trung tâm Y tế Quỳ Châu | Đấu thầu rộng rãi | 22/06/2026 | 182/QĐ-TTYT | 22/06/2026 | 2 | Xã Quỳ Châu,Tỉnh Nghệ An
872 | Lưỡi dao mổ các số | Cái | 2000 | Trung Quốc | 9018 | 10#, 11#, 12#, 15#, 20#, 21#, 22# | Doctor | Huaian Helen Medical Instrument Co., Ltd |  |  | 2025 trở về sau | • Dao sắc. Chất liệu thép carbon không gỉ, tiệt trùng bằng tia Gamma. Các số 10, 11, 12 ,15, 20, 21, 22. Các rãnh dọc lưỡi dao tương thích với mọi loại cán dao mổ tiêu chuẩn fitment số 3 và số 4 cũng như là 3L, 4L & 7... do bất kỳ công ty nào sản xuất. • Đóng gói tiệt trùng từng cái đóng trong bao bì vỏ nhôm. Tiêu chuẩn ISO 13485:2016 | 869 | vn2901707983 | CÔNG TY TNHH THƯƠNG MẠI HẰNG HƯNG | IB2600253596 | vn2901116814 | Trung tâm Y tế Quỳ Châu | Đấu thầu rộng rãi | 22/06/2026 | 182/QĐ-TTYT | 22/06/2026 | 2 | Xã Quỳ Châu,Tỉnh Nghệ An
873 | Cán dao số 3 | Cái | 3 | Đức | 9018 | 06-1003-00 | ZEPF | ZEPF MEDICAL INSTRUMENTS GMBH |  |  | 2025 Trở về sau | Cán dao số 3 Yêu cầu chung: - Tiêu chuẩn kỹ thuật: ISO 13485 - Dụng cụ mới 100% chưa qua sử dụng Năm sản xuất: năm 2025 trở về sau Đặc điểm: -Cán dao số 3 (Fig.3) - Dùng trong phẫu thuật - Chất liệu thép không gỉ Xuất xứ thuộc nhóm nước G7 Bảo hành 12 tháng | 147.000 | vn0303064475 | CÔNG TY TNHH PHÁT TRIỂN KỸ THUẬT Y TẾ M.D.T | IB2600089644 | vn6300330899 | Bệnh viện Đa khoa khu vực Ngã Bảy | Đấu thầu rộng rãi | 19/06/2026 | 411/QĐ-BVDKNB | 19/06/2026 | 3 | Phường Ngã Bảy,Thành phố Cần Thơ
874 | Lưỡi dao mổ các số | Cái | 1400 | Bỉ |  | ZB10; ZB11;ZB12; ZB15; ZB20; ZB21;ZB22 | SMI | SMI AG |  |  | Từ năm 2025 trở đi | Chất liệu thép không gỉ. Tiệt trùng bằng tia gamma. Đạt tiêu chuẩn ISO 13485:2016 | 1.785 | vn0104888615 | CÔNG TY TNHH MỘT THÀNH VIÊN THƯƠNG MẠI VÀ DỊCH VỤ ĐỨC BẢO | IB2600244637 | vn0800726418 | Trung tâm Y tế Kinh Môn | Chào hàng cạnh tranh | 19/06/2026 | 466/QĐ-TTYT | 19/06/2026 | 1 | Phường Kinh Môn,Thành phố Hải Phòng
875 | Dây dao siêu âm mổ mở dùng cho máy Harmonic | Cái | 2 | Mexico | 9018 | HPBlue | HARMONIC Blue Hand Piece | Ethicon Endo-Surgery S.A. de C.V. Planta II |  |  | 2024 trở về sau | Dây dao xanh dương HARMONIC được thiết kế để chuyển đổi năng lượng điện từ Máy phát chính Harmonic (GEN11) tương thích sang chuyển động cơ học của lưỡi dao dụng cụ, thực hiện được tối đa 100 lần phẫu thuật Tiêu chuẩn chất lượng: ISO 13485 và CE và CFG-FDA | 52.123.050 | vn1200466287 | CÔNG TY TNHH THƯƠNG MẠI DƯỢC PHẨM LONG GIANG | IB2500590650 | vn1700285659 | Bệnh viện Đa khoa Kiên Giang | Đấu thầu rộng rãi | 19/06/2026 | 324/QĐ-BV | 19/06/2026 | 2 | Phường Rạch Giá,Tỉnh An Giang
876 | Dây dao siêu âm mổ nội soi dùng cho máy Harmonic | Cái | 5 | Mexico | 9018 | HP054 | HARMONIC Hand Piece | NPA de Mexico S. de R.L. de C.V. |  |  | 2024 trở về sau | Dây dao được thiết kế để chuyển đổi năng lượng điện từ Máy phát chính HARMONIC (GEN11) tương thích sang chuyển động cơ học của lưỡi dao dụng cụ; thực hiện được tối đa 95 lần phẫu thuật Tiêu chuẩn chất lượng: ISO 13485 và CE và CFG-FDA | 53.698.050 | vn1200466287 | CÔNG TY TNHH THƯƠNG MẠI DƯỢC PHẨM LONG GIANG | IB2500590650 | vn1700285659 | Bệnh viện Đa khoa Kiên Giang | Đấu thầu rộng rãi | 19/06/2026 | 324/QĐ-BV | 19/06/2026 | 2 | Phường Rạch Giá,Tỉnh An Giang
877 | Dao siêu âm 36cm dùng được cho máy Harmonic | Cái | 60 | Mexico | 9018 | HAR36 | HARMONIC ACE Laparoscopic Shears + Adaptive Tissue Technology | Ethicon Endo-Surgery S.A. de C.V. Planta II |  |  | 2024 trở về sau | Dao siêu âm mổ nội soi Harmonic ACE+ với Công nghệ thích ứng mô cho phản hồi bằng âm thanh và chức năng cầm máu ưu việt, đường kính cán 5mm, chiều dài cán 36cm, kết hợp với dây dao Harmonic HP054 và máy phát chính GEN11 (máy cắt cầm máu kết hợp công nghệ siêu âm và công nghệ hàn mạch lưỡng cực tiên tiến) Lưỡi dao bằng hợp kim titan TI-6AL-4V-ELI, phủ lớp chống dính Teflon FEP 100, chiều dài lưỡi dao 15mm, độ mở hàm 10mm. Lưỡi kẹp bằng chất liệu thép không gỉ (17-4 PH). Màng bọc/cán phủ lưỡi dao chất liệu Polydimethylsiloxane Silicone (Silastic 7-6860). Cán xoay 360 độ, điều chỉnh bằng một tay. Tiêu chuẩn chất lượng: ISO 13485 và CE và CFG-FDA | 18.160.450 | vn1200466287 | CÔNG TY TNHH THƯƠNG MẠI DƯỢC PHẨM LONG GIANG | IB2500590650 | vn1700285659 | Bệnh viện Đa khoa Kiên Giang | Đấu thầu rộng rãi | 19/06/2026 | 324/QĐ-BV | 19/06/2026 | 2 | Phường Rạch Giá,Tỉnh An Giang
878 | Dao siêu âm 17cm dùng được cho máy Harmonic | Cái | 30 | Mexico | 9018 | HAR17F | HARMONIC FOCUS Long Shears + Adaptive Tissue Technology | Ethicon Endo-Surgery S.A. de C.V. Planta II |  |  | 2024 trở về sau | Dao siêu âm mổ mở Harmonic Focus+ với Công nghệ thích ứng mô, cán dài 17cm, kết hợp với dây dao Harmonic Xanh HPBLUE và máy phát chính GEN11 (máy cắt cầm máu kết hợp công nghệ siêu âm và công nghệ hàn mạch lưỡng cực tiên tiến) Lưỡi dao bằng hợp kim titan TI-6AL-4V-ELI, phủ lớp chống dính Teflon FEP 100. Đầu dao cong, thon, dài 16mm cho phép kẹp giữ mô, phẫu tích, hàn và cắt mô chính xác. Độ mở hàm trên 10,4mm. Lưỡi kẹp bằng chất liệu Aluminum 6061. Màng bọc/cán phủ lưỡi dao chất liệu Polydimethylsiloxane Silicone (Silastic 7-6860). Tiêu chuẩn chất lượng: ISO 13485 và CE và CFG-FDA | 11.855.025 | vn1200466287 | CÔNG TY TNHH THƯƠNG MẠI DƯỢC PHẨM LONG GIANG | IB2500590650 | vn1700285659 | Bệnh viện Đa khoa Kiên Giang | Đấu thầu rộng rãi | 19/06/2026 | 324/QĐ-BV | 19/06/2026 | 2 | Phường Rạch Giá,Tỉnh An Giang
879 | Dao điện cắt đốt 3 chân | Cái | 300 | Trung Quốc |  | 0039D | OBS | Baisheng Medical Co., Ltd |  |  | Năm 2025 trở về sau | Tay dao mổ điện dùng 1 lần với lưỡi dao bằng thép không gỉ phi 2.4mm, lưỡi dao có thể tháo rời . Điều khiển trên tay dao: Điều khiển bằng 2 nút bấm: Cắt và đốt. Chiều dài điện cực: 70mm. Chiều dài cáp: 3m . Chiều dài tay cầm: 155mm | 35.000 | vn0102398340 | CÔNG TY CỔ PHẦN THIẾT BỊ Y TẾ THÁI PHÚ | IB2600228138 | vn2601024249 | Bệnh viện Sản Nhi tỉnh Phú Thọ | Đấu thầu rộng rãi | 19/06/2026 | 703/QĐ-BV | 19/06/2026 | 1 | Tỉnh Phú Thọ
880 | Lưỡi dao mổ các số | Cái | 12000 | Ấn Độ |  | Size 10, 11, 12, 15, 20, 21, 22 | KIATO | Kehr Surgical Private Limited |  |  | Năm 2025 trở về sau | Chất liệu thép các bon, tiệt trùng bằng tia gamma, có các số 10, 11, 12 ,15, 20, 21, 22. | 1.200 | vn0102398340 | CÔNG TY CỔ PHẦN THIẾT BỊ Y TẾ THÁI PHÚ | IB2600228138 | vn2601024249 | Bệnh viện Sản Nhi tỉnh Phú Thọ | Đấu thầu rộng rãi | 19/06/2026 | 703/QĐ-BV | 19/06/2026 | 1 | Tỉnh Phú Thọ
881 | Tay dao hàn mạch dùng cho mổ nội soi tương thích với hệ thống dao hàn mạch model Valleylab FT10 hãng Covidien | Cái | 70 | Mỹ | 9018 | LF1937 | Covidien LLC | Covidien (Medtronic) |  |  | 2025 trở đi | Tay dao hàn mạch hàm cong: - Chiều dài trục 37cm - Đường kính thân dao 5mm Tương thích với hệ thống dao hàn mạch Model: Valleylab FT10 hãng Covidien không thông qua bộ phận kết nối trung gian -Cam kết hỗ trợ hệ thống dao mổ đồng bộ với vật tư trúng thầu đến khi hết số lượng sử dụng trong trường hợp máy bệnh viện bị hỏng. | 21.000.000 | vn0107898996 | CÔNG TY TNHH THƯƠNG MẠI TOPLINE | IB2600142974 | vn5700391598 | BỆNH VIỆN ĐA KHOA TỈNH QUẢNG NINH | Đấu thầu rộng rãi | 18/06/2026 | 1972/QĐ-BVT | 18/06/2026 | 3 | Phường Hạ Long,Tỉnh Quảng Ninh
882 | Tay dao hàn mạch dùng cho mổ mở tương thích với hệ thống dao hàn mạch model Valleylab FT10 hãng Covidien | Cái | 70 | Mỹ | 9018 | LF1923 | Covidien LLC | Covidien (Medtronic) |  |  | 2025 trở đi | Tay dao hàn mạch hàm cong: - Chiều dài trục 23cm - Đường kính thân dao 5mm Tương thích với hệ thống dao hàn mạch Model: Valleylab FT10 hãng Covidien không thông qua bộ phận kết nối trung gian - Cam kết hỗ trợ hệ thống dao mổ đồng bộ với vật tư trúng thầu đến khi hết số lượng sử dụng trong trường hợp máy bệnh viện bị hỏng. | 21.000.000 | vn0107898996 | CÔNG TY TNHH THƯƠNG MẠI TOPLINE | IB2600142974 | vn5700391598 | BỆNH VIỆN ĐA KHOA TỈNH QUẢNG NINH | Đấu thầu rộng rãi | 18/06/2026 | 1972/QĐ-BVT | 18/06/2026 | 3 | Phường Hạ Long,Tỉnh Quảng Ninh
883 | Tay dao hàn mạch dạng kéo dùng cho mổ mở tương thích với hệ thống dao hàn mạch model Valleylab FT10 hãng Covidien | Cái | 90 | Mỹ | 9018 | LF2019 | Covidien LLC | Covidien (Medtronic) |  |  | 2025 trở đi | Tay dao hàn mạch dạng kéo: - Chiều dài: 21cm Tương thích với hệ thống dao hàn mạch Model: Valleylab FT10 hãng Covidien không thông qua bộ phận kết nối trung gian - Cam kết hỗ trợ hệ thống dao mổ đồng bộ với vật tư trúng thầu đến khi hết số lượng sử dụng trong trường hợp máy bệnh viện bị hỏng. | 24.450.000 | vn0107898996 | CÔNG TY TNHH THƯƠNG MẠI TOPLINE | IB2600142974 | vn5700391598 | BỆNH VIỆN ĐA KHOA TỈNH QUẢNG NINH | Đấu thầu rộng rãi | 18/06/2026 | 1972/QĐ-BVT | 18/06/2026 | 3 | Phường Hạ Long,Tỉnh Quảng Ninh
884 | Dao mổ điện cao tần | Cái | 1 | Xuất xứ máy chính: Hàn Quốc |  | Model/Ký mã hiệu máy chính: ZEUS-300 | ZERONE | Hãng sản xuất máy chính: Zerone Co., Ltd Hãng, nước chủ sở hữu máy chính: Zerone C o., Ltd, Hàn Quốc |  |  | 2024 trở về sau | Xem chi tiết tại bảng chào đáp ứng kỹ thuật | 55.000.000 | vn0106065751 | CÔNG TY TNHH THƯƠNG MẠI VÀ DỊCH VỤ KỸ THUẬT IME | IB2600130807 | vnz000012820 | Bệnh viện chấn thương - chỉnh hình Nghệ An | Đấu thầu rộng rãi | 18/06/2026 | 260/QĐ-BVCTCH | 18/06/2026 | 1 | Phường Trường Vinh,Tỉnh Nghệ An
885 | Dao cắt ống thông | Cái | 10 | Mỹ |  | 6232ADJ | Adjustable Slitter | DONATELLE |  |  | 2025 trở về sau | - Tay cầm: Polycarbonate - Lưỡi dao: Thép không gỉ Đạt tiêu chuẩn chất lượng ISO | 800.000 | vn0312268965 | CÔNG TY CỔ PHẦN THIẾT BỊ Y TẾ ĐỈNH CAO | IB2600126552 | vnz000015852 | Bệnh viện Trường Đại học Y - Dược Huế | Đấu thầu rộng rãi | 18/06/2026 | 1719/QĐ-BVYD | 18/06/2026 | 2 | Thành phố Huế
886 | Lưỡi dao mổ các số | Cái | 4500 | India |  | Size 10, 11, 12, 15, 20, 21, 22 | Kiato | Kehr Surgical Private Limited |  |  | 2025 trở về sau | Dao sắc. Chất liệu thép các bon, tiệt trùng bằng tia gamma, có các số 10, 11, 12 ,15, 20, 21, 22. | 1.200 | vn0108586453 | CÔNG TY TNHH ĐẦU TƯ THƯƠNG MẠI VÀ SẢN XUẤT THIẾT BỊ Y TẾ THIÊN PHÚC | IB2600185265 | vn5300234600 | TRUNG TÂM Y TẾ KHU VỰC BẢO THẮNG | Đấu thầu rộng rãi | 18/06/2026 | 431/QĐ-TTYT | 18/06/2026 | 1 | Xã Bảo Thắng,Tỉnh Lào Cai
887 | Dao cắt chỉ sụn chêm dạng thẳng dùng trong phẫu thuật nội soi khớp gối | Cái | 10 | Mỹ | 90189090 | 72201537 | ULTRA FAST FIX | Smith & Nephew, Inc., Endocopy Division |  |  | Từ năm 2024 trở về sau | Dùng để đẩy, cắt chỉ ULTRA FAST-FIX ở bên trong ổ khớp sau khi khâu và thắt nút. Dạng thẳng | 4.850.000 | vn0107610311 | CÔNG TY CỔ PHẦN VIỆT - SING MEDICAL | IB2600058430 | vn2100190887 | Bệnh viện Đa khoa Trà Vinh | Đấu thầu rộng rãi | 17/06/2026 | 1349/QĐ-BVĐKTV | 17/06/2026 | 2 | Phường Nguyệt Hóa,Tỉnh Vĩnh Long
888 | Lưỡi bào xương dùng trong nội soi khớp, có hai chế độ cắt dao động, có tính năng khóa cửa sổ hút, các cỡ | Cái | 10 | Mỹ | 90189090 | 72xxxxxx; 72xxxxx | Full Radius/ Incisor Plus Elite/Incisor/Incisor Plus | Smith & Nephew, Inc., Endocopy Division |  |  | Từ năm 2024 trở về sau | Lưỡi bào cắt lọc mô dùng trong nội soi khớp. Thẳng, dùng một lần, mã màu theo cỡ để nhận diện. Thiết kế có răng hoặc không răng, đường kính 3.5mm, 4.5mm, 5.5mm. Chiều dài làm việc: 13.3 cm. Tương thích với tay bào DYONICS POWERMAX ELITE. Có tính năng khoá cửa sổ hút. Có hai chế độ cắt dao động. | 4.550.000 | vn0107610311 | CÔNG TY CỔ PHẦN VIỆT - SING MEDICAL | IB2600058430 | vn2100190887 | Bệnh viện Đa khoa Trà Vinh | Đấu thầu rộng rãi | 17/06/2026 | 1349/QĐ-BVĐKTV | 17/06/2026 | 2 | Phường Nguyệt Hóa,Tỉnh Vĩnh Long
889 | Tay dao siêu âm trong phẫu thuật nội soi các loại các cỡ dùng cho máy GEN11 | Cái | 50 | Mexico |  | HAR36 | Ethicon Endo-Surgery, LLC | Ethicon Endo-Surgery S.A. de C.V. Planta II; NPA de Mexico S. de R.L. de C.V. |  |  | 2025-2026 | Dao siêu âm mổ nội soi, đường kính cán 5mm, chiều dài cán 36cm. Lưỡi dao bằng hợp kim titan phủ lớp chống dính, chiều dài hàm dao 15mm, độ mở hàm 10mm. Cán xoay 360 độ, điều chỉnh bằng một tay kết hợp với dây dao Harmonic HP054 và máy phát chính GEN11 - Tiêu chuẩn chất lượng: CE ,FDA | 18.160.450 | vn0401340331 | CÔNG TY TNHH MỘT THÀNH VIÊN THƯƠNG MẠI VÂN THÔNG | IB2600126878 | vnz000015852 | Bệnh viện Trường Đại học Y - Dược Huế | Đấu thầu rộng rãi | 17/06/2026 | 1699/QĐ-BVYD | 17/06/2026 | 2 | Thành phố Huế
890 | Dây dao siêu âm mổ mở/ nội soi dùng cho máy GEN11 | Cái | 2 | Mexico |  | HP054 | Ethicon Endo-Surgery, LLC | NPA de Mexico S. de R.L. de C.V. |  |  | 2025-2026 | Dây dao siêu âm mổ nội soi. Số lần sử dụng: 95 lần Tương thích với máy máy phát chính GEN11 (máy cắt cầm máu kết hợp công nghệ siêu âm và công nghệ hàn mạch lưỡng cực tiên tiến) - Tiêu chuẩn chất lượng: CE,FDA | 53.698.050 | vn0401340331 | CÔNG TY TNHH MỘT THÀNH VIÊN THƯƠNG MẠI VÂN THÔNG | IB2600126878 | vnz000015852 | Bệnh viện Trường Đại học Y - Dược Huế | Đấu thầu rộng rãi | 17/06/2026 | 1699/QĐ-BVYD | 17/06/2026 | 2 | Thành phố Huế
891 | Dao mổ Phaco 2,2mm, 2,8mm, 2 mặt vát. | Cái | 150 | Việt Nam |  | MSL22, MSL28 | MANI Ophthalmic Knife | Mani Hanoi Co.,Ltd |  |  | 2025 trở về sau | Chất liệu lưỡi dao làm bằng thép cứng bó sợi không rỉ, độ cứng ≥ 500 HV, mài theo công nghệ cạnh mài ngang, lưỡi dao phủ Silicon. Kích thước lưỡi dao ngang: 2.2mm, 2.8mm cạnh mài ngang, hai mặt vát, gập góc 45 độ. Độ dày lưỡi dao 0.14mm. Công nghệ chống chói đầu lưỡi dao. | 230.000 | vn6000371421 | CÔNG TY TNHH DƯỢC PHẨM HOÀNG VŨ | IB2600115684 | vn6400031532 | Bệnh viện Đa khoa Đăk Nông | Đấu thầu rộng rãi | 17/06/2026 | 426/QĐ-BVĐKĐN | 17/06/2026 | 2 | Phường Đông Gia Nghĩa,Tỉnh Lâm Đồng
892 | Dao chọc tiền phòng 15 độ. | Cái | 150 | Việt Nam |  | MST15 | MANI Ophthalmic Knife | Mani Hanoi Co.,Ltd |  |  | 2025 trở về sau | Chất liệu lưỡi dao làm bằng thép cứng bó sợi không rỉ, độ cứng ≥ 500 HV, mài theo công nghệ cạnh mài ngang, lưỡi dao phủ Silicon. Dao thẳng, góc 15 độ, cạnh mài ngang, hai mặt vát. Công nghệ chống chói đầu lưỡi dao. | 130.000 | vn6000371421 | CÔNG TY TNHH DƯỢC PHẨM HOÀNG VŨ | IB2600115684 | vn6400031532 | Bệnh viện Đa khoa Đăk Nông | Đấu thầu rộng rãi | 17/06/2026 | 426/QĐ-BVĐKĐN | 17/06/2026 | 2 | Phường Đông Gia Nghĩa,Tỉnh Lâm Đồng
893 | Lưỡi dao phẫu thuật tiệt trùng các số | Cái | 7000 | Trung Quốc |  | 10#, 11#, 12#, 15#, 20#, 21#, 22#, 23# | Huaian Helen Medical Instrument Co., Ltd | Huaian Helen Medical Instrument Co., Ltd |  |  | Năm 2025 trở về sau | 'Lưỡi dao mổ vô trùng Blade được khử bằng bức xạ Gamma. • Đảm bảo độ an toàn nhất và ít đau nhất cho bệnh nhân. • Chất liệu làm từ thép Carbon và thép không gỉ. • Được đánh bóng kim, vòng kim toàn thân đảm bảo cho độ sắt bén cho dao. • Size: 10, 11, 12, 15, 20, 21, 22, 23. | 819 | vn0310363437 | CÔNG TY TNHH THƯƠNG MẠI VÀ THIẾT BỊ Y TẾ NHẬT MINH | IB2600022282 | vn0304254750 | BỆNH VIỆN ĐA KHOA KHU VỰC HÓC MÔN | Đấu thầu rộng rãi | 17/06/2026 | 804/QĐ-BVHM | 17/06/2026 | 3 | Xã Hóc Môn,Thành phố Hồ Chí Minh
894 | Cán dao số 3 | Cây | 83 | Pakistan | 9018 | 02-192 | ADI | ADI Industry |  |  | Từ năm 2024 trở về sau | Nguyên liệu thép không rỉ | 38.850 | vn0311978169 | CÔNG TY TNHH XUẤT NHẬP KHẨU KỸ THUẬT MINH THÀNH | IB2600022282 | vn0304254750 | BỆNH VIỆN ĐA KHOA KHU VỰC HÓC MÔN | Đấu thầu rộng rãi | 17/06/2026 | 804/QĐ-BVHM | 17/06/2026 | 3 | Xã Hóc Môn,Thành phố Hồ Chí Minh
895 | Cán dao số 4 | Cây | 5 | Pakistan | 9018 | 02-185 | ADI | ADI Industry |  |  | Từ năm 2024 trở về sau | Nguyên liệu thép không rỉ | 51.450 | vn0311978169 | CÔNG TY TNHH XUẤT NHẬP KHẨU KỸ THUẬT MINH THÀNH | IB2600022282 | vn0304254750 | BỆNH VIỆN ĐA KHOA KHU VỰC HÓC MÔN | Đấu thầu rộng rãi | 17/06/2026 | 804/QĐ-BVHM | 17/06/2026 | 3 | Xã Hóc Môn,Thành phố Hồ Chí Minh
896 | Dao mổ 2.8-3.0mm | Cái | 140 | Cộng hòa Ấn Độ | Vật tư y tế | 3K204-2.8; 3K204-3.0 | Ophtechnics | Ophtechnics Eyeline Systems Private Limited |  |  | Từ năm 2025 trở đi | - Chất liệu lưỡi dao bằng thép không gỉ, - Kích thước phần rộng nhất của dao: 2.8 mm - 3.0 mm - Góc chếch 45 độ - Đã tiệt trùng - Đạt tiêu chuẩn ISO 13485 | 84.000 | vn0107671392 | Liên danh Công ty TNHH Phát Triển Công Nghệ NDK và Công ty TNHH Thương Mại Đầu Tư Viễn Tây ( viết tắt Liên Danh NDK - Viễn Tây) | IB2600082539 | vn5700370069 | Bệnh viện Việt Nam - Thụy Điển Uông Bí | Đấu thầu rộng rãi | 16/06/2026 | 1942/QĐ-BVVNTĐ | 16/06/2026 | 1 | Phường Uông Bí,Tỉnh Quảng Ninh
897 | Lưỡi dao cắt bệnh phẩm giải phẫu bệnh | Chiếc | 700 | Nhật Bản |  | 08-636-0 | PATHO CUTTER | Kai Industries co.,ltd |  |  | Đáp ứng hạn dùng của hàng hóa tại thời điểm giao hàng như Cam kết | Chi tiết tại bảng đáp ứng tại E-HSDT | 60.000 | vn0103637859 | CÔNG TY TNHH THƯƠNG MẠI VÀ XÂY DỰNG PHÚC THỊNH | IB2600167168 | vn0500600559 | Bệnh viện đa khoa Hà Đông | Đấu thầu rộng rãi | 16/06/2026 | 1226/QĐ-BV | 16/06/2026 | 1 | Phường Hà Đông,Thành phố Hà Nội
898 | Điện cực trung tính dùng 1 lần cho dao mổ điện RS 25 | Cái | 10 | Áo |  | RS 25 | Leonhard Lang GmbH | Leonhard Lang GmbH |  |  | 2025 trở đi | Diện tích dẫn điện khoảng 118cm2, Gel hydrogel mềm mại, dịu nhẹ với da và Tạo ra một giao diện tốt hơn giữa bệnh nhân và điện cực trung tính, giúp tạo điều kiện tiếp xúc điện hiệu quả hơn. | 24.000 | vn0101098538 | CÔNG TY TNHH THIẾT BỊ Y TẾ MEDICENT | IB2600167199 | vn2300305983 | Bệnh viện đa khoa Thuận Thành | Đấu thầu rộng rãi | 16/06/2026 | Số: 443/QĐ-BVĐKTT | 16/06/2026 | 2 | Phường Thuận Thành,Tỉnh Bắc Ninh
899 | Lưỡi dao các số | Cái | 3800 | Ấn Độ |  | Size 10, 11, 12, 15, 20, 21, 22 | Kehr Surgical Private Limited | Kehr Surgical Private Limited |  |  | 2025 trở đi | Làm bằng thép cacbon, đóng gói tiệt trùng, các số. | 1.150 | vn0101098538 | CÔNG TY TNHH THIẾT BỊ Y TẾ MEDICENT | IB2600167199 | vn2300305983 | Bệnh viện đa khoa Thuận Thành | Đấu thầu rộng rãi | 16/06/2026 | Số: 443/QĐ-BVĐKTT | 16/06/2026 | 2 | Phường Thuận Thành,Tỉnh Bắc Ninh
900 | Tay dao lưỡng cực | Cái | 10 | Trung Quốc |  | NYA1016.5-1 | Nanyu | Hangzhou Nanyu Medical Instrument Co.,Ltd |  |  | Đáp ứng hạn dùng của hàng hóa tại thời điểm giao hàng như Cam kết | Chi tiết tại Bảng đáp ứng về kỹ thuật của hàng hóa thuộc E-HSDT | 4.670.000 | vn0103637859 | Liên danh Phúc Thịnh - Y tế Xanh | IB2600167238 | vn0500600559 | Bệnh viện đa khoa Hà Đông | Đấu thầu rộng rãi | 16/06/2026 | 1225/QĐ-BV | 16/06/2026 | 1 | Phường Hà Đông,Thành phố Hà Nội
901 | Lưỡi dao mổ các số, các cỡ | Cái | 27880 | Ấn độ |  | Surgical Blades | Ribbel International | Ribbel International.,Ltd |  |  | Đáp ứng hạn dùng của hàng hóa tại thời điểm giao hàng như Cam kết | Chi tiết tại Bảng đáp ứng về kỹ thuật của hàng hóa thuộc E-HSDT | 1.200 | vn0103637859 | Liên danh Phúc Thịnh - Y tế Xanh | IB2600167238 | vn0500600559 | Bệnh viện đa khoa Hà Đông | Đấu thầu rộng rãi | 16/06/2026 | 1225/QĐ-BV | 16/06/2026 | 1 | Phường Hà Đông,Thành phố Hà Nội
902 | Tay dao mổ điện | Cái | 2002 | Trung Quốc |  | OBS-Db 0039D | Baisheng Medical | Baisheng Medical Co., Ltd |  |  | Đáp ứng hạn dùng của hàng hóa tại thời điểm giao hàng như Cam kết | Chi tiết tại Bảng đáp ứng về kỹ thuật của hàng hóa thuộc E-HSDT | 42.000 | vn0103637859 | Liên danh Phúc Thịnh - Y tế Xanh | IB2600167238 | vn0500600559 | Bệnh viện đa khoa Hà Đông | Đấu thầu rộng rãi | 16/06/2026 | 1225/QĐ-BV | 16/06/2026 | 1 | Phường Hà Đông,Thành phố Hà Nội
903 | Bản cực trung tính cho dao mổ điện dùng một lần | Cái | 85 | Trung Quốc |  | GBS-Db1031a; GBS-Db1031ac | Baisheng Medical | Baisheng Medical Co., Ltd |  |  | Đáp ứng hạn dùng của hàng hóa tại thời điểm giao hàng như Cam kết | Chi tiết tại Bảng đáp ứng về kỹ thuật của hàng hóa thuộc E-HSDT | 40.000 | vn0103637859 | Liên danh Phúc Thịnh - Y tế Xanh | IB2600167238 | vn0500600559 | Bệnh viện đa khoa Hà Đông | Đấu thầu rộng rãi | 16/06/2026 | 1225/QĐ-BV | 16/06/2026 | 1 | Phường Hà Đông,Thành phố Hà Nội
904 | Dao siêu âm 23cm | Cái | 15 | Mexico | 9018 | HAR23 | HARMONIC ACE Shears + Adaptive Tissue Technology | Ethicon Endo-Surgery S.A. de C.V. Planta II, Mexico/ NPA de Mexico S. de R.L. de C.V., Mexico |  |  | 2024 trở về sau | Dao siêu âm Harmonic ACE+ với Công nghệ thích ứng mô, chiều dài cán 23cm, kết hợp với dây dao HP054 và máy cắt cầm máu kết hợp công nghệ siêu âm và công nghệ hàn mạch lưỡng cực GEN11 - Lưỡi dao bằng hợp kim titan, phủ lớp chống dính Teflon FEP 100. - Lưỡi kẹp bằng chất liệu thép không gỉ. - Cán phủ lưỡi dao chất liệu Polydimethylsiloxane Silicone - Cán xoay 360 độ, điều chỉnh bằng một tay. - Tiêu chuẩn CE và FDA CFG | 16.643.375 | vn0309133132 | CÔNG TY CỔ PHẦN DƯỢC PHẨM SAKAE | IB2500439983 | vn0301755526 | Bệnh viện Phạm Ngọc Thạch | Đấu thầu rộng rãi | 16/06/2026 | 354/QĐ-PNT | 16/06/2026 | 3 | Phường Chợ Lớn,Thành phố Hồ Chí Minh
905 | Dây dao siêu âm | Cái | 3 | Mexico | 9018 | HP054 | HARMONIC Hand Piece | Ethicon Endo-Surgery S.A. de C.V. Planta II, Mexico/ NPA de Mexico S. de R.L. de C.V., Mexico |  |  | 2024 trở về sau | Bộ phận tạo ra xung động siêu âm, kết nối giữa máy cắt cầm máu kết hợp công nghệ siêu âm và công nghệ hàn mạch lưỡng cực GEN11 và Dao siêu âm Harmonic ACE với công nghệ thích ứng mô HAR23 và HAR36 - Thực hiện được tối đa 95 lần phẫu thuật - Tiêu chuẩn CE và FDA CFG | 53.698.050 | vn0309133132 | CÔNG TY CỔ PHẦN DƯỢC PHẨM SAKAE | IB2500439983 | vn0301755526 | Bệnh viện Phạm Ngọc Thạch | Đấu thầu rộng rãi | 16/06/2026 | 354/QĐ-PNT | 16/06/2026 | 3 | Phường Chợ Lớn,Thành phố Hồ Chí Minh
906 | Tay dao siêu âm không dây đầu cong | Cây | 360 | Mỹ | Vật tư phẫu thuật các loại dùng trong y tế | SCDA26; SCDA39 | Sonicision Curved Jaw Cordless Ultrasonic Dissector | Covidien |  |  | 2024 trở về sau | - Thiết bị bóc tách bằng công nghệ siêu âm không dây với đầu dao cong giúp tiếp cận chính xác mô đích. - Sử dụng năng lượng siêu âm với 2 mức công suất trong cùng một nút bấm, tích hợp cùng 2 mức âm báo. - Có khả năng hàn và cắt mạch máu 5mm - Gồm 2 kích cỡ dao: 26cm; 39cm, góc xoay 360 độ. - Tương thích với bộ phát và Pin cùng hãng | 23.500.000 | vn0106202888 | CÔNG TY TNHH THƯƠNG MẠI TỔNG HỢP VẬT TƯ Y TẾ | IB2500439983 | vn0301755526 | Bệnh viện Phạm Ngọc Thạch | Đấu thầu rộng rãi | 16/06/2026 | 354/QĐ-PNT | 16/06/2026 | 3 | Phường Chợ Lớn,Thành phố Hồ Chí Minh
907 | Dao siêu âm 36cm | Cái | 66 | Mexico | 9018 | HAR36 | HARMONIC ACE Laparoscopic Shears + Adaptive Tissue Technology | Ethicon Endo-Surgery S.A. de C.V. Planta II, Mexico/ NPA de Mexico S. de R.L. de C.V., Mexico |  |  | 2024 trở về sau | Dao siêu âm Harmonic ACE+ mổ nội soi với Công nghệ thích ứng mô, chiều dài cán 36cm, kết hợp với dây dao HP054 và máy cắt cầm máu kết hợp công nghệ siêu âm và công nghệ hàn mạch lưỡng cực GEN11 - Lưỡi dao bằng hợp kim titan, phủ lớp chống dính Teflon FEP 100. - Lưỡi kẹp bằng chất liệu thép không gỉ. - Cán phủ lưỡi dao chất liệu Polydimethylsiloxane Silicone - Cán xoay 360 độ, điều chỉnh bằng một tay. - Tiêu chuẩn CE và FDA CFG | 18.160.450 | vn0309133132 | CÔNG TY CỔ PHẦN DƯỢC PHẨM SAKAE | IB2500439983 | vn0301755526 | Bệnh viện Phạm Ngọc Thạch | Đấu thầu rộng rãi | 16/06/2026 | 354/QĐ-PNT | 16/06/2026 | 3 | Phường Chợ Lớn,Thành phố Hồ Chí Minh
908 | Cán dao mổ | chiếc | 5 | Pakistan |  | 7-103; 7-104 | SIMAECO | Simaeco |  |  | Từ năm 2024 trở đi | Cán dao mổ 13 cm là dụng cụ phẫu thuật dùng để gắn lưỡi dao mổ trong các thủ thuật Răng Hàm Mặt và tiểu phẫu. Làm bằng thép không gì, chiều dài ≥13 cm | 16.800 | vn0500391288 | Liên danh LÊ LỢI – HƯNG PHÁT | IB2600167092 | vn0500600559 | Bệnh viện đa khoa Hà Đông | Đấu thầu rộng rãi | 16/06/2026 | 1228/QĐ-BV | 16/06/2026 | 1 | Phường Hà Đông,Thành phố Hà Nội
909 | Dao nối cắt, đốt 2 nút bấm [Máy đốt điện Valleylab] | Bộ | 50 | Đài Loan | 90189090 | SW12200 | Shinmed | Shining World Health Care Co., Ltd. |  |  | 2025 trở về sau | Tay dao cắt đốt dùng một lần: - Dây cáp PVC dài 3m, . - Thân có 2 nút bấm: Cut – Coag có 2 màu phân biệt. - Đầu kết nối là loại 3 chân kiểu Banana - Lưỡi dao bằng thép không rỉ dài 70mm, đường kính Ø2.38mm, phủ lớp chống dính, cố định bằng khóa lục giác. - Tiêu chuẩn: ISO 13485, FDA - Tiêu chuẩn an toàn điện: EN 60601-1 và EN60601-2-2 | 59.850 | vn0312737705 | CÔNG TY TNHH THƯƠNG MẠI DỊCH VỤ QUỐC TẾ VAVI | IB2600056801 | vn0301638935 | Bệnh viện Đa khoa Khánh Hội | Đấu thầu rộng rãi | 16/06/2026 | 358/QĐ-BVĐKKH | 16/06/2026 | 2 | Phường Xóm Chiếu,Thành phố Hồ Chí Minh
910 | Dao phẫu thuật nhãn khoa 45 độ, khe rạch 2.8mm-3.0mm | Cái | 200 | Việt Nam | 90185000 | MSL28SH, MSL30SH | MANI Ophthalmic Knife | Mani Hanoi Co.,Ltd |  |  | Từ năm 2025 về sau | Chất liệu lưỡi dao: thép không gỉ độ cứng ≥ 500Hv, phủ silicon (gồm nikel và crom), mài theo công nghệ cạnh mài ngang (Crosslapped Edge). Kích thước lưỡi dao ngang: 2.8mm - 3.0mm, dày: 0.14mm, hai mặt vát, gập góc 45 độ. Công nghệ chóng chói mặt trên lưỡi dao với tỉ lệ phản quang ≤ 6,5%. Tay cầm nhựa PBT chịu nhiệt cao. Đầu lưỡi dao có đường kẻ đánh dấu tương đương với độ rộng 1.5mm và 2.0mm của vết mổ. Tiêu chuẩn ISO 13485, CE, FDA | 240.000 | vn0316968647 | CÔNG TY TNHH Y TẾ ICARE | IB2600056801 | vn0301638935 | Bệnh viện Đa khoa Khánh Hội | Đấu thầu rộng rãi | 16/06/2026 | 358/QĐ-BVĐKKH | 16/06/2026 | 2 | Phường Xóm Chiếu,Thành phố Hồ Chí Minh
911 | Dao phẫu thuật nhãn khoa 15 độ | Cái | 200 | Việt Nam | 90185000 | MST15MK | MANI Ophthalmic Knife | Mani Hanoi Co.,Ltd |  |  | Từ năm 2025 về sau | Chất liệu lưỡi dao: thép không rỉ, độ cứng ≥ 500Hv, phủ silicon (gồm nikel và crom), mài theo công nghệ cạnh mài ngang (Crosslapped Edge). Dao thẳng, góc 15 độ, độ dày 0.14mm, hai mặt vát. Tay cầm nhựa PBT chịu nhiệt cao. Đầu lưỡi dao có đường kẻ đánh dấu tương đương với độ rộng 1.0mm và 1.2mm của vết mổ. Công nghệ chóng chói mặt trên lưỡi dao với tỉ lệ phản quang ≤ 6,5%. Tiêu chuẩn ISO 13485, CE, FDA | 140.000 | vn0316968647 | CÔNG TY TNHH Y TẾ ICARE | IB2600056801 | vn0301638935 | Bệnh viện Đa khoa Khánh Hội | Đấu thầu rộng rãi | 16/06/2026 | 358/QĐ-BVĐKKH | 16/06/2026 | 2 | Phường Xóm Chiếu,Thành phố Hồ Chí Minh
912 | Đầu đốt bằng sóng Radio frequence (dao RF), cho khớp nhỏ | Cái | 6 | Costarica | 9018 | AR-9845 | ApolloRF® SJ50, Aspirating Ablator 50°, Short | Viant Costa Rica, S.A. |  | 2403829ĐKLH/BYT-HTTB | 2022 trở về sau | Theo quy định tại E-HSMT | 19.000.000 | vn0107898996 | CÔNG TY TNHH THƯƠNG MẠI TOPLINE | IB2600031646 | vn0301465062 | Bệnh Viện Chợ Rẫy | Đấu thầu rộng rãi | 15/06/2026 | 2701/QĐ-BVCR | 11/06/2026 | 3 | Phường Chợ Lớn,Thành phố Hồ Chí Minh
913 | Tay dao siêu âm cho dao mổ siêu âm cusa excel, hãng Integra | Cái | 2 | Ireland |  | C2602 | CUSA Excel 36kHz Handpiece | Integra LifeSciences (Ireland) Limited |  |  | 2025 trở về sau | - Công nghệ từ giảo (magnetostrictive), tần số 35.75kHz, tương thích với nhiều loại mũi dao khác nhau. - Tiệt trùng được bằng hơi nước. - Có hộp tiệt trùng để đựng tay dao trong quá trình tiệt trùng. - Tương thích với hệ thống dao mổ siêu âm Cusa Excel, hãng Integra. | 740.000.000 | vn0101841390 | CÔNG TY TNHH THIẾT BỊ Y TẾ THIÊN Y | IB2600085496 | vn0301465062 | Bệnh Viện Chợ Rẫy | Đấu thầu rộng rãi | 15/06/2026 | 2765/QĐ-BVCR | 15/06/2026 | 1 | Phường Chợ Lớn,Thành phố Hồ Chí Minh
914 | Bộ dây bơm cho tay dao 36kHz | Bộ | 600 | Mỹ | Vật tư y tế | C3601 | CUSA Excel 36kHz CUSA Manifold Tubing Set | Integra NeuroSciences PR (cho Integra LifeSciences (Ireland) Limited - Ireland) |  |  | 2023 trở về sau | Bộ dây bơm cho tay dao 36kHz, dùng 1 lần - Chất liệu Silicone - Sử dụng tương thích với hệ thống dao mổ siêu âm Cusa Excel, hãng Integra tại Bệnh viện. Tiệt khuẩn/ tiệt trùng - Tiêu chuẩn FDA do tổ chức/cơ quan được Cơ quan Quản lý Thực phẩm và Thuốc Hoa Kỳ chấp thuận cấp | 8.000.000 | vn0101841390 | CÔNG TY TNHH THIẾT BỊ Y TẾ THIÊN Y | IB2600085493 | vn0301465062 | Bệnh Viện Chợ Rẫy | Đấu thầu rộng rãi | 15/06/2026 | 2766/QĐ-BVCR | 15/06/2026 | 1 | Phường Chợ Lớn,Thành phố Hồ Chí Minh
915 | Đầu dao 36khz cong, kéo dài, đường kính 1.9 - 2.0mm, dài 11 - 12cm, dùng nhiều lần | Cái | 50 | Mỹ | Vật tư y tế | C4614ELT | CUSA Excel 36kHz Extended Life Curved Extended | Integra NeuroSciences PR (cho Integra LifeSciences (Ireland) Limited - Ireland) |  |  | 2023 trở về sau | Đầu mũi dao 36kHz cỡ chuẩn, cong kéo dài dùng cho phẫu thuật thần kinh. Dùng 6 lần - Đầu mũi dao bằng Titanium - Đường kính 1.98mm, dài 11.44cm. - Kèm 6 đầu phun dịch - Sử dụng tương thích với hệ thống dao mổ siêu âm Cusa Excel, hãng Integra tại Bệnh viện. - Tiêu chuẩn FDA do tổ chức/cơ quan được Cơ quan Quản lý Thực phẩm và Thuốc Hoa Kỳ chấp thuận cấp | 30.000.000 | vn0101841390 | CÔNG TY TNHH THIẾT BỊ Y TẾ THIÊN Y | IB2600085493 | vn0301465062 | Bệnh Viện Chợ Rẫy | Đấu thầu rộng rãi | 15/06/2026 | 2766/QĐ-BVCR | 15/06/2026 | 1 | Phường Chợ Lớn,Thành phố Hồ Chí Minh
916 | Đầu dao 36khz, đường kính 1.5 - 1.6mm, dài 11.7 - 11.8cm | Cái | 100 | Mỹ | Vật tư y tế | C4617S | CUSA Excel 36kHz CUSA ShearTip | Integra NeuroSciences PR (cho Integra LifeSciences (Ireland) Limited - Ireland) |  |  | 2023 trở về sau | Đầu mũi dao 36kHz dùng cho mô xơ trong phẫu thuật thần kinh. Dùng 1 lần. - Đầu dao bằng Titanium - Đường kính khoảng 1.57mm, dài trong khoảng 11.79cm. - Sử dụng tương thích với hệ thống dao mổ siêu âm Cusa Excel, hãng Integra tại Bệnh viện. - Tiệt khuẩn/ tiệt trùng - Tiêu chuẩn FDA do tổ chức/cơ quan được Cơ quan Quản lý Thực phẩm và Thuốc Hoa Kỳ chấp thuận cấp | 18.200.000 | vn0101841390 | CÔNG TY TNHH THIẾT BỊ Y TẾ THIÊN Y | IB2600085493 | vn0301465062 | Bệnh Viện Chợ Rẫy | Đấu thầu rộng rãi | 15/06/2026 | 2766/QĐ-BVCR | 15/06/2026 | 1 | Phường Chợ Lớn,Thành phố Hồ Chí Minh
917 | Đầu dao 36khz, đường kính 1.5 - 2mm, dài 19 - 20cm | Cái | 100 | Mỹ | Vật tư y tế | C4615S | CUSA Excel 36kHz CUSA MicroTip Plus | Integra NeuroSciences PR (cho Integra LifeSciences (Ireland) Limited - Ireland) |  |  | 2023 trở về sau | Đầu mũi dao 36kHz cỡ siêu nhỏ dùng cho phẫu thuật thần kinh. Dùng 1 lần. - Đầu dao bằng Titanium - Đường kính 1.57mm, dài 19.27cm. - Sử dụng tương thích với hệ thống dao mổ siêu âm Cusa Excel, hãng Integra tại Bệnh viện. - Tiệt khuẩn/ tiệt trùng - Tiêu chuẩn FDA do tổ chức/cơ quan được Cơ quan Quản lý Thực phẩm và Thuốc Hoa Kỳ chấp thuận cấp | 23.000.000 | vn0101841390 | CÔNG TY TNHH THIẾT BỊ Y TẾ THIÊN Y | IB2600085493 | vn0301465062 | Bệnh Viện Chợ Rẫy | Đấu thầu rộng rãi | 15/06/2026 | 2766/QĐ-BVCR | 15/06/2026 | 1 | Phường Chợ Lớn,Thành phố Hồ Chí Minh
918 | Đầu dao 36khz, đường kính 1.1 - 1.2mm, dài 11.4 - 11.5cm | Cái | 100 | Mỹ | Vật tư y tế | C4616S | CUSA Excel 36kHz CUSA SaberTip | Integra NeuroSciences PR (cho Integra LifeSciences (Ireland) Limited - Ireland) |  |  | 2023 trở về sau | Đầu mũi dao 36kHz dùng cho mô canxi hoá trong phẫu thuật thần kinh. Dùng 1 lần - Đầu dao bằng Titanium - Đường kính 1.14mm, dài 11.49cm. Sử dụng tương thích với hệ thống dao mổ siêu âm Cusa Excel, hãng Integra tại Bệnh viện. - Tiệt khuẩn/ tiệt trùng - Tiêu chuẩn FDA do tổ chức/co quan được Cơ quan Quản lý Thực phẩm và Thuốc Hoa Kỳ chấp thuận cấp | 23.000.000 | vn0101841390 | CÔNG TY TNHH THIẾT BỊ Y TẾ THIÊN Y | IB2600085493 | vn0301465062 | Bệnh Viện Chợ Rẫy | Đấu thầu rộng rãi | 15/06/2026 | 2766/QĐ-BVCR | 15/06/2026 | 1 | Phường Chợ Lớn,Thành phố Hồ Chí Minh
919 | Dao mổ mộng | Cái | 150 | Canada | 9018 | GVCK2.60P | Vistrill® Preminum Blade | Trillium Medivision Inc |  |  | 2025 trở đi | "Dao chuyên dụng dùng trong phẫu thuật mộng, cỡ 2.6 mm Lưỡi dao bằng thép không gỉ hoặc tốt hơn Xuất xứ: Canada" | 170.000 | vn0202164480 | CÔNG TY TNHH VISIONARY MEDICAL | IB2600230333 | vn5700391615 | Bệnh viện Bãi Cháy | Đấu thầu rộng rãi | 15/06/2026 | 1173/QĐ-BVBC | 15/06/2026 | 1 | Phường Việt Hưng,Tỉnh Quảng Ninh
920 | Dao 15 độ | Cái | 300 | Canada | 9018 | GVSP15DP | Vistrill® Preminum Blade | Trillium Medivision Inc |  |  | 2025 trở đi | "Dao chọc tiền phòng trong mổ Phaco; loại 15 độ Vật liệu lưỡi dao: Thép không gỉ hoặc tương đương Được tiệt trùng xuất xứ: Canada" | 130.000 | vn0202164480 | CÔNG TY TNHH VISIONARY MEDICAL | IB2600230333 | vn5700391615 | Bệnh viện Bãi Cháy | Đấu thầu rộng rãi | 15/06/2026 | 1173/QĐ-BVBC | 15/06/2026 | 1 | Phường Việt Hưng,Tỉnh Quảng Ninh
921 | Dao 2.8 mm | Cái | 400 | Canada | 9018 | GVSK2.80P | Vistrill® Preminum Blade | Trillium Medivision Inc |  |  | 2025 trở đi | "Dao mổ Phaco; cỡ 2,8 mm. Vật liệu lưỡi dao: Thép y tế loại 420 Được tiệt trùng. xuất xứ: Canada" | 170.000 | vn0202164480 | CÔNG TY TNHH VISIONARY MEDICAL | IB2600230333 | vn5700391615 | Bệnh viện Bãi Cháy | Đấu thầu rộng rãi | 15/06/2026 | 1173/QĐ-BVBC | 15/06/2026 | 1 | Phường Việt Hưng,Tỉnh Quảng Ninh
922 | Bộ dao siêu âm không dây đầu cong | Cái | 2 | Covidien/ Mỹ; Spectrum Plastics Group/ Mỹ | 9018 | SCGAA SCBA SCBIGA | Bộ phát năng lượng dao siêu âm không dây Sonicision Curved Jaw; Pin dao siêu âm không dây Sonicision Curved Jaw; Khay lắp pin Sonicision | Coviden Spectrum Plastics Group |  |  | Từ năm 2022 trở đi | Bao gồm: 1 đầu phát sóng siêu âm không dây sử dụng nhiều lần, 2 pin sạc sử dụng nhiều lần và 2 dụng cụ lắp pin. - Thiết bị bóc tách - Sử dụng năng lượng siêu âm với 2 mức công suất trên cùng 1 nút bấm. - Có khả năng hàn mạch lên đến 5mm - Tiêu chuẩn ISO 13485, CE, FDA (CFG). | 150.000.000 | vn0305088954 | CÔNG TY TNHH DƯỢC PHẨM PHƯƠNG PHƯƠNG | IB2500582789 | vn0302203510 | BỆNH VIỆN NGUYỄN TRI PHƯƠNG | Đấu thầu rộng rãi | 13/06/2026 | 1115/QĐ-NTP | 13/06/2026 | 3 | Phường An Đông,Thành phố Hồ Chí Minh
923 | Dao siêu âm không dây đầu cong các cỡ | Cái | 100 | Mỹ | 9018 | SCDA13 SCDA26 SCDA39 | Dao siêu âm không dây đầu cong Sonicision các cỡ hoặc tương đương | Coviden |  |  | Từ năm 2022 trở đi | - Đầu dao cong. - Sử dụng năng lượng siêu âm với 2 mức công suất. - Có khả năng hàn mạch lên đến 5 mm. - Tương thích cùng Bộ dao mổ siêu âm không dây đầu cong cùng hãng. - Tiêu chuẩn ISO 13485, CE, FDA (CFG). | 24.000.000 | vn0305088954 | CÔNG TY TNHH DƯỢC PHẨM PHƯƠNG PHƯƠNG | IB2500582789 | vn0302203510 | BỆNH VIỆN NGUYỄN TRI PHƯƠNG | Đấu thầu rộng rãi | 13/06/2026 | 1115/QĐ-NTP | 13/06/2026 | 3 | Phường An Đông,Thành phố Hồ Chí Minh
924 | Khay sạc pin dùng cho dao siêu âm không dây | Cái | 5 | Canada | 9018 | CBCA | Bộ sạc pin dao siêu âm không dây Sonicision Curved Jaw | Cadex Electronics Inc. |  |  | Từ năm 2022 trở đi | Khay sạc pin tương thích cho dao siêu âm không dây đầu cong cùng hãng. Tiêu chuẩn ISO 13485, CE, FDA (CFG). | 66.000.000 | vn0305088954 | CÔNG TY TNHH DƯỢC PHẨM PHƯƠNG PHƯƠNG | IB2500582789 | vn0302203510 | BỆNH VIỆN NGUYỄN TRI PHƯƠNG | Đấu thầu rộng rãi | 13/06/2026 | 1115/QĐ-NTP | 13/06/2026 | 3 | Phường An Đông,Thành phố Hồ Chí Minh
925 | Lưỡi dao mổ các cỡ (11, 15, 20) | Cái | 21600 | Nhật Bản | 9018 | không có | không có | Feather Safety Razor Co., Ltd. |  |  | từ năm 2025 trở về sau | - Chất liệu : Thép không rỉ. Thiết kế cân đối, mềm dẽo, rất sắc bén, gắn vào cán dễ dàng. Thao tác thuận tiện cho các phẫu thật mắt, tai mũi họng, thẩm mỹ; tương thích với cán dao bằng tay. - Kích thước: - Lưỡi dao số 11: chiều cao lưỡi: 5.3mm-6.2mm; độ dài lưỡi vác: 19-19.5mm, độ dài lưỡi: 39.1mm - 41.5mm. - Lưỡi dao số 15: chiều cao: 2.8mm-4.0mm, độ dài vác cong: 9.0mm-11.5mm; chiều dài lưỡi: 35.0-37.5mm. - Lưỡi dao số 20: chiều cao lưỡi: 7.6mm-9.1mm, độ dài vác cong: 27.0mm-28.5mm, độ dài lưỡi: 44.4mm - 46.4mm. Độ dày: 0,38mm Độ cứng: 680-740 HV Góc đầu lưỡi dao: 22° cho lưỡi dao số 11 Rãnh cán lưỡi dao: 17,75mm cho số 10, 11 & 15 Đóng gói : Nhôm và màng nhựa. - Đóng gói tiệt trùng phương pháp chiếu xạ Gamma. - Tiêu chuẩn Chất lượng: ISO, EC, Free Sales - Xuất xứ: G7 | 4.095 | vn0303244037 | CÔNG TY TNHH TRANG THIẾT BỊ Y TẾ HOÀNG ÁNH DƯƠNG | IB2500582789 | vn0302203510 | BỆNH VIỆN NGUYỄN TRI PHƯƠNG | Đấu thầu rộng rãi | 13/06/2026 | 1115/QĐ-NTP | 13/06/2026 | 3 | Phường An Đông,Thành phố Hồ Chí Minh
926 | Khay hấp tiệt trùng dùng cho dao siêu âm không dây | Cái | 5 | Mỹ | 9018 | SCSTA | Khay hấp tiệt khuẩn Sonicision | Symmetry Medical Manufacturing, Inc |  |  | Từ năm 2022 trở đi | Khay hấp tiệt trùng tương thích dùng cho dao siêu âm không dây đầu cong cùng hãng. Tiêu chuẩn ISO 13485, CE, FDA (CFG). | 17.000.000 | vn0305088954 | CÔNG TY TNHH DƯỢC PHẨM PHƯƠNG PHƯƠNG | IB2500582789 | vn0302203510 | BỆNH VIỆN NGUYỄN TRI PHƯƠNG | Đấu thầu rộng rãi | 13/06/2026 | 1115/QĐ-NTP | 13/06/2026 | 3 | Phường An Đông,Thành phố Hồ Chí Minh
927 | Dao mổ điện cao tần | Cái | 1 | Xuất xứ máy chính: Ý | 9018 | Model máy chính: EXCELL NHP/T-400 | ALSA APPARECHI SRL | Hãng sản xuất máy chính: ALSA APPARECHI SRL |  |  | 2025 trở về sau | Xem tại bảng đáp ứng kỹ thuật kèm theo HSDT | 319.800.000 | vn6200071658 | CÔNG TY TNHH DỊCH VỤ THIẾT BỊ VẬT TƯ CHÂU ANH | IB2600191561 | vn6200022989 | BỆNH VIỆN ĐA KHOA TÂN UYÊN | Chào hàng cạnh tranh | 12/06/2026 | 203/QĐ-BVĐK | 12/06/2026 | 1 | Tỉnh Lai Châu
928 | Lưỡi dao bầu | Cái | 100 | Ấn Độ |  | Size 20 | Lưỡi dao mổ | Kehr Surgical Private Limited- Ấn Độ |  |  | Năm 2025 trở về sau | Lưỡi dao mổ dùng trong y tế | 1.800 | vn0107434539 | CÔNG TY TNHH THIẾT BỊ Y TẾ PHAN NGUYỄN | IB2600186687 | vn2600940986 | Bệnh viện công an tỉnh Phú Thọ | Đấu thầu rộng rãi | 12/06/2026 | 730/QĐ-PH06-KHTH | 12/06/2026 | 1 | Phường Thanh Miếu,Tỉnh Phú Thọ
929 | Lưỡi dao mổ sử dụng một lần các số | cái | 11600 | Trung Quốc |  | 10#, 11#, 12#, 15#, 18#, 19#, 20#, 21#, 22#, 23#, 24#, 25# | Doctor | Huaian Helen Medical Instrument Co., Ltd |  |  | 2025 trở về sau | - Chất liệu thép carbon không gỉ, tiệt trùng bằng tia Gamma. - Các rãnh dọc lưỡi dao tương thích với mọi loại cán dao mổ tiêu chuẩn. - Đóng gói tiệt trùng từng cái, đóng trong bao bì vỏ nhôm. - Kích thước: 10, 11, 12, 15, 20, 21, 22, 23. | 777 | vn1801159805 | CÔNG TY CP THIẾT BỊ Y TẾ KHOA HỌC KỸ THUẬT PHƯƠNG NAM | IB2600055871 | vn2200175787 | TRUNG TÂM Y TẾ KHU VỰC KẾ SÁCH | Đấu thầu rộng rãi | 12/06/2026 | 122/QĐ-TTYTKV | 12/06/2026 | 3 | Xã Kế Sách,Thành phố Cần Thơ
930 | Lưỡi dao phẫu thuật các số | Hộp | 43 | Ấn Độ |  | - | Ribbel International Limited | Ribbel International Limited |  |  | 2025 trở về sau | Lưỡi dao mổ các số | 105.300 | vn1800665083 | CÔNG TY TNHH TRANG THIẾT BỊ Y TẾ MIỀN TÂY | IB2600057585 | vn1800526185 | Trường Đại học Y Dược Cần Thơ | Đấu thầu rộng rãi | 12/06/2026 | 2308/QĐ-ĐHYDCT | 11/06/2026 | 1 | Phường Tân An,Thành phố Cần Thơ
931 | Lưỡi dao số 11,14 | cái | 40 | Ấn Độ |  | - | Ribbel International Limited | Ribbel International Limited |  |  | 2025 trở về sau | Lưỡi dao mổ số 11, 14 | 1.060 | vn1800665083 | CÔNG TY TNHH TRANG THIẾT BỊ Y TẾ MIỀN TÂY | IB2600057585 | vn1800526185 | Trường Đại học Y Dược Cần Thơ | Đấu thầu rộng rãi | 12/06/2026 | 2308/QĐ-ĐHYDCT | 11/06/2026 | 1 | Phường Tân An,Thành phố Cần Thơ
932 | Bộ điều khiển dao cắt mảng xơ vữa | Cái | 50 | Trung Quốc |  | H1-14550 | HawkOne Cutter Driver | ATL Technology DG Limited | H1-14550 | 2300827ĐKLH/BYT-HTTB ngày 21/08/2023 | 2024 trở về sau | Áp dụng để cắt mảng bám trên tất cả các hình thái mạch hiệu quả, cung cấp số lượng vòng lên tới 12.000 vòng/ phút Tương thích với hệ thống bộ cắt mảng xơ vữa Hawkone | 11.000.000 | vn0312268965 | CÔNG TY CỔ PHẦN THIẾT BỊ Y TẾ ĐỈNH CAO | IB2600011956 | vn0301465168 | Bệnh Viện Bình Dân | Đấu thầu rộng rãi | 11/06/2026 | 1084/QĐ-BVBD | 10/06/2026 | 2 | Phường Bàn Cờ,Thành phố Hồ Chí Minh
933 | Dao mổ các số | Cái | 35000 | Nhật | 9018 | Surgical Blade (310-B, 311-B, 315-B, 320-B, 321-B, 322-B, 323-B) | Kai | KAI INDUSTRIES CO., LTD | Surgical Blade (310-B, 311-B, 315-B, 320-B, 321-B, 322-B, 323-B) | 220001667/PCBB-BYT ngày 17/03/2022 | Từ 2022 trở về sau | Kích cỡ: 10, 11, 15, 20, 21, 22 và 23 Chất liệu: thép y tế không gỉ Lưỡi dao sắc, mảnh, dày 0.38mm, độ cứng 720HV. Đóng gói 1 cái/gói bọc vỏ nhôm, vô trùng | 4.620 | vn0302160987 | CÔNG TY TNHH THƯƠNG MẠI - DỊCH VỤ KỸ THUẬT HOÀNG LỘC | IB2600011956 | vn0301465168 | Bệnh Viện Bình Dân | Đấu thầu rộng rãi | 11/06/2026 | 1084/QĐ-BVBD | 10/06/2026 | 2 | Phường Bàn Cờ,Thành phố Hồ Chí Minh
934 | Dao mổ siêu âm | Cái | 2 | Xuất xứ (máy chính): Mỹ |  | Mã sản phẩm ( máy chính) :VLFT10LSGEN, SCG7AA | Nhãn hiệu (máy chính): VLFT10LSGEN, SCG7AA | Hãng sản xuất (máy chính): Covidien |  |  | 2025 trở về sau | Theo Bảng chào đáp ứng thông số kỹ thuật của hàng hóa chào thầu | 1.245.000.000 | vn0101147344 | Liên danh nhà thầu Cung cấp, lắp đặt các thiết bị Khối lâm sàng và các thiết bị chuyên dùng khác | IB2600169258 | vn0315584775 | Ban Quản lý dự án đầu tư xây dựng các công trình dân dụng và công nghiệp Thành phố Hồ Chí Minh | Đấu thầu rộng rãi | 11/06/2026 | 705/QĐ-DDCN | 11/06/2026 | 2 | Phường Linh Xuân,Thành phố Hồ Chí Minh
935 | Dao mổ điện cao tần | Cái | 16 | Xuất xứ (máy chính): Mỹ |  | Mã sản phẩm (máy chính): VLFT10FXGEN | Nhãn hiệu (máy chính): VLFT10FXGEN | Hãng sản xuất (máy chính): Covidien |  |  | 2025 trở về sau | Theo Bảng chào đáp ứng thông số kỹ thuật của hàng hóa chào thầu | 399.600.000 | vn0101147344 | Liên danh nhà thầu Cung cấp, lắp đặt các thiết bị Khối lâm sàng và các thiết bị chuyên dùng khác | IB2600169258 | vn0315584775 | Ban Quản lý dự án đầu tư xây dựng các công trình dân dụng và công nghiệp Thành phố Hồ Chí Minh | Đấu thầu rộng rãi | 11/06/2026 | 705/QĐ-DDCN | 11/06/2026 | 2 | Phường Linh Xuân,Thành phố Hồ Chí Minh
936 | Dao mổ hàn mạch máu/Dao mổ hàn mô | Cái | 2 | Xuất xứ (máy chính): Mỹ |  | Ký mã hiệu (máy chính): VLFT10GEN, SCG7AA | Nhãn hiệu (máy chính): VLFT10GEN, SCG7AA | Hãng sản xuất (máy chính): Covidien |  |  | 2025 trở về sau | Theo Bảng chào đáp ứng thông số kỹ thuật của hàng hóa chào thầu | 1.550.000.000 | vn0101147344 | Liên danh nhà thầu Cung cấp, lắp đặt các thiết bị Khối lâm sàng và các thiết bị chuyên dùng khác | IB2600169258 | vn0315584775 | Ban Quản lý dự án đầu tư xây dựng các công trình dân dụng và công nghiệp Thành phố Hồ Chí Minh | Đấu thầu rộng rãi | 11/06/2026 | 705/QĐ-DDCN | 11/06/2026 | 2 | Phường Linh Xuân,Thành phố Hồ Chí Minh
937 | Lưỡi dao mổ | Cái | 3400 | Trung Quốc |  | Disposable Surgical Blade/10#, 11# | Huaian Helen | Huaian Helen Medical Instrument Co., Ltd/Trung Quốc |  |  | 2025-2026 | Chất liệu được làm từ thép carbon, thép không gỉ với công nghệ sản xuất hiện đại. Lưỡi dao sắc bén với nhiều đầu mũi khác nhau. Lưỡi dao đã được tiệt trùng. Số 10, 11. | 900 | vn3702828368 | CÔNG TY TNHH KỸ THUẬT THIẾT BỊ THẨM MỸ Y KHOA THIỆN PHÚC | IB2600224450 | vn3701512805 | TRUNG TÂM Y TẾ KHU VỰC PHÚ GIÁO | Đấu thầu rộng rãi | 10/06/2026 | 199/QĐ-TTYT | 10/06/2026 | 2 | Thành phố Hồ Chí Minh
938 | Lưỡi dao mổ đầu tù | Cái | 120 | Trung Quốc |  | Disposable Surgical Blade/15# | Huaian Helen | Huaian Helen Medical Instrument Co., Ltd/Trung Quốc |  |  | 2025-2026 | Chất liệu được làm từ thép carbon, thép không gỉ với công nghệ sản xuất hiện đại. Lưỡi dao sắc bén với nhiều đầu mũi khác nhau. Lưỡi dao đã được tiệt trùng. Số 15. | 900 | vn3702828368 | CÔNG TY TNHH KỸ THUẬT THIẾT BỊ THẨM MỸ Y KHOA THIỆN PHÚC | IB2600224450 | vn3701512805 | TRUNG TÂM Y TẾ KHU VỰC PHÚ GIÁO | Đấu thầu rộng rãi | 10/06/2026 | 199/QĐ-TTYT | 10/06/2026 | 2 | Thành phố Hồ Chí Minh
939 | Lưỡi dao mổ | Cái | 1500 | Bỉ |  | ZB10; ZB11;ZB12; ZB15; ZB20; ZB21;ZB22 | SMI | SMI AG |  |  | 2025 trở về sau | Cấu hình theo bảng đáp ứng kỹ thuật đính kèm | 2.150 | vn0106901068 | CÔNG TY TNHH CÔNG NGHỆ Y TẾ & GIÁO DỤC PQB | IB2600190709 | vn5000757293 | TRUNG TÂM Y TẾ KHU VỰC LÂM BÌNH TỈNH TUYÊN QUANG | Đấu thầu rộng rãi | 10/06/2026 | 129/QĐ-TTYT | 10/06/2026 | 1 | Xã Lâm Bình,Tỉnh Tuyên Quang
940 | Lưỡi dao mổ các số | Cái | 2940 | Trung Quốc |  | 10#, 11#, 12#, 15#, 18#, 19#, 20#, 21#, 22#, 23#, 24#,25# | Huaian Helen Medical Instrument Co., Ltd | Huaian Helen Medical Instrument Co., Ltd |  |  | 2025 trở về sau | Chất liệu thép carbon được dùng để cắt da và mô trong phẫu thuật. Tiệt trùng. Sắc bén, có nhiều kiểu dáng, đầu mũi khác nhauCác cỡ: 11,12, 15, 15C,… | 850 | vn0400408435 | CÔNG TY TNHH THƯƠNG MẠI & DỊCH VỤ THIẾT BỊ Y TẾ - KHOA HỌC KỸ THUẬT M.E.D.I.C | IB2600059283 | vn0401295590 | Bệnh Viện Răng - Hàm - Mặt thành phố Đà Nẵng | Đấu thầu rộng rãi | 10/06/2026 | 158/QĐ-BVRHM | 10/06/2026 | 2 | Phường Thanh Khê,Thành phố Đà Nẵng
941 | Cán dao | Cái | 20 | Pakistan |  | 7-103 | SIMAECO | SIMAECO TRADERS / Pakistan |  |  | Năm 2025 trở về sau | Dụng cụ để gài lưỡi dao mổ. Chất liệu: thép không rỉ Chiều dài cán dao 13cm. Có thể hấp tiệt trùng. | 23.000 | vn0109373842 | CÔNG TY TNHH THIẾT BỊ VẬT TƯ HOÀNG BẢO | IB2600059283 | vn0401295590 | Bệnh Viện Răng - Hàm - Mặt thành phố Đà Nẵng | Đấu thầu rộng rãi | 10/06/2026 | 158/QĐ-BVRHM | 10/06/2026 | 2 | Phường Thanh Khê,Thành phố Đà Nẵng
942 | Bộ dây bơm tiệt trùng cho tay dao 23khz | Bộ | 6 | Mỹ | 9018 | C3600 | CUSA® Excel 23kHz Cusa® Manifold Tubing Set | Integra NeuroSciences PR (cho Integra LifeSciences (Ireland) Limited, Ireland) |  |  | 2023 trở đi | Bộ dây bơm cho tay dao 23kHz, tiệt trùng sẵn, sử dụng trên dao mổ siêu âm, model CUSA Excel | 8.000.000 | vn0101841390 | CÔNG TY TNHH THIẾT BỊ Y TẾ THIÊN Y | IB2600114567 | vn0302642067 | Bệnh viện Nhi Đồng 2 | Đấu thầu rộng rãi | 08/06/2026 | 1352/QĐ-BVNĐ2 | 08/06/2026 | 2 | Phường Sài Gòn,Thành phố Hồ Chí Minh
943 | Lưỡi dao mổ các số | Cái | 1000 | Trung Quốc |  | 10#, 11#, … | Helen | Huaian Helen Medical Instrument Co., Ltd |  |  | 2025 trở đi | Thành phần thép không gỉ, tiệt trùng bằng tia Gamma. Các số. | 1.570 | vn0106052590 | CÔNG TY TNHH THƯƠNG MẠI DỊCH VỤ VÀ THIẾT BỊ Y TẾ SUNFLOWER | IB2600162605 | vn5600191041 | TRUNG TÂM Y TẾ THANH AN | Đấu thầu rộng rãi | 08/06/2026 | 266/QĐ-TTYT | 08/06/2026 | 1 | Xã Thanh An,Tỉnh Điện Biên
944 | Trocar không dao giảm mờ cho camera nội soi cỡ 12mm | Cái | 1334 | Trung Quốc | 9018 | Disposable Laparoscopic Trocar/ AKYCCA-12 | Disposable Laparoscopic Trocar/ AKYCCA-12 | CHANGZHOU ANKANG MEDICAL INSTRUMENTS CO., LTD |  |  | 2025 trở về sau | Đường kính 12mm Chiều dài khoảng 100mm Ống ngoài có rãnh cố định Van giữ khí gồm 4 mảnh Có khóa giữ camera Có chức năng giảm mờ nhòe trong quá trình thực hiện đưa camera vào mổ nội soi. Đạt chứng nhận: CE và FDA, CFS Hà Lan | 550.000 | vn0106129677 | Công ty Cổ phần Thiết bị Y tế CTH | IB2600013331 | vn0100923097 | Bệnh viện Bạch Mai | Đấu thầu rộng rãi | 08/06/2026 | 3645/QĐ-BM | 08/06/2026 | 3 | Phường Kim Liên,Thành phố Hà Nội
945 | Dao phẫu tích bệnh phẩm | Cái | 17 | Nhật |  | 43381 | 43381 | MICRO GLASS CO., LTD. - Nhật Bản |  |  | từ 2025 trở đi | Dao chất liệu thép không gỉ. | 1.000.000 | vn0106459308 | CÔNG TY TNHH CÔNG NGHỆ Y HỌC AN ĐÔ | IB2600013331 | vn0100923097 | Bệnh viện Bạch Mai | Đấu thầu rộng rãi | 08/06/2026 | 3645/QĐ-BM | 08/06/2026 | 3 | Phường Kim Liên,Thành phố Hà Nội
946 | Vỏ ngoài trocar không dao giảm mờ cho camera nội soi cỡ 12mm | Cái | 1334 | Trung Quốc | 9018 | Disposable Laparoscopic Trocar/ AKYCCA-12 | Disposable Laparoscopic Trocar/ AKYCCA-12 | CHANGZHOU ANKANG MEDICAL INSTRUMENTS CO., LTD |  |  | 2025 trở về sau | Vỏ ngoài trocar Đường kính 12mm Chiều dài khoảng 100mm Ống ngoài có rãnh cố định Van giữ khí gồm 4 mảnh Có khóa giữ camera Có chức năng giảm mờ nhòe trong quá trình thực hiện đưa camera vào mổ nội soi. Đạt chứng nhận: CE và FDA, CFS Hà Lan | 550.000 | vn0106129677 | Công ty Cổ phần Thiết bị Y tế CTH | IB2600013331 | vn0100923097 | Bệnh viện Bạch Mai | Đấu thầu rộng rãi | 08/06/2026 | 3645/QĐ-BM | 08/06/2026 | 3 | Phường Kim Liên,Thành phố Hà Nội
947 | Lưỡi dao cắt nội soi tiết niệu hình vòng, một thân (Điện cực cắt) | Cái | 250 | Ấn Độ |  | SSS24 | Aster Medispro Pvt. Ltd. | Aster Medispro Pvt. Ltd./Ấn Độ |  |  | 2025 Trở về sau | "Lưỡi dao cắt nội soi tiết niệu Hình dạng điện cực: hình vòng" | 735.000 | vn0312622006 | CÔNG TY TNHH QUẢN TRỊ T.78 | IB2600013331 | vn0100923097 | Bệnh viện Bạch Mai | Đấu thầu rộng rãi | 08/06/2026 | 3645/QĐ-BM | 08/06/2026 | 3 | Phường Kim Liên,Thành phố Hà Nội
948 | Dao cắt cơ Oddi đầu tip ngắn | Cái | 334 | Trung Quốc | 9018 | "VDK-KE-0320200-A VDK-KE-0325200-A VDK-KE-0330200-A" | Vedkang | Vedkang |  |  | 2025 trở về sau | "Phù hợp với kênh làm việc tối thiểu 2,8mm Chiều dài làm việc 2000mm Chiều dài phần đầu tip: 3mm Chiều dài dao cắt: có thể tuỳ chọn độ dài 20, 25, 30mm Tương thích với dây dẫn hướng 0,035 inch Có 3 kênh riêng biệt: cho dao, cho dây dẫn và cho kênh bơm cản quang. Đạt chứng nhận: CE, FDA" | 1.950.000 | vn0105198389 | CÔNG TY CỔ PHẦN GIẢI PHÁP Y TẾ NAM MINH | IB2600013331 | vn0100923097 | Bệnh viện Bạch Mai | Đấu thầu rộng rãi | 08/06/2026 | 3645/QĐ-BM | 08/06/2026 | 3 | Phường Kim Liên,Thành phố Hà Nội
949 | Cán dao mổ | Cái | 15 | Pakistan |  | J-15-063 | Surgicon | SURGICON (Pvt.) Ltd. |  |  | Năm 2025 trở về sau | Chi tiết như bảng chào đáp ứng thông số kỹ thuật kèm theo | 66.000 | vn0106767133 | CÔNG TY CỔ PHẦN VINAKISS VIỆT NAM | IB2600013331 | vn0100923097 | Bệnh viện Bạch Mai | Đấu thầu rộng rãi | 08/06/2026 | 3645/QĐ-BM | 08/06/2026 | 3 | Phường Kim Liên,Thành phố Hà Nội
950 | Dao cắt cơ Oddi đầu tip dài | Cái | 784 | Trung Quốc | 9018 | "VDK-KE-0720200-A VDK-KE-0725200-A VDK-KE-0730200-A" | Vedkang | Vedkang |  |  | 2025 trở về sau | "Phù hợp với kênh làm việc tối thiểu 2,8mm Chiều dài làm việc 2000mm Chiều dài phần đầu tip: 7mm Chiều dài dao cắt: có thể tuỳ chọn độ dài 20, 25, 30mm Tương thích với dây dẫn hướng 0,035 inch Có 3 kênh riêng biệt: cho dao, cho dây dẫn và cho kênh bơm cản quang. Đạt chứng nhận: CE, FDA" | 1.950.000 | vn0105198389 | CÔNG TY CỔ PHẦN GIẢI PHÁP Y TẾ NAM MINH | IB2600013331 | vn0100923097 | Bệnh viện Bạch Mai | Đấu thầu rộng rãi | 08/06/2026 | 3645/QĐ-BM | 08/06/2026 | 3 | Phường Kim Liên,Thành phố Hà Nội
951 | Dao mổ điện cao tần | Cái | 3 | Xuất xứ máy chính: Ý | 9018 | Ký mã hiệu: Surtron 160 | Ký mã hiệu: Surtron 160 | Hãng sản xuất: LED S.P.A |  |  | 2025 trở về sau | Chi tiết tại bảng mức độ đáp ứng kỹ thuật | 130.000.000 | vn0106802035 | CÔNG TY TNHH KỸ THUẬT CÔNG NGHỆ TRÀNG AN | IB2600133101 | vnz000012131 | BỘ TƯ LỆNH VÙNG 1 HẢI QUÂN | Đấu thầu rộng rãi | 08/06/2026 | 3075/QĐ-BTL | 08/06/2026 | 1 | Phường Thuỷ Nguyên,Thành phố Hải Phòng
952 | Lưỡi dao cắt bệnh phẩm sinh thiết | Cái | 500 | Nhật Bản |  | 08-636-0 | 08-636-0 | ERMA INC |  |  | 2025 trở về sau | - Lưỡi dao cắt tiêu bản làm bằng thép không gỉ. - Kích thước 80x8x0.25mm, góc nghiêng 34-35 độ. - Cắt được tất cả các loại mô (mô cứng, mô mềm, cắt lạnh, cắt mỏng). | 38.010 | vn0106932073 | CÔNG TY TNHH DỊCH VỤ THƯƠNG MẠI VÀ ĐẦU TƯ GIA HƯNG | IB2600012106 | vn0100775988 | Bệnh viện Da liễu Trung ương | Đấu thầu rộng rãi | 08/06/2026 | 1659/QĐ-BVDLTW | 05/06/2026 | 3 | Phường Kim Liên,Thành phố Hà Nội
953 | Lưỡi dao mổ các số | cái | 780 | China |  | 10#, 11#, 12#, 15#, 20#, 21#, 22# | Doctor | Huaian Helen |  |  | 2025 trở về sau | Chất liệu được làm từ thép carbon không gỉ. Lưỡi dao cực kỳ sắc bén với nhiều đầu mũi khác nhau. Lưỡi dao đã được tiệt trùng từng cái bằng tia Gamma. Gồm các size: 10, 11, 12, 15, 20, 21, 22 | 777 | vn1200583720 | CÔNG TY TNHH DƯỢC PHẨM VÀ TRANG THIẾT BỊ Y TẾ HÀO TÍN | IB2600105254 | vn1200742071 | TRUNG TÂM Y TẾ KHU VỰC TÂN PHÚ ĐÔNG | Đấu thầu rộng rãi | 08/06/2026 | 96/QĐ-TTYTTPĐ | 08/06/2026 | 2 | Xã Tân Phú Đông,Tỉnh Đồng Tháp
954 | Lưỡi dao mổ số 15 | Cái | 1200 | Trung Quốc | 9018 | #15 | Lugmed | Huaian Helen Medical Instrument |  |  | 2025 | Lưỡi dao làm từ thép carbon không gỉ. Kích thước từ số #15. Đóng gói riêng lẻ từng cái, tiệt trùng bằng tia Gamma. Quy cách đóng gói: hộp/100 cái; Thùng/5000 cái. Hạn sử dụng: 5 năm. Tiêu chuẩn: CE; ISO 13485; | 756 | vn0314613381 | CÔNG TY TNHH MEDISHARE | IB2600061119 | vn2200176300 | Bệnh viện đa khoa Sóc Trăng | Đấu thầu rộng rãi | 05/06/2026 | 854/QĐ-BVĐK | 04/06/2026 | 4 | Phường Phú Lợi,Thành phố Cần Thơ
955 | Tay dao cắt đốt điện đơn cực dùng 1 lần | Cái | 700 | Trung Quốc |  | CP1001 | Cathay | Cathay manufacturing corp |  |  | 2025 | Tay dao 2 nút bấm, dây dài 3 m, đầu gắn 3 chấu, tiệt trùng, kèm đầu dao hình kiếm, sử dụng một lần. - Tiêu chuẩn: ISO 13485:2016 | 28.350 | vn0310363437 | CÔNG TY TNHH THƯƠNG MẠI VÀ THIẾT BỊ Y TẾ NHẬT MINH | IB2600061119 | vn2200176300 | Bệnh viện đa khoa Sóc Trăng | Đấu thầu rộng rãi | 05/06/2026 | 854/QĐ-BVĐK | 04/06/2026 | 4 | Phường Phú Lợi,Thành phố Cần Thơ
956 | Lưỡi dao mổ số 11 | Cái | 24000 | Trung Quốc | 9018 | #11 | Lugmed | Huaian Helen Medical Instrument |  |  | 2025 | Lưỡi dao làm từ thép carbon không gỉ. Kích thước từ số #11. Đóng gói riêng lẻ từng cái, tiệt trùng bằng tia Gamma. Quy cách đóng gói: hộp/100 cái; Thùng/5000 cái. Hạn sử dụng: 5 năm. Tiêu chuẩn: CE; ISO 13485; | 756 | vn0314613381 | CÔNG TY TNHH MEDISHARE | IB2600061119 | vn2200176300 | Bệnh viện đa khoa Sóc Trăng | Đấu thầu rộng rãi | 05/06/2026 | 854/QĐ-BVĐK | 04/06/2026 | 4 | Phường Phú Lợi,Thành phố Cần Thơ
957 | Lưỡi dao cắt vi phẫu | Cái | 5000 | Nhật Bản | 9018 | A-35 | Lưỡi dao cắt tiêu bản Feather dùng 1 lần A-35 | Feather Safety Razor Co., Ltd. |  |  | 2024 trở về sau | Lưỡi dao cắt tiêu bản dùng một lần các loại, các cỡ: Nguyên liệu thô: -Chất liệu: thép không rỉ -Chiều dài: 80 mm -Chiều cao: 8 mm -Góc lưỡi: 35 độ -Dùng 1 lần, tiêu chuẩn tạo ra các phần rất mỏng và phù hợp với các mô cứng và mô mềm. -Chất lượng: tuổi thọ sử dụng rất cao (kể cả đối với mô cứng) -Độ bền cao -Thời gian cắt ngắn với góc hở tương ứng. - Rất sắc bén -Chưa tiệt trùng - Tiêu chuẩn Chất lượng: FDA, ISO, Free Sales | 39.900 | vn0303244037 | CÔNG TY TNHH TRANG THIẾT BỊ Y TẾ HOÀNG ÁNH DƯƠNG | IB2600061119 | vn2200176300 | Bệnh viện đa khoa Sóc Trăng | Đấu thầu rộng rãi | 05/06/2026 | 854/QĐ-BVĐK | 04/06/2026 | 4 | Phường Phú Lợi,Thành phố Cần Thơ
958 | Bóng nong mạch ngoại vi có gắn lưỡi dao nhỏ | Cái/ Bộ | 400 | IRELAND |  | M001BP35520B0; M001BP35620B0; M001BP35720B0; M001BP35820B0; M001BP50520B0; M001BP50620B0; M001BP50720B0; M001BP50820B0; M001BP90520B0; M001BP90620B0; M001BP90720B0; M001BP90820B0 | Boston Scientific | Boston Scientific Limited |  |  | 2025 trở về sau | Chất liệu bóng polyethylene terephthalate (PET). Thiết kế lưỡi dao hình chữ T. Chất liệu thép (Aermet) - Có 04 lưỡi dao (dao vi phẫu) gắn trên thân bóng. - Có 02 điểm đánh dấu cản quang - Bóng OTW tương thích dây dẫn 0.018''. Lưỡi dao dài 2cm + Đường kính: 5,6,7,8 mm + Chiều dài bóng: 20mm + Áp suất vỡ: ≤ 10 atm - Tiêu chuẩn: FDA và CFS | 20.000.000 | vn0103686870 | CÔNG TY CỔ PHẦN THƯƠNG MẠI CỔNG VÀNG | IB2600061119 | vn2200176300 | Bệnh viện đa khoa Sóc Trăng | Đấu thầu rộng rãi | 05/06/2026 | 854/QĐ-BVĐK | 04/06/2026 | 4 | Phường Phú Lợi,Thành phố Cần Thơ
959 | Cán dao số 3 | Cái | 40 | Pakistan | 9018 | 03-505-03 | Scalpel handles Fig.3 | Comed (Pvt) Ltd |  |  | 2025 trở về sau | Cán dao số 3, dùng trong phẫu thuật, gắn được lưỡi dao: 10, 11, 12, 15 Chất liệu: Thép không gỉ, đạt tiêu chuẩn ISO 7153-1. Tiêu chuẩn chất lượng: ISO 13485: 2016 và tiêu chuẩn Châu Âu (CE) | 73.500 | vn0400638848 | CÔNG TY CỔ PHẦN TÂM ĐỊNH | IB2600061119 | vn2200176300 | Bệnh viện đa khoa Sóc Trăng | Đấu thầu rộng rãi | 05/06/2026 | 854/QĐ-BVĐK | 04/06/2026 | 4 | Phường Phú Lợi,Thành phố Cần Thơ
960 | Lưỡi dao mổ số 20 | Cái | 12000 | Trung Quốc | 9018 | #20 | Lugmed | Huaian Helen Medical Instrument |  |  | 2025 | Lưỡi dao làm từ thép carbon không gỉ. Kích thước từ số #20. Đóng gói riêng lẻ từng cái, tiệt trùng bằng tia Gamma. Quy cách đóng gói: hộp/100 cái; Thùng/5000 cái. Hạn sử dụng: 5 năm. Tiêu chuẩn: CE; ISO 13485; | 756 | vn0314613381 | CÔNG TY TNHH MEDISHARE | IB2600061119 | vn2200176300 | Bệnh viện đa khoa Sóc Trăng | Đấu thầu rộng rãi | 05/06/2026 | 854/QĐ-BVĐK | 04/06/2026 | 4 | Phường Phú Lợi,Thành phố Cần Thơ
961 | Lưỡi dao mổ 11 | Cái | 43100 | Nhật Bản |  | Không có mã | Feather | Feather Safety Razor Co., Ltd. |  |  | Năm 2024 trở về sau | - Dao mổ Feather, Chất liệu : Thép không rỉ. Thiết kế cân đối, mềm dẽo, rất sắc bén, gắn vào cán dễ dàng. Thao tác thuận tiện cho các phẫu thật mắt, tai mũi họng, thẩm mỹ; tương thích với cán dao bằng tay. - Kích thước: - Lưỡi dao số 11: chiều cao lưỡi: 5.3mm-6.2mm; độ dài lưỡi vác: 19-19.5mm, độ dài lưỡi: 39.1mm - 41.5mm. - Đóng gói tiệt trùng phương pháp chiếu xạ Gamma. - Tiêu chuẩn Chất lượng: FDA, ISO, EC, Free Sales | 4.095 | vn0303244037 | CÔNG TY TNHH TRANG THIẾT BỊ Y TẾ HOÀNG ÁNH DƯƠNG | IB2500375693 | vn0301483745 | Bệnh viện Mắt | Đấu thầu rộng rãi | 05/06/2026 | 913/QĐ-BVM | 04/06/2026 | 3 | Phường Xuân Hòa,Thành phố Hồ Chí Minh
962 | Lưỡi dao mổ 15 | Cái | 36500 | Nhật Bản |  | Không có mã | Feather | Feather Safety Razor Co., Ltd. |  |  | Năm 2024 trở về sau | - Dao mổ Feather, Chất liệu : Thép không rỉ. Thiết kế cân đối, mềm dẽo, rất sắc bén, gắn vào cán dễ dàng. Thao tác thuận tiện cho các phẫu thật mắt, tai mũi họng, thẩm mỹ; tương thích với cán dao bằng tay. - Kích thước: - Lưỡi dao số 15: chiều cao: 2.8mm-4.0mm, độ dài vác cong: 9.0mm-11.5mm; chiều dài lưỡi: 35.0-37.5mm. - Đóng gói tiệt trùng phương pháp chiếu xạ Gamma. - Tiêu chuẩn Chất lượng: FDA, ISO, EC, Free Sales | 4.095 | vn0303244037 | CÔNG TY TNHH TRANG THIẾT BỊ Y TẾ HOÀNG ÁNH DƯƠNG | IB2500375693 | vn0301483745 | Bệnh viện Mắt | Đấu thầu rộng rãi | 05/06/2026 | 913/QĐ-BVM | 04/06/2026 | 3 | Phường Xuân Hòa,Thành phố Hồ Chí Minh
963 | Bộ điều khiển dao cắt bào gọt lấy mảng xơ vữa thành mạch ngoại biên | Cái | 10 | Trung Quốc |  | H1-14550 | HawkOne Cutter Driver | ATL Technology DG Limited |  |  | 2025 trở về sau | Chi tiết theo "Bảng số 2: Bảng kê khai đáp ứng tiêu chuẩn kỹ thuật của hàng hóa dự thầu" | 11.000.000 | vn0106688530 | CÔNG TY CỔ PHẦN NGHIÊN CỨU VÀ PHÁT TRIỂN Y TẾ VIỆT NAM | IB2500620285 | vn0104492966 | Trung tâm Tim mạch | Đấu thầu rộng rãi | 04/06/2026 | 667/QĐ-TTTM | 04/06/2026 | 2 | Phường Cầu Giấy,Thành phố Hà Nội
964 | Lưỡi dao mổ số 11 | Cái | 6829 | China | 9018 | 11# | Huaian Helen | Huaian Helen Medical Instrument Co., Ltd |  |  | 2025 | Chất liệu thép không gỉ, bén, kích thước số 11 | 760 | vn1200583720 | CÔNG TY TNHH DƯỢC PHẨM VÀ TRANG THIẾT BỊ Y TẾ HÀO TÍN | IB2600024395 | vnz000011828 | Bệnh viện Nguyễn Đình Chiểu | Đấu thầu rộng rãi | 04/06/2026 | 729/QĐ-BVNĐC | 04/06/2026 | 3 | Phường An Hội,Tỉnh Vĩnh Long
965 | Tay dao hàn mạch mổ mở Ligasure | Cái | 10 | Trung Quốc | 9018 | OSA23 | ENER REACH Enerseal | Reach Surgical, Inc. |  |  | 2025 trở đi | Thiết kế công thái học nâng cao: +Đầu kẹp dài, mảnh và cong giúp bóc tách mô dễ dàng +Lực giữ mạnh tại đầu kẹp Bao gồm tay cầm điện phẫu (handpiece) được kết nối với máy phát năng lượng (generator) và được phẫu thuật viên điều khiển trong quá trình phẫu thuật. Chu trình hàn một bước giúp rút ngắn thời gian phẫu thuật Khả năng xoay liên tục 360° tăng tính linh hoạt Khả năng hàn mạch máu lên đến 7mm, kết hợp công nghệ Tissue Sense (cảm ứng mô), ngàm dao có thể hàn mô dày và mạch máu lớn một cách đáng tin cậy. Lớp phủ chống dính độc quyền trên ngàm dao làm giảm hiện tượng dính mô, hạn chế hình thành sẹo mô và dễ dàng vệ sinh dụng cụ trong quá trình phẫu thuật. - Chiều dài ngàm dao 20.7mm Các loại chiều dài: + 23cm: dùng cho phẫu thuật mở - Đạt tiêu chuẩn CE (Tiêu chuẩn Châu Âu), ISO 13485, FSC Đức | 14.600.000 | vn0400102077 | CÔNG TY CỔ PHẦN DƯỢC TRUNG ƯƠNG 3 | IB2600131825 | vn0303008135 | BỆNH VIỆN ĐA KHOA BÌNH PHÚ | Đấu thầu rộng rãi | 04/06/2026 | 337/QĐ-BVĐKBP | 04/06/2026 | 2 | Phường Bình Phú,Thành phố Hồ Chí Minh
966 | Dao mổ (các cỡ) | Cái | 2000 | Trung Quốc | 9018 | 10#, 11#, 12#, 15#, 20#, 21#, 22#, 23# | Doctor | Huaian Helen |  |  | 2025 trở về sau | - Chất liệu được làm nên từ Carbon và thép không gỉ - Lưỡi dao sắc, đảm bảo độ an toàn nhất và ít đau nhất cho bệnh nhân - Lưỡi dao sắc, mỗi lưỡi dao được đóng gói trong lớp giấy bạc chống gỉ - Sản phẩm tiệt trùng đóng gói riêng lẻ từng cái - Gồm các size: 10, 11, 12, 15, 20, 21, 22, 23 - Đạt tiêu chuẩn ISO 13485, CE | 793 | vn0310941769 | CÔNG TY TNHH THIẾT BỊ VÀ XÂY DỰNG GIA QUÂN | IB2600131825 | vn0303008135 | BỆNH VIỆN ĐA KHOA BÌNH PHÚ | Đấu thầu rộng rãi | 04/06/2026 | 337/QĐ-BVĐKBP | 04/06/2026 | 2 | Phường Bình Phú,Thành phố Hồ Chí Minh
967 | Tay dao hàn mạch mổ nội soi Ligasure | Cái | 10 | Trung Quốc | 9018 | OSA37 | ENER REACH Enerseal | Reach Surgical, Inc. |  |  | 2025 trở đi | Thiết kế công thái học nâng cao: +Đầu kẹp dài, mảnh và cong giúp bóc tách mô dễ dàng +Lực giữ mạnh tại đầu kẹp Bao gồm tay cầm điện phẫu (handpiece) được kết nối với máy phát năng lượng (generator) và được phẫu thuật viên điều khiển trong quá trình phẫu thuật. Chu trình hàn một bước giúp rút ngắn thời gian phẫu thuật Khả năng xoay liên tục 360° tăng tính linh hoạt Khả năng hàn mạch máu lên đến 7mm, kết hợp công nghệ Tissue Sense (cảm ứng mô), ngàm dao có thể hàn mô dày và mạch máu lớn một cách đáng tin cậy. Lớp phủ chống dính độc quyền trên ngàm dao làm giảm hiện tượng dính mô, hạn chế hình thành sẹo mô và dễ dàng vệ sinh dụng cụ trong quá trình phẫu thuật. - Chiều dài ngàm dao 20.7mm Các loại chiều dài: + 37cm: dùng cho phẫu thuật nội soi - Đạt tiêu chuẩn CE (Tiêu chuẩn Châu Âu), ISO 13485, FSC Đức | 14.600.000 | vn0400102077 | CÔNG TY CỔ PHẦN DƯỢC TRUNG ƯƠNG 3 | IB2600131825 | vn0303008135 | BỆNH VIỆN ĐA KHOA BÌNH PHÚ | Đấu thầu rộng rãi | 04/06/2026 | 337/QĐ-BVĐKBP | 04/06/2026 | 2 | Phường Bình Phú,Thành phố Hồ Chí Minh
968 | Dao mổ điện cao tần | Cái | 1 | Germany | 9018 | VIO® 300S | Erbe Elektromedizin GmbH | Erbe Elektromedizin GmbH |  |  | 2025 trở về sau | Chi tiết tại bảng chào đáp ứng kỹ thuật | 328.000.000 | vn0107898996 | CÔNG TY TNHH THƯƠNG MẠI TOPLINE | IB2600147893 | vn5700928547 | Bệnh viện đa khoa khu vực Tiên Yên | Đấu thầu rộng rãi | 04/06/2026 | 552/QĐ-BVTY | 04/06/2026 | 1 | Xã Tiên Yên,Tỉnh Quảng Ninh
969 | Tay dao siêu âm mổ mở 9cm | Cái | 30 | Trung Quốc |  | SAF09D | Miconvey technologies co.,ltd. | Miconvey technologies co.,ltd. - Trung Quốc |  |  | 2025 trở về sau | Tay cầm dạng kéo, đầu cong, dài 9cm. Tương thích với dây dao siêu âm mổ mở và sử dụng được với hệ thống dao mổ siêu âm GEN11 (Harmonic) | 7.350.000 | vn0107699091 | CÔNG TY TRÁCH NHIỆM HỮU HẠN THIẾT BỊ Y TẾ ADC | IB2600120872 | vn4600200985 | BỆNH VIỆN A | Đấu thầu rộng rãi | 04/06/2026 | 1064/QĐ-BVA | 04/06/2026 | 1 | Phường Quyết Thắng,Tỉnh Thái Nguyên
970 | Dây dẫn siêu âm dùng cho tay dao siêu âm mổ mở | Cái | 10 | Trung Quốc |  | QUBP55 | Miconvey technologies co.,ltd. | Miconvey technologies co.,ltd. - Trung Quốc |  |  | 2025 trở về sau | Sử dụng > 100 lần, tương thích với tay dao mổ siêu âm mổ mở và sử dụng được với hệ thống dao mổ siêu âm GEN11 (Harmonic) | 29.500.000 | vn0107699091 | CÔNG TY TRÁCH NHIỆM HỮU HẠN THIẾT BỊ Y TẾ ADC | IB2600120872 | vn4600200985 | BỆNH VIỆN A | Đấu thầu rộng rãi | 04/06/2026 | 1064/QĐ-BVA | 04/06/2026 | 1 | Phường Quyết Thắng,Tỉnh Thái Nguyên
971 | Tay dao mổ siêu âm nội soi 23cm. | Cái | 5 | Trung Quốc |  | QUHS23S-H | Miconvey technologies co.,ltd. | Miconvey technologies co.,ltd. - Trung Quốc |  |  | 2025 trở về sau | Tay cầm dạng súng. Đầu cong, cán xoay linh hoạt 360 độ. Đường kính 5mm, dài 23cm; Tương thích với dây dao siêu âm mổ nội soi và sử dụng được với hệ thống dao mổ siêu âm GEN11 (Harmonic) | 8.350.000 | vn0107699091 | CÔNG TY TRÁCH NHIỆM HỮU HẠN THIẾT BỊ Y TẾ ADC | IB2600120872 | vn4600200985 | BỆNH VIỆN A | Đấu thầu rộng rãi | 04/06/2026 | 1064/QĐ-BVA | 04/06/2026 | 1 | Phường Quyết Thắng,Tỉnh Thái Nguyên
972 | Tay dao siêu âm mổ mở 17cm | Cái | 10 | Trung Quốc |  | SAF17D | Miconvey technologies co.,ltd. | Miconvey technologies co.,ltd. - Trung Quốc |  |  | 2025 trở về sau | Tay cầm dạng kéo, đầu cong, dài 17cm. Tương thích với dây dao siêu âm mổ mở và sử dụng được với hệ thống dao mổ siêu âm GEN11 (Harmonic) | 7.350.000 | vn0107699091 | CÔNG TY TRÁCH NHIỆM HỮU HẠN THIẾT BỊ Y TẾ ADC | IB2600120872 | vn4600200985 | BỆNH VIỆN A | Đấu thầu rộng rãi | 04/06/2026 | 1064/QĐ-BVA | 04/06/2026 | 1 | Phường Quyết Thắng,Tỉnh Thái Nguyên
973 | Tay dao mổ siêu âm nội soi 36cm. | Cái | 15 | Trung Quốc |  | QUHS36S-H | Miconvey technologies co.,ltd. | Miconvey technologies co.,ltd. - Trung Quốc |  |  | 2025 trở về sau | Tay cầm dạng súng. Đầu cong, cán xoay linh hoạt 360 độ. Đường kính 5mm, dài 36cm; Tương thích với dây dao siêu âm mổ nội soi và sử dụng được với hệ thống dao mổ siêu âm GEN11 (Harmonic) | 8.350.000 | vn0107699091 | CÔNG TY TRÁCH NHIỆM HỮU HẠN THIẾT BỊ Y TẾ ADC | IB2600120872 | vn4600200985 | BỆNH VIỆN A | Đấu thầu rộng rãi | 04/06/2026 | 1064/QĐ-BVA | 04/06/2026 | 1 | Phường Quyết Thắng,Tỉnh Thái Nguyên
974 | Điện cực dao mổ điện cao tần | Cái | 20 | Hàn Quốc | 9018 | BT xxxxB; BT xxxxPB; BTW xxxxB; BTM xxxxQB; BTM xxxxRB; RFTP xxxxN | Big-tip; Thyblate | RF Medical Co., Ltd. |  | 250001364/PCBB-HN | 2025 trở đi | - Điện cực có hệ thống làm mát bên trong ngăn cho mô tiếp giáp bị cháy thành than. - Đường kính kim: Từ 15G đến 18G - Chiều dài thân kim từ 6cm đến 35cm. - Chiều dài đầu hoạt động (đầu phát nhiệt) từ 0.4cm đến 4cm. - Thân kim có vạch đánh dấu (marks) chiều dài (cm) phủ lớp cản âm - Tương thích với máy M-3004 - RF Medical. Đạt tiêu chuẩn: CE | 17.600.000 | vn0103672941 | CÔNG TY CỔ PHẦN TRANG THIẾT BỊ Y TẾ ĐẠI DƯƠNG | IB2600050893 | vn0301514513 | Bệnh viện Hùng Vương | Đấu thầu rộng rãi | 04/06/2026 | 3375/QĐ-BVHV | 04/06/2026 | 3 | Phường Chợ Lớn,Thành phố Hồ Chí Minh
975 | Dao cắt tiêu bản MX35 dùng trong giải phẩu bệnh lý | Cái | 6900 | Nhật Bản | 82089000 | 3053835 | Epredia | Kai Industries Co., Ltd |  | 210000117/PCBA-HN | 2025 | Làm bằng thép cao cấp theo công nghệ làm cứng độc quyền mang lại tuổi thọ vượt trội và sắc bén hơn, không bị mờ và xước khi cắt. Lớp ngoài phủ PTFE giúp giảm ma sát khi cắt. Cắt được hầu hết các loại mô (mô cứng, mô mềm, mô sinh thiết lạnh, ...) và tương thích với hầu hết các loại máy cắt. - Góc cắt 34°, kích thước: 0,254x8x80mm | 67.725 | vn0100365357 | CÔNG TY TNHH SINH NAM | IB2600050893 | vn0301514513 | Bệnh viện Hùng Vương | Đấu thầu rộng rãi | 04/06/2026 | 3375/QĐ-BVHV | 04/06/2026 | 3 | Phường Chợ Lớn,Thành phố Hồ Chí Minh
976 | Dao mổ số 11 | cái | 7600 | Việt Nam | 3006 | PCS11 | Dao mổ CPT | CPT |  | 220004125/PCBB-HCM | Từ năm 2025 | - Được làm từ thép carbon (Carbon Steel), cán dao được làm bằng Inox, đã được qua xử lý đạt tiêu chuẩn sử dụng trong y tế. - Lưỡi dao bén, sắc nét, bề mặt láng lượt, giảm thiểu chấn thương mô - Vô trùng từng lưỡi dao bằng tia gamma - Tiêu chuẩn: ISO 13485 | 2.373 | vn0300978079 | CÔNG TY TNHH CHỈ PHẪU THUẬT CPT | IB2600050893 | vn0301514513 | Bệnh viện Hùng Vương | Đấu thầu rộng rãi | 04/06/2026 | 3375/QĐ-BVHV | 04/06/2026 | 3 | Phường Chợ Lớn,Thành phố Hồ Chí Minh
977 | Dao mổ số 10 | cái | 25000 | Việt Nam | 3006 | PCS10 | Dao mổ CPT | CPT |  | 220004125/PCBB-HCM | Từ năm 2025 | - Được làm từ thép carbon (Carbon Steel), cán dao được làm bằng Inox, đã được qua xử lý đạt tiêu chuẩn sử dụng trong y tế. - Lưỡi dao bén, sắc nét, bề mặt láng lượt, giảm thiểu chấn thương mô - Vô trùng từng lưỡi dao bằng tia gamma - Tiêu chuẩn: ISO 13485 | 2.373 | vn0300978079 | CÔNG TY TNHH CHỈ PHẪU THUẬT CPT | IB2600050893 | vn0301514513 | Bệnh viện Hùng Vương | Đấu thầu rộng rãi | 04/06/2026 | 3375/QĐ-BVHV | 04/06/2026 | 3 | Phường Chợ Lớn,Thành phố Hồ Chí Minh
978 | Bóng nong động mạch vành có dao cắt áp lực cao đường kính 1.5 -> 4.0mm, chiều dài 10 -> 20mm | Cái | 300 | Trung Quốc | 9018 | 39-xxxx | RevoEdge High Pressure Cutting Balloon Dilatation Catheter | BrosMed Medical Co.,Ltd |  |  | Từ 2025 trở về sau | Khẩu kính đầu vào 0.017", thiết kế 3 dao cắt bằng Nitinol được cố định ở 2 đầu bóng. Độ sâu cắt 0.21mm cho mỗi lưỡi dao. Bóng có 2 lớp. Áp lực thường 10atm, áp lực tối đa 20atm. Đường kính trục gần: 2F, trục xa: 2.4F-2.52F. Đường kính bóng: 1.5; 1.75; 2.0; 2.25; 2.5; 2.75; 3.0; 3.25; 3.5; 4.0mm. Chiều dài bóng: 10; 15; 20mm. Chiều dài Catheter 140cm. Mặt ngoài phủ ái nước, lòng dây dẫn phủ Silicone. Tiêu chuẩn: CE | 18.500.000 | vn0400101404 | CÔNG TY CỔ PHẦN DƯỢC - THIẾT BỊ Y TẾ ĐÀ NẴNG | IB2600051675 | vn0301261735 | Bệnh viện Thống Nhất | Đấu thầu rộng rãi | 03/06/2026 | 839/QĐ-BVTN | 03/06/2026 | 2 | Phường Tân Sơn Nhất,Thành phố Hồ Chí Minh
979 | Bóng nong mạch vành có dao cắt, các cỡ | Cái | 49 | Ireland | 9018 | H74939403xxxxxx | Wolverine Cutting Balloon | Boston Scientific Limited |  |  | Năm 2025 trở về sau | Tham chiếu cột "Cấu hình, tính năng kỹ thuật cơ bản" ở Bảng thông tin tổng hợp hàng hoá dự thầu | 22.000.000 | vn0108784046 | CÔNG TY TNHH TM VIỆT CƯỜNG | IB2600051675 | vn0301261735 | Bệnh viện Thống Nhất | Đấu thầu rộng rãi | 03/06/2026 | 839/QĐ-BVTN | 03/06/2026 | 2 | Phường Tân Sơn Nhất,Thành phố Hồ Chí Minh
980 | Dao mổ số 10 đầu tù | Cái | 2000 | Trung Quốc |  | Disposable Surgical Blade | Lưỡi dao mổ phẫu thuật số 10 đầu tù | Huaian Helen Medical Instrument Co., Ltd |  |  | 2025 trở về sau | Chất liệu được làm từ thép carbon. Số 10. | 1.073 | vn0313417031 | CÔNG TY TNHH XUẤT NHẬP KHẨU VẬT TƯ THIẾT BỊ Y TẾ TRANG MINH HẠNH | IB2600200039 | vn5900275750 | TRUNG TÂM Y TẾ AN KHÊ | Đấu thầu rộng rãi | 03/06/2026 | 603/QĐ-TTAK | 03/06/2026 | 1 | Phường An Khê,Tỉnh Gia Lai
981 | Dao mổ số 11 đầu nhọn | Cái | 1600 | Trung Quốc |  | Disposable Surgical Blade | Lưỡi dao mổ phẫu thuật số 11 đầu nhọn | Huaian Helen Medical Instrument Co., Ltd |  |  | 2025 trở về sau | Chất liệu được làm từ thép carbon. Số 11. | 1.073 | vn0313417031 | CÔNG TY TNHH XUẤT NHẬP KHẨU VẬT TƯ THIẾT BỊ Y TẾ TRANG MINH HẠNH | IB2600200039 | vn5900275750 | TRUNG TÂM Y TẾ AN KHÊ | Đấu thầu rộng rãi | 03/06/2026 | 603/QĐ-TTAK | 03/06/2026 | 1 | Phường An Khê,Tỉnh Gia Lai
982 | Lưỡi dao cắt u bàng quang, tiền liệt tuyến đơn cực, loại hình vòng, cỡ 24 CH | Cái | 5 | Đức | 9018 | 74-310-24 | Amnotec International Medical GmbH | Amnotec International Medical GmbH |  |  | Từ năm 2024 trở lại đây | - Là loại điện cực đơn cực 1 chân - Kích thước của điện cực là 24 CH. - Dùng cho ống soi 30 độ. - Đóng gói trong ống nhựa bảo vệ. - Điện cực dùng nhiều lần, không tiệt trùng - Công suất cắt cài đặt cho điện cực: 120-180 watt - Công xuất đốt tối đa cho điện cực: 100 watt - Sử dụng được với dung dịch: Glycine, Purisole. Tương thích với hệ thống phẫu thuật nội soi Karl Storz | 2.200.000 | vn0110075713 | CÔNG TY TNHH DỊCH VỤ KỸ THUẬT PNC | IB2600162587 | vn2500228782 | Bệnh viện đa khoa Mê Linh | Đấu thầu rộng rãi | 03/06/2026 | 914/QĐ-BVML | 03/06/2026 | 1 | Xã Yên Lãng,Thành phố Hà Nội
983 | Dao mổ siêu âm chuyên dụng cho phẫu thuật thần kinh | Cái | 1 | Xuất xứ/ Nước sản xuất máy chính: Ireland |  | Ký mã hiệu/ Model/ Mã sản phẩm máy chính: CUSAEXCEL9 | Nhãn mác/ Nhãn hiệu máy chính: CUSA Excel Ultrasonic Surgical Aspirator | Hãng sản xuất/ Nhà sản xuất máy chính: Integra LifeSciences (Ireland) Limited |  |  | 2025 trở đi | Chi tiết theo bảng thông số đáp ứng kỹ thuật đính kèm E-HSDT | 3.800.000.000 | vn0101915194 | CÔNG TY CỔ PHẦN TRANG THIẾT BỊ Y TẾ VĨNH KHANG | IB2500494840 | vn0107510902 | Ban quản lý dự án chuyên ngành xây dựng công trình y tế | Đấu thầu rộng rãi | 03/06/2026 | 94/QĐ-BCNYT | 29/05/2026 | 2 | Phường Phủ Lý,Tỉnh Ninh Bình
984 | Dao mổ điện có chức năng hàn mạch | Cái | 9 | Xuất xứ/ Nước sản xuất máy chính: Mỹ |  | Ký mã hiệu/ Model/ Mã sản phẩm máy chính: VLFT10FXGEN | Nhãn hiệu/ Nhãn mác máy chính: Covidien | Hãng sản xuất/ Nhà sản xuất máy chính: Covidien |  |  | 2025 trở đi | Chi tiết theo bảng thông số đáp ứng kỹ thuật đính kèm E-HSDT | 850.000.000 | vn0101915194 | CÔNG TY CỔ PHẦN TRANG THIẾT BỊ Y TẾ VĨNH KHANG | IB2500494840 | vn0107510902 | Ban quản lý dự án chuyên ngành xây dựng công trình y tế | Đấu thầu rộng rãi | 03/06/2026 | 94/QĐ-BCNYT | 29/05/2026 | 2 | Phường Phủ Lý,Tỉnh Ninh Bình
985 | Dao mổ siêu âm trong phẫu thuật ổ bụng | Cái | 2 | Xuất xứ/ Nước sản xuất máy chính: Nhật Bản |  | Ký mã hiệu/ Model/Chủng loại máy chính: USG-410 | Nhãn hiệu/ Nhãn mác máy chính: Olympus | Hãng sản xuất/ Nhà sản xuất máy chính: Shirakawa Olympus Co., Ltd. |  |  | 2025 trở đi | Chi tiết theo bảng thông số đáp ứng kỹ thuật đính kèm E-HSDT | 1.850.000.000 | vn0101915194 | CÔNG TY CỔ PHẦN TRANG THIẾT BỊ Y TẾ VĨNH KHANG | IB2500494840 | vn0107510902 | Ban quản lý dự án chuyên ngành xây dựng công trình y tế | Đấu thầu rộng rãi | 03/06/2026 | 94/QĐ-BCNYT | 29/05/2026 | 2 | Phường Phủ Lý,Tỉnh Ninh Bình
986 | Dao mổ điện cao tần lưỡng cực chuyên dụng cho phẫu thuật thần kinh, sọ não | Cái | 3 | Xuất xứ/ Nước sản xuất máy chính: Đức |  | Ký mã hiệu/ Model/ Chủng loại/ Nhãn hiệu/ Nhãn mác máy chính: ARC 350 | Ký mã hiệu/ Model/ Chủng loại/ Nhãn hiệu/ Nhãn mác máy chính: ARC 350 | Hãng sản xuất/ Nhà sản xuất máy chính: BOWA-electronic GmbH & Co. KG |  |  | 2025 trở đi | Chi tiết theo bảng thông số đáp ứng kỹ thuật đính kèm E-HSDT | 779.529.000 | vn0101915194 | CÔNG TY CỔ PHẦN TRANG THIẾT BỊ Y TẾ VĨNH KHANG | IB2500494840 | vn0107510902 | Ban quản lý dự án chuyên ngành xây dựng công trình y tế | Đấu thầu rộng rãi | 03/06/2026 | 94/QĐ-BCNYT | 29/05/2026 | 2 | Phường Phủ Lý,Tỉnh Ninh Bình
987 | Dao mổ điện cao tần ≥ 300W | Cái | 9 | Xuất xứ/ Nước sản xuất máy chính: Mỹ |  | Ký mã hiệu/ Model/ Mã sản phẩm máy chính: VLFX8GEN | Nhãn hiệu/ Nhãn mác máy chính: Covidien | Hãng sản xuất/ Nhà sản xuất máy chính: Covidien |  |  | 2025 trở đi | Chi tiết theo bảng thông số đáp ứng kỹ thuật đính kèm E-HSDT | 330.000.000 | vn0101915194 | CÔNG TY CỔ PHẦN TRANG THIẾT BỊ Y TẾ VĨNH KHANG | IB2500494840 | vn0107510902 | Ban quản lý dự án chuyên ngành xây dựng công trình y tế | Đấu thầu rộng rãi | 03/06/2026 | 94/QĐ-BCNYT | 29/05/2026 | 2 | Phường Phủ Lý,Tỉnh Ninh Bình
988 | Lưỡi dao mổ các số | Cái | 4000 | Trung Quốc |  | 10#, 11#, 12#, 15#, 18#, 19#, 20#, 21#, 22#, 23#, 24#, 25# | 10#, 11#, 12#, 15#, 18#, 19#, 20#, 21#, 22#, 23#, 24#, 25# | Huaian Helen Medical Instrument Co., Ltd |  |  | 2025-2026 | Lưỡi dao mổ được làm bằng thép carbon không rỉ Bao gồm các size : 10,11,12,15,20,21,22,23 | 1.850 | vn3001039132 | CÔNG TY CỔ PHẦN THƯƠNG MẠI DỊCH VỤ THIẾT BỊ Y TẾ TÂN HOÀ PHÁT | IB2600147980 | vnz000013015 | Trung tâm Y tế Đức Thọ | Đấu thầu rộng rãi | 02/06/2026 | 162/QĐ-TTYTĐT | 02/06/2026 | 1 | Xã Đức Thọ,Tỉnh Hà Tĩnh
989 | Lưỡi dao mổ các số | Cái | 2000 | Ấn Độ |  | Size 10, 11, 12, 15, 20, 21, 22 | KIATO | Kehr Surgical Private Limited |  |  | Từ năm 2025 trở đi | Dao sắc. Chất liệu thép các bon, tiệt trùng bằng tia gamma, các số 10, 11, 12 ,15, 20, 21, 22. | 1.200 | vn0106017162 | CÔNG TY TNHH THƯƠNG MẠI VÀ THIẾT BỊ Y TẾ NHẬT NAM | IB2600147980 | vnz000013015 | Trung tâm Y tế Đức Thọ | Đấu thầu rộng rãi | 02/06/2026 | 162/QĐ-TTYTĐT | 02/06/2026 | 1 | Xã Đức Thọ,Tỉnh Hà Tĩnh
990 | Lưỡi dao mổ số 15 | cái | 15000 | Trung Quốc | 9018 | 15# | Lưỡi dao mổ phẫu thuật số 15 | Huaian Helen Medical Instrument Co., Ltd/ Trung Quốc |  |  | 2024 trở về sau | • Dành cho các cuộc phẫu thuật trong y tế. • Dao sắc. Chất liệu thép không gỉ hoặc thép carbon, tiệt trùng bằng tia Gamma. Các số 10, 11, 12 ,15, 20, 21, 22, 23. Các rãnh dọc lưỡi dao tương thích với mọi loại cán dao mổ tiêu chuẩn fitment số 3 và số 4 cũng như là 3L, 4L & 7... do bất kỳ công ty nào sản xuất. • Đóng gói tiệt trùng từng cái đóng trong bao bì vỏ nhôm. • Kích thước: 10, 11, 12, 15, 20, 21, 22,23 | 745 | vn1900336438 | CÔNG TY TRÁCH NHIỆM HỮU HẠN DƯỢC PHẨM HIỀN MAI | IB2600178025 | vn1900175212 | BỆNH VIỆN ĐA KHOA HÒA BÌNH | Đấu thầu rộng rãi | 02/06/2026 | 511/QĐ-BVĐK | 02/06/2026 | 3 | Xã Hòa Bình,Tỉnh Cà Mau
991 | Lưỡi dao mổ số 20 | cái | 4000 | Trung Quốc | 9018 | 20# | Lưỡi dao mổ phẫu thuật số 20 | Huaian Helen Medical Instrument Co., Ltd/ Trung Quốc |  |  | 2024 trở về sau | • Dành cho các cuộc phẫu thuật trong y tế. • Dao sắc. Chất liệu thép không gỉ hoặc thép carbon, tiệt trùng bằng tia Gamma. Các số 10, 11, 12 ,15, 20, 21, 22, 23. Các rãnh dọc lưỡi dao tương thích với mọi loại cán dao mổ tiêu chuẩn fitment số 3 và số 4 cũng như là 3L, 4L & 7... do bất kỳ công ty nào sản xuất. • Đóng gói tiệt trùng từng cái đóng trong bao bì vỏ nhôm. • Kích thước: 10, 11, 12, 15, 20, 21, 22,23 | 745 | vn1900336438 | CÔNG TY TRÁCH NHIỆM HỮU HẠN DƯỢC PHẨM HIỀN MAI | IB2600178025 | vn1900175212 | BỆNH VIỆN ĐA KHOA HÒA BÌNH | Đấu thầu rộng rãi | 02/06/2026 | 511/QĐ-BVĐK | 02/06/2026 | 3 | Xã Hòa Bình,Tỉnh Cà Mau
992 | Lưỡi dao mổ số 11 | cái | 10000 | Trung Quốc | 9018 | 11# | Lưỡi dao mổ phẫu thuật số 11 | Huaian Helen Medical Instrument Co., Ltd/ Trung Quốc |  |  | 2024 trở về sau | • Dành cho các cuộc phẫu thuật trong y tế. • Dao sắc. Chất liệu thép không gỉ hoặc thép carbon, tiệt trùng bằng tia Gamma. Các số 10, 11, 12 ,15, 20, 21, 22, 23. Các rãnh dọc lưỡi dao tương thích với mọi loại cán dao mổ tiêu chuẩn fitment số 3 và số 4 cũng như là 3L, 4L & 7... do bất kỳ công ty nào sản xuất. • Đóng gói tiệt trùng từng cái đóng trong bao bì vỏ nhôm. • Kích thước: 10, 11, 12, 15, 20, 21, 22,23 | 745 | vn1900336438 | CÔNG TY TRÁCH NHIỆM HỮU HẠN DƯỢC PHẨM HIỀN MAI | IB2600178025 | vn1900175212 | BỆNH VIỆN ĐA KHOA HÒA BÌNH | Đấu thầu rộng rãi | 02/06/2026 | 511/QĐ-BVĐK | 02/06/2026 | 3 | Xã Hòa Bình,Tỉnh Cà Mau
993 | Máy cắt đốt điện cổ tử cung (dao mổ điện cao tần) | Cái | 1 | Ý |  | EXCELL NHP/T-400 | ALSA APPARECCHI MEDICALI SRL | ALSA APPARECCHI MEDICALI SRL |  |  | 2025 trở đi | Theo BẢNG ĐÁP ỨNG VỀ KỸ THUẬT CỦA HÀNG HÓA CHÀO THẦU SO SÁNH VỚI YÊU CẦU KỸ THUẬT CỦA E-HSMT | 235.173.000 | vn0100778964 | CÔNG TY TNHH VIỆT QUANG | IB2500642141 | vn0100923097 | Bệnh viện Bạch Mai | Đấu thầu rộng rãi | 02/06/2026 | 3469/QĐ-BM | 02/06/2026 | 3 | Phường Kim Liên,Thành phố Hà Nội
994 | Dao siêu âm dài 23cm | Cái | 150 | Mexico | 9018 | HAR23 | HARMONIC ACE Shears + Adaptive Tissue Technology | Ethicon EndoSurgery S.A. de C.V. Planta II |  |  | 2025 trở về sau | Dụng cụ dài 23cm, đường kính 5mm, sử dụng sóng siêu âm để cắt mô và hàn được mạch máu tối đa 5mm, công nghệ thích ứng mô hoặc tương đương, tương thích với máy cắt đốt bằng công nghệ siêu âm tích hợp lưỡng cực tiên tiến Gen11 của bệnh viện Hàng hóa được lưu hành tại ít nhất từ 02 nước tham chiếu trở lên | 16.643.375 | vn0100276097 | Công ty TNHH Dược Phẩm Trí Hùng | IB2600154961 | vn0301483294 | BỆNH VIỆN UNG BƯỚU | Đấu thầu rộng rãi | 01/06/2026 | 3343/QĐ-BVUB | 01/06/2026 | 3 | Phường Tăng Nhơn Phú,Thành phố Hồ Chí Minh
995 | Lưỡi dao mổ số 11 đầu nhọn | Cái | 1000 | Bỉ | 9018 | ZB11 | SMI.AG | SMI.AG |  |  | 2025 trở về sau | Chất liệu thép không gỉ, tiệt trùng tia gamma, số 11 | 1.520 | vn1200583720 | CÔNG TY TNHH DƯỢC PHẨM VÀ TRANG THIẾT BỊ Y TẾ HÀO TÍN | IB2600086180 | vn1100186208 | TRUNG TÂM Y TẾ KHU VỰC TÂN HƯNG | Chào hàng cạnh tranh | 01/06/2026 | 571/QĐ-TTYT | 01/06/2026 | 2 | Xã Tân Hưng,Tỉnh Tây Ninh
996 | Lưỡi dao mổ số 15 đầu tù | Cái | 300 | Bỉ | 9018 | ZB15 | SMI.AG | SMI.AG |  |  | 2025 trở về sau | Chất liệu thép không gỉ, tiệt trùng tia gamma, số 15 | 1.520 | vn1200583720 | CÔNG TY TNHH DƯỢC PHẨM VÀ TRANG THIẾT BỊ Y TẾ HÀO TÍN | IB2600086180 | vn1100186208 | TRUNG TÂM Y TẾ KHU VỰC TÂN HƯNG | Chào hàng cạnh tranh | 01/06/2026 | 571/QĐ-TTYT | 01/06/2026 | 2 | Xã Tân Hưng,Tỉnh Tây Ninh
997 | Lưỡi dao mổ số 20 đầu tù | Cái | 300 | Bỉ | 9018 | ZB20 | SMI.AG | SMI.AG |  |  | 2025 trở về sau | Chất liệu thép không gỉ, tiệt trùng tia gamma, số 20 | 1.520 | vn1200583720 | CÔNG TY TNHH DƯỢC PHẨM VÀ TRANG THIẾT BỊ Y TẾ HÀO TÍN | IB2600086180 | vn1100186208 | TRUNG TÂM Y TẾ KHU VỰC TÂN HƯNG | Chào hàng cạnh tranh | 01/06/2026 | 571/QĐ-TTYT | 01/06/2026 | 2 | Xã Tân Hưng,Tỉnh Tây Ninh
998 | Lưỡi dao phẫu thuật các cỡ | Cái | 10000 | Nhật Bản | 9018 | No.10, No.11, No. 12, No.15, No.20, No.21 | Feather | Feather Safety Razor Co., Ltd. |  |  | Từ năm 2023 trở đi | Chỉ khâu phẫu thuật tự tiêu đa sợi tổng hợp - Chất liệu Poly (glycolide-co-l-lactide 90/10) - Bao phủ bởi 50% Poly(glycolide-co-l-lactide 30/70) + 50% Calcium Stearate - Cỡ chỉ số 4/0 dài 70cm - Trương lực còn lại 75% sau 14 ngày, 50% sau 21 ngày. Giữ vết thương 4 đến 5 tuần. Tiêu hoàn toàn trong 56 - 70 ngày - 1 kim tròn đầu vuốt nhọn 1/2 vòng tròn, dài 22mm. - Kim được làm bằng hợp kim thép không gỉ AISI 302, 420, phủ silicon. - Kim có thiết kế thân vuông, có rãnh giúp kim được kẹp chắc chắn. - Kim được dập khuôn vào sợi chỉ bằng công nghệ dập đa điểm Multi Stroke và được thử nghiệm kiểm tra độ kéo kim. - Chỉ được đóng trong lá nhôm hàn kín có thể bóc được. - Tiêu chuẩn ISO 13485, CE, FDA | 4.410 | vn0303244037 | CÔNG TY TNHH TRANG THIẾT BỊ Y TẾ HOÀNG ÁNH DƯƠNG | IB2500536062 | vn0305576824 | BỆNH VIỆN LÊ VĂN VIỆT | Đấu thầu rộng rãi | 30/05/2026 | 593/QĐ-BVLVV | 30/05/2026 | 2 | Phường Tăng Nhơn Phú,Thành phố Hồ Chí Minh
999 | Bóng nong mạch vành có dao cắt | Cái | 12 | Ireland | 9018 | H74939403062000; H74939403062250; H74939403062500; H74939403062750; H74939403063000; H74939403063250; H74939403063500; H74939403063750; H74939403064000; H74939403102000; H74939403102250; H74939403102500; H74939403102750; H74939403103000; H74939403103250; H74939403103500; H74939403103750; H74939403104000; H74939403152000; H74939403152250; H74939403152500; H74939403152750; H74939403153000; H74939403153250; H74939403153500; H74939403153750; H74939403154000. | Wolverine Coronary Cutting Balloon MONORAIL Microsurgical Dilatation Device | Boston Scientific Limited |  |  | 2025 trở về sau | Bóng nong có gắn lưỡi dao nhỏ, đầu đệm (bumper tip), vạch đánh dấu đầu gần. Đầu vào vị trí tổn thương kích thước 0,017" .Phủ Z-Glide Hydrophilic. Bóng gắn 3 hoặc 4 lưỡi dao bằng chất liệu thép không gỉ, được gắn dọc bề mặt bên ngoài của bóng. Đường kính bóng: 2.0mm - 4.0mm (2mm - 3.25mm là loại có 3 lưỡi dao; 3.5mm - 4.0mm là loại có 4 lưỡi dao). Chiều dài 6mm, 10mm và 15mm. Độ cao của lưỡi dao 0.005" - Tiêu chuẩn ISO, CE | 22.000.000 | vn0401419711 | CÔNG TY TNHH MỘT THÀNH VIÊN KHẢI CA | IB2600085227 | vnz000013556 | BỆNH VIỆN C ĐÀ NẴNG | Đấu thầu rộng rãi | 29/05/2026 | 766/QĐ-BVC | 29/05/2026 | 2 | Phường Hải Châu,Thành phố Đà Nẵng
1000 | Dao 15 độ có cán | Cái | 960 | Nhật Bản |  | A-15F | A-15F | Kai Industries Co., Ltd. |  |  | 2025 trở đi | Dao mổ phụ (Stab Knifes) 15 độ, Chọc tiền phòng trong mổ Phaco, vật liệu: lưỡi thép không gỉ, cán nhựa. Hộp 05 cái, Được đóng gói vô trùng từng cái. | 77.700 | vn0310441075 | CÔNG TY TNHH THIẾT BỊ Y TẾ MINH NHI | IB2600085227 | vnz000013556 | BỆNH VIỆN C ĐÀ NẴNG | Đấu thầu rộng rãi | 29/05/2026 | 766/QĐ-BVC | 29/05/2026 | 2 | Phường Hải Châu,Thành phố Đà Nẵng
1001 | Tay dao điện | Cái | 300 | Trung Quốc |  | 80307 | Yueh Sheng | Yueh Sheng Electronic Industrial Co., Ltd. |  |  | 2025 -2026 | Đầu 3 giắc nối với dây dài 3m. Tay dao cấu tạo như cây viết với một đầu để lắp đầu dao mổ, trên thân tay dao có hai nút bấm tương ứng với hai chế độ cắt (CUT) và cầm máu đơn cực (COAG). Tiêu chuẩn ISO 13485:2016 | 45.000 | vn0101849706 | CÔNG TY TNHH THIẾT BỊ Y TẾ VÀ HOÁ CHẤT HOÀNG PHƯƠNG | IB2600136062 | vn5600191281 | Trung tâm Y tế Điện Biên Đông | Đấu thầu rộng rãi | 29/05/2026 | 246/QĐ-TTYT | 29/05/2026 | 1 | Xã Na Son,Tỉnh Điện Biên
1002 | Lưỡi dao phẫu thuật tiệt trùng | Cái | 1000 | Trung Quốc |  | 10#, 11#, 12#, 15#, 20#, 21#, 22# | Huaian Helen | Huaian Helen Medical Instrument Co., Ltd. |  |  | 2025 -2026 | Dao sắc. Chất liệu Thép không gỉ, tiệt trùng, các số | 1.500 | vn0101849706 | CÔNG TY TNHH THIẾT BỊ Y TẾ VÀ HOÁ CHẤT HOÀNG PHƯƠNG | IB2600136062 | vn5600191281 | Trung tâm Y tế Điện Biên Đông | Đấu thầu rộng rãi | 29/05/2026 | 246/QĐ-TTYT | 29/05/2026 | 1 | Xã Na Son,Tỉnh Điện Biên
1003 | Tay dao điện | Cái | 1500 | Trung Quốc |  | HT-1 | Huatong | Zhejiang Jinhua Huatong Medical Appliance Co., Ltd |  |  | 2025 trở đi | Đáp ứng thông số kỹ thuật E-HSMT | 32.000 | vn0107834093 | CÔNG TY TNHH Y TẾ MINH TÂM | IB2600091102 | vn1000349811 | Bệnh viện Đại học Y Thái Bình | Đấu thầu rộng rãi | 29/05/2026 | 325/QĐ-BVĐHYTB | 29/05/2026 | 2 | Phường Trần Lãm,Tỉnh Hưng Yên
1004 | Lưỡi dao mổ | Cái | 5000 | Ấn Độ |  | Kiato | Kiato | Kehr Surgical Private Limited |  |  | 2025 trở đi | Đáp ứng thông số kỹ thuật E-HSMT | 1.300 | vn0107834093 | CÔNG TY TNHH Y TẾ MINH TÂM | IB2600091102 | vn1000349811 | Bệnh viện Đại học Y Thái Bình | Đấu thầu rộng rãi | 29/05/2026 | 325/QĐ-BVĐHYTB | 29/05/2026 | 2 | Phường Trần Lãm,Tỉnh Hưng Yên
1005 | Lưỡi dao mổ | Cái | 5000 | Huaian Helen Medical Instrument Co., Ltd., Trung Quốc |  | 9; 10; 11; 12; 13; 14; 15; 16; 18; 19; 20; 21; 22; 23; 24; 25; 26; 27; 34; 36 | Huaian Helen | Huaian Helen Medical Instrument Co., Ltd., Trung Quốc |  |  | Từ năm 2025 trở về sau | Vô trùng, các cỡ số | 1.050 | vn3101117916 | CÔNG TY TNHH TM VÀ DV LONG CHÂU | IB2600061620 | vn3200638500 | Bệnh viện đa khoa khu vực Triệu Phong | Chào hàng cạnh tranh | 29/05/2026 | 321/QĐ-BVĐK | 29/05/2026 | 3 | Xã Triệu Phong,Tỉnh Quảng Trị
1006 | Lưỡi dao nhọn số 11 | Cái | 1500 | Trung Quốc |  | DMTQ 11# | Huaian Helen Medical Instrument Co., Ltd | Huaian Helen Medical Instrument Co., Ltd |  |  | 2025 trở về sau | Lưỡi dao mổ được làm bằng thép carbon không rỉ. | 800 | vn1801664685 | CÔNG TY TNHH TRANG THIẾT BỊ Y TẾ NAM SƠN | IB2600090185 | vn1500461635 | Bệnh viện Đa khoa khu vực Trà Ôn | Đấu thầu rộng rãi | 29/05/2026 | 90/QĐ-BVĐK | 29/05/2026 | 3 | Xã Trà Ôn,Tỉnh Vĩnh Long
1007 | Dao hàn mạch | Máy | 1 | Xuất xứ máy chính: Đức |  | Ký mã hiệu máy chính: ESG-410 | Olympus | Hãng sản xuất máy chính: Olympus Winter & Ibe GmbH |  |  | 2025 trở đi | I. YÊU CẦU CHUNG - Chất lượng thiết bị mới 100%, được sản xuất năm 2025 trở về sau - Đạt tiêu chuẩn chất lượng 13485, CE - Điện áp: 220V ~ 240V/ 50-60Hz - Môi trường hoạt động: + Nhiệt độ tối đa: 40 độ + Độ ẩm tối đa: 85% Xuất xứ máy chính và tay dao: Nhóm nước G7 II. CẤU HÌNH CUNG CẤP - Máy chính: 01 cái. Model: ESG-410 Hãng sản xuất: Olympus Winter & Ibe GmbH Xuất xứ: Đức Hãng chủ sở hữu: Olympus Winter & Ibe GmbH - Bộ bàn đạp chân điều khiển: 01 bộ + Bàn đạp chân đôi: 01 cái Model: WA91301W Hãng sản xuất: Steute Technology GmbH & Co. KG Xuất xứ: Đức Hãng chủ sở hữu: Olympus Winter & Ibe GmbH + Bàn đạp chân đơn: 01 cái Model: WA91303W Hãng sản xuất: Steute Technology GmbH & Co. KG Xuất xứ: Đức Hãng chủ sở hữu: Olympus Winter & Ibe GmbH + Bàn đạp chân Thunderbeat: 01 cái Model: WA91311W Hãng sản xuất: Steute Technology GmbH & Co. KG Xuất xứ: Đức Hãng chủ sở hữu: Olympus Winter & Ibe GmbH - Dây nối tấm điện cực bệnh nhân, sử dụng nhiều lần: 01 cái Model: MAJ-814 Hãng sản xuất: Shirakawa Olympus Co., Ltd. Xuất xứ: Nhật Bản Hãng chủ sở hữu: Olympus Medical Systems Corp. - Tay dao đơn cực sử dụng nhiều lần: 10 cái Model: E2100 Hãng sản xuất: Covidien Xuất xứ: Mỹ Hãng chủ sở hữu: Covidien LLC - Tay dao hàn mạch nội soi: 05cái Model: PS-0537CJDA Hãng sản xuất: Gyrus ACMI, Inc. Xuất xứ: Mỹ Hãng chủ sở hữu: Gyrus ACMI, Inc. - Tay dao hàn mạch mổ mở: 05 cái Model: TB-0920OE Hãng sản xuất: Aomori Olympus Co., Ltd Xuất xứ: Nhật Bản Hãng chủ sở hữu: Olympus Medical Systems Corp. - Tay dao hàn mạch kèm cắt dùng trong phẫu thuật tuyến giáp: 01 cái Model: TB-0009OF Hãng sản xuất: Aomori Olympus Co., Ltd Xuất xứ: Nhật Bản Hãng chủ sở hữu: Olympus Medical Systems Corp - Dây cáp kết nối tay dao dùng trong mổ mở: 01 cái. Model: TD-TB400 Hãng sản xuất: Aomori Olympus Co., Ltd Xuất xứ: Nhật Bản Hãng chủ sở hữu: Olympus Medical Systems Corp - Dây cáp kết nối tay dao dùng trong mổ nội soi: 01 cái Model: TD-TB400 Hãng sản xuất: Aomori Olympus Co., Ltd Xuất xứ: Nhật Bản Hãng chủ sở hữu: Olympus Medical Systems Corp - Điện cực trung tính bệnh nhân người lớn, sử dụng một lần: 50 cái Model: MAJ-897 Hãng sản xuất: Shirakawa Olympus Co., Ltd. Xuất xứ: Nhật Bản Hãng chủ sở hữu: Olympus Medical Systems Corp - Kẹp lưỡng cực dùng nhiều lần: 01 cái Model: E4054-CT Hãng sản xuất: Kirwan Surgical Products, LLC Xuất xứ: Mỹ Hãng chủ sở hữu: Covidien LLC - Dây nối kẹp dùng nhiều lần: 01 cái Model: E0020V Hãng sản xuất: Covidien Xuất xứ: Mỹ Hãng chủ sở hữu: Covidien LLC - Dây nguồn: 01 cái Mua tại Việt Nam - Adaptor đa năng: 01 cái Model: MAJ-619 Hãng sản xuất: Shirakawa Olympus Co., Ltd. Xuất xứ: Nhật Bản Hãng chủ sở hữu: Olympus Medical Systems Corp - Xe đẩy: 01 cái Model: L1-4548 Hãng sản xuất: Công ty TNHH Máy Y Tế Nam Việt Xuất xứ: Việt Nam Hãng chủ sở hữu: Công ty TNHH Máy Y Tế Nam Việt - Tài liệu hướng dẫn sử dụng tiếng Anh và tiếng Việt: 01 bộ III. Yêu cầu thông số kỹ thuật - Có đầy đủ chế độ cắt đơn cực, đốt đơn cực và chế độ lưỡng cực 1, Máy chính: - Máy chính phát năng lượng siêu âm và lưỡng cực - Màn hình cảm ứng hiển thị thông tin cài đặt. - Tương thích với các tay dao sử dụng năng lượng siêu âm và lưỡng cực - Có thể cắt và hàn mạch máu, đường kính 7 mm - Có cảnh báo bằng âm thanh và hiển thị mã lỗi trên màn hình. - Chế độ làm việc: dùng bàn đạp chân hoặc nút bấm trên tay dao. 2, Dây cáp kết nối tay dao dùng trong mổ mở: - Tần số dao động: 47 kHz. - Dây có số lần sử dụng 100 lần. 3, Dây cáp kết nối tay dao dùng trong mổ nội soi: - Tần số dao động: 47 kHz. - Dây có số lần sử dụng 100 lần. 4, Tay dao hàn mạch dùng trong mổ mở: - Có thể cắt và hàn mạch máu, đường kính 7 mm - Đầu dao phủ lớp cách điện - Chiều dài cán dao mổ mở 20 cm. 5, Tay dao hàn mạch dùng trong mổ nội soi: - Có thể cắt và hàn mạch máu, đường kính 7 mm - Đầu dao phủ lớp chống dính. - Đường kính cán dao mổ nội soi: 5 mm. - Chiều dài cán dao mổ nội soi 37 cm. Yêu cầu kèm theo: - Cam kết thời gian bảo hành máy 12 tháng sau khi lắp đặt , nghiệm thu và đưa vào sử dụng, định kỳ bảo dưỡng 6 tháng/ lần - Cam kết khi máy có sự cố, kỹ sư sẽ có mặt trong vòng 48 tiếng để khắc phục sự cố trong thời gian bảo hành. - Cam kết cung cấp chứng chỉ xuất xứ (CO), chứng chỉ chất lượng (CQ), Invoice, Packing List, Vận đơn, giấy phép nhập khẩu (đối với trang thiết bị quy định) kèm theo khi bàn giao thiết bị | 1.400.000.000 | vn0109381586 | CÔNG TY TNHH LANOLAB | IB2600164444 | vn5700401912 | Bệnh viện Đa khoa Cẩm Phả | Đấu thầu rộng rãi | 28/05/2026 | Số: 544/QĐ-BVĐKCP | 28/05/2026 | 1 | Phường Cẩm Phả,Tỉnh Quảng Ninh
1008 | Lưỡi dao mổ tiệt trùng các số | Cái | 1000 | Trung Quốc |  | 10#, 11#, 12#, 15#, 20#, 21#, 22#, 23# | Huaian Helen | Huaian Helen Medical Instrument Co., Ltd |  |  | 2025 | • Dành cho các cuộc phẫu thuật trong y tế. • Dao sắc. Chất liệu thép không gỉ hoặc thép carbon, tiệt trùng bằng tia Gamma. Các số 10, 11, 12 ,15, 20, 21, 22, 23. Các rãnh dọc lưỡi dao tương thích với mọi loại cán dao mổ tiêu chuẩn fitment số 3 và số 4 cũng như là 3L, 4L & 7... do bất kỳ công ty nào sản xuất. • Đóng gói tiệt trùng từng cái đóng trong bao bì vỏ nhôm. • Kích thước: 10, 11, 12, 15, 20, 21, 22, 23 | 1.100 | vn2800588271 | CÔNG TY CỔ PHẦN THIẾT BỊ VẬT TƯ Y TẾ THANH HÓA | IB2600159358 | vnz000008274 | Bệnh viện đa khoa Đông Sơn | Đấu thầu rộng rãi | 28/05/2026 | Số:259/QĐ-BVĐS | 28/05/2026 | 2 | Phường Đông Sơn,Tỉnh Thanh Hóa
1009 | Tay dao mổ điện 3 giắc dùng 1 lần | Cái | 100 | Trung Quốc |  | OBS-Db 0039D | OBS-Db 0039D | Baisheng Medical Co., Ltd./ Trung Quốc |  |  | 2025 | "Tay dao mổ điện dùng 1 lần với lưỡi dao bằng thép không gỉ phi 2.4mm, lưỡi dao có thể tháo rời Điều khiển trên tay dao: Điều khiển bằng 2 nút bấm: Cắt và đốt Chiều dài điện cực: 70mm Chiều dài cáp: 3m Chiều dài tay cầm: 155mm Loại chân cắm: 3 chân tròn (3 x 4mm) Tiệt trùng: Bằng khí EO" | 29.350 | vn2800588271 | CÔNG TY CỔ PHẦN THIẾT BỊ VẬT TƯ Y TẾ THANH HÓA | IB2600159358 | vnz000008274 | Bệnh viện đa khoa Đông Sơn | Đấu thầu rộng rãi | 28/05/2026 | Số:259/QĐ-BVĐS | 28/05/2026 | 2 | Phường Đông Sơn,Tỉnh Thanh Hóa
1010 | Lưỡi dao mổ sử dụng 1 lần | Cái | 300 | Ấn Độ |  | Size 10, 11, 12,15, 20, 21, 22. | Kehr Surgical Private Limited/ Ấn Độ | Kehr Surgical Private Limited/ Ấn Độ |  |  | ≥2025 | Chất liệu thép không gỉ. Các số 10, 11, 12,15, 20, 21, 22. | 1.260 | vn0200574629 | CÔNG TY CỔ PHẦN THIẾT BỊ Y TẾ HẢI PHÒNG | IB2600177978 | vnz000007950 | Trung tâm Y tế Tiên Lãng | Đấu thầu rộng rãi | 28/05/2026 | 209/QĐ-TTYT | 28/05/2026 | 1 | Thành phố Hải Phòng
1011 | Dao mổ điện cao tần | Cái | 6 | Ý | 9018 | EXCELL NHP/T-400 | ALSA APPARECCHI MEDICALI SRL | ALSA APPARECCHI MEDICALI SRL |  |  | năm 2025 trở đi | Theo BẢNG ĐÁP ỨNG VỀ KỸ THUẬT CỦA HÀNG HOÁ DỰ THẦU | 284.700.000 | vn0100778964 | CÔNG TY TNHH VIỆT QUANG | IB2600059971 | vn2900621130 | Bệnh Viện Hữu Nghị Đa Khoa Nghệ An | Đấu thầu rộng rãi | 28/05/2026 | 1964/QĐ-BV | 28/05/2026 | 3 | Phường Vinh Phú,Tỉnh Nghệ An
1012 | Dao mổ siêu âm/dao hàn mạch/dao hàn mô (Hệ thống máy phát tích hợp công nghệ siêu âm và công nghệ hàn mạch lưỡng cực) | Cái | 1 | Xuất xứ thiết bị chính: Đức |  | Ký mã hiệu/ Model/Chủng loại thiết bị chính: ESG-410 | Nhãn hiệu thiết bị chính: Olympus | Hãng sản xuất thiết bị chính: Olympus Winter & Ibe GmbH |  |  | Năm 2025 trở về sau | Theo Bảng đáp ứng kỹ thuật đính kèm trong E-HSDT | 1.210.000.000 | vn0101915194 | Liên danh dự thầu Bệnh viện Nguyễn Đình Chiểu | IB2500586257 | vn1501157677 | Ban Quản lý dự án dân dụng và công nghiệp tỉnh Vĩnh Long | Đấu thầu rộng rãi | 28/05/2026 | 485/QĐ-BQL | 28/05/2026 | 3 | Phường An Hội,Tỉnh Vĩnh Long
1013 | Bóng nong mạch máu ngoại biên, có dao cắt | Cái | 10 | Ireland |  | M001BP35520B0; M001BP35620B0; M001BP35720B0; M001BP35820B0; M001BP50520B0; M001BP50620B0; M001BP50720B0; M001BP50820B0; M001BP90520B0; M001BP90620B0; M001BP90720B0; M001BP90820B0. | Boston Scientific Limited/Ireland | Boston Scientific Limited |  | 220001541/PCBB-BYT | 2025 trở về sau | Theo quy định tại E-HSMT | 20.000.000 | vn0103686870 | CÔNG TY CỔ PHẦN THƯƠNG MẠI CỔNG VÀNG | IB2600063282 | vn0301465062 | Bệnh Viện Chợ Rẫy | Đấu thầu rộng rãi | 27/05/2026 | 2260/QĐ-BVCR | 27/05/2026 | 2 | Phường Chợ Lớn,Thành phố Hồ Chí Minh
1014 | Dao mổ điện cao tần | Cái | 2 | Xuất xứ máy chính: Đức | 9018 | VIO 300S | VIO 300S | Erbe Elektromedizin GmbH - Đức |  |  | 2025 trở về sau | I. CẤU HÌNH CUNG CẤP: - Máy chính: 01 cái (Hãng/ nước sản xuất: Erbe Elektromedizin GmbH - Đức) - Xe đẩy : 01 cái (Hãng/ nước sản xuất: HANLIM MEDICAL EQUIPMENT CO., LTD. - Hàn Quốc) - Bàn đạp đơn cực, lưỡng cực: 01 bộ (Hãng/ nước sản xuất: Erbe Elektromedizin GmbH - Đức) - Dây nối tấm điện cực trung tính : 01 cái (Hãng/ nước sản xuất: Erbe Elektromedizin GmbH - Đức) - Tay dao đơn cực : 01 cái (Hãng/ nước sản xuất: Erbe Elektromedizin GmbH - Đức) - Dây nối kẹp lưỡng cực : 01 cái (Hãng/ nước sản xuất: Erbe Elektromedizin GmbH - Đức) - Kẹp lưỡng cực : 01 cái (Hãng/ nước sản xuất: Erbe Elektromedizin GmbH - Đức) - Tài liệu hướng dẫn sử dụng tiếng Anh và tiếng Việt : 01 bộ II. TÍNH NĂNG, THÔNG SỐ KỸ THUẬT - Có 3 chế độ cắt: Highcut, Drycut, Autocut - Có 6 chế độ đốt: softcoag, forced coag, swiftcoag, classic coag, spray coag, twin coag 1. Công suất đầu ra: - Chế độ cắt ở mức tối đa: 300W. - Chế độ đốt ở mức tối đa: 120W. - Chế độ lưỡng cực ở mức tối đa: 120 W. 2. Có các cổng kết nối: - Dao mổ đơn cực. - Dao mổ lưỡng cực. - Dây nối tấm điện cực trung tính. - Bàn đạp điều khiển đơn cực, lưỡng cực. - Máy cắt đốt Erbe VIO 300S và 200S có khả năng thay đổi công suất tự động cho mọi công nghệ điều khiển: + Điều khiển điện thế + Điều khiển sự phóng hồ quang + Điều khiển công suất - Có chức năng theo dõi trở kháng tấm điện cực trung tính: Thiết bị được trang bị Hệ thống An toàn Điện cực Trung tính (NESSY), hệ thống này giám sát điện cực trung tính (điện cực trung tính), cảnh báo các tình huống nguy hiểm và do đó ngăn ngừa bỏng. | 319.200.000 | vn0302422840 | CÔNG TY TNHH THƯƠNG MẠI - DỊCH VỤ - Y TẾ ĐỊNH GIANG | IB2600035015 | vn0301465062 | Bệnh Viện Chợ Rẫy | Đấu thầu rộng rãi | 27/05/2026 | 2261/QĐ-BVCR | 27/05/2026 | 2 | Phường Chợ Lớn,Thành phố Hồ Chí Minh
1015 | Dao siêu âm dùng cho mổ tuyến giáp (mổ mở) khoảng 9cm, Open FineTaw sử dụng được cho hệ thống Thunderbeat, Olympus, Nhật (đầu dao siêu âm cắt gan) | cái | 2 | Nhật Bản | 9018 | TB-0009OF | TB-0009OF | Olympus Medical Systems Corp. / Nhật Bản |  |  | 2025 trở về sau | Chi tiết tại bảng danh mục hàng hoá dự thầu | 24.300.000 | vn0102264876 | CÔNG TY TNHH CÔNG NGHỆ VNS | IB2600084362 | vnz000013556 | BỆNH VIỆN C ĐÀ NẴNG | Đấu thầu rộng rãi | 27/05/2026 | 742/QĐ-BVC | 27/05/2026 | 2 | Phường Hải Châu,Thành phố Đà Nẵng
1016 | Dao đốt điện đơn cực dùng 1 lần | Cái | 140 | Trung Quốc |  | YX-P401 | Shaoxing Shangyu Xinyue Medical Appliance Co,. Ltd | Shaoxing Shangyu Xinyue Medical Appliance Co,. Ltd |  |  | 2025 TRỞ VỀ SAU | Tay dao cắt đốt đơn cực 3 chấu, sử dụng 1 lần. Đầu đốt bằng thép không gỉ, tay cầm bằng nhựa. Tiệt trùng. Đạt tiêu chuẩn ISO 13485, CE | 26.250 | vn0402257301 | CÔNG TY TNHH NTB SÔNG HÀN | IB2600084362 | vnz000013556 | BỆNH VIỆN C ĐÀ NẴNG | Đấu thầu rộng rãi | 27/05/2026 | 742/QĐ-BVC | 27/05/2026 | 2 | Phường Hải Châu,Thành phố Đà Nẵng
1017 | Dao siêu âm dùng cho mổ nội soi khoảng 5mm; khoảng 35cm tay cầm phía trước loại S sử dụng được cho hệ thống Thunderbeat, Olympus, Nhật (đầu dao siêu âm cắt gan) | cái | 14 | Nhật Bản | 9018 | SB-0535FC | SB-0535FC | Olympus Medical Systems Corp. / Nhật Bản |  |  | 2025 trở về sau | Chi tiết tại bảng danh mục hàng hoá dự thầu | 18.200.000 | vn0102264876 | CÔNG TY TNHH CÔNG NGHỆ VNS | IB2600084362 | vnz000013556 | BỆNH VIỆN C ĐÀ NẴNG | Đấu thầu rộng rãi | 27/05/2026 | 742/QĐ-BVC | 27/05/2026 | 2 | Phường Hải Châu,Thành phố Đà Nẵng
1018 | Dao cắt hớt dưới niêm mạc hình núm có phun rửa cho dạ dày | Cái | 2 | Trung Quốc |  | MK-O-1-195, MK-O-2-195, MK-O-4-195 | Micro-tech (Nanjing) Co., Ltd | Micro-tech (Nanjing) Co., Ltd |  |  | Năm 2025 trở đi | Tay cầm có cổng xoay cho phép tiêm. Đầu hình núm vặn 0,3mm, cao 0,1mm. Đường kính kênh làm việc ≥ 2,8mm. Chiều dài làm việc: 1950mm, chiều dài dao 1.5, 2, 4mm. Tương thích với hãng Olympus. Đạt tiêu chuẩn ISO 13485, CE hoặc tương đương | 5.500.000 | vn0106215710 | CÔNG TY CỔ PHẦN VẬT TƯ VÀ TRANG THIẾT BỊ Y TẾ CƯỜNG AN | IB2600084362 | vnz000013556 | BỆNH VIỆN C ĐÀ NẴNG | Đấu thầu rộng rãi | 27/05/2026 | 742/QĐ-BVC | 27/05/2026 | 2 | Phường Hải Châu,Thành phố Đà Nẵng
1019 | Dao cắt hớt dưới niêm mạc đầu cách điện cho dạ dày | Cái | 2 | Nhật Bản | 9018 | KD-611L | KD-611L | Olympus Medical Systems Corp. / Nhật Bản |  |  | 2025 trở về sau | Chi tiết tại bảng danh mục hàng hoá dự thầu | 9.900.000 | vn0102264876 | CÔNG TY TNHH CÔNG NGHỆ VNS | IB2600084362 | vnz000013556 | BỆNH VIỆN C ĐÀ NẴNG | Đấu thầu rộng rãi | 27/05/2026 | 742/QĐ-BVC | 27/05/2026 | 2 | Phường Hải Châu,Thành phố Đà Nẵng
1020 | Tay dao siêu âm mổ mở dạng kéo cong cán dài 9cm | Cái | 4 | Trung Quốc |  | PR9F | Curved Shear with ergonomic handle | Shenzhen Purwell Medical Technology Co., Ltd |  |  | 2025 trở đi | - Dao siêu âm kích cỡ chiều dài hoạt động 9cm - Đầu dao cong, thon, chiều dài lưỡi dao hoạt động tối thiểu ≥15mm cho phép kẹp giữ mô, phẫu tích, hàn và cắt mô chính xác. Độ mở hàm tối thiểu ≥10mm. - Chỉ định cho mạch máu 5mm - Kết nối với dây chuyển đổi năng lượng siêu âm và Máy phát năng lượng - Đạt tiêu chuẩn MDR CE, ISO13485, EU CFS | 11.300.000 | vn0400102077 | CÔNG TY CỔ PHẦN DƯỢC TRUNG ƯƠNG 3 | IB2600084362 | vnz000013556 | BỆNH VIỆN C ĐÀ NẴNG | Đấu thầu rộng rãi | 27/05/2026 | 742/QĐ-BVC | 27/05/2026 | 2 | Phường Hải Châu,Thành phố Đà Nẵng
1021 | Dao cắt hớt dưới niêm mạc đầu cách điện cho đại tràng | Cái | 2 | Nhật Bản | 9018 | KD-612U | KD-612U | Olympus Medical Systems Corp. / Nhật Bản |  |  | 2025 trở về sau | Chi tiết tại bảng danh mục hàng hoá dự thầu | 11.518.500 | vn0102264876 | CÔNG TY TNHH CÔNG NGHỆ VNS | IB2600084362 | vnz000013556 | BỆNH VIỆN C ĐÀ NẴNG | Đấu thầu rộng rãi | 27/05/2026 | 742/QĐ-BVC | 27/05/2026 | 2 | Phường Hải Châu,Thành phố Đà Nẵng
1022 | Dao siêu âm dùng cho mổ hở mổ ổ bụng khoảng 5mm; khoảng 20cm tay cầm phía trước loại S sử dụng được cho hệ thống Thunderbeat, Olympus, Nhật (đầu dao siêu âm cắt gan) | cái | 10 | Nhật Bản | 9018 | SB-0520FC | SB-0520FC | Olympus Medical Systems Corp. / Nhật Bản |  |  | 2025 trở về sau | Chi tiết tại bảng danh mục hàng hoá dự thầu | 18.200.000 | vn0102264876 | CÔNG TY TNHH CÔNG NGHỆ VNS | IB2600084362 | vnz000013556 | BỆNH VIỆN C ĐÀ NẴNG | Đấu thầu rộng rãi | 27/05/2026 | 742/QĐ-BVC | 27/05/2026 | 2 | Phường Hải Châu,Thành phố Đà Nẵng
1023 | Dao cắt kim (needle knife) | cái | 6 | Trung Quốc |  | Mã: SP-05-B | Ningbo Xinwell Medical Technology Co., Ltd. | Ningbo Xinwell Medical Technology Co., Ltd. |  |  | Năm 2025 trở về sau | Theo nội dung "BẢNG DANH MỤC HÀNG HÓA DỰ THẦU" đính kèm E-HSDT | 3.000.000 | vn0109335893 | CÔNG TY TNHH DỊCH VỤ THƯƠNG MẠI VÀ KỸ THUẬT NHA | IB2600084362 | vnz000013556 | BỆNH VIỆN C ĐÀ NẴNG | Đấu thầu rộng rãi | 27/05/2026 | 742/QĐ-BVC | 27/05/2026 | 2 | Phường Hải Châu,Thành phố Đà Nẵng
1024 | Bộ dẫn lưu đường mật ra da ( gồm: kim, catheter, stent, guidewire, dao cắt) | Bộ | 10 | Trung Quốc |  | "52-11182 52-11282 52-11382 52-11482 52-11582 52-11682" | Zhengzhou Diall Medical Technology Co., Ltd | Zhengzhou Diall Medical Technology Co., Ltd |  |  | 2025 TRỞ VỀ SAU | Đầu tip đuôi heo chống di lệch, có phủ hydrophilic ưa nước. Đạt tiêu chuẩn ISO 13485, CE | 945.000 | vn0402257301 | CÔNG TY TNHH NTB SÔNG HÀN | IB2600084362 | vnz000013556 | BỆNH VIỆN C ĐÀ NẴNG | Đấu thầu rộng rãi | 27/05/2026 | 742/QĐ-BVC | 27/05/2026 | 2 | Phường Hải Châu,Thành phố Đà Nẵng
1025 | Tay dao siêu âm mổ mở dạng kéo cong cán dài 17cm | Cái | 2 | Trung Quốc |  | PR17F | Curved Shear with ergonomic handle | Shenzhen Purwell Medical Technology Co., Ltd |  |  | 2025 trở đi | - Dao siêu âm kích cỡ chiều dài hoạt động 17cm - Đầu dao cong, thon, chiều dài lưỡi dao hoạt động tối thiểu ≥15mm cho phép kẹp giữ mô, phẫu tích, hàn và cắt mô chính xác. Độ mở hàm tối thiểu ≥10mm. - Chỉ định cho mạch máu 5mm - Kết nối với dây chuyển đổi năng lượng siêu âm và Máy phát năng lượng - Đạt tiêu chuẩn MDR CE, ISO13485, EU CFS | 11.300.000 | vn0400102077 | CÔNG TY CỔ PHẦN DƯỢC TRUNG ƯƠNG 3 | IB2600084362 | vnz000013556 | BỆNH VIỆN C ĐÀ NẴNG | Đấu thầu rộng rãi | 27/05/2026 | 742/QĐ-BVC | 27/05/2026 | 2 | Phường Hải Châu,Thành phố Đà Nẵng
1026 | Dao cắt cơ vòng các loại | Cái | 20 | Trung Quốc |  | Mã: SP-25C-B; SP-30C-B | Ningbo Xinwell Medical Technology Co., Ltd. | Ningbo Xinwell Medical Technology Co., Ltd. |  |  | Năm 2025 trở về sau | Theo nội dung "BẢNG DANH MỤC HÀNG HÓA DỰ THẦU" đính kèm E-HSDT | 3.000.000 | vn0109335893 | CÔNG TY TNHH DỊCH VỤ THƯƠNG MẠI VÀ KỸ THUẬT NHA | IB2600084362 | vnz000013556 | BỆNH VIỆN C ĐÀ NẴNG | Đấu thầu rộng rãi | 27/05/2026 | 742/QĐ-BVC | 27/05/2026 | 2 | Phường Hải Châu,Thành phố Đà Nẵng
1027 | Dao cắt hớt dưới niêm mạc hình núm có phun rửa cho đại tràng | Cái | 2 | Trung Quốc |  | MK-O-1-235, MK-O-2-235, MK-O-4-235 | Micro-tech (Nanjing) Co., Ltd | Micro-tech (Nanjing) Co., Ltd |  |  | Năm 2025 trở đi | Tay cầm có cổng xoay cho phép tiêm. Đầu hình núm vặn 0,3mm, cao 0,1mm. Đường kính kênh làm việc ≥ 2,8mm. Chiều dài làm việc: 2350m, chiều dài dao 1.5, 2, 4mm. Tương thích với hãng Olympus. Đạt tiêu chuẩn ISO 13485, CE hoặc tương đương | 5.500.000 | vn0106215710 | CÔNG TY CỔ PHẦN VẬT TƯ VÀ TRANG THIẾT BỊ Y TẾ CƯỜNG AN | IB2600084362 | vnz000013556 | BỆNH VIỆN C ĐÀ NẴNG | Đấu thầu rộng rãi | 27/05/2026 | 742/QĐ-BVC | 27/05/2026 | 2 | Phường Hải Châu,Thành phố Đà Nẵng
1028 | Hộp lưỡi dao dùng 1 lần dùng trong giải phẫu bệnh | hộp | 8 | Nhật Bản |  | 08-636-0 | ERMA (KAI) | ERMA (KAI) |  |  | 2025;2026 | Dùng cắt mỏng mô (xét nghiệm giải phẫu bệnh). Tiêu chuẩn chất lượng: ISO 13485 | 2.100.000 | vn0400408435 | CÔNG TY TNHH THƯƠNG MẠI & DỊCH VỤ THIẾT BỊ Y TẾ - KHOA HỌC KỸ THUẬT M.E.D.I.C | IB2600084362 | vnz000013556 | BỆNH VIỆN C ĐÀ NẴNG | Đấu thầu rộng rãi | 27/05/2026 | 742/QĐ-BVC | 27/05/2026 | 2 | Phường Hải Châu,Thành phố Đà Nẵng
1029 | Dao cắt siêu âm mổ nội soi | Cái | 2 | Trung Quốc |  | P36H5 | Curved Shear with ergonomic handle | Shenzhen Purwell Medical Technology Co., Ltd |  |  | 2025 trở đi | - Dao siêu âm có chiều dài cán 36cm với đường kính cán ≥5mm, chiều dài hàm dao ≥15mm, độ mở hàm ≥10mm. Lưỡi dao bằng hợp kim Titan TI-6AL-4V-ELI được bao phủ lớp chống dính Teflon FEP 100. - Biên độ dao động tối đa của lưỡi dao ≥91,2µm. - Chỉ định cho mạch máu 5mm - Cán xoay 360 độ linh hoạt, cho phép thao tác bằng một tay - Kết nối với dây chuyển đổi năng lượng siêu âm và Máy phát năng lượng - Đạt tiêu chuẩn MDR CE, ISO13485, EU CFS | 11.300.000 | vn0400102077 | CÔNG TY CỔ PHẦN DƯỢC TRUNG ƯƠNG 3 | IB2600084362 | vnz000013556 | BỆNH VIỆN C ĐÀ NẴNG | Đấu thầu rộng rãi | 27/05/2026 | 742/QĐ-BVC | 27/05/2026 | 2 | Phường Hải Châu,Thành phố Đà Nẵng
1030 | Tay dao cắt đốt điện đơn cực dùng một lần | Cái | 2400 | Trung Quốc | 9018 | FD100L | MSB Medical (Wuhan) Co., Ltd. | MSB Medical (Wuhan) Co., Ltd. |  |  | 2025 trở về sau | Tay dao phẫu thuật điện được dùng để cắt bỏ mô và làm đông máu bằng cách sử dụng dòng điện tần số cao Chất liệu: -Vỏ làm bằng chất liệu ABS, điện cực làm bằng thép không gỉ Thông số kỹ thuật: -Tay cầm có 2 nút bấm, đầu gắn 3 chấu, kèm đầu dao -Thiết kế khớp lục giác tránh đầu điện cực bị xoáy, chống trượt -Chống thấm nước -Chiều dài tay dao: 170mm -Chiều dài điện cực: 70mm -Đường kính điện cực:2.36mm -Toàn bộ các mặt tiếp xúc được hàn siêu âm - Kèm Cáp y tế PVC dài 3m - Tiệt trùng và đóng gói từng cái. - Sử dụng một lần, phích cắm 3 chân tương thích với các máy cắt đốt quốc tế như: ValleyLab, Martin, Bowa, Berchtold và Erbe,... | 24.990 | vn0302422840 | CÔNG TY TNHH THƯƠNG MẠI - DỊCH VỤ - Y TẾ ĐỊNH GIANG | IB2600104604 | vn0400228672 | BỆNH VIỆN ĐÀ NẴNG | Đấu thầu rộng rãi | 27/05/2026 | 1032/QĐ-BVĐN | 27/05/2026 | 2 | Phường Hải Châu,Thành phố Đà Nẵng
1031 | Tay dao siêu âm không dây | Cái | 15 | Mỹ |  | SCDA39 | Covidien LLC | Covidien (Medtronic) |  |  | 2025 trở đi | Chi tiết theo Biểu mẫu kê khai đáp ứng yêu cầu kỹ thuật | 23.500.000 | vn0107898996 | CÔNG TY TNHH THƯƠNG MẠI TOPLINE | IB2600122856 | vnz000008099 | Viện Y học phóng xạ và Ung bướu Quân đội | Đấu thầu rộng rãi | 27/05/2026 | 774/QĐ-YHPXUB | 27/05/2026 | 2 | Phường Định Công,Thành phố Hà Nội
1032 | Tay dao hàn mạch kèm cắt dùng trong mổ nội soi, hàm phủ nano | Cái | 30 | Mỹ |  | LF1937 | Covidien LLC | Covidien (Medtronic) |  |  | 2025 trở đi | Chi tiết theo Biểu mẫu kê khai đáp ứng yêu cầu kỹ thuật | 21.000.000 | vn0107898996 | CÔNG TY TNHH THƯƠNG MẠI TOPLINE | IB2600122856 | vnz000008099 | Viện Y học phóng xạ và Ung bướu Quân đội | Đấu thầu rộng rãi | 27/05/2026 | 774/QĐ-YHPXUB | 27/05/2026 | 2 | Phường Định Công,Thành phố Hà Nội
1033 | Tay dao hàn mạch kèm cắt dùng cho mổ tuyến giáp chiều dài 21cm. Hàm phủ nano | Cái | 250 | Mỹ |  | LF2019 | Covidien LLC | Covidien (Medtronic) |  |  | 2025 trở đi | Chi tiết theo Biểu mẫu kê khai đáp ứng yêu cầu kỹ thuật | 24.450.000 | vn0107898996 | CÔNG TY TNHH THƯƠNG MẠI TOPLINE | IB2600122856 | vnz000008099 | Viện Y học phóng xạ và Ung bướu Quân đội | Đấu thầu rộng rãi | 27/05/2026 | 774/QĐ-YHPXUB | 27/05/2026 | 2 | Phường Định Công,Thành phố Hà Nội
1034 | Dao mổ siêu âm/Dao hàn mạch/Dao hàn mô | Cái | 1 | Xuất xứ máy chính: Mỹ |  | Ký mã hiệu máy chính: VLFT10FXGEN | Medtronic | Hãng sản xuất máy chính: Covidien LLC |  |  | Năm 2025 trở về sau | Theo bảng chào đặc tính, thông số kỹ thuật của hàng hóa nộp trong E HSDT | 1.165.000.000 | vn0101286919 | CÔNG TY CỔ PHẦN THƯƠNG MẠI VÀ DỊCH VỤ HỒNG PHÁT | IB2600173209 | vnz000023606 | Bệnh viện Lão khoa Hà Nội | Đấu thầu rộng rãi | 26/05/2026 | 892/QĐ-BVLKHN | 26/05/2026 | 1 | Phường Tây Tựu,Thành phố Hà Nội Phường Đông Ngạc,Thành phố Hà Nội
1035 | Dao mổ điện cao tần có công nghệ hàn mạch máu | Bộ | 1 | Mỹ | 9018 | VLFT10GEN | Covidien (Medtronic) | Covidien (Medtronic) |  |  | 2025 trở đi | Chi tiết tại Bảng chào đáp ứng thông số kỹ thuật | 1.680.000.000 | vn0108816989 | CÔNG TY CỔ PHẦN DƯỢC VẬT TƯ Y TẾ HẢI MINH | IB2600132729 | vn2500225781 | Bệnh viện Đa khoa Phúc Yên | Đấu thầu rộng rãi | 26/05/2026 | 462 TB/QĐ-BV | 26/05/2026 | 1 | Phường Phúc Yên,Tỉnh Phú Thọ
1036 | Cán dao mổ số 7, dài 360-380 mm | Cái | 2 | Pakistan | 9018 | 02-197 (365mm) | ADI | ADI Industry |  |  | Từ 2024 trở về sau | Cán dao số 7 - Vật liệu: thép không rỉ - Cấu tạo: + Dung tích: 36,5 cm (±3%) - Có mã quản lý dụng cụ của nhà sản xuất - Tiêu chuẩn chất lượng: ISO 13485, CE | 1.260.000 | vn0311978169 | CÔNG TY TNHH XUẤT NHẬP KHẨU KỸ THUẬT MINH THÀNH | IB2600141316 | vn0302203609 | Bệnh viện Đại học Y Dược Thành phố Hồ Chí Minh | Đấu thầu rộng rãi | 26/05/2026 | 1333/QĐ-BVĐHYD | 26/05/2026 | 1 | Phường Chợ Lớn,Thành phố Hồ Chí Minh
1037 | Dao mổ số 11 | Cái | 2000 | Ấn Độ |  | Size 11 | KIATO | Kehr Surgical Private Limited |  |  | 2025 trở về sau | Chất liệu lưỡi dao làm bằng thép không gỉ/cacbon Tiêu chuẩn ISO 13485:2016 | 1.500 | vn0102148238 | CÔNG TY CỔ PHẦN DƯỢC PHẨM THIẾT BỊ Y TẾ VIỆT LONG | IB2600154182 | vnz000033866 | Trung tâm Y tế Thành Sen | Đấu thầu rộng rãi | 26/05/2026 | 505/QĐ-TTYT | 26/05/2026 | 2 | Phường Thành Sen,Tỉnh Hà Tĩnh
1038 | Dao Mổ Mắt 15 Độ | Cái | 200 | Vương Quốc Anh |  | SP-15 | Rumex | Rumex International Ltd |  |  | 2025 trở về sau | + Dao được trang bị nắp đậy an toàn. + Vật liệu chính: Tay cầm: Polycarbonate; Lưỡi dao: Thép không gỉ. Nắp: Polycarbonate. - Công nghệ mài hai mặt vát, dao thẳng. - Lưỡi dao siêu mỏng làm giảm đáng kể lực xuyên thấu và góp phần tái tạo biểu bì - Bề mặt mịn như satin cho hiệu ứng chống chói - Độ sắc nét tốt. Độ sắc bén cao - Vết rạch đâm ban đầu: Vát kép 15°, thẳng 1.00 mm Tiêu chuẩn chất lượng ISO 13485:2016 . Chứng nhận EC, FDA | 120.000 | vn0102148238 | CÔNG TY CỔ PHẦN DƯỢC PHẨM THIẾT BỊ Y TẾ VIỆT LONG | IB2600154182 | vnz000033866 | Trung tâm Y tế Thành Sen | Đấu thầu rộng rãi | 26/05/2026 | 505/QĐ-TTYT | 26/05/2026 | 2 | Phường Thành Sen,Tỉnh Hà Tĩnh
1039 | Dao cắt tiêu bản | Hộp | 7 | Đức |  | DB80 | DB80 | Leica Biosystems |  |  | 2025-2026 trở về sau | Cấu hình theo bảng Excel - Danh mục hàng hoá dự thầu đính kèm E-HSDT | 3.600.000 | vn3001039132 | CÔNG TY CỔ PHẦN THƯƠNG MẠI DỊCH VỤ THIẾT BỊ Y TẾ TÂN HOÀ PHÁT | IB2600154182 | vnz000033866 | Trung tâm Y tế Thành Sen | Đấu thầu rộng rãi | 26/05/2026 | 505/QĐ-TTYT | 26/05/2026 | 2 | Phường Thành Sen,Tỉnh Hà Tĩnh
1040 | Tay dao Plasma dùng một lần cắt Amiđan và mô vòm họng; PLA401 | Cái | 50 | Trung Quốc | 90189090 | PLA401 | NANOS | Mechan |  |  | Năm 2025 trở về sau | Kích thước làm việc: Đường kính đầu lưỡi dao: ⌀4.4mm (± 0.3mm); Góc uốn cong: 20° (± 5°); Chiều dài: 120mm (± 5mm). Tay dao tích hợp kênh bơm hút nước muối riêng giúp kiểm soát nhiệt độ khi phẫu thuật, hạn chế tổn thương mô xung quanh. Lưỡi dao thiết kế uốn cong kéo dài, giúp dễ dàng thao tác khi loại bỏ mô. Có chế độ Cắt đốt & Đông tụ. Dùng trong phẫu thuật cắt Amidan, nạo VA, phẫu thuật vòm họng, UPPP. Có chứng nhận ISO 13485 và CE. | 4.620.000 | vn0110802422 | CÔNG TY CỔ PHẦN CÔNG NGHỆ VÀ THIẾT BỊ Y TẾ TÂM VIỆT | IB2600154182 | vnz000033866 | Trung tâm Y tế Thành Sen | Đấu thầu rộng rãi | 26/05/2026 | 505/QĐ-TTYT | 26/05/2026 | 2 | Phường Thành Sen,Tỉnh Hà Tĩnh
1041 | Tay dao Plasma dùng một lần cắt Amiđan và mô vòm họng; PLA402 | Cái | 20 | Trung Quốc | 90189090 | PLA402 | NANOS | Mechan |  |  | Năm 2025 trở về sau | Kích thước làm việc: Đường kính đầu lưỡi dao: ⌀4.4 (± 0.3mm); Góc uốn cong 20° (± 5°); Chiều dài: 140mm (± 5mm). Tay dao tích hợp kênh bơm hút nước muối riêng giúp kiểm soát nhiệt độ khi phẫu thuật, hạn chế tổn thương mô xung quanh. Lưỡi dao thiết kế uốn cong kéo dài, dễ điều chỉnh hơn, cải thiện tầm nhìn phẫu thuật và thích ứng với các vùng giải phẫu khác nhau. Có chế độ Cắt đốt & Đông tụ. Dùng cho phẫu thuật cắt Amidan và mô vòm họng UPPP. Có chứng nhận ISO 13485 và CE. | 4.620.000 | vn0110802422 | CÔNG TY CỔ PHẦN CÔNG NGHỆ VÀ THIẾT BỊ Y TẾ TÂM VIỆT | IB2600154182 | vnz000033866 | Trung tâm Y tế Thành Sen | Đấu thầu rộng rãi | 26/05/2026 | 505/QĐ-TTYT | 26/05/2026 | 2 | Phường Thành Sen,Tỉnh Hà Tĩnh
1042 | Dao mổ Phaco | Cái | 200 | Vương Quốc Anh |  | CCD-22/ CCD-27 | Rumex | Rumex International Ltd |  |  | 2025 trở về sau | + Dao được trang bị nắp đậy an toàn. + Vật liệu chính: Tay cầm: Polycarbonate; Lưỡi dao: Thép không gỉ. Nắp: Polycarbonate. - Công nghệ mài hai mặt vát, gập góc. - Lưỡi dao siêu mỏng làm giảm đáng kể lực xuyên thấu và góp phần tài tạo biểu bì. - Bề mặt mịn như satin cho hiệu ứng chống chói. Độ sắc nét tốt. - Đối với dao 2.2mm: Vát kép, góc cạnh: 2.20 mm. Chỉ báo độ sâu 1.50 và 1.75 mm đảm bảo lặn có kiểm soát. - Đối với dao 2.75mm: Vát kép, góc cạnh: 2.75 mm. Chỉ báo độ sâu 1.50 và 1.75 mm, 2.00 mm đảm bảo lặn có kiểm soát. Tiêu chuẩn chất lượng ISO 13485:2016 . Chứng nhận EC, FDA | 235.000 | vn0102148238 | CÔNG TY CỔ PHẦN DƯỢC PHẨM THIẾT BỊ Y TẾ VIỆT LONG | IB2600154182 | vnz000033866 | Trung tâm Y tế Thành Sen | Đấu thầu rộng rãi | 26/05/2026 | 505/QĐ-TTYT | 26/05/2026 | 2 | Phường Thành Sen,Tỉnh Hà Tĩnh
1043 | Tay dao điện | Cái | 1400 | Trung Quốc |  | 0039x | 0039x | Baisheng Medical |  |  | 2025-2026 trở về sau | Cấu hình theo bảng Excel - Danh mục hàng hoá dự thầu đính kèm E-HSDT | 36.000 | vn3001039132 | CÔNG TY CỔ PHẦN THƯƠNG MẠI DỊCH VỤ THIẾT BỊ Y TẾ TÂN HOÀ PHÁT | IB2600154182 | vnz000033866 | Trung tâm Y tế Thành Sen | Đấu thầu rộng rãi | 26/05/2026 | 505/QĐ-TTYT | 26/05/2026 | 2 | Phường Thành Sen,Tỉnh Hà Tĩnh
1044 | Dao nạo mộng và tạo vạt củng mạc | Cái | 150 | Việt Nam |  | MCU20/ MCU26 | Mani | Mani Hanoi Co., Ltd |  |  | 2025 trở về sau | - Dao nạo mộng và tạo vạt củng mạc. - Đường kính 2.0mm (MCU20), 2.3mm (MCU26), - Lưỡi dao làm từ thép không gỉ được gia công mài ngang tăng độ sắc. - Cán làm từ nhựa PBT, thiết kế tay cầm thoải mái, đựng trong hộp chống va đập | 248.000 | vn0102148238 | CÔNG TY CỔ PHẦN DƯỢC PHẨM THIẾT BỊ Y TẾ VIỆT LONG | IB2600154182 | vnz000033866 | Trung tâm Y tế Thành Sen | Đấu thầu rộng rãi | 26/05/2026 | 505/QĐ-TTYT | 26/05/2026 | 2 | Phường Thành Sen,Tỉnh Hà Tĩnh
1045 | Lưỡi dao mổ các số | Cái | 7000 | Trung Quốc |  | Disposabl e Surgical Blade/10#, 11#, 12#, 15#, 18#, 19#, 20#, 21#, 22#, 23#, 24#, 25# | Disposabl e Surgical Blade/10#, 11#, 12#, 15#, 18#, 19#, 20#, 21#, 22#, 23#, 24#, 25# | Huaian Helen |  |  | 2025-2026 trở về sau | Cấu hình theo bảng Excel - Danh mục hàng hoá dự thầu đính kèm E-HSDT | 1.000 | vn3001039132 | CÔNG TY CỔ PHẦN THƯƠNG MẠI DỊCH VỤ THIẾT BỊ Y TẾ TÂN HOÀ PHÁT | IB2600154182 | vnz000033866 | Trung tâm Y tế Thành Sen | Đấu thầu rộng rãi | 26/05/2026 | 505/QĐ-TTYT | 26/05/2026 | 2 | Phường Thành Sen,Tỉnh Hà Tĩnh
1046 | Cán dao mổ | Cái | 10 | Pakistan |  | CD | CD | Prime |  |  | 2025-2026 trở về sau | Cấu hình theo bảng Excel - Danh mục hàng hoá dự thầu đính kèm E-HSDT | 35.000 | vn3001039132 | CÔNG TY CỔ PHẦN THƯƠNG MẠI DỊCH VỤ THIẾT BỊ Y TẾ TÂN HOÀ PHÁT | IB2600154182 | vnz000033866 | Trung tâm Y tế Thành Sen | Đấu thầu rộng rãi | 26/05/2026 | 505/QĐ-TTYT | 26/05/2026 | 2 | Phường Thành Sen,Tỉnh Hà Tĩnh
1047 | Dao Mổ Mắt 2.8-3.0 Có Cán | Cái/túi | 200 | Việt Nam |  | MSL28/ MSL30 | Mani | Mani Hanoi Co., Ltd |  |  | 2025 trở về sau | Kích thước phần rộng nhất của dao 2.8mm; 3.0 mm, gập góc 45 độ , có gắn tay cầm. Lưỡi dao bằng thép chống lóa | 248.000 | vn0102148238 | CÔNG TY CỔ PHẦN DƯỢC PHẨM THIẾT BỊ Y TẾ VIỆT LONG | IB2600154182 | vnz000033866 | Trung tâm Y tế Thành Sen | Đấu thầu rộng rãi | 26/05/2026 | 505/QĐ-TTYT | 26/05/2026 | 2 | Phường Thành Sen,Tỉnh Hà Tĩnh
1048 | Lưỡi dao mổ | Cái | 830 | Việt Nam |  | PCS11 | SURGICAL BLADES | CPT |  |  | 2025 trở về sau | Lưỡi dao mổ hay lưỡi dao phẫu thuật vô trùng được làm từ thép carbon (Carbon Steel) hoặc thép không gỉ (Stainless Steel). Số 11. Xuất xứ Châu Âu hoặc G7 hoặc Đông Nam Á | 2.700 | vn6000371421 | CÔNG TY TNHH DƯỢC PHẨM HOÀNG VŨ | IB2600093339 | vn6400053399 | Trung tâm Y tế khu vực Đắk R' Lấp | Đấu thầu rộng rãi | 26/05/2026 | 274/QĐ-TTYT | 26/05/2026 | 2 | Xã Kiến Đức,Tỉnh Lâm Đồng
1049 | Lưỡi dao mổ | Cái | 1600 | Việt Nam |  | PCS10 | SURGICAL BLADES | CPT |  |  | 2025 trở về sau | Lưỡi dao mổ hay lưỡi dao phẫu thuật vô trùng được làm từ thép carbon (Carbon Steel) hoặc thép không gỉ (Stainless Steel), số 10 Xuất xứ Châu Âu hoặc G7 | 2.700 | vn6000371421 | CÔNG TY TNHH DƯỢC PHẨM HOÀNG VŨ | IB2600093339 | vn6400053399 | Trung tâm Y tế khu vực Đắk R' Lấp | Đấu thầu rộng rãi | 26/05/2026 | 274/QĐ-TTYT | 26/05/2026 | 2 | Xã Kiến Đức,Tỉnh Lâm Đồng
1050 | Dao chỉ phẫu thuật không tan tổng hợp đơn sợi | Tép | 300 | Trung Quốc |  | Nylon 3/0 Bee | Nylon 3/0 Bee | Huaiyin Medical Instruments |  |  | 2025 trở về sau | Chỉ không tan tổng hợp đơn sợi Polyamid 6/66, số 3/0, dài 75 cm, kim tam giác, 3/8 vòng tròn dài 24 mm; Tiêu chuẩn CE | 9.450 | vn6000371421 | CÔNG TY TNHH DƯỢC PHẨM HOÀNG VŨ | IB2600093339 | vn6400053399 | Trung tâm Y tế khu vực Đắk R' Lấp | Đấu thầu rộng rãi | 26/05/2026 | 274/QĐ-TTYT | 26/05/2026 | 2 | Xã Kiến Đức,Tỉnh Lâm Đồng
1051 | Tay dao đốt điện dùng 1 lần | cái | 200 | Trung Quốc |  | CP1001 | Cathay | Cathay manufacturing corp., |  |  | 2025 trở về sau | Tần số: 0MHz ~ 1.0MHz Cường độ dòng điện tối ta: 1A Cáp nối tiêu chuẩn 3m- tối đa 3.5m Điện cực/lưỡi dao: thép không gỉ(304HC), vỏ bọc và cán dao bằng nhựa ABS Cáp nối chịu được lực kéo 20N trong vòng 15s Đường kính 2.3-2.4mm, đầu dao hình kiếm. Chế độ cắt: Tần số F=400kHz±100kHz, mức điện áp đỉnh 1.1Vp Chế độ cầm máu: F=40kHz±10kHz, mức điện áp đỉnh 1.1Vp Tiệt trùng E.O | 35.000 | vn6000371421 | CÔNG TY TNHH DƯỢC PHẨM HOÀNG VŨ | IB2600093339 | vn6400053399 | Trung tâm Y tế khu vực Đắk R' Lấp | Đấu thầu rộng rãi | 26/05/2026 | 274/QĐ-TTYT | 26/05/2026 | 2 | Xã Kiến Đức,Tỉnh Lâm Đồng
1052 | Dao chỉ phẫu thuật không tan tổng hợp đơn sợi | Tép | 300 | Trung Quốc |  | Nylon 4/0 Bee | Nylon 3/0 Bee | Huaiyin Medical Instruments |  |  | 2025 trở về sau | Chỉ không tan tổng hợp đơn sợi Polyamid 6/66, số 4/0, dài 75 cm, kim tam giác, Tiêu chuẩn CE | 9.450 | vn6000371421 | CÔNG TY TNHH DƯỢC PHẨM HOÀNG VŨ | IB2600093339 | vn6400053399 | Trung tâm Y tế khu vực Đắk R' Lấp | Đấu thầu rộng rãi | 26/05/2026 | 274/QĐ-TTYT | 26/05/2026 | 2 | Xã Kiến Đức,Tỉnh Lâm Đồng
1053 | Dao chỉ phẫu thuật không tan tổng hợp đơn sợi | Tép | 50 | Trung Quốc |  | Nylon 5/0 Bee | Nylon 3/0 Bee | Huaiyin Medical Instruments |  |  | 2025 trở về sau | Chỉ không tan tổng hợp đơn sợi Polyamid 6/66, số 5/0, dài 75 cm, kim tam giác; Tiêu chuẩn CE | 9.450 | vn6000371421 | CÔNG TY TNHH DƯỢC PHẨM HOÀNG VŨ | IB2600093339 | vn6400053399 | Trung tâm Y tế khu vực Đắk R' Lấp | Đấu thầu rộng rãi | 26/05/2026 | 274/QĐ-TTYT | 26/05/2026 | 2 | Xã Kiến Đức,Tỉnh Lâm Đồng
1054 | Dao chỉ phẫu thuật không tan tổng hợp đơn sợi | Tép | 310 | Việt Nam |  | M25E24 | Carelon | CPT |  |  | 2025 trở về sau | Chỉ không tan tổng hợp Carelon (Nylon) số 3/0b, dài 75 cm, kim tam giác 3/8c, dài 24 mm, M25E24 | 14.700 | vn6000371421 | CÔNG TY TNHH DƯỢC PHẨM HOÀNG VŨ | IB2600093339 | vn6400053399 | Trung tâm Y tế khu vực Đắk R' Lấp | Đấu thầu rộng rãi | 26/05/2026 | 274/QĐ-TTYT | 26/05/2026 | 2 | Xã Kiến Đức,Tỉnh Lâm Đồng
1055 | Dao chỉ phẫu thuật không tan tổng hợp đơn sợi | Tép | 50 | Việt Nam |  | PP04BB06L60 | Trustilene | CPT |  |  | 2025 trở về sau | Chỉ không tan tổng hợp Polypropylene, kim làm bằng thép không gỉ phủ silicon. Số 8/0, dài 60 cm, 2 kim tròn 3/8c, dài 6 mm. Kim thép 302 phủ silicon XtraCoat, mũi kim UltraGlyde Đóng gói bằng giấy tiệt trùng 80gsm (100 micron) độ bền cao, ngăn khuẩn hiệu quả | 188.000 | vn6000371421 | CÔNG TY TNHH DƯỢC PHẨM HOÀNG VŨ | IB2600093339 | vn6400053399 | Trung tâm Y tế khu vực Đắk R' Lấp | Đấu thầu rộng rãi | 26/05/2026 | 274/QĐ-TTYT | 26/05/2026 | 2 | Xã Kiến Đức,Tỉnh Lâm Đồng
1056 | Lưỡi dao mổ | Cái | 1200 | Việt Nam |  | PCS15 | SURGICAL BLADES | CPT |  |  | 2025 trở về sau | Lưỡi dao mổ hay lưỡi dao phẫu thuật vô trùng được làm từ thép carbon (Carbon Steel) hoặc thép không gỉ (Stainless Steel). Số 15. Xuất xứ Châu Âu hoặc G7 hoặc Đông Nam Á | 2.700 | vn6000371421 | CÔNG TY TNHH DƯỢC PHẨM HOÀNG VŨ | IB2600093339 | vn6400053399 | Trung tâm Y tế khu vực Đắk R' Lấp | Đấu thầu rộng rãi | 26/05/2026 | 274/QĐ-TTYT | 26/05/2026 | 2 | Xã Kiến Đức,Tỉnh Lâm Đồng
1057 | Dao mổ mắt 15 độ | Cái | 200 | Mỹ | 9018 | 961501 | Surgistar, Inc. | Surgistar, Inc. |  |  | Sản xuất năm 2025 trở về sau | 1. Chất liệu lưỡi dao làm bằng thép không rỉ, phủ Silicon, mài theo công nghệ độc quyền của hãng Surgistar làm bén cạnh bằng cơ chế ăn mòn điện hóa (Electrochemical Etching) mà không cần mài (xin xem tờ trình kèm theo). 2. Dao thẳng lưỡi dao có kích cỡ 15 độ. 3. Có khay nhựa bảo vệ | 84.450 | vn0302657715 | CÔNG TY TNHH THƯƠNG MẠI BÁCH QUANG | IB2600096767 | vn0301725426 | Bệnh viện Đa khoa Tân Bình | Đấu thầu rộng rãi | 26/05/2026 | 190/QĐ-BVĐKTB | 26/05/2026 | 2 | Phường Tân Sơn Nhất,Thành phố Hồ Chí Minh
1058 | Dao tạo đường hầm 2.4mm | Cái | 500 | Mỹ | 9018 | 962468 | Surgistar, Inc. | Surgistar, Inc. |  |  | Sản xuất năm 2025 trở về sau | 1. Chất liệu lưỡi dao làm bằng thép không rỉ, phủ silicon. 2. Kích thước lưỡi dao ngang: 2.4mm, hai mặt vát, gập góc 45 độ 3. Tay cầm bằng nhựa. Có khay nhựa bảo vệ | 159.000 | vn0302657715 | CÔNG TY TNHH THƯƠNG MẠI BÁCH QUANG | IB2600096767 | vn0301725426 | Bệnh viện Đa khoa Tân Bình | Đấu thầu rộng rãi | 26/05/2026 | 190/QĐ-BVĐKTB | 26/05/2026 | 2 | Phường Tân Sơn Nhất,Thành phố Hồ Chí Minh
1059 | Dao tạo đường hầm 3.0mm | Cái | 500 | Mỹ | 9018 | 962968 | Surgistar, Inc. | Surgistar, Inc. |  |  | Sản xuất năm 2025 trở về sau | 1. Chất liệu lưỡi dao làm bằng thép không rỉ, phủ silicon. 2. Kích thước lưỡi dao ngang: 3.0mm, hai mặt vát, gập góc 45 độ; 3. Tay cầm bằng nhựa. Có khay nhựa bảo vệ | 159.000 | vn0302657715 | CÔNG TY TNHH THƯƠNG MẠI BÁCH QUANG | IB2600096767 | vn0301725426 | Bệnh viện Đa khoa Tân Bình | Đấu thầu rộng rãi | 26/05/2026 | 190/QĐ-BVĐKTB | 26/05/2026 | 2 | Phường Tân Sơn Nhất,Thành phố Hồ Chí Minh
1060 | Dao lạng mộng | Cái | 1 | Mỹ |  | CR-20 | RUMEX | RUMEX |  |  | 2025 trở về sau | Theo Bảng đáp ứng TSKT | 1.495.200 | vn0107613344 | CÔNG TY TNHH THƯƠNG MẠI ĐẦU TƯ VIỆT NAM | IB2600162675 | vn2801069198 | Bệnh viện đa khoa Nghi Sơn | Đấu thầu rộng rãi | 26/05/2026 | 1089/QĐ-BVNS | 26/05/2026 | 2 | Phường Tĩnh Gia,Tỉnh Thanh Hóa
1061 | Lưỡi dao mổ các số | Cái | 5000 | Trung Quốc |  | 10#; 11#; 12#; 15#; 20#; 21#; 22# | Helen | Huaian Helen Medical Instrument Co., Ltd |  |  | 2025 trở về sau | Được thể hiện chi tiết theo file 5. Biểu mẫu thông tin hàng hoá | 795 | vn2800588271 | CÔNG TY CỔ PHẦN THIẾT BỊ VẬT TƯ Y TẾ THANH HÓA | IB2600162675 | vn2801069198 | Bệnh viện đa khoa Nghi Sơn | Đấu thầu rộng rãi | 26/05/2026 | 1089/QĐ-BVNS | 26/05/2026 | 2 | Phường Tĩnh Gia,Tỉnh Thanh Hóa
1062 | Tay dao mổ điện dùng 1 lần | Cái | 50 | Trung Quốc |  | POBS-Db 0039D | Baisheng | Baisheng Medical Co., Ltd |  |  | 2025 trở về sau | Được thể hiện chi tiết theo file 5. Biểu mẫu thông tin hàng hoá | 30.200 | vn2800588271 | CÔNG TY CỔ PHẦN THIẾT BỊ VẬT TƯ Y TẾ THANH HÓA | IB2600162675 | vn2801069198 | Bệnh viện đa khoa Nghi Sơn | Đấu thầu rộng rãi | 26/05/2026 | 1089/QĐ-BVNS | 26/05/2026 | 2 | Phường Tĩnh Gia,Tỉnh Thanh Hóa
1063 | Dao phẫu thuật mắt trong mổ phaco | Cái | 150 | Cộng hòa Ấn Độ |  | K22215HT/ K28215HT | Aurosleek | Aurolab |  |  | 2025 trở về sau | Được thể hiện chi tiết theo file 5. Biểu mẫu thông tin hàng hoá | 105.000 | vn2800588271 | CÔNG TY CỔ PHẦN THIẾT BỊ VẬT TƯ Y TẾ THANH HÓA | IB2600162675 | vn2801069198 | Bệnh viện đa khoa Nghi Sơn | Đấu thầu rộng rãi | 26/05/2026 | 1089/QĐ-BVNS | 26/05/2026 | 2 | Phường Tĩnh Gia,Tỉnh Thanh Hóa
1064 | Dao bẻ góc 15 độ trong mổ phaco | Cái | 10 | Cộng hòa Ấn Độ |  | L15022HT | Aurosleek | Aurolab |  |  | 2025 trở về sau | Được thể hiện chi tiết theo file 5. Biểu mẫu thông tin hàng hoá | 75.000 | vn2800588271 | CÔNG TY CỔ PHẦN THIẾT BỊ VẬT TƯ Y TẾ THANH HÓA | IB2600162675 | vn2801069198 | Bệnh viện đa khoa Nghi Sơn | Đấu thầu rộng rãi | 26/05/2026 | 1089/QĐ-BVNS | 26/05/2026 | 2 | Phường Tĩnh Gia,Tỉnh Thanh Hóa
1065 | Tay dao mổ điện | Cái | 1000 | Trung Quốc |  | 0039D | 0039D | Baisheng Medical Co.,Ltd |  |  | 2025 trở về sau | Chi tiết theo Bảng 21B_Bảng đáp ứng về kỹ thuật của hàng hoá chào thầu | 35.000 | vn0101859694 | CÔNG TY CỔ PHẦN XUẤT NHẬP KHẨU THIẾT BỊ VÀ HÓA CHẤT VIỆT NAM | IB2600028826 | vn2300626289 | Bệnh viện Quân y 110 | Đấu thầu rộng rãi | 26/05/2026 | 423/QĐ-BV | 26/05/2026 | 3 | Phường Vũ Ninh,Tỉnh Bắc Ninh
1066 | Dao cắt 2 | Cái | 10 | Costa Rica | 9018 | M00532810 | Boston Scientific Corporation | Boston Scientific Corporation |  |  | Từ năm 2025 trở đi | Dao kim có ba kênh lumen: kênh dành cho dây dẫn, kim tiêm, lưỡi dao. Tay cầm thiết kế 3 ring giúp dễ dàng điều khiển. Đầu kim thiết kế góc xiên linh hoạt tăng độ chính xác trong khi sử dụng Đường kính cán: 5.5-7.0F, chiều dài ống thông catheter 200cm. Sử dụng được dây dẫn hướng 0.035inch. Tiêu chuẩn ISO 13485, FDA. | 5.000.000 | vn0106899059 | Công ty TNHH Vật tư và Trang thiết bị Y tế Hat-Med Việt Nam | IB2600028826 | vn2300626289 | Bệnh viện Quân y 110 | Đấu thầu rộng rãi | 26/05/2026 | 423/QĐ-BV | 26/05/2026 | 3 | Phường Vũ Ninh,Tỉnh Bắc Ninh
1067 | Dao mổ mắt 15 độ, 30 độ | Cái | 200 | Ấn Độ |  | JSH-S015 | JSH-S015 | Iscon Surgicals Limited/ Ấn Độ |  |  | 2024 trở về sau | Dao chọc tiền phòng dùng trong phẫu thuật phaco. Chất liệu lưỡi dao làm bằng thép không rỉ. Dao thẳng góc 15 độ Tiêu chuẩn ISO 13485:2026 | 46.000 | vn0101442741 | CÔNG TY CỔ PHẦN THIÊN TRƯỜNG | IB2600028826 | vn2300626289 | Bệnh viện Quân y 110 | Đấu thầu rộng rãi | 26/05/2026 | 423/QĐ-BV | 26/05/2026 | 3 | Phường Vũ Ninh,Tỉnh Bắc Ninh
1068 | Tay dao hàn mạch kèm cắt dùng cho mổ tuyến giáp | cái | 10 | Mỹ | 9018 | LF2019 | Covidien | Covidien (Medtronic) |  |  | Từ năm 2025 trở về sau | Tham chiếu cột "Đáp ứng kỹ thuật" ở Bảng đáp ứng về kỹ thuật của hàng hóa chào thầu | 24.450.000 | vn0107898996 | CÔNG TY TNHH THƯƠNG MẠI TOPLINE | IB2600028826 | vn2300626289 | Bệnh viện Quân y 110 | Đấu thầu rộng rãi | 26/05/2026 | 423/QĐ-BV | 26/05/2026 | 3 | Phường Vũ Ninh,Tỉnh Bắc Ninh
1069 | Dao mổ mắt chính Phaco 2.8mm - 3.0mm | Cái | 200 | Ấn Độ |  | JSH-K280/ JSH-K300 | JSH-K280/ JSH-K300 | Iscon Surgicals Limited/ Ấn Độ |  |  | 2024 trở về sau | Chất liệu lưỡi dao làm bằng thép không rỉ. Kích thước lưỡi dao ngang 2.8mm/3.0mm Tiêu chuẩn ISO 13485:2026 | 68.000 | vn0101442741 | CÔNG TY CỔ PHẦN THIÊN TRƯỜNG | IB2600028826 | vn2300626289 | Bệnh viện Quân y 110 | Đấu thầu rộng rãi | 26/05/2026 | 423/QĐ-BV | 26/05/2026 | 3 | Phường Vũ Ninh,Tỉnh Bắc Ninh
1070 | Tay dao cắt hàn mạch | cái | 30 | Mỹ | 9018 | LF1923/LF1937 | Covidien | Covidien (Medtronic) |  |  | Từ năm 2025 trở về sau | Tham chiếu cột "Đáp ứng kỹ thuật" ở Bảng đáp ứng về kỹ thuật của hàng hóa chào thầu | 21.000.000 | vn0107898996 | CÔNG TY TNHH THƯƠNG MẠI TOPLINE | IB2600028826 | vn2300626289 | Bệnh viện Quân y 110 | Đấu thầu rộng rãi | 26/05/2026 | 423/QĐ-BV | 26/05/2026 | 3 | Phường Vũ Ninh,Tỉnh Bắc Ninh
1071 | Dao cắt 1 | Cái | 10 | Costa Rica | 9018 | M00584190, M00584120, M00584170, M00584180, M00584150, M00584160 | Boston Scientific Corporation | Boston Scientific Corporation |  |  | Từ năm 2025 trở đi | Dao cắt cơ vòng dạng xoay, có hỗ trợ ống thông dò, chiều dài dây cắt 20mm - 30mm, đường kính ngoài các cỡ: 3.9Fr, 4.4Fr, 4.9Fr, chiều dài đầu tip 5mm, đầu tip có cản quang. - Chiều dài ống thông 200cm, Sử dụng được dây dẫn hướng từ 0.018 inch-0.035 inch. Tiêu chuẩn ISO 13485, FDA. | 5.049.000 | vn0106899059 | Công ty TNHH Vật tư và Trang thiết bị Y tế Hat-Med Việt Nam | IB2600028826 | vn2300626289 | Bệnh viện Quân y 110 | Đấu thầu rộng rãi | 26/05/2026 | 423/QĐ-BV | 26/05/2026 | 3 | Phường Vũ Ninh,Tỉnh Bắc Ninh
1072 | Tay dao hàn mạch dùng trong phẫu thuật nội soi. Đường kính 5 mm, chiều dài cán 37 cm, chiều dài mối hàn 19,5 mm, chiều dài vết cắt 17,8 mm, xoay vòng 180 độ | Cái | 30 | Mỹ | 9018 | LF1937 | Covidien LLC | Covidien (Medtronic) |  |  | 2025 trở đi | Chi tiết theo Mẫu 28 | 21.000.000 | vn0107898996 | CÔNG TY TNHH THƯƠNG MẠI TOPLINE | IB2500559125 | vn0101650822 | Bệnh viện Tai Mũi Họng TW | Đấu thầu rộng rãi | 26/05/2026 | 292/QĐ-TMH | 26/05/2026 | 3 | Phường Kim Liên,Thành phố Hà Nội
1073 | Đầu nạo V.A cho máy Coblator ứng dụng công nghệ plasma dùng trong phẫu thuật tai mũi họng của hãng Arthrocare | Cái | 1100 | India |  | EI2303 | Tay dao Plasma cho nạo V.A | EON Meditech Pvt.Ltd |  |  | 2025 trở lên | Đầu nạo V.A cho máy Coblator ứng dụng công nghệ plasma dùng trong phẫu thuật tai mũi họng của hãng Arthrocare. Đầu tay cắt cong góc 45°, đường kính 5mm, chiều dài 130mm. Tối thiểu có chức năng cắt, cầm máu, tưới rửa và hút. | 4.850.000 | vn5701368619 | CÔNG TY CỔ PHẦN TRANG THIẾT BỊ VẬT TƯ Y TẾ PHƯƠNG NAM | IB2500559125 | vn0101650822 | Bệnh viện Tai Mũi Họng TW | Đấu thầu rộng rãi | 26/05/2026 | 292/QĐ-TMH | 26/05/2026 | 3 | Phường Kim Liên,Thành phố Hà Nội
1074 | Dây dao siêu âm dùng cho mổ nội soi | Cái | 30 | Trung Quốc |  | EG TR100 | EG TR100 | Engine Medical Equipment Manufacturing (Shanghai) Corporation |  |  | 2025 trở đi | Dây dao siêu âm dùng cho mổ nội soi | 39.500.000 | vn0108943401 | CÔNG TY TNHH MTV ĐẦU TƯ THƯƠNG MẠI DỊCH VỤ OMEGA | IB2500559125 | vn0101650822 | Bệnh viện Tai Mũi Họng TW | Đấu thầu rộng rãi | 26/05/2026 | 292/QĐ-TMH | 26/05/2026 | 3 | Phường Kim Liên,Thành phố Hà Nội
1075 | Dây dao siêu âm dùng cho mổ mở | Cái | 30 | Trung Quốc |  | EG TR200 | EG TR200 | Engine Medical Equipment Manufacturing (Shanghai) Corporation |  |  | 2025 trở đi | Dây dao siêu âm mổ mở có: + Bộ phận chuyển đổi điện năng trong dây dao chuyển hóa điện năng thành dao động cơ học + Lưỡi dao dao động với tần số 55.500 lần một giây (55,5kHz) + Không có dòng điện đi qua bệnh nhân + Số lần sử dụng: 100 Tương thích với Harmonic Focus, Harmonic Focus cán dài, Máy GEN11 | 39.500.000 | vn0108943401 | CÔNG TY TNHH MTV ĐẦU TƯ THƯƠNG MẠI DỊCH VỤ OMEGA | IB2500559125 | vn0101650822 | Bệnh viện Tai Mũi Họng TW | Đấu thầu rộng rãi | 26/05/2026 | 292/QĐ-TMH | 26/05/2026 | 3 | Phường Kim Liên,Thành phố Hà Nội
1076 | Dây cáp nối bản cực trung tính, loại dùng nhiều lần sử dụng cho dao mổ điện | Cái | 2 | Đài Loan | 8544 | E0560 | Covidien LLC | New Deantronics Taiwan LTD. |  |  | 2025 trở đi | Chi tiết theo Mẫu 21 | 1.235.000 | vn0107898996 | CÔNG TY TNHH THƯƠNG MẠI TOPLINE | IB2500559125 | vn0101650822 | Bệnh viện Tai Mũi Họng TW | Đấu thầu rộng rãi | 26/05/2026 | 292/QĐ-TMH | 26/05/2026 | 3 | Phường Kim Liên,Thành phố Hà Nội
1077 | Tay dao hàn mạch dài 23 cm dùng trong phẫu thuật mở, mũi nhọn đường kính 5 mm, chiều dài cán 37 cm, cắt và vét hạch lưỡi. | Cái | 50 | Mỹ | 9018 | LF1923 | Covidien LLC | Covidien (Medtronic) |  |  | 2025 trở đi | Chi tiết theo Mẫu 27 | 21.000.000 | vn0107898996 | CÔNG TY TNHH THƯƠNG MẠI TOPLINE | IB2500559125 | vn0101650822 | Bệnh viện Tai Mũi Họng TW | Đấu thầu rộng rãi | 26/05/2026 | 292/QĐ-TMH | 26/05/2026 | 3 | Phường Kim Liên,Thành phố Hà Nội
1078 | Dao cắt cầm máu siêu âm mổ mở | Cái | 15 | Trung Quốc |  | EG UF09D | EG UF09D | Engine Medical Equipment Manufacturing (Shanghai) Corporation |  |  | 2025 trở đi | Dao cắt cầm máu siêu âm mổ mở, lưỡi cong, chiều dài cán 9 cm, tương thích với Máy cắt cầm máu siêu âm GEN11 của hãng Ethicon Endo-Surgery/Mỹ . | 7.750.000 | vn0108943401 | CÔNG TY TNHH MTV ĐẦU TƯ THƯƠNG MẠI DỊCH VỤ OMEGA | IB2500559125 | vn0101650822 | Bệnh viện Tai Mũi Họng TW | Đấu thầu rộng rãi | 26/05/2026 | 292/QĐ-TMH | 26/05/2026 | 3 | Phường Kim Liên,Thành phố Hà Nội
1079 | Lưỡi dao mổ số 10,11,12,15,20 | Cái | 38000 | Trung Quốc |  | 10#; 11#; 12#; 13#; 15#; 20#; 21#; 22#... | Huaian Helen | Huaian Helen Medical Instrument Co., Ltd |  |  | Từ năm 2025 trở đi | - Lưỡi dao mổ dùng 1 lần được làm bằng thép không gỉ, các số 10, 11, 12, 13, 15, 20, 21, 22. ... Lưỡi dao được đóng gói riêng lẻ, đóng gói 100 cái trong 1 hộp và được tiệt trùng bằng tia Gamma | 830 | vn0101849706 | CÔNG TY TNHH THIẾT BỊ Y TẾ VÀ HOÁ CHẤT HOÀNG PHƯƠNG | IB2500559125 | vn0101650822 | Bệnh viện Tai Mũi Họng TW | Đấu thầu rộng rãi | 26/05/2026 | 292/QĐ-TMH | 26/05/2026 | 3 | Phường Kim Liên,Thành phố Hà Nội
1080 | Tay dao hàn mạch mổ mở dùng cho mổ tuyến giáp, chiều dài 21 cm. | Cái | 90 | Mỹ | 9018 | LF2019 | Covidien LLC | Covidien (Medtronic) |  |  | 2025 trở đi | Chi tiết theo Mẫu 29 | 24.450.000 | vn0107898996 | CÔNG TY TNHH THƯƠNG MẠI TOPLINE | IB2500559125 | vn0101650822 | Bệnh viện Tai Mũi Họng TW | Đấu thầu rộng rãi | 26/05/2026 | 292/QĐ-TMH | 26/05/2026 | 3 | Phường Kim Liên,Thành phố Hà Nội
1081 | Tay dao mổ điện 2 nút nhấn loại dùng nhiều lần cho các Máy Dao mổ điện | Cái | 130 | Đài Loan | 9018 | SRP-00 | SRP-00 | Syndex Technical Supplies Ltd |  |  | 2025 trở đi | Tay dao mổ điện 2 nút nhấn loại dùng nhiều lần cho các Máy Dao mổ điện | 2.100.000 | vn0110008932 | CÔNG TY CỔ PHẦN THIẾT BỊ Y TẾ NP MED | IB2500559125 | vn0101650822 | Bệnh viện Tai Mũi Họng TW | Đấu thầu rộng rãi | 26/05/2026 | 292/QĐ-TMH | 26/05/2026 | 3 | Phường Kim Liên,Thành phố Hà Nội
1082 | Tay dao hàn mạch dài 18,8 cm. Dùng trong phẫu thuật mở cắt u bướu tuyến giáp | Cái | 40 | Trung Quốc | 9018 | LF1212 | Covidien LLC | Covdien Medical Products (Shanghai) Manufacturing, LLC |  |  | 2025 trở đi | Chi tiết theo Mẫu 26 | 18.500.000 | vn0107898996 | CÔNG TY TNHH THƯƠNG MẠI TOPLINE | IB2500559125 | vn0101650822 | Bệnh viện Tai Mũi Họng TW | Đấu thầu rộng rãi | 26/05/2026 | 292/QĐ-TMH | 26/05/2026 | 3 | Phường Kim Liên,Thành phố Hà Nội
1083 | Tay dao đơn cực dùng một lần | Cái | 80 | Trung Quốc |  | HT-1 | ZHEJIANG JINHUA HUATONG | ZHEJIANG JINHUA HUATONG MEDICAL APPLIANCE CO., LTD. |  |  | Từ năm 2024 trở đi | Tay dao đơn cực dùng một lần | 26.985 | vn0106122008 | CÔNG TY CỔ PHẦN THIẾT BỊ VẬT TƯ HOÀNG MINH | IB2500559125 | vn0101650822 | Bệnh viện Tai Mũi Họng TW | Đấu thầu rộng rãi | 26/05/2026 | 292/QĐ-TMH | 26/05/2026 | 3 | Phường Kim Liên,Thành phố Hà Nội
1084 | Lưỡi dao mổ số 10, 11,15, 20, 21 | Cái | 400 | Ấn Độ |  | Size 10,11,12,15,20,21,22 | Kehr | Kehr Surgical Private Limited |  |  | 2025 trở về sau | các số 10, 11, 12 ,15, 20, 21, 22. Đạt tiêu chuẩn ISO 13485. | 1.500 | vn0110365500 | Công ty TNHH Công nghệ B2K | IB2600140172 | vn5000273856 | BỆNH VIỆN ĐA KHOA KHU VỰC ATK TỈNH TUYÊN QUANG | Đấu thầu rộng rãi | 26/05/2026 | 36/QĐ-BV | 26/05/2026 | 1 | Xã Trung Sơn,Tỉnh Tuyên Quang
1085 | Bóng can thiệp mạch vành dạng dao cắt | Cái | 10 | Nhật Bản | 90189090 | APN20013; APN22513; APN25013; APN27513; APN30013; APN32513; APN35013; APN40013 | Bóng nong mạch vành chống trượt Aperta NSE Coronary Dilatation Catheter | Goodman Co.,Ltd.Goodman Research Center |  |  | 2024/2025 trở về sau | -Chất liệu: Nylon 12, gắn 3 thành tố nylon linh hoạt dọc theo bên ngoài bóng cách nhau 120 độ. phủ lớp ái nước Polyvinylpyrrolidone. Áp lực thường 14Atm, áp lực vỡ bóng 24Atm. Đường kính bóng 2.5 -> 4.0mm; độ dài bóng 13mm Tiêu chuẩn chất lượng: ISO. Xuất xứ nhóm các nước: G7 | 10.500.000 | vn0312215177 | CÔNG TY TNHH THƯƠNG MẠI DỊCH VỤ KỸ THUẬT HỢP NHẤT | IB2600083024 | vn1500236076 | Bệnh viện đa khoa Vĩnh Long | Đấu thầu rộng rãi | 26/05/2026 | 822/QĐ-BVĐK | 26/05/2026 | 2 | Phường Phước Hậu,Tỉnh Vĩnh Long
1086 | Lưỡi dao bầu số 11 | Cái | 1000 | Bỉ |  | ZB11 | ZB11 | SMI A.G |  |  | Từ năm 2025 trở đi | Chất liệu thép không gỉ. Số 11. Đạt tiêu chuẩn ISO, CE | 1.389 | vn0301428254 | CÔNG TY TNHH DƯỢC PHẨM ĐAN LÊ | IB2600083024 | vn1500236076 | Bệnh viện đa khoa Vĩnh Long | Đấu thầu rộng rãi | 26/05/2026 | 822/QĐ-BVĐK | 26/05/2026 | 2 | Phường Phước Hậu,Tỉnh Vĩnh Long
1087 | Tay dao đơn cực | Cái | 150 | Trung Quốc |  | HT-1 | Tay dao mổ điện dùng 1 lần | ZHEJIANG JINHUA HUATONG MEDICAL APPLIANCE CO., LTD |  |  | từ 2024 trở về sau | Chiều dài bút : 170mm, chiều dài dây cáp: 300cm. Cổng nối vào máy cắt đốt là loại 3 chấu. Dùng 1 lần, được tiệt trùng bằng khí EO Hộp 100 cái | 32.000 | vn3100137028 | CÔNG TY CỔ PHẦN DƯỢC PHẨM QUẢNG BÌNH | IB2600155322 | vn3100175760 | Bệnh viện đa khoa khu vực Tuyên Hóa | Chào hàng cạnh tranh | 26/05/2026 | 126 QĐ-BV | 26/05/2026 | 1 | Xã Đồng Lê,Tỉnh Quảng Trị
1088 | Dao nối vô trùng (dùng cho sản xuất các chế phẩm máu). | Dao Nối/ Lần nối | 3600 | Trung Quốc |  | STW-WC | Metal Wire Cassette | Wuhan bms Medicaltech Co., Ltd. |  |  | ≥ 2025 | Dao nối vô trùng (dùng cho sản xuất các chế phẩm máu). - Đạt tiêu chuẩn ISO 13485, CE. - Chứa 300 lần nối. - Nối được với mọi loại dây túi máu trên thị trường. + Độ dài ống dây tối thiểu khi nối: 45 mm. - Thời gian nối 1 mối hàn: ≤ 16.5 giây. - Sử dụng dao kim loại để cắt và nối dây. | 33.243 | vn0106223574 | CÔNG TY CỔ PHẦN MEDCOMTECH | IB2600113966 | vn0400228672 | BỆNH VIỆN ĐÀ NẴNG | Đấu thầu rộng rãi | 25/05/2026 | 1020/QĐ-BVĐN | 25/05/2026 | 2 | Phường Hải Châu,Thành phố Đà Nẵng
1089 | Tay dao mổ hở tương thích với máy đốt Hãng Covidien | Cái | 150 | Mỹ |  | LF1923 | LigaSure Maryland Jaw Open Sealer/Divider One-step Sealing, Nano-coated | Coviden |  | 2404010ĐKLH/BYT-HTTB | 2025 trở về sau | Theo quy định tại E-HSMT | 21.000.000 | vn0106202888 | CÔNG TY TNHH THƯƠNG MẠI TỔNG HỢP VẬT TƯ Y TẾ | IB2600035199 | vn0301465062 | Bệnh Viện Chợ Rẫy | Đấu thầu rộng rãi | 22/05/2026 | 2201/QĐ-BVCR | 20/05/2026 | 2 | Phường Chợ Lớn,Thành phố Hồ Chí Minh
1090 | Tay dao mổ hở hàn mạch tương thích với máy đốt Hãng Covidien | Cái | 90 | Mỹ |  | LF2019 | LigaSure Exact Dissector Nano-coated | Coviden |  | 2403534ĐKLH/BYT-HTTB | 2025 trở về sau | Theo quy định tại E-HSMT | 24.450.000 | vn0106202888 | CÔNG TY TNHH THƯƠNG MẠI TỔNG HỢP VẬT TƯ Y TẾ | IB2600035199 | vn0301465062 | Bệnh Viện Chợ Rẫy | Đấu thầu rộng rãi | 22/05/2026 | 2201/QĐ-BVCR | 20/05/2026 | 2 | Phường Chợ Lớn,Thành phố Hồ Chí Minh
1091 | Tay dao mổ nội soi tương thích với máy đốt Hãng Coviden | Cái | 160 | Mỹ |  | LF1937 | LigaSure Maryland Jaw Laparoscopic Sealer/Divider One-step Sealing, Nano-coated | Coviden |  | 2404010ĐKLH/BYT-HTTB | 2025 trở về sau | Theo quy định tại E-HSMT | 21.000.000 | vn0106202888 | CÔNG TY TNHH THƯƠNG MẠI TỔNG HỢP VẬT TƯ Y TẾ | IB2600035199 | vn0301465062 | Bệnh Viện Chợ Rẫy | Đấu thầu rộng rãi | 22/05/2026 | 2201/QĐ-BVCR | 20/05/2026 | 2 | Phường Chợ Lớn,Thành phố Hồ Chí Minh
1092 | Dao siêu âm dài 23cm, đường kính 5mm, công nghệ ATT, dùng trong mổ hở và mổ nội soi | Cái | 30 | Mexico | 9018 | HAR23 | HARMONIC ACE Shears + Adaptive Tissue Technology | Ethicon Endo-Surgery S.A. de C.V. Planta II |  | 2400552ĐKLH/BYT-HTTB | 2025 trở về sau | Theo quy định tại E-HSMT | 16.643.375 | vn0309133132 | CÔNG TY CỔ PHẦN DƯỢC PHẨM SAKAE | IB2600035199 | vn0301465062 | Bệnh Viện Chợ Rẫy | Đấu thầu rộng rãi | 22/05/2026 | 2201/QĐ-BVCR | 20/05/2026 | 2 | Phường Chợ Lớn,Thành phố Hồ Chí Minh
1093 | Dây dao dùng cho dao siêu âm mổ mở và mổ nội soi | Cái | 2 | Mexico | 9018 | HP054 | HARMONIC Hand Piece | NPA de Mexico S. de R.L. de C.V |  | 2300987ĐKLH/BYT-HTTB | 2024 trở về sau | Theo quy định tại E-HSMT | 53.698.050 | vn0309133132 | CÔNG TY CỔ PHẦN DƯỢC PHẨM SAKAE | IB2600035199 | vn0301465062 | Bệnh Viện Chợ Rẫy | Đấu thầu rộng rãi | 22/05/2026 | 2201/QĐ-BVCR | 20/05/2026 | 2 | Phường Chợ Lớn,Thành phố Hồ Chí Minh
1094 | Dao siêu âm dài 36cm, đường kính 5mm, công nghệ ATT, dùng trong mổ hở và mổ nội soi | Cái | 100 | Mexico | 9018 | HAR36 | HARMONIC ACE Laparoscopic Shears + Adaptive Tissue Technology | Ethicon Endo-Surgery S.A. de C.V. Planta II |  | 2400552ĐKLH/BYT-HTTB | 2025 trở về sau | Theo quy định tại E-HSMT | 18.160.450 | vn0309133132 | CÔNG TY CỔ PHẦN DƯỢC PHẨM SAKAE | IB2600035199 | vn0301465062 | Bệnh Viện Chợ Rẫy | Đấu thầu rộng rãi | 22/05/2026 | 2201/QĐ-BVCR | 20/05/2026 | 2 | Phường Chợ Lớn,Thành phố Hồ Chí Minh
1095 | Dây dao dùng cho dao siêu âm mổ mở | Cái | 1 | Mexico | 9018 | HPBLUE | HARMONIC Blue Hand Piece | Ethicon Endo-Surgery S.A. de C.V. Planta II |  | 2301291ĐKLH/BYT-HTTB | 2024 trở về sau | Theo quy định tại E-HSMT | 52.123.050 | vn0309133132 | CÔNG TY CỔ PHẦN DƯỢC PHẨM SAKAE | IB2600035199 | vn0301465062 | Bệnh Viện Chợ Rẫy | Đấu thầu rộng rãi | 22/05/2026 | 2201/QĐ-BVCR | 20/05/2026 | 2 | Phường Chợ Lớn,Thành phố Hồ Chí Minh
1096 | Lưỡi dao mổ sử dụng một lần các số | Cái | 2500 | Ấn Độ |  | KIATO | Kỉato | Kehr Surgical Private Limited |  |  | Từ năm 2026 trở đi | Chi tiết theo bảng đáp ứng yêu cầu kỹ thuật | 1.250 | vn0104090664 | CÔNG TY CỔ PHẦN ĐẦU TƯ PHÁT TRIỂN CÔNG NGHỆ T&P | IB2600149330 | vn2500399516 | Trung tâm y tế khu vực Lập Thạch | Đấu thầu rộng rãi | 22/05/2026 | 226/QĐ-TTYT | 22/05/2026 | 1 | Xã Lập Thạch,Tỉnh Phú Thọ
1097 | Lưỡi dao số 11 | Cái | 200 | Trung Quốc |  | Chủng loại: 11 | Bee | Huaian Helen Medical Instrument Co., Ltd |  |  | 2025 | Lưỡi dao phẫu thuật, số 11, chất liệu thép không gỉ, đã tiệt trùng dùng 1 lần. | 1.300 | vn3301068656 | CÔNG TY CỔ PHẦN DƯỢC PHẨM VÀ THIẾT BỊ Y TẾ TÂM ĐỨC | IB2600136141 | vn3300378581 | Bệnh Viện Mắt Huế | Đấu thầu rộng rãi | 22/05/2026 | 559/QĐ-BVMH | 22/05/2026 | 1 | Phường Vỹ Dạ,Thành phố Huế
1098 | Dao phẫu thuật Phaco 15 độ | Cái | 400 | Ấn Độ |  | 3K012-15 3K212-15 | Ophtechnics Eyeline Systems Private Limited | Ophtechnics Eyeline Systems Private Limited |  |  | 2025 | Dao phẫu thuật Phaco lưỡi thẳng, góc 15 độ, lưỡi dao bằng thép không gỉ, cán dao bằng nhựa, được đóng gói vô khuẩn | 100.000 | vn3301068656 | CÔNG TY CỔ PHẦN DƯỢC PHẨM VÀ THIẾT BỊ Y TẾ TÂM ĐỨC | IB2600136141 | vn3300378581 | Bệnh Viện Mắt Huế | Đấu thầu rộng rãi | 22/05/2026 | 559/QĐ-BVMH | 22/05/2026 | 1 | Phường Vỹ Dạ,Thành phố Huế
1099 | Dao phẫu thuật Phaco 2,8mm | Cái | 200 | Ấn Độ |  | 3K004-2.8 3K204-2.8 | Ophtechnics Eyeline Systems Private Limited | Ophtechnics Eyeline Systems Private Limited |  |  | 2025 | Dao phẫu thuật Phaco lưỡi rộng 2,8mm, lưỡi dao bằng thép không gỉ, cán dao bằng nhựa, được đóng gói vô khuẩn | 150.000 | vn3301068656 | CÔNG TY CỔ PHẦN DƯỢC PHẨM VÀ THIẾT BỊ Y TẾ TÂM ĐỨC | IB2600136141 | vn3300378581 | Bệnh Viện Mắt Huế | Đấu thầu rộng rãi | 22/05/2026 | 559/QĐ-BVMH | 22/05/2026 | 1 | Phường Vỹ Dạ,Thành phố Huế
1100 | Dao phẫu thuật Phaco 2,2mm | Cái | 200 | Ấn Độ |  | 3K004-2.2 3K204-2.2 | Ophtechnics Eyeline Systems Private Limited | Ophtechnics Eyeline Systems Private Limited |  |  | 2025 | Dao phẫu thuật Phaco lưỡi dao rộng 2,2mm, lưỡi dao bằng thép không gỉ, cán dao bằng nhựa, được đóng gói vô khuẩn | 160.000 | vn3301068656 | CÔNG TY CỔ PHẦN DƯỢC PHẨM VÀ THIẾT BỊ Y TẾ TÂM ĐỨC | IB2600136141 | vn3300378581 | Bệnh Viện Mắt Huế | Đấu thầu rộng rãi | 22/05/2026 | 559/QĐ-BVMH | 22/05/2026 | 1 | Phường Vỹ Dạ,Thành phố Huế
1101 | Lưỡi dao mổ. | cái | 10000 | Ấn Độ |  | Size 10, 11, 12, 15, 20, 21, 22 | Size 10, 11, 12, 15, 20, 21, 22 | Kehr Surgical Private Limited |  |  | 2025 trở đi | Lưỡi dao được đóng gói trong túi giấy bạc aluminum riêng lẻ, sau đó được đóng gói 100 cái trong một hộp và được tiệt trùng bằng tia gamma | 1.155 | vn0101581745 | CÔNG TY TNHH THIẾT BỊ Y TẾ HOÀNG ANH | IB2600141371 | vn4900269466 | Trung tâm Y tế khu vực Hữu Lũng tỉnh Lạng Sơn | Đấu thầu rộng rãi | 21/05/2026 | 264/QĐ-TTYT | 21/05/2026 | 2 | Xã Hữu Lũng,Tỉnh Lạng Sơn
1102 | Lưỡi dao cắt bệnh phẩm | Cái | 150 | Nhật Bản |  | 08-636-0 | PATHO CUTTER | Kai Industries co.,ltd |  |  | 2025 trở đi | Theo bảng đáp ứng tại E-HSDT | 58.000 | vn0103637859 | CÔNG TY TNHH THƯƠNG MẠI VÀ XÂY DỰNG PHÚC THỊNH | IB2600144421 | vn0500475932 | Bệnh viện đa khoa Sơn Tây | Đấu thầu rộng rãi | 21/05/2026 | 680/QĐ-BV | 21/05/2026 | 1 | Phường Sơn Tây,Thành phố Hà Nội
1103 | Lưỡi dao mổ các số | Cái | 4042 | Ấn Độ |  | Surgical Blades | RiBBEL | Ribbel International.,Ltd |  |  | 2025 trở đi | Theo bảng đáp ứng tại E-HSDT | 1.260 | vn0103637859 | CÔNG TY TNHH THƯƠNG MẠI VÀ XÂY DỰNG PHÚC THỊNH | IB2600144421 | vn0500475932 | Bệnh viện đa khoa Sơn Tây | Đấu thầu rộng rãi | 21/05/2026 | 680/QĐ-BV | 21/05/2026 | 1 | Phường Sơn Tây,Thành phố Hà Nội
1104 | Bản cực trung tính dùng cho dao mổ điện | Cái | 90 | Trung Quốc |  | GBS-Db1031a ; GBS-Db1031ac | OBS | Baisheng Medical Co., Ltd |  |  | 2025 trở đi | Theo bảng đáp ứng tại E-HSDT | 42.000 | vn0103637859 | CÔNG TY TNHH THƯƠNG MẠI VÀ XÂY DỰNG PHÚC THỊNH | IB2600144421 | vn0500475932 | Bệnh viện đa khoa Sơn Tây | Đấu thầu rộng rãi | 21/05/2026 | 680/QĐ-BV | 21/05/2026 | 1 | Phường Sơn Tây,Thành phố Hà Nội
1105 | Tay dao siêu âm loại ngắn | Cái | 5 | Nhật Bản |  | TB0520FCS | Olympus | Aomori Olympus Co., Ltd |  |  | 2025 trở đi | Theo bảng đáp ứng tại E-HSDT | 22.100.000 | vn0103637859 | CÔNG TY TNHH THƯƠNG MẠI VÀ XÂY DỰNG PHÚC THỊNH | IB2600144421 | vn0500475932 | Bệnh viện đa khoa Sơn Tây | Đấu thầu rộng rãi | 21/05/2026 | 680/QĐ-BV | 21/05/2026 | 1 | Phường Sơn Tây,Thành phố Hà Nội
1106 | Tay dao điện | Cái | 1100 | Trung Quốc |  | OBS-Db 0039D | OBS | Baisheng Medical Co., Ltd. |  |  | 2025 trở đi | Theo bảng đáp ứng tại E-HSDT | 38.500 | vn0103637859 | CÔNG TY TNHH THƯƠNG MẠI VÀ XÂY DỰNG PHÚC THỊNH | IB2600144421 | vn0500475932 | Bệnh viện đa khoa Sơn Tây | Đấu thầu rộng rãi | 21/05/2026 | 680/QĐ-BV | 21/05/2026 | 1 | Phường Sơn Tây,Thành phố Hà Nội
1107 | Bóng nong dùng can thiệp mạch máu ngoại biên có gắn lưỡi dao nhỏ | cái | 20 | Ireland | 9018 | M001BP35520B0; M001BP35620B0; M001BP35720B0; M001BP35820B0; M001BP50520B0; M001BP50620B0; M001BP50720B0; M001BP50820B0; M001BP90520B0; M001BP90620B0; M001BP90720B0; M001BP90820B0 | Peripheral Cutting Balloon™ OVER-THE-WIRE Microsurgical Dilatation Device | Boston Scientific Limited |  |  | Năm 2025 trở về sau | Bóng nong có gắn lưỡi dao nhỏ, lưỡi dao chất liệu thép không gỉ. Có 2 vạch đánh dấu chắn xạ. Catheter bóng có hai dạng Monorail và OTW. Bóng có đường kính: từ 2.0mm đến 4.0mm gắn lưỡi dao 1.5cm, tương thích hệ thống dây dẫn 0.014. Bóng có đường kính khoảng từ 5.0mm đến 8.0mm gắn lưỡi dao 2cm, tương thích hệ thống dây dẫn 0.018. | 20.000.000 | vn0314650295 | Công Ty TNHH Alexia | IB2500522480 | vn3900379347 | Bệnh viện đa khoa Tây Ninh | Đấu thầu rộng rãi | 21/05/2026 | 670/QĐ-BVĐK | 21/05/2026 | 2 | Phường Tân Ninh,Tỉnh Tây Ninh
1108 | bao dao đốt | cái | 200 | Việt Nam |  | NM03 | Nhật Minh | Nhật Minh |  |  | 2025 trở về sau | - Chất liệu: Màng nhựa PE, vòng nhựa PP chính phẩm. - Kích thước: dài 2.35m - rộng: 7.5 cm. - Đóng gói bằng giấy đóng gói tiệt trùng. - Tiệt trùng bằng khí EO. Tiêu chuẩn ISO 13485 | 6.825 | vn1800665083 | CÔNG TY TNHH TRANG THIẾT BỊ Y TẾ MIỀN TÂY | IB2600034055 | vn1500453835 | BỆNH VIỆN ĐA KHOA KHU VỰC BÌNH MINH | Đấu thầu rộng rãi | 21/05/2026 | 338/QĐ-BVĐK | 21/05/2026 | 2 | Phường Bình Minh,Tỉnh Vĩnh Long
1109 | Dao phẫu thuật nhãn khoa ( Dao mổ Phaco 15 độ) | Cái | 288 | Việt Nam | 90185000 | MST15 | MANI Ophthalmic Knife | Mani Hanoi Co.,Ltd |  |  | Từ năm 2025 về sau | Chất liệu lưỡi dao làm bằng thép cứng bó sợi không gỉ độ cứng ≥ 500Hv, phủ silicon (gồm nikel và crom), mài theo công nghệ cạnh mài ngang (Crosslapped Edge). Dao thẳng, góc 15 độ, độ dày 0.14mm, hai mặt vát. Công nghệ chóng chói mặt trên lưỡi dao với tỉ lệ phản quang ≤ 6,5%. Tay cầm nhựa PBT chịu nhiệt cao. Tiêu chuẩn ISO 13485, CE, FDA | 130.000 | vn0316968647 | CÔNG TY TNHH Y TẾ ICARE | IB2600053911 | vn0303389515 | Bệnh viện Đa khoa Củ Chi | Đấu thầu rộng rãi | 21/05/2026 | 542/QĐ-BVCC | 21/05/2026 | 2 | Xã An Nhơn Tây,Thành phố Hồ Chí Minh
1110 | Dao phẫu thuật nhãn khoa (Dao mổ Phaco 2.2mm) | Cái | 288 | Việt Nam | 90185000 | MSL22 | MANI Ophthalmic Knife | Mani Hanoi Co.,Ltd |  |  | Từ năm 2025 về sau | Chất liệu lưỡi dao làm bằng thép cứng bó sợi không rỉ độ cứng ≥ 500Hv, phủ silicon(gồm nikel và crom), mài theo công nghệ cạnh mài ngang (Crosslapped Edge). Kích thước lưỡi dao ngang: 2.2mm, dày: 0.14mm, hai mặt vát, gập góc 45 độ. Công nghệ chóng chói mặt trên lưỡi dao với tỉ lệ phản quang ≤ 6,5%. Tay cầm nhựa PBT chịu nhiệt cao. Tiêu chuẩn ISO 13485, CE, FDA | 230.000 | vn0316968647 | CÔNG TY TNHH Y TẾ ICARE | IB2600053911 | vn0303389515 | Bệnh viện Đa khoa Củ Chi | Đấu thầu rộng rãi | 21/05/2026 | 542/QĐ-BVCC | 21/05/2026 | 2 | Xã An Nhơn Tây,Thành phố Hồ Chí Minh
1111 | Dao cắt bệnh phẩm | Cái | 1800 | Nhật Bản |  | 08-636-0 | Erma | Erma Inc |  |  | 2025 trở về sau | - Chất liệu: thép không gỉ. - Dùng được cho máy cắt quay tay. - Kích thước: 0.25x8x80mm. - Góc nghiêng 35°. | 51.430 | vn0107558076 | CÔNG TY CỔ PHẦN Y DƯỢC BẢO AN | IB2600085845 | vn2300199982 | Bệnh viện Đa khoa Bắc Ninh số 2 | Đấu thầu rộng rãi | 21/05/2026 | 4623/QĐ-BVĐKBN2 | 20/05/2026 | 2 | Phường Võ Cường,Tỉnh Bắc Ninh
1112 | Dao siêu âm mổ mở, cán dài 9cm, chiều dài lưỡi dao 16mm | Cái | 16 | Mexico | 9018 | HAR9F | HARMONIC FOCUS Shears + Adaptive Tissue Technology | NPA de Mexico S. de R.L. de C.V., |  | 2400553ĐKLH/BYT-HTTB | 2025 trở về sau | Theo quy định tại E-HSMT | 12.270.650 | vn0309133132 | CÔNG TY CỔ PHẦN DƯỢC PHẨM SAKAE | IB2600035030 | vn0301465062 | Bệnh Viện Chợ Rẫy | Đấu thầu rộng rãi | 20/05/2026 | 2171/QĐ-BVCR | 18/05/2026 | 2 | Phường Chợ Lớn,Thành phố Hồ Chí Minh
1113 | Dao siêu âm đầu móc phù hợp cho máy cắt đốt siêu âm | Cái | 33 | Mexico | 9018 | HDH05 | HARMONIC LaparoSonic Dissecting Hook | Ethicon Endo-Surgery S.A. de C.V. Planta II, |  | 2400809ĐKLH/BYT-HTTB | 2025 trở về sau | Theo quy định tại E-HSMT | 5.304.250 | vn0309133132 | CÔNG TY CỔ PHẦN DƯỢC PHẨM SAKAE | IB2600035030 | vn0301465062 | Bệnh Viện Chợ Rẫy | Đấu thầu rộng rãi | 20/05/2026 | 2171/QĐ-BVCR | 18/05/2026 | 2 | Phường Chợ Lớn,Thành phố Hồ Chí Minh
1114 | Lưỡi dao cắt tiêu bản. | Hộp | 120 | Nhật Bản |  | 08-636-0 | 08-636-0 | ERMA INC. |  |  | 2025 | Lưỡi dao cắt tiêu bản làm bằng thép không rỉ, kích thước 80 x 8 x 0,25 (mm), góc nghiêng 35 độ. | 1.900.000 | vn0106932073 | CÔNG TY TNHH DỊCH VỤ THƯƠNG MẠI VÀ ĐẦU TƯ GIA HƯNG | IB2500559137 | vn0101650822 | Bệnh viện Tai Mũi Họng TW | Đấu thầu rộng rãi | 20/05/2026 | 271/QĐ-TMH | 20/05/2026 | 2 | Phường Kim Liên,Thành phố Hà Nội
1115 | Lưỡi dao phẫu thuật | Cái | 2000 | Trung Quốc |  | #10, #11, #12, #15, #20, #21, #22, #23 | Helen | Huaian Helen - Trung Quốc |  |  | 2025 | Dành cho các cuộc phẫu thuật trong y tế. - Dao sắc. Chất liệu thép carbon không gỉ, tiệt trùng bằng tia Gamma. Các số 10, 11, 12 ,15, 20, 21, 22. Các rãnh dọc lưỡi dao tương thích với mọi loại cán dao mổ tiêu chuẩn fitment số 3 và số 4 cũng như là 3L, 4L & 7... do bất kỳ công ty nào sản xuất. - Đóng gói tiệt trùng từng cái đóng trong bao bì vỏ nhôm. - Kích thước: 10, 11, 12, 15, 20, 21, 22, 23. | 765 | vn1201576564 | CÔNG TY TRÁCH NHIỆM HỮU HẠN VẬT TƯ Y TẾ HUY KHANG | IB2600034647 | vn1200660615 | TRUNG TÂM Y TẾ KHU VỰC BÌNH PHÚ | Đấu thầu rộng rãi | 19/05/2026 | 138/QĐ-TTYTBP | 19/05/2026 | 2 | Xã Bình Phú,Tỉnh Đồng Tháp
1116 | Cán dao mổ điện | Cái | 240 | Trung Quốc |  | 0039D | 0039D | Baisheng Medical Co., Ltd. |  |  | 2025 trở về sau | Chất liệu bằng thép không gỉ. 2 nút bấm Cắt và cầm máu. Kiẻu giắc cắm: Giắc dẹt 3 chân tròn. Dây dài 3m. Tiệt trùng từng cái. | 50.000 | vn0106150742 | CÔNG TY TNHH THIẾT BỊ VÀ DỤNG CỤ Y KHOA | IB2600180711 | vn0105391248 | Bệnh viện đa khoa Y học cổ truyền Hà Nội | Đấu thầu rộng rãi | 19/05/2026 | 368/QĐ-BV | 19/05/2026 | 1 | Thành phố Hà Nội
1117 | Lưỡi dao mổ các số | Cái | 4700 | Ấn Độ |  | Size 10, 11, 12, 15, 20, 21, 22 | Size 10, 11, 12, 15, 20, 21, 22 | Kehr Surgical Private Limited |  |  | 2025 trở về sau | Dao sắc. Chất liệu thép các bon, tiệt trùng bằng tia gamma, các số 10, 11, 12 ,15, 20, 21, 22. | 1.300 | vn0106150742 | CÔNG TY TNHH THIẾT BỊ VÀ DỤNG CỤ Y KHOA | IB2600180711 | vn0105391248 | Bệnh viện đa khoa Y học cổ truyền Hà Nội | Đấu thầu rộng rãi | 19/05/2026 | 368/QĐ-BV | 19/05/2026 | 1 | Thành phố Hà Nội
1118 | Lưỡi dao mổ sử dụng 1 lần số 11 | Cái | 3000 | Trung Quốc |  | - | Huaian Helen Medical Instrument Co., Ltd | Huaian Helen Medical Instrument Co., Ltd |  |  | 2025 trở về sau | Dành cho các cuộc phẫu thuật trong y tế. Dao sắc. Chất liệu thép carbon không gỉ, tiệt trùng bằng tia Gamma. Các số 10, 11, 12 ,15, 20, 21, 22. Các rãnh dọc lưỡi dao tương thích với mọi loại cán dao mổ tiêu chuẩn fitment số 3 và số 4 cũng như là 3L, 4L & 7... do bất kỳ công ty nào sản xuất. Đóng gói tiệt trùng từng cái đóng trong bao bì vỏ nhôm. Kích thước: 10, 11, 12, 15, 20, 21, 22, 23. | 782 | vn1800665083 | CÔNG TY TNHH TRANG THIẾT BỊ Y TẾ MIỀN TÂY | IB2600124559 | vn2200385287 | TRUNG TÂM Y TẾ KHU VỰC MỸ XUYÊN | Đấu thầu rộng rãi | 18/05/2026 | 574/QĐ-TTYT | 18/05/2026 | 1 | Xã Hòa Tú,Thành phố Cần Thơ
1119 | Lưỡi cạo thanh quản (lưỡi dao cắt hút mô mềm). Đường kính 4mm | Cái | 5 | Đức |  | 41301LX | 41301LX | EBERLE GMBH & Co. KG |  |  | 2025 trở về sau | Lưỡi cạo thanh quản, có tích hợp tưới, chiều dài 27cm Cong ở xa 18 độ Cong ở gần 30 độ Cửa sổ cắt hình bầu dục Đường kính 4mm Đạt tiêu chuẩn chất lượng ISO 13485 | 17.500.000 | vn1801627355 | CÔNG TY TNHH MỘT THÀNH VIÊN XUẤT NHẬP KHẨU THIẾT BỊ Y TẾ KHANG THỊNH DN | IB2500531375 | vn1801211773 | BỆNH VIỆN TRƯỜNG ĐẠI HỌC Y DƯỢC CẦN THƠ | Đấu thầu rộng rãi | 18/05/2026 | 389/QĐ-BVTĐHYDCT | 18/05/2026 | 3 | Phường Tân An,Thành phố Cần Thơ
1120 | Dao mổ điện đơn cực, đầu đốt phủ gốm ceramic, phím điều khiển dạng nút bấm, có hộp đựng, dây dài 3m, kết nối 3 chân | Cái | 5000 | Trung Quốc |  | HC–EP1–B | Jinhua Huacheng Medical Appliance Co., Ltd. | Jinhua Huacheng Medical Appliance Co., Ltd. |  |  | 2025 TRỞ VỀ SAU | "Tay dao đốt điện đơn cực có đầu dao bằng thép không rỉ, loại dùng 1 lần Vỏ bọc Dây 3m (10ft) Đầu cắm 3 chân Đáp ứng đồng thời: - Tiêu chuẩn chất lượng ISO 13485; - CE " | 157.500 | vn0312622006 | CÔNG TY TNHH QUẢN TRỊ T.78 | IB2500531375 | vn1801211773 | BỆNH VIỆN TRƯỜNG ĐẠI HỌC Y DƯỢC CẦN THƠ | Đấu thầu rộng rãi | 18/05/2026 | 389/QĐ-BVTĐHYDCT | 18/05/2026 | 3 | Phường Tân An,Thành phố Cần Thơ
1121 | Lưỡi cạo thanh quản (lưỡi dao cắt hút mô mềm). Đường kính 3mm | Cái | 5 | Đức |  | 41301LXA | 41301LXA | EBERLE GMBH & Co. KG |  |  | 2025 trở về sau | Lưỡi cạo thanh quản, có tích hợp tưới, chiều dài 27cm Cong ở xa 18 độ Cong ở gần 30 độ Cửa sổ cắt hình bầu dục Đường kính 3mm Đạt tiêu chuẩn chất lượng ISO 13485 | 17.500.000 | vn1801627355 | CÔNG TY TNHH MỘT THÀNH VIÊN XUẤT NHẬP KHẨU THIẾT BỊ Y TẾ KHANG THỊNH DN | IB2500531375 | vn1801211773 | BỆNH VIỆN TRƯỜNG ĐẠI HỌC Y DƯỢC CẦN THƠ | Đấu thầu rộng rãi | 18/05/2026 | 389/QĐ-BVTĐHYDCT | 18/05/2026 | 3 | Phường Tân An,Thành phố Cần Thơ
1122 | Tay dao hàn mạch mổ mở hàm phủ nano chống dính, đầu cong, chiều dài thân dao 21cm | Cái | 20 | Mỹ |  | LF2019 | LF2019 | Covidien |  |  | Năm 2025 | Ngàm dao được phủ lớp chống dính nano - coated Hàn mạch / chia Chiều dài dụng cụ 21 cm Hàm thon mịn Dây dao đi kèm tay dao Kích hoạt tay hoặc chân Hình dạng ngàm cong: 40 độ Chiều dài ngàm: 21.6 mm Chiều dài vùng cắt: 19.8 mm Chiều dài vùng hàn mạch: 20.6 mm Hàm rộng ở đỉnh: 2 mm Đường kính ngàm: 4 mm Đáp ứng đồng thời: - Tiêu chuẩn chất lượng ISO 13485; - CE , FDA | 24.450.000 | vn0312067352 | CÔNG TY TNHH THƯƠNG MẠI DỊCH VỤ N.T.K | IB2500531375 | vn1801211773 | BỆNH VIỆN TRƯỜNG ĐẠI HỌC Y DƯỢC CẦN THƠ | Đấu thầu rộng rãi | 18/05/2026 | 389/QĐ-BVTĐHYDCT | 18/05/2026 | 3 | Phường Tân An,Thành phố Cần Thơ
1123 | Tay dao hàn mạch mổ nội soi hàm phủ nano chống dính, đầu cong, chiều dài thân dao 37cm | Cái | 35 | Mỹ |  | LF1937 | LF1937 | Covidien |  |  | Năm 2025 | Ngàm dao được phủ lớp chống dính nano - coated Hàn mạch/ chia Đường kính 5 mm (± 0.1 mm); Chiều dài 37 cm (± 1 mm) (14,6 in.) Trục xoay đầu dao: 350 độ Dây dao đi kèm tay dao Hàm Maryland với thiết kế đường viền Kích hoạt tay hoặc chân Hình dạng ngàm dao Cong Chiều dài vùng hàn mạch 20.3 mm Chiều dài vùng cắt 18.5 mm Đáp ứng đồng thời: - Tiêu chuẩn chất lượng ISO 13485; - CE , FDA | 21.000.000 | vn0312067352 | CÔNG TY TNHH THƯƠNG MẠI DỊCH VỤ N.T.K | IB2500531375 | vn1801211773 | BỆNH VIỆN TRƯỜNG ĐẠI HỌC Y DƯỢC CẦN THƠ | Đấu thầu rộng rãi | 18/05/2026 | 389/QĐ-BVTĐHYDCT | 18/05/2026 | 3 | Phường Tân An,Thành phố Cần Thơ
1124 | Dao cắt cơ vòng | Cái | 40 | Trung Quốc |  | DSP-305xx-xxxxxx | DSP-305xx-xxxxxx | Micro-Tech (Nanjing) Co., Ltd |  |  | Từ năm 2025 trở đi | Dao cắt cơ vòng tay cầm thiết kế 3 ring, có hướng và điểm đánh dấu hướng 11 giờ. Đường kính ngoài 2.5mm. Đường kính đầu tip nằm trong khoảng: 1.67-1.97mm. Đường kính dây cắt: 0.25 mm. Đáp ứng đồng thời: - Tiêu chuẩn chất lượng ISO 13485; - FDA | 3.500.000 | vn0106215710 | CÔNG TY CỔ PHẦN VẬT TƯ VÀ TRANG THIẾT BỊ Y TẾ CƯỜNG AN | IB2500531375 | vn1801211773 | BỆNH VIỆN TRƯỜNG ĐẠI HỌC Y DƯỢC CẦN THƠ | Đấu thầu rộng rãi | 18/05/2026 | 389/QĐ-BVTĐHYDCT | 18/05/2026 | 3 | Phường Tân An,Thành phố Cần Thơ
1125 | Tay dao hàn mạch mổ hở hàm phủ nano chống dính, đầu cong, chiều dài thân dao 23cm | Cái | 3 | Mỹ |  | LF1923 | LF1923 | Covidien |  |  | Năm 2025 | Ngàm dao được phủ lớp chống dính nano - coated Hàn mạch / chia Đường kính 5 mm; Chiều dài 23 cm (9 in.) Dây dao đi kèm tay dao Trục xoay đầu dao: 350 độ Hàm Maryland với thiết kế đường viền Kích hoạt tay hoặc chân Hình dạng ngàm dao: Cong Chiều dài vùng hàn mạch: 20.3 mm Chiều dài vùng cắt: 18.5 mm Đáp ứng đồng thời: - Tiêu chuẩn chất lượng ISO 13485; - CE , FDA | 21.000.000 | vn0312067352 | CÔNG TY TNHH THƯƠNG MẠI DỊCH VỤ N.T.K | IB2500531375 | vn1801211773 | BỆNH VIỆN TRƯỜNG ĐẠI HỌC Y DƯỢC CẦN THƠ | Đấu thầu rộng rãi | 18/05/2026 | 389/QĐ-BVTĐHYDCT | 18/05/2026 | 3 | Phường Tân An,Thành phố Cần Thơ
1126 | Tay dao siêu âm mổ mở không dây | Cái | 30 | Mỹ | 9018 | SCDA26 | Covidien LLC | Covidien (Medtronic) |  |  | 2025 trở đi | Chi tiết theo Bảng danh mục hàng hóa dự thầu | 23.500.000 | vn0107898996 | CÔNG TY TNHH THƯƠNG MẠI TOPLINE | IB2600114322 | vn2802483436 | Bệnh viện Ung bướu tỉnh Thanh Hóa | Đấu thầu rộng rãi | 18/05/2026 | 1036/QĐ-BVUB | 18/05/2026 | 2 | Phường Hạc Thành,Tỉnh Thanh Hóa
1127 | Dao mổ điện cao tần | Máy | 1 | Mỹ | 9018 | VLFT10FXGEN | Medtronic | Covidien LLC |  | 2505286ĐKLH/BYT-HTTB ngày 22/01/2025 | 2025 trở về sau | Chi tiết tại Bảng so sánh đáp ứng yêu cầu kỹ thuật | 360.000.000 | vn0108936926 | LIÊN DANH VNMEDICA-TOPLINE-DMC | IB2600049153 | vn2900927457 | Bệnh viện Phổi Nghệ An | Đấu thầu rộng rãi | 15/05/2026 | 248/QĐ-BVP | 15/05/2026 | 1 | Xã Nghi Lộc,Tỉnh Nghệ An
1128 | Dao mổ 15 độ | Cái | 1000 | Việt Nam |  | MST15MK | Mani | Mani Hanoi Co.,Ltd |  |  | 2025 trở về sau | - Chất liệu lưỡi dao làm bằng thép cứng không gỉ - Dao thẳng, góc 15 độ, hai mặt vát. - Tiêu chuẩn ISO 13485, CE- Vật tư mới 100%, đóng gói vô trùng. - Có catalog và bản dịch kèm theo. | 130.000 | vn0106739217 | LIÊN DANH HỢP LỰC - HÙNG VĨ | IB2600116128 | vn0600142944 | BỆNH VIỆN MẮT NAM ĐỊNH | Đấu thầu rộng rãi | 15/05/2026 | 166/QĐ-BVMNĐ | 15/05/2026 | 1 | Phường Thiên Trường,Tỉnh Ninh Bình
1129 | Dao mổ 2.8mm | Cái | 1000 | Việt Nam |  | MSL28SH | Mani | Mani Hanoi Co.,Ltd |  |  | 2025 trở về sau | - Chất liệu lưỡi dao làm bằng thép cứng không gỉ. - Kích thước lưỡi dao ngang: 2.8 mm. - Hai mặt vát, gập góc. - Tiêu chuẩn ISO 13485, CE . - Vật tư mới 100%, đóng gói vô trùng. - Có catalog và bản dịch kèm theo. | 260.000 | vn0106739217 | LIÊN DANH HỢP LỰC - HÙNG VĨ | IB2600116128 | vn0600142944 | BỆNH VIỆN MẮT NAM ĐỊNH | Đấu thầu rộng rãi | 15/05/2026 | 166/QĐ-BVMNĐ | 15/05/2026 | 1 | Phường Thiên Trường,Tỉnh Ninh Bình
1130 | Cán dao số 3 | Cái | 3 | Mỹ | 90185000 | 1-020S | Rumex | Rumex International Co., |  |  | 2025 - 2026 | Cán dao số 3, tay cầm dẹt có răng cưa, dài 130mm, chất liệu bằng thép không gỉ | 2.058.000 | vn0302438819 | CÔNG TY CỔ PHẦN THƯƠNG MẠI & DỊCH VỤ VIỆT CAN | IB2600045928 | vnz000017238 | Bệnh viện đa khoa Xanh Pôn | Đấu thầu rộng rãi | 15/05/2026 | 757/QĐ-BVĐKXP | 15/05/2026 | 2 | Phường Ba Đình,Thành phố Hà Nội
1131 | Dao siêu âm mổ nội soi | Cái | 40 | Mexico | 90189031 | HAR36 | Tay dao siêu âm HARMONIC ACE Laparoscopic Shears + Adaptive Tissue Technology | Ethicon Endo-Surgery S.A. de C.V. Planta II, Mexico/ NPA de Mexico S. de R.L. de C.V, Mexico |  |  | Năm 2025 trở về sau | Dao siêu âm dạng hàm kẹp, chiều dài cán 36cm, chiều dài hàm dao 15mm - Dùng cho Dao siêu âm Model: GEN 11 Hãng SX: Jonhson&Jonhson - Xuất xứ: Mexico (Châu Mỹ) | 18.160.450 | vn0100276097 | Công ty TNHH Dược Phẩm Trí Hùng | IB2600045924 | vnz000017238 | Bệnh viện đa khoa Xanh Pôn | Đấu thầu rộng rãi | 15/05/2026 | 756/QĐ-BVĐKXP | 15/05/2026 | 2 | Phường Ba Đình,Thành phố Hà Nội
1132 | Lưỡi dao tiệt trùng số 21 | Hộp | 2 | Ấn Độ |  | Kiato | Kiato | Kehr Surgical Private Limited |  |  | Từ năm 2025 trở đi | - Dao sắc. - Làm bằng thép không gỉ, tiệt trùng bằng tia Gamma. Đóng hộp 100 cái. | 126.000 | vn0102682506 | CÔNG TY TNHH THIẾT BỊ Y TẾ VÀ HOÁ CHẤT PHÚ CƯỜNG | IB2600048900 | vnz000028861 | Viện Mô phôi lâm sàng Quân đội | Đấu thầu rộng rãi | 14/05/2026 | 110/QĐ-VMPLSQĐ | 14/05/2026 | 2 | Phường Hà Đông,Thành phố Hà Nội
1133 | Đầu đốt bằng sóng Radio frequence (dao RF), các cỡ | Cái | 40 | Mỹ | 9018 | AES-90SN | Lưỡi cắt đốt Edge bằng sóng RF có chức năng theo dõi nhiệt độ | Conmed Corporation |  |  | 2024 trở về sau | - Đầu đốt bằng sóng RF, sử dụng trong nội soi khớp vai, khớp gối, khớp háng, v.v. - Thiết kế 2 loại đầu có góc cong 50 và 90 độ. - Đầu đốt góc cong 90 độ: + Đường kính đầu 0.148 in.(3,8mm) + Đường kính thân 0.148 in.(3,8mm) + Chiều dài làm việc 13 cm. - Điều khiển bằng 2 nút bấm trên tay cầm, và có khả năng giám sát nhiệt độ. - Chức năng cắt và đông máu, cắt bỏ mô mềm nhanh chóng. - Đạt tiêu chuẩn ISO, FDA | 6.300.000 | vn0101147344 | CÔNG TY TNHH ĐẦU TƯ PHÁT TRIỂN TRANG THIẾT BỊ Y TẾ | IB2600054229 | vn4000373552 | Bệnh viện đa khoa Quảng Nam | Đấu thầu rộng rãi | 14/05/2026 | 661/QĐ-BV | 14/05/2026 | 2 | Phường Tam Kỳ,Thành phố Đà Nẵng
1134 | Đầu đốt bằng sóng Radio frequence (dao RF), các cỡ | Cái | 20 | Mỹ | 9018 | AES-90SN | Lưỡi cắt đốt Edge bằng sóng RF có chức năng theo dõi nhiệt độ | Conmed Corporation |  |  | 2024 trở về sau | - Đầu đốt bằng sóng RF, sử dụng trong nội soi khớp vai, khớp gối, khớp háng, v.v. - Thiết kế 2 loại đầu có góc cong 50 và 90 độ. - Đầu đốt góc cong 90 độ: + Đường kính đầu 0.148 in.(3,8mm) + Đường kính thân 0.148 in.(3,8mm) + Chiều dài làm việc 13 cm. - Điều khiển bằng 2 nút bấm trên tay cầm, và có khả năng giám sát nhiệt độ. - Chức năng cắt và đông máu, cắt bỏ mô mềm nhanh chóng. - Đạt tiêu chuẩn ISO, FDA | 6.300.000 | vn0101147344 | CÔNG TY TNHH ĐẦU TƯ PHÁT TRIỂN TRANG THIẾT BỊ Y TẾ | IB2600054229 | vn4000373552 | Bệnh viện đa khoa Quảng Nam | Đấu thầu rộng rãi | 14/05/2026 | 661/QĐ-BV | 14/05/2026 | 2 | Phường Tam Kỳ,Thành phố Đà Nẵng
1135 | Đầu đốt bằng sóng Radio frequence (dao RF), các cỡ | Cái | 80 | Trung Quốc | 9018 | F11201111; F11201115; F11201211; F11201215 | B0111 | Star Sports Medicine Co. Ltd. |  |  | Từ năm 2023 trở đi | - Đầu đốt phẫu thuật plasma dùng một lần, đường kính 3.8mm, dài 135mm, góc nghiêng 90 độ. - Đầu đốt thiết kế tay cầm với 2 phím bấm tiện dụng và thiết kế lưỡng cực an toàn với chức năng hút dịch. - Chức năng cắt và đông máu, cắt bỏ mô mềm nhanh chóng. - Thích hợp cho nội soi khớp vai, khớp gối, khớp háng, v.v. | 5.700.000 | vn0401523092 | CÔNG TY TNHH DP TBVTYT B.T.D | IB2600054229 | vn4000373552 | Bệnh viện đa khoa Quảng Nam | Đấu thầu rộng rãi | 14/05/2026 | 661/QĐ-BV | 14/05/2026 | 2 | Phường Tam Kỳ,Thành phố Đà Nẵng
1136 | Đầu đốt bằng sóng Radio frequence (dao RF), các cỡ | Cái | 40 | Costa Rica |  | AR-9811 | Arthrex, Inc. | Viant Costa Rica, S.A. |  |  | Từ 2024 trở đi | Chi tiết theo Bảng danh mục hàng hóa dự thầu | 7.700.000 | vn0107898996 | CÔNG TY TNHH THƯƠNG MẠI TOPLINE | IB2600054229 | vn4000373552 | Bệnh viện đa khoa Quảng Nam | Đấu thầu rộng rãi | 14/05/2026 | 661/QĐ-BV | 14/05/2026 | 2 | Phường Tam Kỳ,Thành phố Đà Nẵng
1137 | Đầu đốt bằng sóng Radio frequence (dao RF), các cỡ | Cái | 30 | Mỹ | 9018 | AES-90SN, AES-50S | Lưỡi cắt đốt Edge bằng sóng RF có chức năng theo dõi nhiệt độ | Conmed Corporation |  |  | 2024 trở về sau | - Đầu đốt bằng sóng RF, sử dụng trong nội soi khớp vai, khớp gối, khớp háng, v.v. - Điện cực làm bằng Tungsten - Thiết kế 2 loại đầu có góc cong 50 và 90 độ. - Đầu đốt góc cong 90 độ: + Đường kính đầu 0.148 in.(3,8mm) + Đường kính thân 0.148 in.(3,8mm) + Chiều dài làm việc 13 cm. Đầu đốt góc cong 50 độ: + Đường kính đầu dạng hình Oval 0.107 x 0.122 in. + Đường kính thân 0.134 in. + Chiều dài làm việc 13 cm. - Đạt tiêu chuẩn ISO, FDA | 6.300.000 | vn0101147344 | CÔNG TY TNHH ĐẦU TƯ PHÁT TRIỂN TRANG THIẾT BỊ Y TẾ | IB2600054229 | vn4000373552 | Bệnh viện đa khoa Quảng Nam | Đấu thầu rộng rãi | 14/05/2026 | 661/QĐ-BV | 14/05/2026 | 2 | Phường Tam Kỳ,Thành phố Đà Nẵng
1138 | Đầu đốt bằng sóng Radio frequence (dao RF), các cỡ | Cái | 20 | Trung Quốc | 9018 | F01202001; F01203001; F01213001; F01245001 | LYRA-A112H LYRA-A112S LYRA-A911S LYRA-A912H | Tianjin LeadRun Medical Technology Co., Ltd. |  |  | Từ năm 2024 trở đi | - Đầu đốt phẫu thuật plasma dùng một lần, đường kính 3.8mm, dài 135mm, góc nghiêng 90 độ. - Đầu đốt thiết kế tay cầm với 2 phím bấm tiện dụng và thiết kế lưỡng cực an toàn với chức năng hút dịch. - Chức năng cắt và đông máu, cắt bỏ mô mềm nhanh chóng. - Thích hợp cho nội soi khớp vai, khớp gối, khớp háng, v.v. | 5.339.000 | vn0400575161 | CÔNG TY TNHH THIẾT BỊ VẬT TƯ Y TẾ B.H.D | IB2600054229 | vn4000373552 | Bệnh viện đa khoa Quảng Nam | Đấu thầu rộng rãi | 14/05/2026 | 661/QĐ-BV | 14/05/2026 | 2 | Phường Tam Kỳ,Thành phố Đà Nẵng
1139 | Đầu đốt bằng sóng Radio frequence (dao RF), các cỡ | Cái | 20 | Trung Quốc | 9018 | F01202001; F01203001; F01213001; F01245001 | LYRA-A112H LYRA-A112S LYRA-A911S LYRA-A912H | Tianjin LeadRun Medical Technology Co., Ltd. |  |  | Từ năm 2024 trở đi | - Đầu đốt phẫu thuật plasma dùng một lần, đường kính 3.8mm, dài 135mm, góc nghiêng 90 độ. - Đầu đốt thiết kế tay cầm với 2 phím bấm tiện dụng và thiết kế lưỡng cực an toàn với chức năng hút dịch. - Chức năng cắt và đông máu, cắt bỏ mô mềm nhanh chóng. - Thích hợp cho nội soi khớp vai, khớp gối, khớp háng, v.v. | 5.339.000 | vn0400575161 | CÔNG TY TNHH THIẾT BỊ VẬT TƯ Y TẾ B.H.D | IB2600054229 | vn4000373552 | Bệnh viện đa khoa Quảng Nam | Đấu thầu rộng rãi | 14/05/2026 | 661/QĐ-BV | 14/05/2026 | 2 | Phường Tam Kỳ,Thành phố Đà Nẵng
1140 | Đầu đốt bằng sóng Radio frequence (dao RF), các cỡ | Cái | 60 | Costa Rica |  | AR-9811 | Arthrex, Inc. | Viant Costa Rica, S.A. |  |  | Từ 2024 trở đi | Chi tiết theo Bảng danh mục hàng hóa dự thầu | 7.700.000 | vn0107898996 | CÔNG TY TNHH THƯƠNG MẠI TOPLINE | IB2600054229 | vn4000373552 | Bệnh viện đa khoa Quảng Nam | Đấu thầu rộng rãi | 14/05/2026 | 661/QĐ-BV | 14/05/2026 | 2 | Phường Tam Kỳ,Thành phố Đà Nẵng
1141 | Đầu đốt bằng sóng Radio frequence (dao RF), các cỡ | Cái | 20 | Costa Rica |  | AR-9811 | Arthrex, Inc. | Viant Costa Rica, S.A. |  |  | Từ 2024 trở đi | Chi tiết theo Bảng danh mục hàng hóa dự thầu | 7.700.000 | vn0107898996 | CÔNG TY TNHH THƯƠNG MẠI TOPLINE | IB2600054229 | vn4000373552 | Bệnh viện đa khoa Quảng Nam | Đấu thầu rộng rãi | 14/05/2026 | 661/QĐ-BV | 14/05/2026 | 2 | Phường Tam Kỳ,Thành phố Đà Nẵng
1142 | Dao cắt tiêu bản | Cái | 1700 | Nhật Bản | 9018 | 08-636-0 | PATHO CUTTER-R | Kai Industries Co., Ltd. | 08-636-0 |  | 2025 trở đi | Chất liệu: Thép không gỉ. Độ dày 0,25 mm. Góc nghiêng lưỡi 35 độ. | 39.500 | vn2901707983 | CÔNG TY TNHH THƯƠNG MẠI HẰNG HƯNG | IB2500647930 | vn2900621130 | Bệnh Viện Hữu Nghị Đa Khoa Nghệ An | Đấu thầu rộng rãi | 14/05/2026 | 1558/QĐ-BV và 1595/QĐ-BV và 1832/QĐ-BV | 14/05/2026 | 2 | Phường Vinh Phú,Tỉnh Nghệ An
1143 | Lưỡi dao mổ | Cái | 20000 | Bỉ | 9018 | ZB10; ZB11;ZB12; ZB15; ZB20; ZB21;ZB22 | 0 | SMI AG- |  |  | 2025 trở về sau | Chi tiết tại E-HSDT | 1.512 | vn5800000047 | CÔNG TY CP DƯỢC LÂM ĐỒNG (LADOPHAR) | IB2600021092 | vn0301394608 | Bệnh viện Da Liễu | Đấu thầu rộng rãi | 14/05/2026 | 522/QĐ-BVDL | 13/05/2026 | 3 | Phường Xuân Hòa,Thành phố Hồ Chí Minh
1144 | Lưỡi dao mổ | Cái | 50000 | Trung Quốc | 9018 | Disposabl e Surgical Blade/10#, 11#, 12#, 15#, 18#, 19#, 20#, 21#, 22#, 23#, 24#, 25# | 0 | Huaian Helen |  |  | 2025 trở về sau | Chi tiết tại E-HSDT | 735 | vn5800000047 | CÔNG TY CP DƯỢC LÂM ĐỒNG (LADOPHAR) | IB2600021092 | vn0301394608 | Bệnh viện Da Liễu | Đấu thầu rộng rãi | 14/05/2026 | 522/QĐ-BVDL | 13/05/2026 | 3 | Phường Xuân Hòa,Thành phố Hồ Chí Minh
1145 | Lưỡi dao cắt lạnh | Cái | 600 | Nhật Bản | 8208 | 3053835 | Epredia | Kai Industries Co., Ltd./ (Richard-Allan Scientific LLC) |  |  | 2025 | Chi tiết tại E-HSDT | 72.765 | vn0100365357 | CÔNG TY TNHH SINH NAM | IB2600021092 | vn0301394608 | Bệnh viện Da Liễu | Đấu thầu rộng rãi | 14/05/2026 | 522/QĐ-BVDL | 13/05/2026 | 3 | Phường Xuân Hòa,Thành phố Hồ Chí Minh
1146 | Lưỡi dao mổ sử dụng một lần các số | Cái | 7530 | Ấn Độ |  | KIATO | Kiato | Kehr Surgical Private Limited |  |  | 2025 trở lên | Lưỡi dao mổ sử dụng một lần, chất liệu thép không gỉ. Các số 10, 11, 12 ,15, 20, 21, 22. Đóng gói riêng lẻ, được tiệt trùng bằng tia Gamma. Đạt tiêu chuẩn ISO 13485. | 1.100 | vn5701368619 | CÔNG TY CỔ PHẦN TRANG THIẾT BỊ VẬT TƯ Y TẾ PHƯƠNG NAM | IB2600116580 | vn5701707156 | Bệnh viện Sản Nhi tỉnh Quảng Ninh | Đấu thầu rộng rãi | 14/05/2026 | 1217/QĐ-BVSN | 12/05/2026 | 1 | Phường Tuần Châu,Tỉnh Quảng Ninh
1147 | Tay dao siêu âm mổ mở, cán dài 17cm, dạng kéo | Cái | 1 | Mexico | 90189031 | HAR17F | HARMONIC FOCUS Long Shears + Adaptive Tissue Technology | Ethicon Endo-Surgery S.A. de C.V. Planta II |  |  | Năm 2025 trở về sau | Đầu dao cong, thon, dài 16mm, chiều dài cán 17cm. Nút kích hoạt 240º. Có công nghệ thích ứng mô. Hàn mạch máu 5mm cũng như mạch bạch huyết. Độ chắc của mối hàn gấp 2 lần áp lực tâm thu (≥ 200mmHg). Độ mở hàm 10,4mm. Tương thích sử dụng được với máy phát chính GEN11. Đạt tiêu chuẩn ISO 13485. Chứng nhận CE, CFG-FDA Xuất xứ: Mexico (OECD) | 11.855.025 | vn0100276097 | Công ty TNHH Dược Phẩm Trí Hùng | IB2600116580 | vn5701707156 | Bệnh viện Sản Nhi tỉnh Quảng Ninh | Đấu thầu rộng rãi | 14/05/2026 | 1217/QĐ-BVSN | 12/05/2026 | 1 | Phường Tuần Châu,Tỉnh Quảng Ninh
1148 | Trocar không dao thân dài 100mm, đường kính 5mm/12mm | Cái | 150 | Mexico | 90189090 | B5LT, B12LT | ENDOPATH XCEL | Ethicon Endo-Surgery S.A. de C.V. Planta II |  |  | Năm 2025 trở về sau | Đầu Trocar an toàn không dao trong suốt với 2 cánh nhựa ở đầu nòng trong, ống ngoài có rãnh cố định đường kính 5mm -12mm, chiều dài 100mm, đường vào hình phễu được phủ chất bôi trơn. Van giữ khí gồm 4 mảnh xếp chồng lên nhau, chất liệu cao su polyisoprene. Đầu nối khí đường kính 7,6mm, chiều dài 10,4mm. Vòng đệm ngoài có thể tháo rời. Đạt tiêu chuẩn ISO 13485. Chứng nhận CE, CFG-FDA Xuất xứ: Mexico (OECD) | 2.947.875 | vn0100276097 | Công ty TNHH Dược Phẩm Trí Hùng | IB2600116580 | vn5701707156 | Bệnh viện Sản Nhi tỉnh Quảng Ninh | Đấu thầu rộng rãi | 14/05/2026 | 1217/QĐ-BVSN | 12/05/2026 | 1 | Phường Tuần Châu,Tỉnh Quảng Ninh
1149 | Tay dao mổ điện | Cái | 250 | Trung Quốc |  | HT-1 | Tay dao mổ điện | Zhejiang Jinhua Huatong Medical Appliance Co.,Ltd |  |  | 2025 trở lên | Tay dao mổ điện sử dụng 01 lần. Đạt tiêu chuẩn ISO 13485. | 29.000 | vn5701368619 | CÔNG TY CỔ PHẦN TRANG THIẾT BỊ VẬT TƯ Y TẾ PHƯƠNG NAM | IB2600116580 | vn5701707156 | Bệnh viện Sản Nhi tỉnh Quảng Ninh | Đấu thầu rộng rãi | 14/05/2026 | 1217/QĐ-BVSN | 12/05/2026 | 1 | Phường Tuần Châu,Tỉnh Quảng Ninh
1150 | Trocar không dao thân dài 75mm, đường kính 5mm | Cái | 3 | Mexico | 90189090 | B5ST | ENDOPATH XCEL | Ethicon Endo-Surgery S.A. de C.V. Planta II |  |  | Năm 2025 trở về sau | Trocar an toàn không dao dài 75mm, ống ngoài có rãnh cố định đường kính 5mm, chất liệu nhựa polycarbonate. Van giữ khí gồm 4 mảnh xếp chồng lên nhau, chất liệu cao su polyisoprene. Đầu nối khí đường kính 7,6mm, chiều dài 10,4mm. Vòng đệm ngoài có thể tháo rời. Đầu trocar an toàn không dao trong suốt với có 2 cánh nhựa ở vị trí đầu của nòng trong, thân thiết kế rãnh nhám cố định. Đường vào hình phễu được phủ chất bôi trơn. Đạt tiêu chuẩn ISO 13485. Chứng nhận CE, CFG-FDA Xuất xứ: Mexico (OECD) | 2.947.875 | vn0100276097 | Công ty TNHH Dược Phẩm Trí Hùng | IB2600116580 | vn5701707156 | Bệnh viện Sản Nhi tỉnh Quảng Ninh | Đấu thầu rộng rãi | 14/05/2026 | 1217/QĐ-BVSN | 12/05/2026 | 1 | Phường Tuần Châu,Tỉnh Quảng Ninh
1151 | Tay dao siêu âm mổ mở, cán dài 9cm, dạng kéo | Cái | 1 | Mexico | 90189031 | HAR9F | HARMONIC FOCUS Shears + Adaptive Tissue Technology | NPA de Mexico S. de R.L. de C.V. |  |  | Năm 2025 trở về sau | Đầu dao cong, thon, dài 16mm, chiều dài cán 9cm. Nút kích hoạt 240º. Độ mở hàm 10,4mm. Lưỡi dao bằng hợp kim titan TI‐6AL‐4V‐ELI, phủ lớp chống dính Teflon FEP 100. Lưỡi kẹp bằng chất liệu Aluminum 6061. Có công nghệ thích ứng mô. Tương thích sử dụng được với Máy phát chính GEN11. Đạt tiêu chuẩn ISO 13485. Chứng nhận CE, CFG-FDA Xuất xứ: Mexico (OECD) | 12.270.650 | vn0100276097 | Công ty TNHH Dược Phẩm Trí Hùng | IB2600116580 | vn5701707156 | Bệnh viện Sản Nhi tỉnh Quảng Ninh | Đấu thầu rộng rãi | 14/05/2026 | 1217/QĐ-BVSN | 12/05/2026 | 1 | Phường Tuần Châu,Tỉnh Quảng Ninh
1152 | Dao cắt cầm máu siêu âm dùng cho mổ nội soi | Cái | 40 | Mexico | 90189031 | HAR36 | HARMONIC ACE Laparoscopic Shears + Adaptive Tissue Technology | Ethicon Endo-Surgery S.A. de C.V. Planta II |  |  | Năm 2025 trở về sau | Chiều dài cán 36cm, đường kính cán 5mm, chiều dài hàm dao 15mm, độ mở hàm 10mm, cán xoay 360º. Lưỡi dao bằng hợp kim Titan được bao phủ lớp chống dính. Có công nghệ thích ứng mô. Tương thích sử dụng được với máy phát chính GEN11. Đạt tiêu chuẩn ISO 13485. Chứng nhận CE, CFG-FDA Xuất xứ: Mexico (OECD) | 18.160.450 | vn0100276097 | Công ty TNHH Dược Phẩm Trí Hùng | IB2600116580 | vn5701707156 | Bệnh viện Sản Nhi tỉnh Quảng Ninh | Đấu thầu rộng rãi | 14/05/2026 | 1217/QĐ-BVSN | 12/05/2026 | 1 | Phường Tuần Châu,Tỉnh Quảng Ninh
1153 | Dao cắt mẫu bệnh phẩm | Cái | 300 | Mỹ |  | 3053835 | MX35 Ultra Low-Profile Blades | Richard-Allan Scientific LLC (a subsidiary of Epredia)/ Mỹ |  |  | 2025 trở lên | Dùng cắt lạnh và tiêu bản thường. Lớp phủ PTFE. Độ nghiêng lưỡi dao: 34độ/0.254x8x80mm. Đạt tiêu chuẩn ISO 13485. Chứng nhận FDA. | 63.600 | vn5701368619 | CÔNG TY CỔ PHẦN TRANG THIẾT BỊ VẬT TƯ Y TẾ PHƯƠNG NAM | IB2600116580 | vn5701707156 | Bệnh viện Sản Nhi tỉnh Quảng Ninh | Đấu thầu rộng rãi | 14/05/2026 | 1217/QĐ-BVSN | 12/05/2026 | 1 | Phường Tuần Châu,Tỉnh Quảng Ninh
1154 | Tay dao siêu âm hàn mạch | Cái | 10 | Nhật Bản | 9018 | TB-0535FCS | Olympus | Aomori Olympus Co., Ltd |  |  | 2025 trở về sau | Đường kính 5mm, dài 35cm, loại tay cầm phía trước, type S. Đạt tiêu chuẩn ISO 13485. | 19.300.000 | vn0108267337 | CÔNG TY CỔ PHẦN LENUS VIỆT NAM | IB2600116580 | vn5701707156 | Bệnh viện Sản Nhi tỉnh Quảng Ninh | Đấu thầu rộng rãi | 14/05/2026 | 1217/QĐ-BVSN | 12/05/2026 | 1 | Phường Tuần Châu,Tỉnh Quảng Ninh
1155 | Dây dao siêu âm dùng cho mổ mở | Cái | 1 | Mexico | 90189090 | HPBLUE | HARMONIC Blue Hand Piece | Ethicon Endo-Surgery S.A. de C.V. Planta II |  |  | Năm 2025 trở về sau | Bộ phận chuyển đổi điện năng trong dây dao chuyển hóa điện năng thành dao động cơ học, số lần sử dụng: 100 lần. Lưỡi dao dao động với tần số 55.500 lần/giây (55,5 kHz). Tương thích sử dụng được với máy phát chính GEN11 và dao siêu âm mổ mở (có công nghệ thích ứng mô). Đạt tiêu chuẩn ISO 13485. Chứng nhận CE, CFG-FDA Xuất xứ: Mexico (OECD) | 52.123.050 | vn0100276097 | Công ty TNHH Dược Phẩm Trí Hùng | IB2600116580 | vn5701707156 | Bệnh viện Sản Nhi tỉnh Quảng Ninh | Đấu thầu rộng rãi | 14/05/2026 | 1217/QĐ-BVSN | 12/05/2026 | 1 | Phường Tuần Châu,Tỉnh Quảng Ninh
1156 | Dây dao siêu âm dùng cho dao mổ nội soi | Cái | 5 | Mexico | 90189090 | HP054 | HARMONIC Hand Piece | NPA de Mexico S. de R.L. de C.V. |  |  | Năm 2025 trở về sau | Bộ phận chuyển đổi điện năng trong dây dao chuyển hóa điện năng thành dao động cơ học, số lần sử dụng: 95 lần. Lưỡi dao dao động với tần số 55.500 lần/giây (55,5 kHz). Tương thích sử dụng được với máy phát chính GEN11 và dao siêu âm mổ nội soi (có công nghệ thích ứng mô). Đạt tiêu chuẩn ISO 13485. Chứng nhận CE, CFG-FDA Xuất xứ: Mexico (OECD) | 53.698.050 | vn0100276097 | Công ty TNHH Dược Phẩm Trí Hùng | IB2600116580 | vn5701707156 | Bệnh viện Sản Nhi tỉnh Quảng Ninh | Đấu thầu rộng rãi | 14/05/2026 | 1217/QĐ-BVSN | 12/05/2026 | 1 | Phường Tuần Châu,Tỉnh Quảng Ninh
1157 | Tay dao siêu âm mổ mở | Cái | 10 | Mexico |  | HARMONIC FOCUS Shears + Adaptive Tissue Technology/HAR9F | HARMONIC FOCUS Shears + Adaptive Tissue Technology/HAR9F | Ethicon Endo-Surgery S.A. de C.V. Planta II; NPA de Mexico S. de R.L. de C.V. |  |  | 2025 Trở đi | Tay dao cắt cầm máu siêu âm mổ mở. Đầu dao cong, dài 16 mm, độ mở hàm 10,4 mm. Chiều dài cán 9cm. Nút kích hoạt 240 độ. Trên tay cầm có nút bấm Max, Min điều chỉnh năng lượng. Lưỡi dao bằng hợp kim Titan được bao phủ lớp chống dính Teflon. Lưỡi kẹp bằng chất liệu Aluminum. Biên độ dao động tối đa của lưỡi dao 73±15µm. Công nghệ thích ứng mô. Tương thích với máy GEN11 và dây dao siêu âm mổ mở HPBLUE. Tiêu chuẩn ISO 13485, CE, FDA | 12.270.000 | vn0101905830 | CÔNG TY CỔ PHẦN ĐẦU TƯ HDN | IB2600111088 | vn3000350433 | Bệnh viện Đa khoa tỉnh Hà Tĩnh | Đấu thầu rộng rãi | 13/05/2026 | 1045/QĐ-BVĐKT | 13/05/2026 | 2 | Phường Thành Sen,Tỉnh Hà Tĩnh
1158 | Tay dao cắt hàn mạch ligasure maryland | Cái | 6 | Mỹ |  | LF1937 | Covidien LLC | Covidien (Medtronic) |  |  | 2025 trở đi | Chi tiết theo Bảng danh mục hàng hóa dự thầu | 21.000.000 | vn0107898996 | CÔNG TY TNHH THƯƠNG MẠI TOPLINE | IB2600111088 | vn3000350433 | Bệnh viện Đa khoa tỉnh Hà Tĩnh | Đấu thầu rộng rãi | 13/05/2026 | 1045/QĐ-BVĐKT | 13/05/2026 | 2 | Phường Thành Sen,Tỉnh Hà Tĩnh
1159 | Dây dẫn siêu âm dùng cho tay dao mổ siêu âm loại HP Blue | Cái | 5 | Mexico |  | HARMONIC Blue Hand Piece/HPBLUE | HARMONIC Blue Hand Piece/HPBLUE | Ethicon Endo-Surgery S.A. de C.V. Planta II; NPA de Mexico S. de R.L. de C.V. |  |  | 2025 Trở đi | - Dây dao siêu âm mổ mở chuyển hoá điện năng thành dao động cơ học. Thực hiện được 100 lần phẫu thuật. Chuyển động dao động 55,500 lần/ giây. Tương thích với máy GEN11 và hệ thống dao mổ siêu âm Harmonic. Tiêu chuẩn ISO 13485, FDA, CE | 52.122.000 | vn0101905830 | CÔNG TY CỔ PHẦN ĐẦU TƯ HDN | IB2600111088 | vn3000350433 | Bệnh viện Đa khoa tỉnh Hà Tĩnh | Đấu thầu rộng rãi | 13/05/2026 | 1045/QĐ-BVĐKT | 13/05/2026 | 2 | Phường Thành Sen,Tỉnh Hà Tĩnh
1160 | Tay dao mổ điện | Cái | 36000 | Trung Quốc |  | OBS-Db; 0039D | OBS-Db; 0039D | Baisheng Medical Co., Ltd |  |  | 2025 Trở đi | Tay dao mổ điện Điều khiển trên tay dao: Điều khiển bằng 2 nút bấm: Cắt và đốt. Chiều dài cáp: 3m Đặc tính kỹ thuật: Nút bấm có độ phản hồi cao – phẫu thuật viên có thể nghe thấy và cảm thấy nút bấm kích hoạt. - Thiết kế dạng thân lục giác chống trượt, các điện cực bị khoá an toàn, không bị quay trong thân tay dao, dễ dàng thay thế điện cực. Tiệt trùng EO. Chứng nhận ISO 13485 | 25.800 | vn0101905830 | CÔNG TY CỔ PHẦN ĐẦU TƯ HDN | IB2600111088 | vn3000350433 | Bệnh viện Đa khoa tỉnh Hà Tĩnh | Đấu thầu rộng rãi | 13/05/2026 | 1045/QĐ-BVĐKT | 13/05/2026 | 2 | Phường Thành Sen,Tỉnh Hà Tĩnh
1161 | Lưỡi dao mổ các số | Cái | 40000 | Trung Quốc |  | 10#; 11#; 12#; 15#; 20#; 21#; 22#; 23# | Huaian Helen | Huaian Helen Medical Instrument Co., Ltd |  |  | Từ năm 2025 trở đi | Lưỡi dao mổ được làm bằng thép carbon không rỉ, bao gồm các size: 10,11,12,15,20,21,22,23 | 756 | vn0106122008 | CÔNG TY CỔ PHẦN THIẾT BỊ VẬT TƯ HOÀNG MINH | IB2600111088 | vn3000350433 | Bệnh viện Đa khoa tỉnh Hà Tĩnh | Đấu thầu rộng rãi | 13/05/2026 | 1045/QĐ-BVĐKT | 13/05/2026 | 2 | Phường Thành Sen,Tỉnh Hà Tĩnh
1162 | Tay dao mổ siêu âm nội soi | Cái | 4 | Mexico |  | HARMONIC ACE Laparoscopic Shears + Adaptive Tissue Technology/HAR36 | HARMONIC ACE Laparoscopic Shears + Adaptive Tissue Technology/HAR36 | Ethicon Endo-Surgery S.A. de C.V. Planta II; NPA de Mexico S. de R.L. de C.V. |  |  | 2025 Trở đi | Tay dao mổ siêu âm nội soi, đầu dao thon gọn giúp nâng cao tính chính xác và đa năng. Chiều dài hàm dao 15mm, độ mở hàm 10mm. Chiều dài cán 36cm, đường kính cán 5mm. Lưỡi dao bằng hợp kim Titan TI-6AL-4V-ELI được bao phủ lớp chống dính Teflon FEP 100. Lưỡi kẹp bằng chất liệu thép không gỉ (17-4 PH). Cán phủ lưỡi dao chất liệu Polydimethylsoloxane Silicon. Biên độ dao động tối đa của lưỡi dao 91,2µm. Cán dao xoay 360 độ điều chỉnh bằng một tay. Trên tay cầm có nút bấm Max, Min điều chỉnh mức năng lượng. Công nghệ thích ứng mô. Tương thích với máy GEN11 và dây dao siêu âm nội soi sử dụng tối đa 95 lần. Tiêu chuẩn ISO 13485, CE, FDA | 18.160.000 | vn0101905830 | CÔNG TY CỔ PHẦN ĐẦU TƯ HDN | IB2600111088 | vn3000350433 | Bệnh viện Đa khoa tỉnh Hà Tĩnh | Đấu thầu rộng rãi | 13/05/2026 | 1045/QĐ-BVĐKT | 13/05/2026 | 2 | Phường Thành Sen,Tỉnh Hà Tĩnh
1163 | Dao phẫu thuật 15 độ | Cái | 300 | Hoa Kỳ | 9018 | PE3015 | PE3015 | Oasis Medical Inc |  |  | 2025 trở về sau | Chi tiết theo bảng đáp ứng kỹ thuật của hàng hóa dự thầu | 135.000 | vn0101442741 | CÔNG TY CỔ PHẦN THIÊN TRƯỜNG | IB2600063458 | vn2900995859 | Trung tâm Y tế Tân Kỳ | Đấu thầu rộng rãi | 13/05/2026 | 239/QĐ-TTYT | 13/05/2026 | 3 | Xã Tân Kỳ,Tỉnh Nghệ An
1164 | Lưỡi dao mổ các số | Cái | 6000 | Trung Quốc |  | 10#; 11#; 12#; 15#; 20#; 21#; 22# | Helen | Huaian Helen Medical Instruments Co., Ltd |  |  | Từ năm 2025 trở đi | Đạt tiêu chuẩn ISO 13485. | 735 | vn0106122008 | CÔNG TY CỔ PHẦN THIẾT BỊ VẬT TƯ HOÀNG MINH | IB2600063458 | vn2900995859 | Trung tâm Y tế Tân Kỳ | Đấu thầu rộng rãi | 13/05/2026 | 239/QĐ-TTYT | 13/05/2026 | 3 | Xã Tân Kỳ,Tỉnh Nghệ An
1165 | Dao lạng mộng | Cái | 150 | Hoa Kỳ | 9018 | PE3630 | PE3630 | Oasis Medical Inc |  |  | 2025 trở về sau | Chi tiết theo bảng đáp ứng kỹ thuật của hàng hóa dự thầu | 240.000 | vn0101442741 | CÔNG TY CỔ PHẦN THIÊN TRƯỜNG | IB2600063458 | vn2900995859 | Trung tâm Y tế Tân Kỳ | Đấu thầu rộng rãi | 13/05/2026 | 239/QĐ-TTYT | 13/05/2026 | 3 | Xã Tân Kỳ,Tỉnh Nghệ An
1166 | Dao mổ phaco 2.2mm - 2.85mm | Cái | 200 | Hoa Kỳ | 9018 | PE3822/ PE3828 | PE3822/ PE3828 | Oasis Medical Inc |  |  | 2025 trở về sau | Chi tiết theo bảng đáp ứng kỹ thuật của hàng hóa dự thầu | 210.000 | vn0101442741 | CÔNG TY CỔ PHẦN THIÊN TRƯỜNG | IB2600063458 | vn2900995859 | Trung tâm Y tế Tân Kỳ | Đấu thầu rộng rãi | 13/05/2026 | 239/QĐ-TTYT | 13/05/2026 | 3 | Xã Tân Kỳ,Tỉnh Nghệ An
1167 | Tay dao mổ điện | Cái | 2000 | Trung Quốc |  | HT-1 | ZHEJIANG JINHUA HUATONG MEDICAL APPLIANCE CO., LTD. | ZHEJIANG JINHUA HUATONG MEDICAL APPLIANCE CO., LTD. |  |  | 2025 trở đi | Đầu cắm loại 3 giắc. Lưỡi dao làm bằng thép. Đạt tiêu chuẩn ISO 13485 hoặc tương đương. | 26.500 | vn2900326174 | CÔNG TY CP THIẾT BỊ VẬT TƯ Y TẾ VÀ DƯỢC PHẨM NGHỆ AN | IB2600063458 | vn2900995859 | Trung tâm Y tế Tân Kỳ | Đấu thầu rộng rãi | 13/05/2026 | 239/QĐ-TTYT | 13/05/2026 | 3 | Xã Tân Kỳ,Tỉnh Nghệ An
1168 | Tay dao cắt hàn mạch | Cái | 30 | Mỹ |  | LF1937 | Covidien LLC | Covidien (Medtronic) |  |  | 2025 trở về sau | Chi tiết theo Bảng dữ liệu dự thầu về mặt ký thuật | 21.000.000 | vn0107898996 | CÔNG TY TNHH THƯƠNG MẠI TOPLINE | IB2600063458 | vn2900995859 | Trung tâm Y tế Tân Kỳ | Đấu thầu rộng rãi | 13/05/2026 | 239/QĐ-TTYT | 13/05/2026 | 3 | Xã Tân Kỳ,Tỉnh Nghệ An
1169 | Dao phẫu thuật nhãn khoa | Cây | 400 | Việt Nam | 90185000 | MST15SK | MANI OPHTHALMIC KNIFE | Mani Hanoi Co.,Ltd |  |  | Từ năm 2025 trở về sau | Chất liệu lưỡi dao làm bằng thép cứng bó sợi không rỉ độ cứng ≥ 500Hv, phủ silicon (gồm nikel và crom), mài theo công nghệ cạnh mài ngang (Crosslapped Edge). Dao thẳng, góc 15 độ, độ dày 0.14mm, hai mặt vát. Tay cầm nhựa PBT chịu nhiệt cao. Công nghệ chóng chói mặt trên lưỡi dao với tỉ lệ phản quang ≤ 6,5%. Đầu lưỡi dao có nắp an toàn bảo vệ gắn liền trên thân dao. Vỏ nhựa bảo vệ (chịu nhiệt cao), trượt trên thân dao. Tiêu chuẩn ISO 13485, CE, FDA | 150.000 | vn0316968647 | CÔNG TY TNHH Y TẾ ICARE | IB2600020682 | vn2200209588 | Bệnh viện Tâm thần – Da liễu – Mắt Sóc Trăng | Đấu thầu rộng rãi | 13/05/2026 | 130/QĐ-BVTT-DL-M | 13/05/2026 | 3 | Phường Phú Lợi,Thành phố Cần Thơ
1170 | Dao phẫu thuật nhãn khoa | Cây | 400 | Việt Nam | 90185000 | MSL28SK | MANI OPHTHALMIC KNIFE | Mani Hanoi Co.,Ltd |  |  | Từ năm 2025 trở về sau | Chất liệu lưỡi dao làm bằng thép cứng bó sợi không gỉ độ cứng ≥ 500Hv, phủ silicon(gồm nikel và crom), mài theo công nghệ cạnh mài ngang (Crosslapped Edge). Kích thước lưỡi dao ngang: 2.8mm, dày: 0.14mm, hai mặt vát, gập góc 45 độ. Công nghệ chóng chói mặt trên lưỡi dao với tỉ lệ phản quang ≤ 6,5%. Tay cầm nhựa PBT chịu nhiệt cao. Đầu lưỡi dao có nắp an toàn bảo vệ gắn liền trên thân dao. Vỏ nhựa bảo vệ (chịu nhiệt cao), trượt trên thân dao. Tiêu chuẩn ISO 13485, CE, FDA | 250.000 | vn0316968647 | CÔNG TY TNHH Y TẾ ICARE | IB2600020682 | vn2200209588 | Bệnh viện Tâm thần – Da liễu – Mắt Sóc Trăng | Đấu thầu rộng rãi | 13/05/2026 | 130/QĐ-BVTT-DL-M | 13/05/2026 | 3 | Phường Phú Lợi,Thành phố Cần Thơ
1171 | Dao mổ mắt 15 độ | Cái | 400 | Việt Nam | 90185000 | MST15MK | Mani Ophthalmic Knife | Mani Hanoi Co.,Ltd |  |  | Từ năm 2025 về sau | - Chất liệu lưỡi dao làm bằng thép cứng bó sợi không rỉ độ cứng 500Hv, phủ silicon (gồm nikel và crom), mài theo công nghệ cạnh mài ngang (Crosslapped Edge); - Dao thẳng, góc 15 độ, độ dày 0.14mm, hai mặt vát; - Tay cầm nhựa PBT chịu nhiệt cao; - Đầu lưỡi dao có 2 đường kẻ đánh dấu tương ứng với độ rộng 1.0mm và 1.2mm của vết mổ; - Công nghệ chóng chói mặt trên lưỡi dao với tỉ lệ phản quang ≤ 6.5%. Vỏ nhựa bảo vệ (chịu nhiệt cao); - Đạt tiêu chuẩn: CE, ISO, FDA. | 135.000 | vn0316968647 | CÔNG TY TNHH Y TẾ ICARE | IB2600011417 | vn1100152833 | BỆNH VIỆN ĐA KHOA LONG AN | Đấu thầu rộng rãi | 13/05/2026 | 2383/QĐ-BVĐKLA | 13/05/2026 | 2 | Phường Long An,Tỉnh Tây Ninh
1172 | Dao mổ mắt phaco | Cái | 700 | Việt Nam | 90185000 | MSL28SH | Mani Ophthalmic Knife | Mani Hanoi Co.,Ltd |  |  | Từ năm 2025 về sau | - Chất liệu lưỡi dao làm bằng thép cứng bó sợi không gỉ, độ cứng 500Hv, phủ silicon (gồm nikel và crom), mài theo công nghệ cạnh mài ngang (Crosslapped Edge); - Kích thước lưỡi dao ngang: 2.8mm, dày: 0.14mm, hai mặt vát, gập góc 45 độ; - Chóng chói mặt trên lưỡi dao với tỉ lệ phản quang ≤ 6.5%; - Tay cầm nhựa PBT chịu nhiệt cao; - Đầu lưỡi dao có 2 đường kẻ đánh dấu tương ứng với độ rộng 1.5mm và 2.0mm của vết mổ. Vỏ nhựa bảo vệ (chịu nhiệt cao); - Đạt tiêu chuẩn: CE, ISO, FDA. | 235.000 | vn0316968647 | CÔNG TY TNHH Y TẾ ICARE | IB2600011417 | vn1100152833 | BỆNH VIỆN ĐA KHOA LONG AN | Đấu thầu rộng rãi | 13/05/2026 | 2383/QĐ-BVĐKLA | 13/05/2026 | 2 | Phường Long An,Tỉnh Tây Ninh
1173 | Cán dao to | Cái | 21 | Đức |  | 06.104.00 | 06.104.00 | Dimeda Instrumente GmbH |  |  | Từ 2024 trở về sau | Cán dao số 4, dài 135mm Đạt tiêu chuẩn chất lượng: ISO 13485 và CE-MDR | 93.000 | vn0106756501 | CÔNG TY TNHH VẬT TƯ Y TẾ MINH LONG | IB2600027775 | vn0100874788 | Bệnh viện Thanh Nhàn | Đấu thầu rộng rãi | 13/05/2026 | 1800/QĐ-BVTN | 13/05/2026 | 6 | Phường Bạch Mai,Thành phố Hà Nội
1174 | Cán dao nhỏ | Cái | 15 | Đức |  | 06.103.00 | 06.103.00 | Dimeda Instrumente GmbH |  |  | Từ 2024 trở về sau | Cán dao số 3, dài 120 mm Đạt tiêu chuẩn chất lượng: ISO 13485 và CE-MDR | 93.000 | vn0106756501 | CÔNG TY TNHH VẬT TƯ Y TẾ MINH LONG | IB2600027775 | vn0100874788 | Bệnh viện Thanh Nhàn | Đấu thầu rộng rãi | 13/05/2026 | 1800/QĐ-BVTN | 13/05/2026 | 6 | Phường Bạch Mai,Thành phố Hà Nội
1175 | Cán dao mổ số 7 | Cái | 1 | Parkistan | 9018 | 08.0136.07 | Cán dao mổ số 7 | Hilbro |  |  | Từ năm 2025 về sau | Cán dao mổ số 7 Đạt tiêu chuẩn chất lượng : ISO 13485 | 85.400 | vn0109930356 | CÔNG TY TNHH DƯỢC VÀ THIẾT BỊ Y TẾ BẢO MINH | IB2600027775 | vn0100874788 | Bệnh viện Thanh Nhàn | Đấu thầu rộng rãi | 13/05/2026 | 1800/QĐ-BVTN | 13/05/2026 | 6 | Phường Bạch Mai,Thành phố Hà Nội
1176 | Lưỡi dao mổ dùng trong phẫu thuật | Cái | 7400 | Ấn Độ |  | KIATO | KIATO | Kehr Surgical Private Limited |  |  | Từ năm 2025 trở về sau | - Lưỡi dao mổ các số 10, 11, 20,21 - Chất liệu thép không gỉ, tiệt trùng bằng tia Gamma; các rãnh dọc lưỡi dao tương thích với mọi loại cán dao mổ tiêu chuẩn fitment số 3 (lưỡi dao mổ số 10,11) và số 4 (lưỡi dao mổ số 20,21). - Đạt tiêu chuẩn ISO 13485 | 1.100 | vn0500391288 | CÔNG TY TNHH LÊ LỢI | IB2600124343 | vnz000023712 | Bệnh viện Than - Khoáng sản | Đấu thầu rộng rãi | 12/05/2026 | 883/QĐ-BV | 12/05/2026 | 1 | Phường Phương Liệt,Thành phố Hà Nội Phường Mạo Khê,Tỉnh Quảng Ninh Phường Vàng Danh,Tỉnh Quảng Ninh
1177 | Lưỡi dao mổ dùng 1 lần | Cái | 15400 | Trung Quốc |  | 11, 15, 21 | Huaiyin | Huaiyin medical Instruments Co..Ltd |  |  | 2025 trở đi | Bảng đáp ứng về kỹ thuật của hàng hóa chào thầu (E-HSDT) | 1.200 | vn0108908453 | CÔNG TY TNHH THIẾT BỊ Y TẾ VÀ HÓA CHẤT PHƯƠNG MAI | IB2600088771 | vn0500475033 | Bệnh viện đa khoa Ba Vì | Đấu thầu rộng rãi | 12/05/2026 | 456/QĐ-BVBV | 12/05/2026 | 1 | Xã Vật Lại,Thành phố Hà Nội
1178 | Tay dao mổ điện | Chiếc | 700 | Đài Loan (Trung Quốc) |  | 80307 | Yueh Sheng Electronic Industrial | Yueh Sheng Electronic Industrial Co., Ltd |  |  | 2025 trở đi | Bảng đáp ứng về kỹ thuật của hàng hóa chào thầu (E-HSDT) | 36.800 | vn0108908453 | CÔNG TY TNHH THIẾT BỊ Y TẾ VÀ HÓA CHẤT PHƯƠNG MAI | IB2600088771 | vn0500475033 | Bệnh viện đa khoa Ba Vì | Đấu thầu rộng rãi | 12/05/2026 | 456/QĐ-BVBV | 12/05/2026 | 1 | Xã Vật Lại,Thành phố Hà Nội
1179 | Dao mổ mộng mắt | Cái | 200 | Việt Nam |  | MCU26 | Mani | Mani Hanoi Co., Ltd |  |  | 2025 trở đi | Chất liệu lưỡi dao làm bằng thép cứng bó sợi không gỉ, mài theo công nghệ cạnh mài ngang (Crosslapped Edge). Kích thước lưỡi dao ngang: 2,3 mm, cạnh mài ngang, hai mặt vát, gập góc. -Tiêu chuẩn ISO 13485, FDA | 295.000 | vn0101849706 | CÔNG TY TNHH THIẾT BỊ Y TẾ VÀ HOÁ CHẤT HOÀNG PHƯƠNG | IB2600088771 | vn0500475033 | Bệnh viện đa khoa Ba Vì | Đấu thầu rộng rãi | 12/05/2026 | 456/QĐ-BVBV | 12/05/2026 | 1 | Xã Vật Lại,Thành phố Hà Nội
1180 | Dao cắt bệnh phẩm | Cái | 1000 | Nhật Bản |  | 08-636-0 | Erma Inc | Erma Inc |  |  | 2025 trở đi | Bảng đáp ứng về kỹ thuật của hàng hóa chào thầu (E-HSDT) | 55.000 | vn0108908453 | CÔNG TY TNHH THIẾT BỊ Y TẾ VÀ HÓA CHẤT PHƯƠNG MAI | IB2600088771 | vn0500475033 | Bệnh viện đa khoa Ba Vì | Đấu thầu rộng rãi | 12/05/2026 | 456/QĐ-BVBV | 12/05/2026 | 1 | Xã Vật Lại,Thành phố Hà Nội
1181 | Lưỡi dao mổ | Cái | 1000 | Trung Quốc |  | #10; #11; #12 | #10; #11; #12 | Huaian Helen Medical Instrument Co., Ltd |  |  | từ năm 2025 trở về sau | Dao sắc. Chất liệu thép các bon, tiệt trùng bằng tia gamma, các số 10, 11, 12. Đạt tiêu chuẩn ISO 13485:2016 | 830 | vn4101579542 | CÔNG TY TNHH THIẾT BỊ Y TẾ BÁCH HỢP | IB2600127531 | vn4401031450 | Trung tâm Y tế Đồng Xuân | Đấu thầu rộng rãi | 12/05/2026 | 140/QĐ-TTYT | 12/05/2026 | 2 | Xã Đồng Xuân,Tỉnh Đắk Lắk
1182 | Lưỡi dao mổ sử dụng một lần các số | Cái | 5000 | Ấn Độ |  | KIATO | KIATO | Kehr Surgical Private Limited |  |  | 2026 trở về sau | Theo bảng đáp ứng kĩ thuật đính kèm | 1.370 | vn0104090664 | CÔNG TY CỔ PHẦN ĐẦU TƯ PHÁT TRIỂN CÔNG NGHỆ T&P | IB2600098688 | vn2500228045 | TRUNG TÂM Y TẾ KHU VỰC VĨNH TƯỜNG | Đấu thầu rộng rãi | 11/05/2026 | 724/QĐ-TTYT | 11/05/2026 | 1 | Xã Vĩnh Tường,Tỉnh Phú Thọ
1183 | Lưỡi dao nhọn số 11 | Cái | 500 | Trung Quốc |  | - | Huaian Helen Medical Instrument Co., Ltd | Huaian Helen Medical Instrument Co., Ltd |  |  | 2025 trở về sau | Dành cho các cuộc phẫu thuật trong y tế. Dao sắc. Chất liệu thép carbon không gỉ, tiệt trùng bằng tia Gamma. Các số 10, 11, 12 ,15, 20, 21, 22. Các rãnh dọc lưỡi dao tương thích với mọi loại cán dao mổ tiêu chuẩn fitment số 3 và số 4 cũng như là 3L, 4L & 7... do bất kỳ công ty nào sản xuất. Đóng gói tiệt trùng từng cái đóng trong bao bì vỏ nhôm. Kích thước: 10, 11, 12, 15, 20, 21, 22, 23. | 863 | vn1801664685 | CÔNG TY TNHH TRANG THIẾT BỊ Y TẾ NAM SƠN | IB2600102456 | vnz000007332 | BỆNH VIỆN PHỔI VĨNH LONG | Đấu thầu rộng rãi | 11/05/2026 | 62/QĐ-BVPVL | 11/05/2026 | 2 | Phường Thanh Đức,Tỉnh Vĩnh Long
1184 | Đầu dao 36kHz, đường kính 1.14mm, dài 11.49cm | Cái | 4 | Mỹ |  | C4616S | Integra LifeSciences (Ireland) Limited, Ireland | Integra Neuro Sciences PR |  |  | Từ năm 2024 trở về sau | Đầu dao 36kHz, là đầu mũi dao dành cho mô canxi hoá, phẫu thuật thần kinh - Đầu dao bằng Titanium - Đường kính: 1.14mm, dài 11.49cm. Biên độ dao động trong khoảng 117 - 135μm tương ứng với 10 chế độ trên máy chính. - Trọng lượng 9.55g, có cáp thông tắc đầu mũi dao - Tương thích với tay dao 36kHz của dao mổ siêu âm hãng Integra, model: Cusa Excel 9 tại bệnh viện - Tiệt khuẩn/Tiệt trùng - Tiêu chuẩn: ISO 13485 | 23.000.000 | vn0101841390 | CÔNG TY TNHH THIẾT BỊ Y TẾ THIÊN Y | IB2600022995 | vn0302203609 | Bệnh viện Đại học Y Dược Thành phố Hồ Chí Minh | Đấu thầu rộng rãi | 09/05/2026 | 1205/QĐ-BVĐHYD | 09/05/2026 | 2 | Phường Chợ Lớn,Thành phố Hồ Chí Minh
1185 | Đầu dao 36kHz cỡ nhỏ cong kéo dài | Cái | 4 | Mỹ |  | C4611ELT | Integra LifeSciences (Ireland) Limited, Ireland | Integra Neuro Sciences PR |  |  | Từ năm 2024 trở về sau | Đầu dao 36kHz, là đầu mũi dao micro cong kéo dài, phẫu thuật thần kinh - Đầu dao bằng Titanium - Đường kính 1.57mm, dài 12.15cm. Biên độ dao động trong khoảng 165 - 193μm tương ứng với 10 chế độ trên máy chính. - Trọng lượng 7.5g, có cáp thông tắc đầu mũi dao, kèm 6 đầu phun dịch - Tương thích với tay dao 36kHz của dao mổ siêu âm hãng Integra, model: Cusa Excel 9 tại bệnh viện - Tiêu chuẩn: ISO 13485 | 32.000.000 | vn0101841390 | CÔNG TY TNHH THIẾT BỊ Y TẾ THIÊN Y | IB2600022995 | vn0302203609 | Bệnh viện Đại học Y Dược Thành phố Hồ Chí Minh | Đấu thầu rộng rãi | 09/05/2026 | 1205/QĐ-BVĐHYD | 09/05/2026 | 2 | Phường Chợ Lớn,Thành phố Hồ Chí Minh
1186 | Đầu dao 36kHz, đường kính khoảng 1.5 - 1.6mm, dài khoảng 11.7 - 11.8cm | Cái | 4 | Mỹ |  | C4617S | Integra LifeSciences (Ireland) Limited, Ireland | Integra Neuro Sciences PR |  |  | Từ năm 2024 trở về sau | Đầu dao 36kHz, là đầu mũi dao dành cho mô xơ, phẫu thuật thần kinh - Đầu dao bằng Titanium - Đường kính: 1.57mm, dài 11.79cm. Biên độ dao động trong khoảng 165 - 203μm tương ứng với 10 chế độ trên máy chính. - Trọng lượng 7.77g, có cáp thông tắc đầu mũi dao - Tương thích với tay dao 36kHz của dao mổ siêu âm hãng Integra, model: Cusa Excel 9 tại bệnh viện Tiệt khuẩn/Tiệt trùng - Tiêu chuẩn: ISO 13485 | 23.000.000 | vn0101841390 | CÔNG TY TNHH THIẾT BỊ Y TẾ THIÊN Y | IB2600022995 | vn0302203609 | Bệnh viện Đại học Y Dược Thành phố Hồ Chí Minh | Đấu thầu rộng rãi | 09/05/2026 | 1205/QĐ-BVĐHYD | 09/05/2026 | 2 | Phường Chợ Lớn,Thành phố Hồ Chí Minh
1187 | Đầu dao 36kHz, đường kính khoảng 1.5 - 2mm, dài khoảng 19 - 20cm | Cái | 4 | Mỹ |  | C4615S | Integra LifeSciences (Ireland) Limited, Ireland | Integra Neuro Sciences PR |  |  | Từ năm 2024 trở về sau | Đầu dao 36kHz dùng cho phẫu thuật thần kinh - Đầu dao bằng Titanium - Đường kính: 1.57mm, dài 19.27cm. Biên độ dao động trong khoảng 137 - 155μm tương ứng với 10 chế độ trên máy chính. - Trọng lượng 7.97g, có cáp thông tắc đầu mũi dao - Tương thích với tay dao 36kHz của dao mổ siêu âm hãng Integra, model: Cusa Excel 9 tại bệnh viện - Tiệt khuẩn/Tiệt trùng - Tiêu chuẩn: ISO 13485 | 23.000.000 | vn0101841390 | CÔNG TY TNHH THIẾT BỊ Y TẾ THIÊN Y | IB2600022995 | vn0302203609 | Bệnh viện Đại học Y Dược Thành phố Hồ Chí Minh | Đấu thầu rộng rãi | 09/05/2026 | 1205/QĐ-BVĐHYD | 09/05/2026 | 2 | Phường Chợ Lớn,Thành phố Hồ Chí Minh
1188 | Đầu dao 36kHz, đường kính khoảng 1.9 - 2.0mm, dài khoảng 11 - 12cm | Cái | 4 | Mỹ |  | C4613S; C4614S | Integra LifeSciences (Ireland) Limited, Ireland | Integra Neuro Sciences PR |  |  | Từ năm 2024 trở về sau | Đầu dao 36kHz dùng cho phẫu thuật thần kinh - Đầu dao bằng Titanium - Đường kính: 1.98mm, dài 11.44cm. Biên độ dao động trong khoảng 137 - 155μm tương ứng với 10 chế độ trên máy chính - Trọng lượng 7.48g, có cáp thông tắc đầu mũi dao - Tương thích với tay dao 36kHz của dao mổ siêu âm hãng Integra, model: Cusa Excel 9 tại bệnh viện - Tiệt khuẩn/Tiệt trùng - Tiêu chuẩn: ISO 13485 | 20.000.000 | vn0101841390 | CÔNG TY TNHH THIẾT BỊ Y TẾ THIÊN Y | IB2600022995 | vn0302203609 | Bệnh viện Đại học Y Dược Thành phố Hồ Chí Minh | Đấu thầu rộng rãi | 09/05/2026 | 1205/QĐ-BVĐHYD | 09/05/2026 | 2 | Phường Chợ Lớn,Thành phố Hồ Chí Minh
1189 | Bộ dây bơm tiệt trùng cho tay dao 36kHz | Bộ | 30 | Mỹ |  | C3601 | Integra LifeSciences (Ireland) Limited, Ireland | Integra Neuro Sciences PR |  |  | Từ năm 2024 trở về sau | Bộ dây bơm cho tay dao 36kHz, dùng 1 lần - Chất liệu: Silicone - Đánh dấu màu phân biệt cho đường bơm phun dịch và đường hút - Tốc độ bơm từ 1 đến 10ml (cc) - Tốc độ tưới nhanh trong khoảng 25 - 30ml (cc). - Tiệt khuẩn/Tiệt trùng - Tương thích với tay dao 36kHz của dao mổ siêu âm hãng Integra, model: Cusa Excel 9 tại bệnh viện - Tiêu chuẩn: ISO 13485 | 8.000.000 | vn0101841390 | CÔNG TY TNHH THIẾT BỊ Y TẾ THIÊN Y | IB2600022995 | vn0302203609 | Bệnh viện Đại học Y Dược Thành phố Hồ Chí Minh | Đấu thầu rộng rãi | 09/05/2026 | 1205/QĐ-BVĐHYD | 09/05/2026 | 2 | Phường Chợ Lớn,Thành phố Hồ Chí Minh
1190 | Dao cắt kim có phủ lớp cách điện | Cái | 20 | Nhật |  | KD-V451M | Olympus | Aomori Olympus Co., Ltd |  |  | 2024 trở về sau | Dao cắt dùng để cắt cơ vòng, rạch vú Valter trong thủ thuật nội soi mật tụy ngược dòng(ERCP) - Dao cắt có 3 kênh riêng biệt: cho dao, cho dây dẫn 0.035'' và kênh bơm cản quang - Phủ lớp cách điện, đoạn đầu thuôn dài và được đánh dấu cản quang - Đường kính 5 Fr - Chiều dài làm việc 1700 mm - Chiều dài dao kim 5 mm - Chiều dài phần dao kim không phủ lớp cách điện 3 mm - Có phần kết nối giúp cố định dụng cụ với ống soi - Có bộ kết nối với máy đốt điện (Dụng cụ có đầu kết nối (Plug) với dây A cord kết nối với máy đốt điện tương thích) - Phù hợp ống soi có đường kính kênh dụng cụ ≥ 2.8 mm - Tiệt khuẩn - Tiêu chuẩn: ISO 13485 và tiêu chuẩn EU (Châu âu). | 7.000.000 | vn0301603121 | CÔNG TY TNHH TRANG THIẾT BỊ Y TẾ ANH KHOA | IB2600022995 | vn0302203609 | Bệnh viện Đại học Y Dược Thành phố Hồ Chí Minh | Đấu thầu rộng rãi | 09/05/2026 | 1205/QĐ-BVĐHYD | 09/05/2026 | 2 | Phường Chợ Lớn,Thành phố Hồ Chí Minh
1191 | Đầu mũi dao 23kHz (cỡ lớn) cho hệ thống dao mổ siêu âm | Cái | 10 | Mỹ |  | C4605S | CUSA® Excel 23kHz MacroTip™ | Integra NeuroSciences PR (cho Integra LifeSciences (Ireland) Limited, Ireland) |  | 2501216ĐKLH/BYT-HTTB | 2024 trở đi | Theo quy định tại E-HSMT | 17.300.000 | vn0101841390 | CÔNG TY TNHH THIẾT BỊ Y TẾ THIÊN Y | IB2600035336 | vn0301465062 | Bệnh Viện Chợ Rẫy | Đấu thầu rộng rãi | 08/05/2026 | 2073/QĐ-BVCR | 08/05/2026 | 2 | Phường Chợ Lớn,Thành phố Hồ Chí Minh
1192 | Bộ dây bơm hút cho tay dao 23 kHz cho hệ thống dao mổ siêu âm. | Bộ | 84 | Mỹ |  | C3600 | CUSA® Excel 23kHz CUSA® Manifold Tubing Set | Integra NeuroSciences PR (cho Integra LifeSciences (Ireland) Limited, Ireland) |  | 250001801/PCBB-HN | 2024 trở đi | Theo quy định tại E-HSMT | 8.000.000 | vn0101841390 | CÔNG TY TNHH THIẾT BỊ Y TẾ THIÊN Y | IB2600035336 | vn0301465062 | Bệnh Viện Chợ Rẫy | Đấu thầu rộng rãi | 08/05/2026 | 2073/QĐ-BVCR | 08/05/2026 | 2 | Phường Chợ Lớn,Thành phố Hồ Chí Minh
1193 | Đầu mũi dao 23kHz (dao nội soi) cho hệ thống dao mổ siêu âm | Cái | 4 | Mỹ |  | C4604ELT | CUSA® Excel 23kHz Extended Life Laparoscopic Tip | Integra NeuroSciences PR (cho Integra LifeSciences (Ireland) Limited, Ireland) |  | 2501216ĐKLH/BYT-HTTB | 2024 trở đi | Theo quy định tại E-HSMT | 31.900.000 | vn0101841390 | CÔNG TY TNHH THIẾT BỊ Y TẾ THIÊN Y | IB2600035336 | vn0301465062 | Bệnh Viện Chợ Rẫy | Đấu thầu rộng rãi | 08/05/2026 | 2073/QĐ-BVCR | 08/05/2026 | 2 | Phường Chợ Lớn,Thành phố Hồ Chí Minh
1194 | Đầu mũi dao 23kHz (cỡ chuẩn) cho hệ thống dao mổ siêu âm | Cái | 50 | Mỹ |  | C4601S | CUSA® Excel 23kHz Standard Tip | Integra NeuroSciences PR (cho Integra LifeSciences (Ireland) Limited, Ireland) |  | 2501216ĐKLH/BYT-HTTB | 2024 trở đi | Theo quy định tại E-HSMT | 15.800.000 | vn0101841390 | CÔNG TY TNHH THIẾT BỊ Y TẾ THIÊN Y | IB2600035336 | vn0301465062 | Bệnh Viện Chợ Rẫy | Đấu thầu rộng rãi | 08/05/2026 | 2073/QĐ-BVCR | 08/05/2026 | 2 | Phường Chợ Lớn,Thành phố Hồ Chí Minh
1195 | Tay dao 3 chấu, 2 nút bấm, sử dụng 01 lần | Cái | 59770 | Trung Quốc | 9018 | FD100L | FD100L | MSB Medical (Wuhan) Co., Ltd. |  | 250002589/PCBB-HCM | 2025 trở về sau | Theo quy định tại E-HSMT | 23.100 | vn0302422840 | CÔNG TY TNHH THƯƠNG MẠI - DỊCH VỤ - Y TẾ ĐỊNH GIANG | IB2600035336 | vn0301465062 | Bệnh Viện Chợ Rẫy | Đấu thầu rộng rãi | 08/05/2026 | 2073/QĐ-BVCR | 08/05/2026 | 2 | Phường Chợ Lớn,Thành phố Hồ Chí Minh
1196 | Tay dao cắt bằng tia nước | Cái | 180 | Đức | 9018 | 20150-031 | 20150-031 | Erbe Elektromedizin GmbH |  | 250003555/PCBB-HCM | 2025 trở về sau | Theo quy định tại E-HSMT | 4.830.000 | vn0302422840 | CÔNG TY TNHH THƯƠNG MẠI - DỊCH VỤ - Y TẾ ĐỊNH GIANG | IB2600035336 | vn0301465062 | Bệnh Viện Chợ Rẫy | Đấu thầu rộng rãi | 08/05/2026 | 2073/QĐ-BVCR | 08/05/2026 | 2 | Phường Chợ Lớn,Thành phố Hồ Chí Minh
1197 | Dao mổ số 20 | Cái | 500 | Trung Quốc |  | 20# | 20# | Huaian Helen Medical Instrument Co., Ltd |  |  | từ năm 2025 trở về sau | Dao mổ số 20 | 790 | vn4101579542 | CÔNG TY TNHH THIẾT BỊ Y TẾ BÁCH HỢP | IB2600020246 | vn5900336442 | TRUNG TÂM Y TẾ MANG YANG | Đấu thầu rộng rãi | 08/05/2026 | 620/QĐ-TTYT | 08/05/2026 | 3 | Xã Mang Yang,Tỉnh Gia Lai
1198 | Dao cắt tách dưới niêm mạc đại tràng IT knife | cái | 6 | Nhật Bản |  | KD-612U | Olympus | Aomori Olympus Co., Ltd. |  | 2405156ĐKLH/BYT-HTTB | Năm 2025 trở đi | - Dao cắt hớt niêm mạc có đầu cách điện - Đường kính đầu cách điện 1.7mm - Chiều dài dao: 3.5 mm - Chiều dài làm việc 2300 mm - Đường kính kênh dụng cụ: 2.8mm. | 9.900.000 | vn0106670188 | LIÊN DANH NHÀ THẦU HKT - LENUS | IB2600035273 | vn5700370069 | Bệnh viện Việt Nam - Thụy Điển Uông Bí | Đấu thầu rộng rãi | 08/05/2026 | 1568/QĐ-BVVNTĐ | 08/05/2026 | 1 | Phường Uông Bí,Tỉnh Quảng Ninh
1199 | Dao cắt tách niêm mạc dạ dày dual knife | cái | 6 | Nhật Bản |  | KD-655L KD-655Q KD-655U | Olympus | Aomori Olympus Co., Ltd. |  | 2405156ĐKLH/BYT-HTTB | Năm 2025 trở đi | - Đầu dao hình núm - Chiều dài làm việc 1650mm/ 1950mm/ 2300mm - Chiều dài dao cắt 1.5mm/ 2.0mm. - Đường kính kênh dụng cụ 2.8mm | 9.550.000 | vn0106670188 | LIÊN DANH NHÀ THẦU HKT - LENUS | IB2600035273 | vn5700370069 | Bệnh viện Việt Nam - Thụy Điển Uông Bí | Đấu thầu rộng rãi | 08/05/2026 | 1568/QĐ-BVVNTĐ | 08/05/2026 | 1 | Phường Uông Bí,Tỉnh Quảng Ninh
1200 | Bóng nong mạch vành có gắn lưỡi dao nhỏ để điều trị tổn thương tái hẹp trong stent | Cái | 100 | Trung Quốc | 9018 | 39-xxxx | RevoEdge | BrosMed Medical Co., Ltd |  |  | Từ năm 2025 trở đi | Bao gồm: 01 bóng nong gắn liền với ống thông, sử dụng trong can thiệp mạch vành qua da để điều trị tổn thương tái hẹp trong stent. Bóng nong: - Bóng nong mạch vành có dao cắt với độ cao của dao: 0.21mm - Bóng loại RX - Bóng nong chất liệu Nylon - Khẩu kính đầu vào: 0.017'' - Chiều dài: 10mm; 15mm; 20mm - Đường kính: 1.5mm; 1.75mm; 2.0mm; 2.25mm; 2.5mm; 2.75mm; 3.0mm; 3.25mm; 3.5mm; 4.0mm. - Áp lực định danh tối đa: 10atm - Áp lực vỡ bóng tối đa: 20atm Ống thông: - Chiều dài hệ thống: 1400mm Tương thích với dụng cụ mở đường cỡ 5F, 6F, dây dẫn tương thích 0.014'' | 18.000.000 | vn0109527316 | CÔNG TY TNHH Y KHOA TÂM AN | IB2500594928 | vn0100914889 | Bệnh viện Hữu Nghị Việt Đức | Đấu thầu rộng rãi | 07/05/2026 | 2569/QĐ-VĐ ngày 22/04/2026 | 07/05/2026 | 2 | Phường Hoàn Kiếm,Thành phố Hà Nội
1201 | Dao mổ mắt 15 độ | Cái | 2100 | Nhật Bản |  | A-15F | A-15F | Kai Industries Co., Ltd. |  | 220003555/PCBB-HCM | 2025 trở đi | Theo quy định tại E-HSMT | 77.700 | vn0310441075 | CÔNG TY TNHH THIẾT BỊ Y TẾ MINH NHI | IB2600063266 | vn0301465062 | Bệnh Viện Chợ Rẫy | Đấu thầu rộng rãi | 07/05/2026 | 1993/QĐ-BVCR | 05/05/2026 | 3 | Phường Chợ Lớn,Thành phố Hồ Chí Minh
1202 | Dao điện cắt dưới niêm mạc và cắt cơ thắt thực quản, đầu dao hình tam giác 0.4mm | Cái | 20 | Nhật Bản |  | KD-645L | Olympus | Aomori Olympus Co., Ltd |  | 2405156ĐKLH/BYT-HTTB | 2025 trở về sau | Theo quy định tại E-HSMT | 9.900.000 | vn0307884750 | CÔNG TY TNHH KINH DOANH VẬT TƯ TRANG THIẾT BỊ Y TẾ VIỆT NAM | IB2600063266 | vn0301465062 | Bệnh Viện Chợ Rẫy | Đấu thầu rộng rãi | 07/05/2026 | 1993/QĐ-BVCR | 05/05/2026 | 3 | Phường Chợ Lớn,Thành phố Hồ Chí Minh
1203 | Dao mổ mắt 2.8mm | Cái | 1825 | Ấn Độ |  | HP-R4902803 | iBlade | Heil Pharma |  | 240002338/PCBB-HCM | 2025 trở về sau | Theo quy định tại E-HSMT | 64.000 | vn0315112885 | CÔNG TY TNHH NT SOLUTIONS | IB2600063266 | vn0301465062 | Bệnh Viện Chợ Rẫy | Đấu thầu rộng rãi | 07/05/2026 | 1993/QĐ-BVCR | 05/05/2026 | 3 | Phường Chợ Lớn,Thành phố Hồ Chí Minh
1204 | Dao điện cắt dưới niêm mạc, đầu dao hình tam giác 0.7mm | Cái | 20 | Nhật Bản |  | KD-645L | Olympus | Aomori Olympus Co., Ltd |  | 2405156ĐKLH/BYT-HTTB | 2025 trở về sau | Theo quy định tại E-HSMT | 9.900.000 | vn0307884750 | CÔNG TY TNHH KINH DOANH VẬT TƯ TRANG THIẾT BỊ Y TẾ VIỆT NAM | IB2600063266 | vn0301465062 | Bệnh Viện Chợ Rẫy | Đấu thầu rộng rãi | 07/05/2026 | 1993/QĐ-BVCR | 05/05/2026 | 3 | Phường Chợ Lớn,Thành phố Hồ Chí Minh
1205 | Dao điện cắt dưới niêm mạc, đầu dao hình núm | Bộ | 30 | Trung Quốc | 9018 | VDK-KM-20-160-D; VDK-KM-15-195-D; VDK-KM-15-230-D | VEDKANG | Jiangsu Vedkang Medical Science And Technology Co., Ltd. |  | 250001590/PCBB-HCM | Năm 2025 trở về sau | Theo quy định tại E-HSMT | 3.350.000 | vn0310623082 | CÔNG TY CỔ PHẦN KỸ THUẬT MINH LONG | IB2600063266 | vn0301465062 | Bệnh Viện Chợ Rẫy | Đấu thầu rộng rãi | 07/05/2026 | 1993/QĐ-BVCR | 05/05/2026 | 3 | Phường Chợ Lớn,Thành phố Hồ Chí Minh
1206 | Lưỡi dao rạch vi phẫu | CÁI | 56666 | Nhật Bản | 9018 | Không có | Dao phẫu thuật tiệt trùng | Feather Safety Razor Co., Ltd |  | 220001416/PCBB-BYT | 2024 trở về sau | Theo quy định tại E-HSMT | 4.095 | vn0303244037 | CÔNG TY TNHH TRANG THIẾT BỊ Y TẾ HOÀNG ÁNH DƯƠNG | IB2600063266 | vn0301465062 | Bệnh Viện Chợ Rẫy | Đấu thầu rộng rãi | 07/05/2026 | 1993/QĐ-BVCR | 05/05/2026 | 3 | Phường Chợ Lớn,Thành phố Hồ Chí Minh
1207 | Dao điện cắt dưới niêm mạc, dao đầu móc | Bộ | 10 | Nhật Bản |  | KD-625LR; KD-625QR; KD-625UR. | Olympus | Aomori Olympus Co., Ltd |  | 2405156ĐKLH/BYT-HTTB | 2025 trở về sau | Theo quy định tại E-HSMT | 9.550.000 | vn0307884750 | CÔNG TY TNHH KINH DOANH VẬT TƯ TRANG THIẾT BỊ Y TẾ VIỆT NAM | IB2600063266 | vn0301465062 | Bệnh Viện Chợ Rẫy | Đấu thầu rộng rãi | 07/05/2026 | 1993/QĐ-BVCR | 05/05/2026 | 3 | Phường Chợ Lớn,Thành phố Hồ Chí Minh
1208 | Lưỡi bào da bằng thép không rỉ, mỏng | Cái | 360 | Nhật Bản | 9018 | Không có | Dao bào da Feather | Feather Safety Razor Co., Ltd |  | 220001415/PCBB-BYT | 2024 trở về sau | Theo quy định tại E-HSMT | 52.500 | vn0303244037 | CÔNG TY TNHH TRANG THIẾT BỊ Y TẾ HOÀNG ÁNH DƯƠNG | IB2600063266 | vn0301465062 | Bệnh Viện Chợ Rẫy | Đấu thầu rộng rãi | 07/05/2026 | 1993/QĐ-BVCR | 05/05/2026 | 3 | Phường Chợ Lớn,Thành phố Hồ Chí Minh
1209 | Lưỡi dao mổ các cỡ | Cái | 82200 | Trung Quốc | 9018 | 9,10,11,12,12d,13,14,15,15c,16,18,19,20,21,22,23,24,25,26,27,34,36. | Lưỡi dao mổ các số | Huaiyin Medical Instruments Co,.Ltd |  | 250001492/PCBB-HCM | Từ năm 2025 trở về sau | Theo quy định tại E-HSMT | 890 | vn0316579721 | CÔNG TY TNHH TOTIN | IB2600063266 | vn0301465062 | Bệnh Viện Chợ Rẫy | Đấu thầu rộng rãi | 07/05/2026 | 1993/QĐ-BVCR | 05/05/2026 | 3 | Phường Chợ Lớn,Thành phố Hồ Chí Minh
1210 | Dao điện nội soi cắt cơ vòng ODDI | Cái | 400 | Trung Quốc |  | DSP-30 020-11 1111; DSP-30 020-11 1211; DSP-30 025-11 1111; DSP-30 025-11 1211; DSP-30 030-11 1111; DSP-30 030-11 1211; DSP-30 220-11 1111; DSP-30 220-11 1211; DSP-30 225-11 1111; DSP-30 225-11 1211; DSP-30 230-11 1111; DSP-3 0230-1 11211. | Micro-Tech (Nanjing) Co., Ltd | Micro-Tech (Nanjing) Co., Ltd |  | 220002047/PCBB-HN | Từ năm 2025 trở đi | Theo quy định tại E-HSMT | 2.850.000 | vn0106215710 | CÔNG TY CỔ PHẦN VẬT TƯ VÀ TRANG THIẾT BỊ Y TẾ CƯỜNG AN | IB2600063266 | vn0301465062 | Bệnh Viện Chợ Rẫy | Đấu thầu rộng rãi | 07/05/2026 | 1993/QĐ-BVCR | 05/05/2026 | 3 | Phường Chợ Lớn,Thành phố Hồ Chí Minh
1211 | Dao điện nội soi cắt cơ vòng ODDI bằng đầu kim | Cái | 60 | Nhật Bản |  | KD-V441M; KD-V451M, | Olympus | Aomori Olympus Co., Ltd |  | 2405156ĐKLH/BYT-HTTB | 2025 trở về sau | Theo quy định tại E-HSMT | 7.900.000 | vn0307884750 | CÔNG TY TNHH KINH DOANH VẬT TƯ TRANG THIẾT BỊ Y TẾ VIỆT NAM | IB2600063266 | vn0301465062 | Bệnh Viện Chợ Rẫy | Đấu thầu rộng rãi | 07/05/2026 | 1993/QĐ-BVCR | 05/05/2026 | 3 | Phường Chợ Lớn,Thành phố Hồ Chí Minh
1212 | Lưỡi dao mổ tiệt trùng | Cái | 1100 | Ấn Độ |  | KIATO 21 | Lưỡi dao mổ | Kehr Surgical Private Limited |  |  | Từ năm 2025 trở về sau | Dao sắc. Chất liệu thép các bon, tiệt trùng bằng tia gamma, các số 10, 11, 12 ,15, 20, 21, 22. lắp được vào tất cả cán giao mổ kim loại, nhựa… | 1.155 | vn0104247629 | CÔNG TY CỔ PHẦN DƯỢC VẬT TƯ Y TẾ SAO KHUÊ | IB2600148000 | vn0039302005 | Bệnh viện đa khoa Trực Ninh | Đấu thầu rộng rãi | 07/05/2026 | 111/QĐ/BVĐK | 07/05/2026 | 1 | Tỉnh Ninh Bình
1213 | Dao lấy da kèm dụng cụ | Cái | 1 | Dao lấy da kèm dụng cụ máy chính bao gồm: 1. Dao lấy da Nước sản xuất (máy chính) : Hà Lan 2. Dao khía da mắt lưới Nước sản xuất (máy chính) : Hà Lan |  | Dao lấy da kèm dụng cụ máy chính bao gồm: 1. Dao lấy da Ký mã hiệu (máy chính) : 4.D80STS 2. Dao khía da mắt lưới Ký mã hiệu (máy chính) : 6.HM01 | Dao lấy da kèm dụng cụ máy chính bao gồm: 1. Dao lấy da Nhãn mác (máy chính) : Humeca B.V. 2. Dao khía da mắt lưới Nhãn mác (máy chính) : Humeca B.V. | Dao lấy da kèm dụng cụ máy chính bao gồm: 1. Dao lấy da Nhà sản xuất (máy chính) : Humeca B.V. 2. Dao khía da mắt lưới Nhà sản xuất (máy chính) : Humeca B.V. |  |  | 2025 trở đi | Xem như file Bảng thông số đáp ứng kỹ thuật đính kèm. | 720.900.000 | vn0101147344 | CÔNG TY TNHH ĐẦU TƯ PHÁT TRIỂN TRANG THIẾT BỊ Y TẾ | IB2500505118 | vn0107510902 | Ban quản lý dự án chuyên ngành xây dựng công trình y tế | Đấu thầu rộng rãi | 06/05/2026 | 72/QĐ-BCNYT | 06/05/2026 | 2 | Phường Phủ Lý,Tỉnh Ninh Bình
1214 | Dao siêu âm mổ mở (chiều dài cán ≥9cm) | Cái | 20 | Mexico | 90189031 | HAR9F | Tay dao siêu âm HARMONIC FOCUS Shears + Adaptive Tissue Technology | NPA de Mexico S.de R.L. de C.V. |  | 2400553ĐKLH/BYT-HTTB | Năm 2025 trở về sau | Đầu dao cong, thon, dài 16mm; chiều dài cán 9cm; nút kích hoạt 240 độ; có công nghệ thích ứng mô. Sử dụng để cắt mô và hàn được mạch máu tối đa 5mm. Dùng với dây dao mổ mở và máy phát chính. | 12.270.650 | vn0100276097 | Công ty TNHH Dược Phẩm Trí Hùng | IB2600013173 | vnz000013513 | Bệnh viện Ung bướu Nghệ An | Đấu thầu rộng rãi | 06/05/2026 | 1266/QĐ-BVUB | 05/05/2026 | 3 | Phường Vinh Hưng,Tỉnh Nghệ An
1215 | Tay dao phẫu thuật hàn mạch dùng cho mổ mở | Chiếc | 42 | Mỹ |  | LF1923 | Covidien LLC | Covidien (Medtronic) |  | 2404010ĐKLH/BYT-HTTB | 2025 trở đi | Tay dao hàn mạch kèm cắt dùng cho mổ mở, hàm phủ nano chống dính, chiều dài thân dao 23cm, đường kính thân dao 5mm, độ cong hàm 22 độ. Trục dao quay 350 độ. Tương thích với Hệ thống hàn mạch máu kèm theo dao mổ điện cao tần Force Triad. | 21.000.000 | vn0107898996 | CÔNG TY TNHH THƯƠNG MẠI TOPLINE | IB2600013173 | vnz000013513 | Bệnh viện Ung bướu Nghệ An | Đấu thầu rộng rãi | 06/05/2026 | 1266/QĐ-BVUB | 05/05/2026 | 3 | Phường Vinh Hưng,Tỉnh Nghệ An
1216 | Dây dao siêu âm dùng cho mổ nội soi | Cái | 3 | Mexico | 90189090 | HP054 | Dây dao siêu âm HARMONIC Hand Piece | NPA de Mexico S.de R.L. de C.V. |  | 2300987ĐKLH/BYT-HTTB | Năm 2025 trở về sau | Bộ phận chuyển đổi điện năng thành dao động cơ học; tần số 55,5kHz dùng cho đầu/ lưỡi dao siêu âm; số lần sử dụng 95 lần. Dùng cho máy phát chính. | 53.698.050 | vn0100276097 | Công ty TNHH Dược Phẩm Trí Hùng | IB2600013173 | vnz000013513 | Bệnh viện Ung bướu Nghệ An | Đấu thầu rộng rãi | 06/05/2026 | 1266/QĐ-BVUB | 05/05/2026 | 3 | Phường Vinh Hưng,Tỉnh Nghệ An
1217 | Dây dao siêu âm dùng cho mổ mở | Cái | 2 | Mexico | 90189090 | HPBLUE | Dây dao siêu âm HARMONIC Blue Hand Piece | Ethicon Endo-Surgery S.A. de C.V. Planta II |  | 2301291ĐKLH/BYT-HTTB | Năm 2025 trở về sau | Bộ phận chuyển đổi điện năng thành dao động cơ học; tần số 55,5kHz dùng cho đầu/ lưỡi dao siêu âm; số lần sử dụng 100 lần. Dùng cho máy phát chính. | 52.123.050 | vn0100276097 | Công ty TNHH Dược Phẩm Trí Hùng | IB2600013173 | vnz000013513 | Bệnh viện Ung bướu Nghệ An | Đấu thầu rộng rãi | 06/05/2026 | 1266/QĐ-BVUB | 05/05/2026 | 3 | Phường Vinh Hưng,Tỉnh Nghệ An
1218 | Tay dao hàn mạch máu (hàm đầu cong) | Chiếc | 150 | Mỹ |  | LF1937 | Covidien LLC | Covidien (Medtronic) |  | 2404010ĐKLH/BYT-HTTB | 2025 trở đi | Tay dao hàn mạch mổ nội soi hàm phủ nano chống dính, hàm đầu cong, chiều dài thân dao 37 cm, đường kính thân dao 5mm. Trục dao quay 350 độ. Tương thích với Hệ thống hàn mạch máu kèm theo dao mổ điện cao tần Force Triad. | 21.000.000 | vn0107898996 | CÔNG TY TNHH THƯƠNG MẠI TOPLINE | IB2600013173 | vnz000013513 | Bệnh viện Ung bướu Nghệ An | Đấu thầu rộng rãi | 06/05/2026 | 1266/QĐ-BVUB | 05/05/2026 | 3 | Phường Vinh Hưng,Tỉnh Nghệ An
1219 | Lưỡi dao mổ các số | Cái | 15000 | Trung Quốc |  | 10#; 11#; 12#; 15#; 20#; 21#; 22#; 23#; 24# | HuaianHelen | Huaian Helen Medical Instrument Co., Ltd |  | 220002737/PCBB-HCM | Từ năm 2025 trở đi | Các cỡ: 10; 11; 12; 15; 20; 21; 22; 23; 24. Tiệt trùng. | 756 | vn0106122008 | CÔNG TY CỔ PHẦN THIẾT BỊ VẬT TƯ HOÀNG MINH | IB2600013173 | vnz000013513 | Bệnh viện Ung bướu Nghệ An | Đấu thầu rộng rãi | 06/05/2026 | 1266/QĐ-BVUB | 05/05/2026 | 3 | Phường Vinh Hưng,Tỉnh Nghệ An
1220 | Lưỡi dao cắt tiêu bản | Cái | 5000 | Nhật Bản |  | 08-636-0 | Kai | Kai Industries Co.,Ltd |  | 200001830/PCBA-HN | Từ năm 2025 trở đi | Lưỡi dao chất liệu bằng thép không gỉ, độ cắt nghiêng lưỡi dao 35 độ. Kích thước dao: (80mm) x (8mm) x (0,25mm). Lưỡi dao cắt được bệnh phẩm, tủy xương, xương và mô. | 41.979 | vn0106122008 | CÔNG TY CỔ PHẦN THIẾT BỊ VẬT TƯ HOÀNG MINH | IB2600013173 | vnz000013513 | Bệnh viện Ung bướu Nghệ An | Đấu thầu rộng rãi | 06/05/2026 | 1266/QĐ-BVUB | 05/05/2026 | 3 | Phường Vinh Hưng,Tỉnh Nghệ An
1221 | Tay dao hàn mạch máu (hàm đầu tù) | Chiếc | 150 | Mỹ |  | LF1837 | Covidien LLC | Covidien (Medtronic) |  | 2405011ĐKLH/BYT-HTTB | 2025 trở đi | Tay dao hàn mạch mổ nội soi hàm phủ nano chống dính, hàm đầu tù, chiều dài thân dao 37 cm, đường kính thân dao 5mm. Trục dao quay 180 độ. Tương thích với Hệ thống hàn mạch máu kèm theo dao mổ điện cao tần Force Triad. | 21.000.000 | vn0107898996 | CÔNG TY TNHH THƯƠNG MẠI TOPLINE | IB2600013173 | vnz000013513 | Bệnh viện Ung bướu Nghệ An | Đấu thầu rộng rãi | 06/05/2026 | 1266/QĐ-BVUB | 05/05/2026 | 3 | Phường Vinh Hưng,Tỉnh Nghệ An
1222 | Cán dao mổ các số | Cái | 10 | Pakistan |  | 02-132 | Prime Tech Surgico | Prime Tech Surgico |  | 230002557/PCBA-HN | 2025 trở đi | Dài 14cm; làm bằng thép không gỉ. | 16.000 | vn2900326174 | CÔNG TY CP THIẾT BỊ VẬT TƯ Y TẾ VÀ DƯỢC PHẨM NGHỆ AN | IB2600013173 | vnz000013513 | Bệnh viện Ung bướu Nghệ An | Đấu thầu rộng rãi | 06/05/2026 | 1266/QĐ-BVUB | 05/05/2026 | 3 | Phường Vinh Hưng,Tỉnh Nghệ An
1223 | Dao siêu âm mổ nội soi | Cái | 22 | Mexico | 90189031 | HAR36 | Tay dao siêu âm HARMONIC ACE Laparoscopic Shears + Adaptive Tissue Technology | Ethicon Endo-Surgery S.A. de C.V. Planta II |  | 2400552ĐKLH/BYT-HTTB | Năm 2025 trở về sau | Đầu dao cong, thon, chiều dài hàm dao 15mm, đường kính cán 5mm, chiều dài cán 36cm, có công nghệ thích ứng mô. Sử dụng để cắt mô và hàn được mạch máu tối đa 5mm, kết hợp với dây dao mổ nội soi và máy cắt siêu âm. | 18.160.450 | vn0100276097 | Công ty TNHH Dược Phẩm Trí Hùng | IB2600013173 | vnz000013513 | Bệnh viện Ung bướu Nghệ An | Đấu thầu rộng rãi | 06/05/2026 | 1266/QĐ-BVUB | 05/05/2026 | 3 | Phường Vinh Hưng,Tỉnh Nghệ An
1224 | Lưỡi dao mổ số 10 | Cái | 1100 | Trung Quốc |  | 10# | Huaian Helen Medical Instrument Co., Ltd | Huaian Helen Medical Instrument Co., Ltd | 10# | 220002737/ PCBB-HCM | 2025 Trở về sau | Dành cho các cuộc phẫu thuật trong y tế.  Dao sắc. Chất liệu thép carbon không gỉ, tiệt trùng bằng tia Gamma. Các số 15 Các rãnh dọc lưỡi dao tương thích với mọi loại cán dao mổ tiêu chuẩn fitment số 3 và số 4 cũng như là 3L, 4L & 7... do bất kỳ công ty nào sản xuất.  Đóng gói tiệt trùng từng cái đóng trong bao bì vỏ nhôm.  Kích thước: 10  Quy cách: 100 cái/hộp – 100 hộp/thùng. | 798 | vn0401602516 | CÔNG TY TNHH THÁI TRƯƠNG | IB2600046714 | vn4300787635 | Bệnh viện sản nhi tỉnh Quảng Ngãi | Đấu thầu rộng rãi | 05/05/2026 | 1403/QĐ-BVSN | 05/05/2026 | 3 | Phường Nghĩa Lộ,Tỉnh Quảng Ngãi
1225 | Lưỡi dao mổ số 11 | Cái | 1800 | Trung Quốc |  | 11# | Huaian Helen Medical Instrument Co., Ltd | Huaian Helen Medical Instrument Co., Ltd | 11# | 220002737/ PCBB-HCM | 2025 Trở về sau | Dành cho các cuộc phẫu thuật trong y tế.  Dao sắc. Chất liệu thép carbon không gỉ, tiệt trùng bằng tia Gamma. Các số 15 Các rãnh dọc lưỡi dao tương thích với mọi loại cán dao mổ tiêu chuẩn fitment số 3 và số 4 cũng như là 3L, 4L & 7... do bất kỳ công ty nào sản xuất.  Đóng gói tiệt trùng từng cái đóng trong bao bì vỏ nhôm.  Kích thước: 11  Quy cách: 100 cái/hộp – 100 hộp/thùng. | 798 | vn0401602516 | CÔNG TY TNHH THÁI TRƯƠNG | IB2600046714 | vn4300787635 | Bệnh viện sản nhi tỉnh Quảng Ngãi | Đấu thầu rộng rãi | 05/05/2026 | 1403/QĐ-BVSN | 05/05/2026 | 3 | Phường Nghĩa Lộ,Tỉnh Quảng Ngãi
1226 | Lưỡi dao mổ tiệt trùng các cỡ số | Cái | 3000 | Ấn Độ |  | Surgical Blades | Ribbel | Ribbel International Limited |  |  | 2025 trở về sau | Đạt tiêu chuẩn ISO 13485 | 1.060 | vn3200239256 | CÔNG TY TRÁCH NHIỆM HỮU HẠN DƯỢC PHẨM LAN TIẾN | IB2600104309 | vn3200420631 | Bệnh viện Đa khoa Khu Vực Vĩnh Linh | Đấu thầu rộng rãi | 05/05/2026 | 224/QĐ-BVĐKKVVL | 05/05/2026 | 4 | Xã Vĩnh Linh,Tỉnh Quảng Trị
1227 | Bóng nong mạch vành có gắn dao cắt | Cái | 25 | Trung Quốc | 9018 | 39-xxxx | RevoEdge | BrosMed Medical co., Ltd |  | ĐKLH số: 2502422ĐKLH/BYT-HTTB ngày 04/07/2025 | Từ năm 2026 trở đi | 1. Bóng nong mạch vành có gắn lưỡi dao bằng kim loại siêu nhỏ gắn theo chiều dọc bề mặt bóng 2. Đường kính bóng có nhiều cỡ: 1.50mm; 1.75mm; 2.00mm; 2.25mm; 2.50mm; 2.75mm; 3.00mm; 3.25mm; 3.50mm; 4.00mm chiều dài bóng 10mm; 15mm; 20mm 3. Áp suất định danh 10 atm, áp suất vỡ bóng 20 atm. | 19.900.000 | vn0109527316 | CÔNG TY TNHH Y KHOA TÂM AN | IB2600085721 | vn5200148838 | Bệnh viện Đa khoa số 1 tỉnh Lào Cai | Đấu thầu rộng rãi | 05/05/2026 | 545/QĐ-BVĐK | 05/05/2026 | 2 | Phường Âu Lâu,Tỉnh Lào Cai
1228 | Lưỡi dao mổ các số | Cái | 8330 | Trung Quốc |  | 9;10;11;12;13;14;15;16;18;19;20;21;22;23;24;25;26;27;34;36 | Huaian Helen | Huaian Helen Medical Instrument Co., Ltd |  | 250000837/PCBB-HN | 2025 trở về sau | Chất liệu thép carbon, các số | 800 | vn5200845187 | CÔNG TY TNHH DƯỢC PHẨM VẬT TƯ THIẾT BỊ Y TẾ MINH AN | IB2600085721 | vn5200148838 | Bệnh viện Đa khoa số 1 tỉnh Lào Cai | Đấu thầu rộng rãi | 05/05/2026 | 545/QĐ-BVĐK | 05/05/2026 | 2 | Phường Âu Lâu,Tỉnh Lào Cai
1229 | Lưỡi dao mỗ các số, các cỡ 10, 11, 20 | Cái | 3000 | Trung Quốc |  | - | - | Huaian Helen Medical Instruments Co.,Ltd |  |  | Năm 2025 trở về sau | - Dành cho các cuộc phẫu thuật trong y tế. - Dao sắc. Chất liệu thép carbon không gỉ, tiệt trùng bằng tia Gamma. Các số 10, 11, 12 ,15, 20, 21, 22. Các rãnh dọc lưỡi dao tương thích với mọi loại cán dao mổ tiêu chuẩn fitment số 3 và số 4 cũng như là 3L, 4L & 7... do bất kỳ công ty nào sản xuất. - Đóng gói tiệt trùng từng cái đóng trong bao bì vỏ nhôm. - Kích thước: 10, 11, 20 | 790 | vn1800665083 | CÔNG TY TNHH TRANG THIẾT BỊ Y TẾ MIỀN TÂY | IB2600091709 | vn2100475120 | Bệnh viện Quân Dân y tỉnh Trà Vinh | Chào hàng cạnh tranh | 05/05/2026 | 333/QĐ-BVQDYTV | 05/05/2026 | 2 | Phường Nguyệt Hóa,Tỉnh Vĩnh Long
1230 | Cán dao mổ các số | Cái | 20 | Pakistan |  | 08.0100.03 | 08.0100.03 | Hilbro Instruments (Pvt) Ltd |  |  | Năm 2025 trở về sau | Cán dao mổ số 3 Standard Chất liệu: Thép không rỉ | 90.560 | vn1800665083 | CÔNG TY TNHH TRANG THIẾT BỊ Y TẾ MIỀN TÂY | IB2600091709 | vn2100475120 | Bệnh viện Quân Dân y tỉnh Trà Vinh | Chào hàng cạnh tranh | 05/05/2026 | 333/QĐ-BVQDYTV | 05/05/2026 | 2 | Phường Nguyệt Hóa,Tỉnh Vĩnh Long
1231 | Dao mổ phaco bẻ góc 15 độ hoặc tương đương | Cái | 150 | Anh |  | SP-15 | SP-15 | Rumex International Ltd |  |  | 2025 trở đi | Lưỡi dao làm bằng thép không gỉ, mũi dao nhọn, tay cầm bằng nhựa. Tạo góc 15 độ Đóng gói vô trùng. Nắp bảo vệ bắng plastic trượt trên thân dao. Xuất xứ: G7. Tiêu chuẩn ISO 13485, FDA | 124.950 | vn0101581745 | CÔNG TY TNHH THIẾT BỊ Y TẾ HOÀNG ANH | IB2600144568 | vn4900264852 | Trung tâm y tế khu vực Cao Lộc | Chào hàng cạnh tranh | 04/05/2026 | 141/QĐ-TTYT | 04/05/2026 | 1 | Phường Kỳ Lừa,Tỉnh Lạng Sơn
1232 | Lưỡi dao mổ các số hoặc tương đương | cái | 300 | Kehr Surgical Private Limited - Ấn Độ |  | 11110; 11111;11112; 11115; 11120;11121; 11122 | KIATO | Ấn Độ |  |  | 2025 trở về sau | Dao sắc, chất liệu thép không gỉ, các số, được tiệt trùng bằng tia Gamma. Các rãnh dọc lưỡi dao tương thích với mọi loại cán dao mổ. Quy cách: Hộp 100 cái | 1.300 | vn0101849706 | CÔNG TY TNHH THIẾT BỊ Y TẾ VÀ HOÁ CHẤT HOÀNG PHƯƠNG | IB2600144568 | vn4900264852 | Trung tâm y tế khu vực Cao Lộc | Chào hàng cạnh tranh | 04/05/2026 | 141/QĐ-TTYT | 04/05/2026 | 1 | Phường Kỳ Lừa,Tỉnh Lạng Sơn
1233 | Dao đốt điện 2 nút bấm sử dụng 1 lần | Cái | 5000 | Đài Loan | 90189090 | SW12200 | Shinmed | Shining World Health Care |  |  | 2024 trở về sau | -Dây đốt dài 3m -Thân có 2 nút bấm: Cut – Coag có 2 màu phân biệt -Kết nối vào máy cắt đốt là loại 3 chấu chuẩn. -Lưỡi dao bằng thép không rỉ dài 70mm cố định bằng khóa lục giác -Đường kính thân dao Ø2.38mm -Tiêu chuẩn FDA, FSC, ISO -Các tiêu chuẩn an toàn điện: EN 60601-1 và EN60601-2-2 | 59.850 | vn0312737705 | CÔNG TY TNHH THƯƠNG MẠI DỊCH VỤ QUỐC TẾ VAVI | IB2500344835 | vn0301494183 | BỆNH VIỆN 30-4 | Đấu thầu rộng rãi | 28/04/2026 | 3020/QĐ-BV | 28/04/2026 | 3 | Phường An Đông,Thành phố Hồ Chí Minh
1234 | Dao mổ các số | Cái | 10000 | Trung Quốc |  | Disposable Surgical Blade 10#, 11#, 12#, 15#, 20#, 21#, 22#, 23# | Doctor | Huaian Helen Medical Instrument Co., Ltd |  |  | 2024 về sau | - Chất liệu được làm từ thép carbon không gỉ với công nghệ sản xuất hiện đại. - Lưỡi dao cực kỳ sắc bén với nhiều đầu mũi khác nhau. - Lưỡi dao đã được tiệt trùng bằng tia Gamma. - Gồm các size: 10, 11, 12, 15, 20, 21, 22, 23. - Quy cách: 100 cây/ hộp - 50 hộp/thùng. - Xuất xứ: Huaian Helen – Trung Quốc | 754 | vn0308265873 | CÔNG TY TNHH THƯƠNG MẠI DỊCH VỤ VIỆT DEN TA | IB2500344835 | vn0301494183 | BỆNH VIỆN 30-4 | Đấu thầu rộng rãi | 28/04/2026 | 3020/QĐ-BV | 28/04/2026 | 3 | Phường An Đông,Thành phố Hồ Chí Minh
1235 | Lưỡi dao | Cây | 12500 | Trung Quốc |  | 10#, 11#, 12#, 15#, 18#, 19#, 20#, 21#, 22#, 23#, 24#, 25# | Doctor | Huaian Helen Medical Instrument Co., Ltd |  |  | 2025 trở về sau | - Chất liệu thép carbon không gỉ, tiệt trùng bằng tia Gamma. - Các rãnh dọc lưỡi dao tương thích với mọi loại cán dao mổ tiêu chuẩn. - Đóng gói tiệt trùng từng cái, đóng trong bao bì vỏ nhôm. - Kích thước: 10, 11, 12, 15, 20, 21, 22, 23. | 756 | vn1801159805 | CÔNG TY CP THIẾT BỊ Y TẾ KHOA HỌC KỸ THUẬT PHƯƠNG NAM | IB2600020681 | vn2200209588 | Bệnh viện Tâm thần – Da liễu – Mắt Sóc Trăng | Đấu thầu rộng rãi | 28/04/2026 | 119/QĐ-BVTT-DL-M | 28/04/2026 | 4 | Phường Phú Lợi,Thành phố Cần Thơ
1236 | Dao chọc tiền phòng | Cái | 900 | Việt Nam | 9018 | MST15MK | Mani | Mani Hanoi Co., Ltd |  |  | 2024 trở về sau | Chất liệu lưỡi dao làm bằng thép cứng không rỉ. - Lưỡi dao được phủ lớp silicon. Dao thẳng, lưỡi dao vát góc 15 độ. - Trên lưỡi dao có đường kẻ đánh dấu tương ứng với độ rộng 1.0 mm và 1.2 mm của vết mổ giúp tăng độ chính xác khi sử dụng - Dao được đặt trong hộp nhựa chịu nhiệt cao và được để trong túi tiệt trùng. - Tiêu chuẩn ISO 13485, FDA | 128.000 | vn0102148238 | CÔNG TY CỔ PHẦN DƯỢC PHẨM THIẾT BỊ Y TẾ VIỆT LONG | IB2600039088 | vn3000441761 | Bệnh viện Mắt Hà Tĩnh | Đấu thầu rộng rãi | 28/04/2026 | 234/QĐ-BVM | 28/04/2026 | 2 | Tỉnh Hà Tĩnh
1237 | Dao mổ phaco 2.8mm | Cái | 900 | Việt Nam | 9018 | MSL28SH | Mani | Mani Hanoi Co., Ltd |  |  | 2024 trở về sau | Chất liệu lưỡi dao làm bằng thép cứng không rỉ. - Lưỡi dao được phủ lớp silicon. Độ dày lưỡi dao: 0.14 mm. Hai mặt vát, gập góc 45°. Kích thước lưỡi dao ngang: 2.8mm - Độ dài từ đầu mũi dao đến điểm gập góc của lưỡi dao là 7.0 mm - Lưỡi dao được đánh dấu tại vị trí 1.5mm và 2.0 mm từ mũi dao giúp thao tác tạo đường hầm đơn giản và chính xác hơn - Dao được đặt trong hộp nhựa chịu nhiệt cao và được để trong túi tiệt trùng. - Tiêu chuẩn ISO 13485, FDA | 248.000 | vn0102148238 | CÔNG TY CỔ PHẦN DƯỢC PHẨM THIẾT BỊ Y TẾ VIỆT LONG | IB2600039088 | vn3000441761 | Bệnh viện Mắt Hà Tĩnh | Đấu thầu rộng rãi | 28/04/2026 | 234/QĐ-BVM | 28/04/2026 | 2 | Tỉnh Hà Tĩnh
1238 | Dao cắt trước cơ vòng | Cái | 25 | Trung Quốc |  | DSP-30505-121111; DSP-30505-121211 ; DSP-30507-121111 ; DSP-30507-121211 | Microtech | Micro-Tech (Nanjing) Co., Ltd |  |  | 2025 trở về sau | Dao cắt cơ vòng với tay cầm thiết kế 3 vòng. Có 4 điểm đánh dấu cản quang, với 3 kênh làm việc, chiều dài kim 5mm - 7mm. Dao có chiều dài làm việc 200cm. | 3.399.900 | vn0307431817 | CÔNG TY TNHH MỘT THÀNH VIÊN ÂU VIỆT | IB2600065996 | vn1400291362 | Bệnh viện đa khoa Đồng Tháp | Chào hàng cạnh tranh | 28/04/2026 | 1234/QĐ-BVĐKĐT | 28/04/2026 | 1 | Phường Mỹ Ngãi,Tỉnh Đồng Tháp
1239 | Dao cắt cơ vòng | Cái | 125 | Trung Quốc |  | DSP-30020-111111; DSP-30025-111111; DSP-30025-111211; DSP-30025-111221; DSP-30220-111111; DSP-30220-111211; DSP-30225-111111; DSP-30225-111121; DSP-30225-111211;DSP-30225-111221; DSP-30230-111211; DSP-30520-111111; DSP-30520-111121; DSP-30520-111211; DSP-30520-111221; DSP-30525-111111; DSP-30525-111121; DSP-30525-111211; DSP-30525-111221; DSP-30530-111111; DSP-30530-111121; DSP-30530-111211; DSP-30530-111221; DSP-31020-111211; DSP-30020-111211; DSP-30030-111111; DSP-30030-111211; DSP-30230-111111; DSP-30020-111121; DSP-30020-111221; DSP-30025-111121; DSP-30030-111121; DSP-30030-111221; DSP-30220-111121; DSP-30220-111221; DSP-30230-111121; DSP-30230-111221; | Microtech | Micro-Tech (Nanjing) Co., Ltd |  |  | 2025 trở về sau | Dao cắt cơ vòng tay cầm thiết kế 3 vòng. Đầu dao kích thước 5Fr, có hướng và điểm đánh dấu hướng 11 giờ. Chiều dài làm việc 200cm, tương thích dây dẫn hướng 0.035inch. Đường kính ngoài 2.5mm. Đường kính đầu tip 1.67mm - 1.97mm. Đường kính dây cắt 0.25mm. Chiều dài dây cắt 20mm - 25mm - 30mm. Chiều dài đầu tip 0mm - 2mm - 5mm. | 3.399.900 | vn0307431817 | CÔNG TY TNHH MỘT THÀNH VIÊN ÂU VIỆT | IB2600065996 | vn1400291362 | Bệnh viện đa khoa Đồng Tháp | Chào hàng cạnh tranh | 28/04/2026 | 1234/QĐ-BVĐKĐT | 28/04/2026 | 1 | Phường Mỹ Ngãi,Tỉnh Đồng Tháp
1240 | Dao mổ mũi nhọn,đầu tù lưỡi bầu các số | cái | 15000 | China |  | 10#, 11#, 12#, 15#, 18#, 19#, 20#, 21#, 22#, 23# | Huaian Helen | Huaian Helen Medical Instrument Co., Ltd |  |  | 2025 | Chất liệu: làm bằng thép không gỉ Kích thước: các cỡ từ số 10-số 23 Đặc tính kỹ thuật: Sử dụng trong phòng mổ Tiêu chuẩn: ISO, CE | 756 | vn1200583720 | CÔNG TY TNHH DƯỢC PHẨM VÀ TRANG THIẾT BỊ Y TẾ HÀO TÍN | IB2600046899 | vn1801323396 | BỆNH VIỆN QUÂN Y 121 CỤC HẬU CẦN-KỸ THUẬT QK9 | Đấu thầu rộng rãi | 28/04/2026 | 251/QĐ-BV | 25/04/2026 | 3 | Phường Ninh Kiều,Thành phố Cần Thơ
1241 | Dao siêu âm mỗ nọi soi | cái | 5 | Mexico | 9018 | HAR36 | HARMONIC ACE Laparoscopic Shears + Adaptive Tissue Technology | Ethicon Endo-Surgery S.A. de C.V. Planta II |  |  | 2024 trở về sau | Dao siêu âm mổ nội soi tích hợp công nghệ thích ứng mô với cơ chế phản hồi bằng âm thanh, đường kính cán 5mm, chiều dài cán 36cm, lưỡi dao cong làm bằng hợp kim titanium TI‐6AL‐4V‐ELI phủ lớp chống dính Teflon FEP 100, năng lượng đầu ra được điều chỉnh để kiểm soát nhiệt độ, dùng kèm máy phát chính GEN11. Tiêu chuẩn chứng nhận FDA có hiệu lực, phân loại thiết bị y tế: loại C. Xuất xứ: Bắc Mỹ | 18.160.450 | vn1200466287 | CÔNG TY TNHH THƯƠNG MẠI DƯỢC PHẨM LONG GIANG | IB2600046899 | vn1801323396 | BỆNH VIỆN QUÂN Y 121 CỤC HẬU CẦN-KỸ THUẬT QK9 | Đấu thầu rộng rãi | 28/04/2026 | 251/QĐ-BV | 25/04/2026 | 3 | Phường Ninh Kiều,Thành phố Cần Thơ
1242 | Dây cáp dùng cho dao mổ nội soi | cái | 2 | Mexico | 9018 | HP054 | HARMONIC Hand Piece | NPA de Mexico S. de R.L. de C.V. |  |  | 2024 trở về sau | Dây cáp dùng cho dao Harmonic mổ nội soi được lập trình bộ đếm với 95 lần thủ thuật, tích hợp âm thanh cảnh báo, kèm phụ kiện đầu thử dây dao để kiểm tra, dùng kèm với máy phát chính GEN 11. Tiêu chuẩn chứng nhận FDA có hiệu lực, phân loại thiết bị y tế: loại C. Xuất xứ: Bắc Mỹ | 53.698.050 | vn1200466287 | CÔNG TY TNHH THƯƠNG MẠI DƯỢC PHẨM LONG GIANG | IB2600046899 | vn1801323396 | BỆNH VIỆN QUÂN Y 121 CỤC HẬU CẦN-KỸ THUẬT QK9 | Đấu thầu rộng rãi | 28/04/2026 | 251/QĐ-BV | 25/04/2026 | 3 | Phường Ninh Kiều,Thành phố Cần Thơ
1243 | Cán dao mổ số 3 | Cái | 75 | Việt Nam | 9018 | 6.027.3 | Mille | CÔNG TY TNHH MILLE INSTRUMENTS |  |  | Từ năm 2025 trở về sau | Cán dao mổ số 3, dài 12.5cm Dùng cho các lưỡi dao số 10, 11, 12, 13, 15, 17 Chiều dài: 125mm (12.5cm) (± 5%) Tiêu chuẩn chất lượng sản xuất: Vật liệu thép không rỉ chất lượng cao, bền bỉ, đạt tiêu chuẩn chất lượng ASTM 7899-2020, EN ISO 7153-1:2016 và EN ISO 21850 1:2020 Đạt chứng nhận ISO 13485:2016 Sản phẩm có khắc mã số sản phẩm, logo hãng xuất xứ, năm xuất xứ, mã QR (data matrix) theo yêu cầu | 61.710 | vn0315730024 | CÔNG TY TNHH MILLE INSTRUMENTS | IB2600014082 | vn0400483707 | TRUNG TÂM Y TẾ KHU VỰC LIÊN CHIỂU | Đấu thầu rộng rãi | 27/04/2026 | 285/QĐ-TTYT | 23/04/2026 | 3 | Phường Hòa Khánh,Thành phố Đà Nẵng
1244 | Dao mổ liền cán | Cái | 5 | Pakistan | Trang thiết bị y tế | 08.0010.03 | Hilbro | Hilbro |  |  | 2024 trở về sau | Tính năng kĩ thuật tại bản ĐƯKT | 208.000 | vn0401481847 | CÔNG TY TNHH MỘT THÀNH VIÊN THƯƠNG MẠI KỸ THUẬT Y TẾ SANG NAM | IB2600014082 | vn0400483707 | TRUNG TÂM Y TẾ KHU VỰC LIÊN CHIỂU | Đấu thầu rộng rãi | 27/04/2026 | 285/QĐ-TTYT | 23/04/2026 | 3 | Phường Hòa Khánh,Thành phố Đà Nẵng
1245 | Dao mổ điện cao tần | Cái | 5 | Mỹ (G7) | 9018 | VLFT10FXGEN | Medtronic | Covidien LLC |  |  | Năm 2025 trở về sau | Theo bảng chào đáp ứng thông số kỹ thuật | 400.000.000 | vn0401747180 | Liên danh FYV-TOPLINE-VNAD-TSG | IB2600073969 | vn0105486549 | Bệnh viện Trung ương Quân đội 108 | Đấu thầu rộng rãi | 24/04/2026 | 2917/QĐ-BV | 24/04/2026 | 1 | Phường Hai Bà Trưng,Thành phố Hà Nội
1246 | Dao mổ điện có chức năng hàn mạch kèm phụ kiện | Cái | 1 | Đức (G7) | 9018 | VIO® 3, APC 3 | VIO® 3, APC 3 | ERBE Elektromedizin GmbH |  |  | Năm 2025 trở về sau | Theo bảng chào đáp ứng thông số kỹ thuật | 2.050.000.000 | vn0401747180 | Liên danh FYV-TOPLINE-VNAD-TSG | IB2600073969 | vn0105486549 | Bệnh viện Trung ương Quân đội 108 | Đấu thầu rộng rãi | 24/04/2026 | 2917/QĐ-BV | 24/04/2026 | 1 | Phường Hai Bà Trưng,Thành phố Hà Nội
1247 | Dao mổ điện cao tần | Cái | 2 | Ý |  | Excell 350 MCDSE | Alsa Apparecchi Medicali S.R.L | Alsa Apparecchi Medicali S.R.L |  | 2400075ĐKLH/BYT-HTTB ngày 02/02/2024 | 2025 trở về sau | - Cấu hình cung cấp bao gồm: + Máy chính: 01 Cái Phụ kiện đi kèm: + Công tắc đạp chân kép không thấm nước: 01 Cái + Công tắc đạp chân cho hoạt động luỡng cực: 01 Cái + Điện cực trung tính dành cho người lớn sử dụng nhiều lần: 01 Cái + Tay cầm điện cực sử dụng nhiều lần: 01 Cái + Điện cực dạng dao sử dụng nhiều lần: 02 Cái + Adaptor dùng cho cáp đơn cực: 01 Cái + Kẹp lưỡng cực sử dụng nhiều lần: 01 Cái + Dây cáp lưỡng cực: 01 Cái + Hướng dẫn sử dụng TA + TV: 01 Bộ - Thông số kỹ thuật chi tiết: Đáp ứng theo E-HSMT. | 208.000.000 | vn3101101698 | CÔNG TY TNHH TK MEDICAL | IB2500611090 | vn3200098460 | Bệnh viện đa khoa tỉnh Quảng Trị | Đấu thầu rộng rãi | 24/04/2026 | 776/QĐ-BVĐK | 24/04/2026 | 2 | Phường Nam Đông Hà,Tỉnh Quảng Trị
1248 | Dao nối vô trùng | Cái | 12000 | Trung Quốc |  | STW-WC | Metal Wire Cassette | Wuhan bms Medicaltech Co., Ltd |  |  | ≥2025 | Dao nối sử dụng một lần dùng cho máy nối dây ống máu vô trùng: - Nối được dây túi máu các loại kích cỡ đang lưu hành trên thị trường. - Sử dụng công nghệ hàn nhiệt không tiếp xúc và không sử dụng vật liệu kết dính. - Yêu cầu cung cấp thiết bị để sử dụng hết số lượng mối nối trúng thầu. - Thời gian 1 mối nối: ≤ 16.5 giây. - Vật tư có chip RFID để máy nhận biết được số lượng mối nối còn lại - Chứng chỉ CE. | 38.598 | vn0106223574 | CÔNG TY CỔ PHẦN MEDCOMTECH | IB2600067309 | vnz000006945 | Trung Tâm Huyết Học -Truyền Máu Nghệ An | Đấu thầu rộng rãi | 24/04/2026 | 350/QĐ-HHTM | 24/04/2026 | 2 | Phường Trường Vinh,Tỉnh Nghệ An
1249 | Dao cắt tiêu bản | Cái | 1000 | Nhật Bản |  | 3053835 | Epredia | Kai Industries Co., Ltd |  |  | 2025 trở đi | Kiểu dao: lowprofile Độ nghiêng lưỡi dao: 34 độ/80x8x0.25 mm Dùng cắt lạnh và cắt tiêu bản thường. | 70.000 | vn2900326174 | CÔNG TY CP THIẾT BỊ VẬT TƯ Y TẾ VÀ DƯỢC PHẨM NGHỆ AN | IB2600067309 | vnz000006945 | Trung Tâm Huyết Học -Truyền Máu Nghệ An | Đấu thầu rộng rãi | 24/04/2026 | 350/QĐ-HHTM | 24/04/2026 | 2 | Phường Trường Vinh,Tỉnh Nghệ An
1250 | Dao nối dùng cho máy nối máu vô trùng | Cái | 10000 | Nhật Bản |  | SC*W017 | TSCD Wafers | Kofu Factory of Terumo Corporation |  |  | 2025 trở về sau | Dao nối có nhiệt độ nung tối đa 300 độ C - Nối với chất liệu dây PVC có đường kính ngoài: 3.86 - 4.6mm - Phù hợp tất cả dòng máy TSCD | 50.000 | vn0108538481 | Công ty TNHH Thiết bị y tế Ngôi Sao Việt | IB2600067309 | vnz000006945 | Trung Tâm Huyết Học -Truyền Máu Nghệ An | Đấu thầu rộng rãi | 24/04/2026 | 350/QĐ-HHTM | 24/04/2026 | 2 | Phường Trường Vinh,Tỉnh Nghệ An
1251 | Đầu/lưỡi dao mổ điện đơn cực dùng cho dao mổ điện cao tần | Bộ | 5 | Trung Quốc |  | 0039D | Baisheng Medical | Baisheng Medical |  |  | 2025 trở lại đây | Dùng cho dao mổ điện cao tần EXCELL NHP 350/D | 25.000 | vn0107910869 | CÔNG TY TNHH THƯƠNG MẠI PHÁT TRIỂN CÔNG NGHỆ SÔNG LA | IB2600070559 | vn4600537442 | Bệnh viện Phạm Ngọc Thạch | Đấu thầu rộng rãi | 23/04/2026 | 370/QĐ-BVPNT | 23/04/2026 | 2 | Phường Phan Đình Phùng,Tỉnh Thái Nguyên
1252 | Tay dao mổ điện | Bộ | 2 | Trung Quốc |  | 0039D | Baisheng Medical | Baisheng Medical |  |  | 2025 trở lại đây | Dùng cho dao mổ điện cao tần EXCELL NHP 350/D | 27.237 | vn0107910869 | CÔNG TY TNHH THƯƠNG MẠI PHÁT TRIỂN CÔNG NGHỆ SÔNG LA | IB2600070559 | vn4600537442 | Bệnh viện Phạm Ngọc Thạch | Đấu thầu rộng rãi | 23/04/2026 | 370/QĐ-BVPNT | 23/04/2026 | 2 | Phường Phan Đình Phùng,Tỉnh Thái Nguyên
1253 | Lưỡi dao mổ các số | Cái | 1800 | Ấn Độ |  | Size 10, 11, 12, 15, 20, 21, 22 | Kehr/ Ấn Độ | Kehr/ Ấn Độ |  |  | 2025 trở lại đây | Vô trùng. Chất liệu: Carbon và thép không gỉ | 995 | vn0107910869 | CÔNG TY TNHH THƯƠNG MẠI PHÁT TRIỂN CÔNG NGHỆ SÔNG LA | IB2600070559 | vn4600537442 | Bệnh viện Phạm Ngọc Thạch | Đấu thầu rộng rãi | 23/04/2026 | 370/QĐ-BVPNT | 23/04/2026 | 2 | Phường Phan Đình Phùng,Tỉnh Thái Nguyên
1254 | Dao lạng mộng | Cái | 200 | Nhật Bản |  | KNIFE/MDP30 | KNIFE/MDP30 | Mani |  |  | 2025 trở về sau | Cấu hình kỹ thuật kèm theo bảng Excel Bảng danh mục hàng hoá dự thầu | 22.500 | vn3001039132 | CÔNG TY CỔ PHẦN THƯƠNG MẠI DỊCH VỤ THIẾT BỊ Y TẾ TÂN HOÀ PHÁT | IB2600091209 | vnz000018342 | Bệnh viện Đa khoa thị xã Kỳ Anh | Đấu thầu rộng rãi | 22/04/2026 | 188/QĐ-BVĐKKA | 22/04/2026 | 2 | Phường Sông Trí,Tỉnh Hà Tĩnh
1255 | Dao đốt điện | Cái | 100 | Trung Quốc |  | OBS-Db 0039D | OBS-Db 0039D | Baisheng Medical |  |  | 2025 trở về sau | Cấu hình kỹ thuật kèm theo bảng Excel Bảng danh mục hàng hoá dự thầu | 38.000 | vn3001039132 | CÔNG TY CỔ PHẦN THƯƠNG MẠI DỊCH VỤ THIẾT BỊ Y TẾ TÂN HOÀ PHÁT | IB2600091209 | vnz000018342 | Bệnh viện Đa khoa thị xã Kỳ Anh | Đấu thầu rộng rãi | 22/04/2026 | 188/QĐ-BVĐKKA | 22/04/2026 | 2 | Phường Sông Trí,Tỉnh Hà Tĩnh
1256 | Dao phẫu thuật 15 độ | Cái | 200 | Vương Quốc Anh |  | SP-15 | Rumex | Rumex International Ltd |  |  | 2025 trở về sau | Chất liệu lưỡi dao làm bằng thép cứng bó sợi không rỉ, mài theo công nghệ cạnh mài ngang (Crosslapped Edge). Dao thẳng, góc 15 độ, cạnh mài ngang, hai mặt vát. Tiêu chuẩn ISO 13485 | 120.000 | vn0102148238 | CÔNG TY CỔ PHẦN DƯỢC PHẨM THIẾT BỊ Y TẾ VIỆT LONG | IB2600091209 | vnz000018342 | Bệnh viện Đa khoa thị xã Kỳ Anh | Đấu thầu rộng rãi | 22/04/2026 | 188/QĐ-BVĐKKA | 22/04/2026 | 2 | Phường Sông Trí,Tỉnh Hà Tĩnh
1257 | Lưỡi dao lạng da | Chiếc | 2 | Pakistan |  | 3-085 | 3-085 | Gold Tier |  |  | 2025 trở về sau | Cấu hình kỹ thuật kèm theo bảng Excel Bảng danh mục hàng hoá dự thầu | 280.000 | vn3001039132 | CÔNG TY CỔ PHẦN THƯƠNG MẠI DỊCH VỤ THIẾT BỊ Y TẾ TÂN HOÀ PHÁT | IB2600091209 | vnz000018342 | Bệnh viện Đa khoa thị xã Kỳ Anh | Đấu thầu rộng rãi | 22/04/2026 | 188/QĐ-BVĐKKA | 22/04/2026 | 2 | Phường Sông Trí,Tỉnh Hà Tĩnh
1258 | Dao mổ phaco 2.2mm-2.8mm | Cái | 200 | Vương Quốc Anh |  | CCD-22/ CCD-27 | Rumex | Rumex International Ltd |  |  | 2025 trở về sau | Chất liệu lưỡi dao làm bằng thép cứng bó sợi không rỉ, mài theo công nghệ cạnh mài ngang Tiêu chuẩn ISO 13485 | 235.000 | vn0102148238 | CÔNG TY CỔ PHẦN DƯỢC PHẨM THIẾT BỊ Y TẾ VIỆT LONG | IB2600091209 | vnz000018342 | Bệnh viện Đa khoa thị xã Kỳ Anh | Đấu thầu rộng rãi | 22/04/2026 | 188/QĐ-BVĐKKA | 22/04/2026 | 2 | Phường Sông Trí,Tỉnh Hà Tĩnh
1259 | Lưỡi dao mổ các số | Cái | 7000 | Trung Quốc |  | Disposabl e Surgical Blade/10#, 11#, 12#, 15#, 18#, 19#, 20#, 21#, 22#, 23#, 24#, 25# | Disposabl e Surgical Blade/10#, 11#, 12#, 15#, 18#, 19#, 20#, 21#, 22#, 23#, 24#, 25# | Huaian Helen |  |  | 2025 trở về sau | Cấu hình kỹ thuật kèm theo bảng Excel Bảng danh mục hàng hoá dự thầu | 1.000 | vn3001039132 | CÔNG TY CỔ PHẦN THƯƠNG MẠI DỊCH VỤ THIẾT BỊ Y TẾ TÂN HOÀ PHÁT | IB2600091209 | vnz000018342 | Bệnh viện Đa khoa thị xã Kỳ Anh | Đấu thầu rộng rãi | 22/04/2026 | 188/QĐ-BVĐKKA | 22/04/2026 | 2 | Phường Sông Trí,Tỉnh Hà Tĩnh
1260 | Dao phẫu thuật Phaco 15 độ | Cái/Chiếc | 1500 | Việt Nam |  | MST15MK | MANI | Mani Hanoi Co., Ltd |  |  | Từ năm 2025 trở đi | -Chất liệu lưỡi dao làm bằng thép cứng không gỉ, có bảo vệ lưỡi dao. -Lưỡi dao được phủ lớp silicon. Dao thẳng, lưỡi dao vát góc 15 độ. -Tiêu chuẩn ISO 13485,CE - Vật tư mới 100%, đóng gói vô trùng. | 130.000 | vn0108239386 | CÔNG TY TNHH Y TẾ HÙNG VĨ | IB2600063309 | vn1000440588 | BỆNH VIỆN MẮT THÁI BÌNH | Đấu thầu rộng rãi | 22/04/2026 | 66/QĐ-BVMTB | 22/04/2026 | 2 | Tỉnh Hưng Yên
1261 | Dao phẫu thuật Phaco 2.8mm | Cái/Chiếc | 1500 | Việt Nam |  | MSL28SH | MANI | Mani Hanoi Co., Ltd |  |  | Từ năm 2025 trở đi | Chất liệu lưỡi dao làm bằng thép cứng không gỉ.Có bảo vệ lưỡi dao. - Kích thước lưỡi dao ngang: 2.8 mm. - Hai mặt vát, gập góc. - Tiêu chuẩn ISO 13485, CE - Vật tư mới 100%, đóng gói vô trùng. | 260.000 | vn0108239386 | CÔNG TY TNHH Y TẾ HÙNG VĨ | IB2600063309 | vn1000440588 | BỆNH VIỆN MẮT THÁI BÌNH | Đấu thầu rộng rãi | 22/04/2026 | 66/QĐ-BVMTB | 22/04/2026 | 2 | Tỉnh Hưng Yên
1262 | Dao cắt tiêu bản | Cái | 200 | Nhật Bản |  | 08-636-0 | 08-636-0 | Erma Inc |  |  | 2025 trở về sau | Cấu hình kỹ thuật đính kèm file Excel danh mục hàng hoá dự thầu. | 65.000 | vn3001039132 | CÔNG TY CỔ PHẦN THƯƠNG MẠI DỊCH VỤ THIẾT BỊ Y TẾ TÂN HOÀ PHÁT | IB2600091745 | vnz000018342 | Bệnh viện Đa khoa thị xã Kỳ Anh | Đấu thầu rộng rãi | 22/04/2026 | 189/QĐ-BVĐKKA | 22/04/2026 | 1 | Phường Sông Trí,Tỉnh Hà Tĩnh
1263 | Lưỡi dao mổ các số | Cái | 6588 | Trung Quốc |  | 9#,10#,11#,12#,15,20#,21#,22# | Helen | Huaian Helen Medical Instrument Co., Ltd |  |  | Năm 2025 trở đi | Lưỡi dao được làm từ thép không gỉ. Mỗi lưỡi dao được đóng bằng chất liệu giấy bạc, phương pháp tiệt trùng bằng Bức xạ gamma. | 1.100 | vn0101849706 | CÔNG TY TNHH THIẾT BỊ Y TẾ VÀ HOÁ CHẤT HOÀNG PHƯƠNG | IB2600085237 | vnz000023650 | Bệnh viện đa khoa Bắc Kạn | Đấu thầu rộng rãi | 22/04/2026 | 477/QĐ-BVBK | 22/04/2026 | 1 | Phường Đức Xuân,Tỉnh Thái Nguyên
1264 | Dao cắt tiêu bản | Hộp | 5 | Nhật Bản |  | 08-636-0 | ERMA | Erma (Kai) |  |  | Năm 2025 trở đi | - Lưỡi dao cắt loại lowprofile, Làm bằng thép không rỉ, Độ bền được tăng lên nhờ công nghệ độc đáo mang tên“PINK”, (Plasma Ion New Process by Kai), làm tăng độ cứng của lưỡi được cải thiện khoảng 70%. Đặc tính kỹ thuật - Lưỡi dao cắt tiêu bản loại sử dụng 1 lần cho Máy cắt tiêu bản. Cắt được tất cả các loại mẫu mô (mô cứng, mô mềm, cắt lạnh, cắt mỏng), Gia tăng độ cứng và độ bền với công nghệ PINK ( quy trình Plasma ion mới) - Cấu tạo gồm có 3 lớp: bên ngoài là lớp phủ PTFE (lớp Teflon), lớp ở giữa là hợp kim Crom và bên trong cùng là lớp phủ plasma ion mới. Kích thước 80x8x0.25mm, góc nghiêng 35 độ, Được thiết kế cắt được tất cả các loại mô (mô cứng, mô mềm, cắt lạnh, cắt mỏng), được sử dụng hàng ngày với độ sắc lưỡi dao ổn định. - Sử dụng phù hợp cho tất cả các loại máy cắt tiêu bản. - Tiêu chuẩn ISO 13485 | 2.600.000 | vn0101849706 | CÔNG TY TNHH THIẾT BỊ Y TẾ VÀ HOÁ CHẤT HOÀNG PHƯƠNG | IB2600085237 | vnz000023650 | Bệnh viện đa khoa Bắc Kạn | Đấu thầu rộng rãi | 22/04/2026 | 477/QĐ-BVBK | 22/04/2026 | 1 | Phường Đức Xuân,Tỉnh Thái Nguyên
1265 | Lưỡi dao lạng da | Cái | 57 | Pakistan |  | 3-085 | Gold Tier | Gold Tier mic (Medical Instruments company) |  |  | Năm 2025 trở đi | Lưỡi dao bằng thép không gỉ | 247.000 | vn0101849706 | CÔNG TY TNHH THIẾT BỊ Y TẾ VÀ HOÁ CHẤT HOÀNG PHƯƠNG | IB2600085237 | vnz000023650 | Bệnh viện đa khoa Bắc Kạn | Đấu thầu rộng rãi | 22/04/2026 | 477/QĐ-BVBK | 22/04/2026 | 1 | Phường Đức Xuân,Tỉnh Thái Nguyên
1266 | Tay dao mổ điện | Cái | 200 | Trung Quốc |  | 80307 | YESNG | Yueh Sheng Electronic Industrial Co., Ltd |  |  | Năm 2025 trở đi | Gồm đầu đốt 2 nút bấm, dây điện kèm giắc cắm 3 chân | 37.000 | vn0101849706 | CÔNG TY TNHH THIẾT BỊ Y TẾ VÀ HOÁ CHẤT HOÀNG PHƯƠNG | IB2600085237 | vnz000023650 | Bệnh viện đa khoa Bắc Kạn | Đấu thầu rộng rãi | 22/04/2026 | 477/QĐ-BVBK | 22/04/2026 | 1 | Phường Đức Xuân,Tỉnh Thái Nguyên
1267 | Dao mổ điện cao tần | Chiếc | 5 | Đức |  | VIO® 300S | erbe | Erbe Elektromedizin GmbH |  |  | 2025 trở về đây | Chi tiết theo Bảng đáp ứng kỹ thuật | 299.000.000 | vn0101403090 | CÔNG TY CỔ PHẦN VẬT TƯ KỸ THUẬT ĐÔNG DƯƠNG | IB2500608717 | vn0100775988 | Bệnh viện Da liễu Trung ương | Đấu thầu rộng rãi | 22/04/2026 | 1126/QĐ-BVDLTW | 20/04/2026 | 1 | Phường Kim Liên,Thành phố Hà Nội
1268 | Tay dao mổ điện | Cái | 1100 | Trung Quốc |  | 0039D | OBS | Baisheng Medical Co., Ltd/Baisheng Medical Co., Ltd/ Trung Quốc |  |  | Năm 2025 trở về sau | Tay dao mổ điện dùng 1 lần với lưỡi dao bằng thép không gỉ phi 2.4mm, lưỡi dao có thể tháo rời Điều khiển trên tay dao: Điều khiển bằng 2 nút bấm: Cắt và đốt | 34.000 | vn0108586453 | CÔNG TY TNHH ĐẦU TƯ THƯƠNG MẠI VÀ SẢN XUẤT THIẾT BỊ Y TẾ THIÊN PHÚC | IB2600066561 | vn5300234600 | TRUNG TÂM Y TẾ KHU VỰC BẢO THẮNG | Đấu thầu rộng rãi | 21/04/2026 | 202/QĐ-TTYT | 21/04/2026 | 1 | Xã Bảo Thắng,Tỉnh Lào Cai
1269 | Dao điện cao tần | Cái | 3 | Đức | 9018 | VIO® 300S | VIO® 300S | ERBE Elektromedizin GmbH |  |  | 2025 trở về sau | Chi tiết theo bảng chào đáp ứng thông số kỹ thuật | 283.000.000 | vn0108936926 | LIÊN DANH VNMEDICA-FYV | IB2600050076 | vnz000015852 | Bệnh viện Trường Đại học Y - Dược Huế | Đấu thầu rộng rãi | 21/04/2026 | 1119/QĐ-BVYD | 21/04/2026 | 1 | Phường Thuận Hóa,Thành phố Huế
1270 | Lưỡi dao mổ số 10; số 11; số 15, số 20 | cái | 5400 | China |  | Disposable Surgical Blade | Huaian Helen | Huaian Helen Medical IstrumentCo., Ltd |  |  | 2024 trở về sau | Chất liệu kim loại không gỉ. Tiêu chuẩn ISO 13485 | 750 | vn4300213253 | CÔNG TY TNHH DƯỢC PHẨM TRUNG VIỆT | IB2600083587 | vnz000013556 | BỆNH VIỆN C ĐÀ NẴNG | Đấu thầu rộng rãi | 21/04/2026 | 539/QĐ-BVC | 20/04/2026 | 3 | Phường Hải Châu,Thành phố Đà Nẵng
1271 | Đầu đốt bằng sóng Radio frequence (dao RF), các cỡ | Cái | 200 | Costa Rica | 9018 | AR-9811 | ApolloRF® MP90, Aspirating Ablator 90°, Multi-Port | Viant Costa Rica, S.A. |  |  | Từ 2024 | Tham chiếu Cấu hình, tính năng kỹ thuật cơ bản trong file "Bang ke khai thong tin hang hoa du thau" | 7.700.000 | vn0107898996 | CÔNG TY TNHH THƯƠNG MẠI TOPLINE | IB2600017553 | vn0401557969 | Bệnh viện 199 Bộ Công an | Đấu thầu rộng rãi | 21/04/2026 | 212/QĐ-BV199-KD | 21/04/2026 | 2 | Phường An Hải,Thành phố Đà Nẵng
1272 | Đầu đốt bằng sóng Radio frequence (dao RF), các cỡ | Cái | 200 | Costa Rica | 9018 | AR-9811 | ApolloRF® MP90, Aspirating Ablator 90°, Multi-Port | Viant Costa Rica, S.A. |  |  | Từ 2024 | Tham chiếu Cấu hình, tính năng kỹ thuật cơ bản trong file "Bang ke khai thong tin hang hoa du thau" | 7.700.000 | vn0107898996 | CÔNG TY TNHH THƯƠNG MẠI TOPLINE | IB2600017553 | vn0401557969 | Bệnh viện 199 Bộ Công an | Đấu thầu rộng rãi | 21/04/2026 | 212/QĐ-BV199-KD | 21/04/2026 | 2 | Phường An Hải,Thành phố Đà Nẵng
1273 | Tay dao mổ điện | cái | 150 | Trung Quốc |  | OBS-Db 0039D | OBS | Baisheng Medical Co., Ltd, Trung Quốc |  |  | Từ năm 2025 trở về sau | Tay dao mổ điện dùng 1 lần với lưỡi dao bằng thép không gỉ ⏀2.4mm, lưỡi dao có thể tháo rời Điều khiển trên tay dao: Điều khiển bằng 2 nút bấm: Cắt và đốt. Chiều dài điện cực: 70mm. Chiều dài cáp: 3m Chiều dài tay cầm: 155mm Loại chân cắm: 3 chân tròn (3 x ⏀4mm) Tiệt trùng: Bằng khí EO | 29.000 | vn0109373842 | CÔNG TY TNHH THIẾT BỊ VẬT TƯ HOÀNG BẢO | IB2600092630 | vn2800713892 | Bệnh viện Y dược cổ truyền tỉnh Thanh Hoá | Đấu thầu rộng rãi | 20/04/2026 | 218/QĐ-BVYDCT | 20/04/2026 | 2 | Phường Hạc Thành,Tỉnh Thanh Hóa
1274 | Lưỡi dao mổ tiệt trùng các số | Cái | 20000 | Trung Quốc |  | Disposabl e Surgical Blade | Huaian Helen | Huaian Helen Medical Instrument Co., Ltd |  |  | 2025 trở về sau | Dao sắc. Chất liệu thép không gỉ, tiệt trùng bằng tia Gamma. Các số 10, 11, 12 ,15, 20, 21, 22. Các rãnh dọc lưỡi dao tương thích với mọi loại cán dao mổ tiêu chuẩn fitment số 3 và số 4...do bất kỳ công ty nào sản xuất. Đạt tiêu chuẩn chất lượng ISO 13485 | 782 | vn2800588271 | CÔNG TY CỔ PHẦN THIẾT BỊ VẬT TƯ Y TẾ THANH HÓA | IB2600056861 | vn2801404664 | Bệnh viện Đa khoa Ngọc Lặc | Đấu thầu rộng rãi | 20/04/2026 | 269/QĐ-BVNL | 20/04/2026 | 2 | Xã Ngọc Lặc,Tỉnh Thanh Hóa
1275 | Tay dao mổ điện | Cái | 400 | Trung Quốc |  | 0039D | OBS | Baisheng Medical Co., Ltd., Trung Quốc |  |  | Từ năm 2025 trở về sau | Mô tả: Tay dao mổ điện dùng 1 lần với lưỡi dao bằng thép không gỉ ⏀2.4mm, lưỡi dao có thể tháo rời Điều khiển trên tay dao: Điều khiển bằng 2 nút bấm: Cắt và đốt. Chiều dài điện cực: 70mm. Chiều dài cáp: 3m Chiều dài tay cầm: 155mm Loại chân cắm: 3 chân tròn (3 x ⏀4mm) Tiệt trùng: Bằng khí EO | 27.800 | vn0109373842 | CÔNG TY TNHH THIẾT BỊ VẬT TƯ HOÀNG BẢO | IB2600056861 | vn2801404664 | Bệnh viện Đa khoa Ngọc Lặc | Đấu thầu rộng rãi | 20/04/2026 | 269/QĐ-BVNL | 20/04/2026 | 2 | Xã Ngọc Lặc,Tỉnh Thanh Hóa
1276 | Lưỡi dao phẫu thuật tiệt trùng (bầu + lá lúa) | Cái | 2300 | Trung Quốc |  | 10#, 11#, 12#, 15#, 20#, 21#, 22# | Huaian Helen | Huaian Helen Medical Instrument Co., Ltd. |  |  | 2025 trở về sau | Chất liệu thép không gỉ hoặc thép cacbon, dao sắc bén, đã tiệt trùng, có các số. | 1.500 | vn0101849706 | CÔNG TY TNHH THIẾT BỊ Y TẾ VÀ HOÁ CHẤT HOÀNG PHƯƠNG | IB2600071369 | vn5600269964 | Trung tâm Y tế Nậm Pồ | Đấu thầu rộng rãi | 20/04/2026 | 141/QĐ-TTYT | 20/04/2026 | 1 | Xã Nà Hỳ,Tỉnh Điện Biên
1277 | Tay dao điện | Cái | 900 | Trung Quốc |  | 80307 | Yueh Sheng | Yueh Sheng Electronic Industrial Co., Ltd. |  |  | 2025 trở về sau | Tay dao cấu tạo như cây viết với một đầu để lắp đầu dao mổ, thân dao 2 nút bấm với 2 chế độ cắt và đốt. Chiều dài cáp nối 3m, đầu cắm 3 chân. Vô trùng. | 45.000 | vn0101849706 | CÔNG TY TNHH THIẾT BỊ Y TẾ VÀ HOÁ CHẤT HOÀNG PHƯƠNG | IB2600071369 | vn5600269964 | Trung tâm Y tế Nậm Pồ | Đấu thầu rộng rãi | 20/04/2026 | 141/QĐ-TTYT | 20/04/2026 | 1 | Xã Nà Hỳ,Tỉnh Điện Biên
1278 | Vít cột sống cổ lối sau có góc dao động 60 độ | Cái | 85 | Hàn Quốc | 9021 | PPO3510, PPO3512, PPO3514, PPO3516, PPO3518, PPO3520, PPO3522, PPO3524, PPO3526, PPO3528, PPO3530, PPO3532, PPO3534, PPO3536, PPO3538, PPO3540, PPO3542, PPO3544, PPO3546, PPO3548, PPO3550, PPO3552, PPO3554, PPO3556, PPO3558, PPO3560. PPO4010, PPO4012, PPO4014, PPO4016, PPO4018, PPO4020, PPO4022, PPO4024, PPO4026, PPO4028, PPO4030, PPO4032, PPO4034, PPO4036, PPO4038, PPO4040, PPO4042, PPO4044, PPO4046, PPO4048, PPO4050, PPO4052, PPO4054, PPO4056, PPO4058, PPO4060. PPO4510, PPO4512, PPO4514, PPO4516, PPO4518, PPO4520, PPO4522, PPO4524, PPO4526, PPO4528, PPO4530, PPO4532, PPO4534, PPO4536, PPO4538, PPO4540, PPO4542, PPO4544, PPO4546, PPO4548, PPO4550, PPO4552, PPO4554, PPO4556, PPO4558, PPO4560. | Poseidon OCT | Medyssey |  |  | Từ năm 2025 trở đi | - Chất liệu hợp kim titanium Ti6al4v Eli. - Đường kính mũ vít 8,5 mm, chiều dài mũ vít 10,5 mm. Đường kính vít từ 3,5mm đến 4,5 mm. Chiều dài vít từ 10mm đến 60 mm, bước tăng 2mm. - Góc dao động 60 độ, hướng đánh dấu sẵn cho phép mở rộng góc lệch lên đến 15 độ. | 4.100.000 | vn0104371979 | CÔNG TY TNHH ĐẦU TƯ CÔNG NGHỆ BÁCH VIỆT | IB2600049793 | vnz000023759 | Bệnh viện Bưu Điện | Đấu thầu rộng rãi | 20/04/2026 | 1076/QĐ-BVBĐ-VTTBYT | 20/04/2026 | 2 | Phường Phương Liệt,Thành phố Hà Nội Phường Hai Bà Trưng,Thành phố Hà Nội
1279 | Tay dao điện | Cái | 500 | Trung Quốc |  | CP1001 | CP1001 | Cathay manufacturing corp |  |  | 2025 trở về sau | Chiều dài 3m. Kiểu giắc cắm: giắc dẹt 3 chân tròn. Nút bấm tay dao: 2 nút phù hợp với dao mổ điện | 52.000 | vn0101953129 | CÔNG TY CỔ PHẦN SẢN XUẤT VÀ XUẤT NHẬP KHẨU VIETLAND | IB2600076320 | vn0103263057 | Bệnh viện đa khoa Thạch Thất | Đấu thầu rộng rãi | 20/04/2026 | 693/QĐ-BVTT | 20/04/2026 | 1 | Xã Thạch Thất,Thành phố Hà Nội
1280 | Lưỡi dao mổ các số | Cái | 5000 | Ấn Độ |  | Kiato | Kiato | Kehr Surgical Private Limited/ Ấn Độ |  |  | 2025 trở về sau | Dao sắc. Chất liệu thép không gỉ, tiệt trùng bằng tia Gamma. Các số 10, 11, 12 ,15, 20, 21, 22. Các rãnh dọc lưỡi dao tương thích với mọi loại cán dao mổ tiêu chuẩn fitment số 3 và số 4 cũng như là 3L, 4L & 7... do bất kỳ công ty nào sản xuất. Đạt tiêu chuẩn ISO 13485 hoặc tương đương | 1.150 | vn0108521061 | CÔNG TY CỔ PHẦN KINH DOANH VÀ THƯƠNG MẠI TRẦN GIA | IB2600076320 | vn0103263057 | Bệnh viện đa khoa Thạch Thất | Đấu thầu rộng rãi | 20/04/2026 | 693/QĐ-BVTT | 20/04/2026 | 1 | Xã Thạch Thất,Thành phố Hà Nội
1281 | Cán dao các số | Cái | 10 | Pakistan |  | AD 010/03 AD 010/04 AD 025/07 | WS-002-006, WS-002-008, WS-001-001, WS-001-005 | Weldon instruments-Pakistan |  |  | 2025 trở về sau | Cán dao các số | 140.000 | vn0108521061 | CÔNG TY CỔ PHẦN KINH DOANH VÀ THƯƠNG MẠI TRẦN GIA | IB2600076320 | vn0103263057 | Bệnh viện đa khoa Thạch Thất | Đấu thầu rộng rãi | 20/04/2026 | 693/QĐ-BVTT | 20/04/2026 | 1 | Xã Thạch Thất,Thành phố Hà Nội
1282 | Cán dao siêu âm mổ mở 17 cm | Cái | 12 | Mexico |  | HAR17F | Tay dao siêu âm HARMONIC FOCUS Long Shears + Adaptive Tissue Technology | Ethicon Endo-Surgery S.A. de C.V. Planta II |  |  | 2024 trở về sau | Dụng cụ dài 17cm, sử dụng sóng siêu âm để cắt mô và hàn được mạch máu tối đa 5mm, kết nối với dây dao HPBLUE, dùng trong mổ trĩ, mổ dạ dày, có công nghệ thích ứng mô | 11.855.025 | vn0100109699 | CÔNG TY CỔ PHẦN DƯỢC PHẨM THIẾT BỊ Y TẾ HÀ NỘI | IB2600011023 | vnz000007903 | Bệnh Viện Phong Da Liễu Trung ương Quy Hòa | Đấu thầu rộng rãi | 18/04/2026 | 236/QĐ-TWQH | 18/04/2026 | 3 | Phường Quy Nhơn Nam,Tỉnh Gia Lai
1283 | Tay dao lưỡng cực Bipolar mổ hở loại cổ cò | Cái | 10 | Đức | 9018 | 780191SG | Sutter | Sutter Medizintechnik GmbH - Đức |  |  | "Năm 2025 trở về sau" | "- Kích thước: + Tổng chiều dài: khoảng 23cm ± 5%; + Đầu đốt: 0,7mm ± 5%. - Đặc tính: Đầu tip chống dính làm từ hợp kim bạc nguyên khối, chống quá nhiệt khi đốt cầm máu, tính năng chống dính suốt vòng đời dụng cụ, thiết kế vi cấu trúc cải thiện khả năng giữ chặt mô khi kẹp. Kẹp có khớp nối giúp duy trì và định hướng độ khép chính xác giữa hai đầu tip, hỗ trợ lực bóc tách. Cán cong bayonet giúp tay phẫu thuật viên và dây nối không cản trở vùng quan sát trong phẫu trường. Có quy định mã màu ở chuôi cắm để nhận biết nhanh kích thước đầu tip. Kẹp có thể hấp tiệt trùng, sử dụng nhiều lần. - Tiêu chuẩn: ISO 13485, CE hoặc FDA. - Sản xuất tại các quốc gia G7.+M41:M53" | 21.735.000 | vn4100730085 | CÔNG TY CỔ PHẦN CÔNG NGHỆ VÀ THIẾT BỊ THẮNG LỢI | IB2600011023 | vnz000007903 | Bệnh Viện Phong Da Liễu Trung ương Quy Hòa | Đấu thầu rộng rãi | 18/04/2026 | 236/QĐ-TWQH | 18/04/2026 | 3 | Phường Quy Nhơn Nam,Tỉnh Gia Lai
1284 | Cán dao siêu âm nội soi 36 cm | Cái | 10 | Mexico |  | HAR36 | Tay dao siêu âm HARMONIC ACE Laparoscopic Shears + Adaptive Tissue Technology | Ethicon Endo-Surgery S.A. de C.V. Planta II; NPA de Mexico S. de R.L. de C.V. |  |  | 2024 trở về sau | Dụng cụ dài 36cm, đường kính 5mm, sử dụng sóng siêu âm để cắt mô và hàn được mạch máu tối đa 5mm, kết nối với dây dao HP054, dùng trong mổ nội soi, có công nghệ thích ứng mô và có chống dính | 18.160.450 | vn0100109699 | CÔNG TY CỔ PHẦN DƯỢC PHẨM THIẾT BỊ Y TẾ HÀ NỘI | IB2600011023 | vnz000007903 | Bệnh Viện Phong Da Liễu Trung ương Quy Hòa | Đấu thầu rộng rãi | 18/04/2026 | 236/QĐ-TWQH | 18/04/2026 | 3 | Phường Quy Nhơn Nam,Tỉnh Gia Lai
1285 | Dây dao siêu âm nội soi | Cái | 3 | Mexico |  | HP054 | Dây dao siêu âm HARMONIC Hand Piece | NPA de Mexico S. de R.L. de C.V. |  |  | 2024 trở về sau | Bộ phận tạo ra sung động siêu âm, kết nối giữa máy phát Harmonic và dao siêu âm | 53.698.050 | vn0100109699 | CÔNG TY CỔ PHẦN DƯỢC PHẨM THIẾT BỊ Y TẾ HÀ NỘI | IB2600011023 | vnz000007903 | Bệnh Viện Phong Da Liễu Trung ương Quy Hòa | Đấu thầu rộng rãi | 18/04/2026 | 236/QĐ-TWQH | 18/04/2026 | 3 | Phường Quy Nhơn Nam,Tỉnh Gia Lai
1286 | Dao chọc tiền phòng 15 độ | cái | 50 | Nhật Bản |  | A-15F | A-15F | Kai Industries Co., Ltd. |  |  | Từ năm 2025 trở về sau | Dao mổ phụ (Stab Knifes) 15 độ, Chọc tiền phòng trong mổ Phaco, vật liệu: lưỡi thép không gỉ, cán nhựa. Hộp 05 cái, Được đóng gói vô trùng từng cái. - Đạt tiêu chuẩn ISO, EC. | 77.700 | vn0310441075 | CÔNG TY TNHH THIẾT BỊ Y TẾ MINH NHI | IB2600011023 | vnz000007903 | Bệnh Viện Phong Da Liễu Trung ương Quy Hòa | Đấu thầu rộng rãi | 18/04/2026 | 236/QĐ-TWQH | 18/04/2026 | 3 | Phường Quy Nhơn Nam,Tỉnh Gia Lai
1287 | Cán dao siêu âm mổ mở 9 cm | Cái | 12 | Mexico |  | HAR9F | Tay dao siêu âm HARMONIC FOCUS Shears + Adaptive Tissue Technology | Ethicon Endo-Surgery S.A. de C.V. Planta II; NPA de Mexico S. de R.L. de C.V. |  |  | 2024 trở về sau | Dụng cụ dài 9cm, sử dụng sóng siêu âm để cắt mô và hàn được mạch máu tối đa 5mm, kết nối với dây dao HPBLUE, dùng trong mổ mở bướu giáp, có công nghệ thích ứng mô | 12.270.650 | vn0100109699 | CÔNG TY CỔ PHẦN DƯỢC PHẨM THIẾT BỊ Y TẾ HÀ NỘI | IB2600011023 | vnz000007903 | Bệnh Viện Phong Da Liễu Trung ương Quy Hòa | Đấu thầu rộng rãi | 18/04/2026 | 236/QĐ-TWQH | 18/04/2026 | 3 | Phường Quy Nhơn Nam,Tỉnh Gia Lai
1288 | Tay dao đốt điện sử dụng 1 lần | Cái | 5000 | Trung Quốc |  | HC–EP1–B | Jinhua Huacheng Medical Appliance Co., Ltd. | Jinhua Huacheng Medical Appliance Co., Ltd. |  |  | 2025 TRỞ VỀ SAU | " Dạng thân lục giác chống trượt; lưỡi dao hình kiếm, tránh lưỡi điện cực bị quay khi sử dụng; chống thấm nước, có nắp bảo vệ. - Vật liệu nhẹ, bền giúp người vận hành an toàn và dễ dàng trong quá trình phẫu thuật mổ mở. - Có thể được sử dụng với bất kỳ máy phát điện phẫu thuật nào (có chân cắm tay dao 3 chân)." | 26.250 | vn0312622006 | CÔNG TY TNHH QUẢN TRỊ T.78 | IB2600011023 | vnz000007903 | Bệnh Viện Phong Da Liễu Trung ương Quy Hòa | Đấu thầu rộng rãi | 18/04/2026 | 236/QĐ-TWQH | 18/04/2026 | 3 | Phường Quy Nhơn Nam,Tỉnh Gia Lai
1289 | Dây dao siêu âm mổ mở | Cái | 3 | Mexico |  | HPBLUE | Dây dao siêu âm HARMONIC Blue Hand Piece | Ethicon Endo-Surgery S.A. de C.V. Planta II; NPA de Mexico S. de R.L. de C.V. |  |  | 2024 trở về sau | Bộ phận tạo ra sung động siêu âm, kết nối giữa máy phát Harmonic và dao siêu âm | 52.123.050 | vn0100109699 | CÔNG TY CỔ PHẦN DƯỢC PHẨM THIẾT BỊ Y TẾ HÀ NỘI | IB2600011023 | vnz000007903 | Bệnh Viện Phong Da Liễu Trung ương Quy Hòa | Đấu thầu rộng rãi | 18/04/2026 | 236/QĐ-TWQH | 18/04/2026 | 3 | Phường Quy Nhơn Nam,Tỉnh Gia Lai
1290 | Trocar (10-11mm) nội soi nhựa, không dao | Cái | 50 | Mexico |  | B11LT | Trocar không dao ENDOPATH XCEL | Ethicon Endo-Surgery S.A. de C.V. Planta II |  |  | 2024 trở về sau | Trocar nhựa Endopath Xcel, không dao, đường kính 11 mm, dài 100mm, nòng ngoài có rảnh cố định | 2.947.875 | vn0100109699 | CÔNG TY CỔ PHẦN DƯỢC PHẨM THIẾT BỊ Y TẾ HÀ NỘI | IB2600011023 | vnz000007903 | Bệnh Viện Phong Da Liễu Trung ương Quy Hòa | Đấu thầu rộng rãi | 18/04/2026 | 236/QĐ-TWQH | 18/04/2026 | 3 | Phường Quy Nhơn Nam,Tỉnh Gia Lai
1291 | Tay dao lưỡng cực Bipolar mổ hở loại thẳng | Cái | 10 | Đức | 9018 | 780175SG | Sutter | Sutter Medizintechnik GmbH - Đức |  |  | "Năm 2025 trở về sau" | "- Kích thước: + Tổng chiều dài: khoảng 20 cm ± 5%; + Đầu đốt 1,0mm ± 5%. - Đặc tính: Đầu tip chống dính làm từ hợp kim bạc nguyên khối, chống quá nhiệt khi đốt cầm máu, tính năng chống dính suốt vòng đời dụng cụ, thiết kế vi cấu trúc cải thiện khả năng giữ chặt mô khi kẹp. Kẹp có khớp nối giúp duy trì và định hướng độ khép chính xác giữa hai đầu tip, hỗ trợ lực bóc tách. Có quy định mã màu ở chuôi cắm để nhận biết nhanh kích thước đầu tip. Kẹp có thể hấp tiệt trùng, sử dụng nhiều lần. - Tiêu chuẩn: ISO 13485, CE hoặc FDA. - Sản xuất tại các quốc gia G7." | 18.585.000 | vn4100730085 | CÔNG TY CỔ PHẦN CÔNG NGHỆ VÀ THIẾT BỊ THẮNG LỢI | IB2600011023 | vnz000007903 | Bệnh Viện Phong Da Liễu Trung ương Quy Hòa | Đấu thầu rộng rãi | 18/04/2026 | 236/QĐ-TWQH | 18/04/2026 | 3 | Phường Quy Nhơn Nam,Tỉnh Gia Lai
1292 | Dao mổ số 10 đến số 20 | Cái | 100000 | Trung Quốc |  | #10; #11; #15; #20 | Huaian Helen | Huaian Helen Medical Instrument Co., Ltd |  |  | 2024/2025 | Chất liệu thép carbon, công nghệ sản xuất hiện đại. Được tiệt trùng và đóng gói riêng biệt. | 723 | vn4100867273 | CÔNG TY TNHH TRANG THIẾT BỊ Y TẾ - VẬT TƯ KHOA HỌC KỸ THUẬT LINH ANH | IB2600011023 | vnz000007903 | Bệnh Viện Phong Da Liễu Trung ương Quy Hòa | Đấu thầu rộng rãi | 18/04/2026 | 236/QĐ-TWQH | 18/04/2026 | 3 | Phường Quy Nhơn Nam,Tỉnh Gia Lai
1293 | Dao mổ mắt | cái | 50 | Nhật Bản |  | CCR-22AGF/ CCR-24AGF/ CCR-28AGF/ CCR-30AGF/ CCR-32AGF | CCR-22AGF/ CCR-24AGF/ CCR-28AGF/ CCR-30AGF/ CCR-32AGF | Kai Industries Co., Ltd. |  |  | Từ năm 2025 trở về sau | Dao mổ mắt chính 2.2mm/2.4mm/2.8mm/3.0mm/3.2mm (Clear Corneal Knifes): Lưỡi dao: thép không gỉ, vát 2 mặt (vát đôi) gập gốc 45 độ Cán dao nhựa: Polybutylene Terephthalate Toàn bộ dao mổ được đựng trong khay bảo vệ có chất liệu Polycarbonate Đóng gói vô trùng. - Đạt tiêu chuẩn ISO, EC. | 177.450 | vn0310441075 | CÔNG TY TNHH THIẾT BỊ Y TẾ MINH NHI | IB2600011023 | vnz000007903 | Bệnh Viện Phong Da Liễu Trung ương Quy Hòa | Đấu thầu rộng rãi | 18/04/2026 | 236/QĐ-TWQH | 18/04/2026 | 3 | Phường Quy Nhơn Nam,Tỉnh Gia Lai
1294 | Lưỡi dao mổ tiệt trùng các số | Cái | 2900 | Ấn Độ | 9018 | Lưỡi dao mổ | Kehr Surgical Private Limited | Kehr Surgical Private Limited |  | 220000820/PCBB-HN | Từ năm 2025 trở đi | - Chất liệu: Thép carbon - Đã đã tiệt trùng | 1.400 | vn0106651682 | CÔNG TY TNHH KHOA HỌC - Y TẾ DNC | IB2600105207 | vn2300303270 | Bệnh viện Đa khoa Tiên Du | Đấu thầu rộng rãi | 17/04/2026 | 321/QĐ-BVĐK | 17/04/2026 | 1 | Xã Liên Bão,Tỉnh Bắc Ninh
1295 | Mask dao mổ điện cao tần | Cái | 50 | Trung Quốc | 9018 | OBS-Db 0039D | Baisheng Medical Co., Ltd | Baisheng Medical Co., Ltd |  | 250002127/PCBB-HN | Từ năm 2025 trở đi | Điều khiển bằng 2 nút bấm: Cắt và đốt. Chiều dài điện cực: 70mm. Chiều dài cáp: 3m. Chiều dài tay cầm: 155mm. Loại chân cắm 3 chân tròn. Đã được tiệt trùng. Sử dụng một lần | 33.600 | vn0106651682 | CÔNG TY TNHH KHOA HỌC - Y TẾ DNC | IB2600105207 | vn2300303270 | Bệnh viện Đa khoa Tiên Du | Đấu thầu rộng rãi | 17/04/2026 | 321/QĐ-BVĐK | 17/04/2026 | 1 | Xã Liên Bão,Tỉnh Bắc Ninh
1296 | Bóng nong động mạch vành có dao cắt | Cái | 20 | Ireland | 9018 | H74939403062000; H74939403062250; H74939403062500; H74939403062750; H74939403063000; H74939403063250; H74939403063500; H74939403063750; H74939403064000; H74939403102000; H74939403102250; H74939403102500; H74939403102750; H74939403103000; H74939403103250; H74939403103500; H74939403103750; H74939403104000; H74939403152000; H74939403152250; H74939403152500; H74939403152750; H74939403153000; H74939403153250; H74939403153500; H74939403153750; H74939403154000 | Wolverine Coronary Cutting Balloon MONORAIL Microsurgical Dilatation Device | Boston Scientific Limited/ Ireland |  | 2100745ĐKLH/BYT-TB-CT | 2025 trở về sau | - Bóng nong mạch vành có dao cắt - Đường kính bóng: 2.0; 2.25; 2.5; 2.75; 3.0; 3.25; 3.5; 3.75; 4.0(mm) (2mm - 3.25mm có 3 lưỡi dao; 3.5mm - 4.0mm có 4 lưỡi dao). - Chiều dài 6mm, 10mm và 15mm. - Đạt tiêu chuẩn: ISO 13485 và FDA (PMA) và CE (MDR/MDD) | 22.000.000 | vn0110293503 | CÔNG TY CỔ PHẦN XUẤT NHẬP KHẨU THIẾT BỊ Y TẾ HƯNG BÌNH | IB2500606950 | vn5700370069 | Bệnh viện Việt Nam - Thụy Điển Uông Bí | Đấu thầu rộng rãi | 17/04/2026 | 1345/QĐ-BVVNTĐ | 17/04/2026 | 2 | Phường Uông Bí,Tỉnh Quảng Ninh
1297 | Dao mổ hàn mạch | Máy | 2 | Mỹ |  | VLFT10LSGEN | Covidien | Covidien LLC (Medtronic) |  |  | 2025 về sau | Chi tiết tại bảng đáp ứng kỹ thuật | 820.000.000 | vn0107898996 | CÔNG TY TNHH THƯƠNG MẠI TOPLINE | IB2500540689 | vn0101650822 | Bệnh viện Tai Mũi Họng TW | Đấu thầu rộng rãi | 16/04/2026 | 234/QĐ-TMH | 16/04/2026 | 2 | Phường Kim Liên,Thành phố Hà Nội
1298 | Ghim dùng cho dụng cụ khâu cắt thẳng gập góc sử dụng pin 45mm, 60mm, không bao gồm dao cắt | Cái | 2000 | Mexcio | 90189090 | GST45B, GST45D, GST45G, GST45W, GST60B, GST60D, GST60G, GST60W | Băng ghim cho dụng cụ khâu cắt nối thẳng Echelon Endopath Endoscopic Linear Cutter Reloads + Gripping Surface Technology | Nypro Healthcare Baja Inc. |  |  | Năm 2025 trở đi | - Chất liệu Ghim làm bằng hợp kim Titanium (Ti3Al2.5V) - Chiều dài băng ghim có nhiều loại 45mm và 60mm - Có nhiều loại ghim với chiều dày khác nhau để phù hợp với từng loại mô - Chiều cao ghim mở nằm trong khoảng: 2,6 đến 4,1mm - Số lượng ghim: 70-88 - Tương thích với dụng cụ khâu cắt nối gập góc không dùng pin và dùng pin cùng hãng | 2.828.525 | vn0100276097 | Công ty TNHH Dược Phẩm Trí Hùng | IB2600015258 | vn0101958173 | Bệnh viện Bệnh Nhiệt đới Trung ương | Đấu thầu rộng rãi | 16/04/2026 | 517/QĐ - NĐTW | 14/04/2026 | 2 | Xã Thiên Lộc,Thành phố Hà Nội
1299 | Tay dao hàn mạch mổ mở | Cái | 100 | Mỹ | 9018 | LF1923 | Tay dao cắt hàn mạch | Covidien (Medtronic) |  |  | 2025 trở đi | Tham chiếu Thông số kỹ thuật của hàng hóa chào thầu trong file "Bang dap ung ky thuat" | 21.000.000 | vn0107898996 | CÔNG TY TNHH THƯƠNG MẠI TOPLINE | IB2600015258 | vn0101958173 | Bệnh viện Bệnh Nhiệt đới Trung ương | Đấu thầu rộng rãi | 16/04/2026 | 517/QĐ - NĐTW | 14/04/2026 | 2 | Xã Thiên Lộc,Thành phố Hà Nội
1300 | Trocar nhựa an toàn không dao | Cái | 60 | Mexico | 90189031 | B5LT, B11LT, B12LT | Trocar không dao ENDOPATH XCEL | Ethicon Endo-Surgery S.A. de C.V. Planta II |  |  | Năm 2025 trở đi | - Có tối thiểu 3 cỡ - Đường kính: 5mm-12mm - Chiều dài 100mm - Ống ngoài có rãnh cố định - Van giữ khí gồm 4 mảnh xếp chồng lên nhau - Có khóa giữ camera - Chiều dài đầu nối khí 10,4 mm - Đường kính 7,6mm | 2.947.875 | vn0100276097 | Công ty TNHH Dược Phẩm Trí Hùng | IB2600015258 | vn0101958173 | Bệnh viện Bệnh Nhiệt đới Trung ương | Đấu thầu rộng rãi | 16/04/2026 | 517/QĐ - NĐTW | 14/04/2026 | 2 | Xã Thiên Lộc,Thành phố Hà Nội
1301 | Tay dao hàn mạch mổ mở dạng kéo | Cái | 20 | Mỹ | 9018 | LF2019 | Tay dao cắt hàn mạch | Covidien (Medtronic) |  |  | 2025 trở đi | Tham chiếu Thông số kỹ thuật của hàng hóa chào thầu trong file "Bang dap ung ky thuat" | 24.450.000 | vn0107898996 | CÔNG TY TNHH THƯƠNG MẠI TOPLINE | IB2600015258 | vn0101958173 | Bệnh viện Bệnh Nhiệt đới Trung ương | Đấu thầu rộng rãi | 16/04/2026 | 517/QĐ - NĐTW | 14/04/2026 | 2 | Xã Thiên Lộc,Thành phố Hà Nội
1302 | Tay dao hàn mạch mổ nội soi | Cái | 200 | Mỹ | 9018 | LF1937 | Tay dao cắt hàn mạch | Covidien (Medtronic) |  |  | 2025 trở đi | Tham chiếu Thông số kỹ thuật của hàng hóa chào thầu trong file "Bang dap ung ky thuat" | 21.000.000 | vn0107898996 | CÔNG TY TNHH THƯƠNG MẠI TOPLINE | IB2600015258 | vn0101958173 | Bệnh viện Bệnh Nhiệt đới Trung ương | Đấu thầu rộng rãi | 16/04/2026 | 517/QĐ - NĐTW | 14/04/2026 | 2 | Xã Thiên Lộc,Thành phố Hà Nội
1303 | Dao mổ điện | Cái | 5 | Mỹ |  | VLFT10FXGEN | Medtronic | Covidien |  |  | từ năm 2025 trở về sau | Theo bảng so sánh đáp ứng kỹ thuật | 400.000.000 | vn0107898996 | Liên danh gói thầu: Mua sắm thiết bị y tế đảm bảo phẫu thuật trong ngày. | IB2600043574 | vn0105486549 | Bệnh viện Trung ương Quân đội 108 | Đấu thầu rộng rãi | 16/04/2026 | Số 2660/QĐ-BV ngày 15/04/2026 | 16/04/2026 | 1 | Phường Hai Bà Trưng,Thành phố Hà Nội
1304 | Tay dao mổ điện | Cái | 30 | Trung Quốc |  | Chùng loại: HT-1 | Tay dao mổ điện dùng 1 lần | Zhejiang Jinhua Huatong Medical Appliance Co., Ltd. |  |  | 2025 | Tay dao mổ điện dùng 1 lần với lưỡi dao bằng thép không gỉ. Tiệt trùng bằng khí EO. Có chứng nhận ISO 13485 | 32.000 | vn3301068656 | CÔNG TY CỔ PHẦN DƯỢC PHẨM VÀ THIẾT BỊ Y TẾ TÂM ĐỨC | IB2600072303 | vn3300304163 | Trung tâm Y tế Phong Điền | Đấu thầu rộng rãi | 15/04/2026 | 352/QĐ-TTYT | 15/04/2026 | 2 | Phường Phong Điền,Thành phố Huế
1305 | Dao mổ trĩ Longo (Dụng cụ cắt trĩ bằng phương pháp longo) | Cái | 10 | Trung Quốc |  | Chủng loại: KYHS(A/B)-34 | Máy cắt trĩ dùng 1 lần | JiangSu Celtics Meditech Co., Ltd. |  |  | 2025 | Dụng cụ cắt trĩ bằng phương pháp Longo. Sử dụng 1 lần. Đạt tiêu chuẩn ISO 13485 | 2.400.000 | vn3301068656 | CÔNG TY CỔ PHẦN DƯỢC PHẨM VÀ THIẾT BỊ Y TẾ TÂM ĐỨC | IB2600072303 | vn3300304163 | Trung tâm Y tế Phong Điền | Đấu thầu rộng rãi | 15/04/2026 | 352/QĐ-TTYT | 15/04/2026 | 2 | Phường Phong Điền,Thành phố Huế
1306 | Lưỡi dao mổ các số | Cái | 1000 | Trung Quốc |  | Chủng loại: 11; 15; 21 | Lưỡi dao mổ các cỡ | Huaian Helen Medical Instrument Co., Ltd. |  |  | 2025 | Dao sắc. Chất liệu thép các bon, tiệt trùng bằng tia gamma, các số 11 ,15, 21. Đạt tiêu chuẩn ISO 13485 | 1.000 | vn3301068656 | CÔNG TY CỔ PHẦN DƯỢC PHẨM VÀ THIẾT BỊ Y TẾ TÂM ĐỨC | IB2600072303 | vn3300304163 | Trung tâm Y tế Phong Điền | Đấu thầu rộng rãi | 15/04/2026 | 352/QĐ-TTYT | 15/04/2026 | 2 | Phường Phong Điền,Thành phố Huế
1307 | Dao cắt cầm máu siêu âm có chức năng hàn mạch | Hệ thống | 1 | Máy chính: Mỹ |  | Máy chính: VLFT10LSGEN + SCGAA | Máy chính: Covidien (Medtronic) | Máy chính: Covidien (Medtronic) |  |  | Máy chính: 2025 trở về sau | Theo Bảng số 03 - Biểu mẫu kê khai đáp ứng yêu cầu kỹ thuật chi tiết | 1.290.000.000 | vn0107898996 | CÔNG TY TNHH THƯƠNG MẠI TOPLINE | IB2600046144 | vn0101451859 | Bệnh viện Nội tiết Trung ương | Đấu thầu rộng rãi | 15/04/2026 | 487/QĐ-BVNTTW | 15/04/2026 | 1 | Phường Yên Sở,Thành phố Hà Nội
1308 | Lưỡi dao mổ số 11 | Cái | 10000 | Bỉ |  | ZB11 | SMI | SMI.AG |  |  | 2025 | Chất liệu thép không gỉ, tiệt trùng tia gamma, sản xuất tại G10 | 1.520 | vn1200583720 | CÔNG TY TNHH DƯỢC PHẨM VÀ TRANG THIẾT BỊ Y TẾ HÀO TÍN | IB2600019633 | vn1301026476 | TRUNG TÂM Y TẾ KHU VỰC GIỒNG TRÔM | Đấu thầu rộng rãi | 14/04/2026 | 69/QĐ-BVĐK | 14/04/2026 | 3 | Xã Giồng Trôm,Tỉnh Vĩnh Long
1309 | Tay dao hàn mạch mổ mở dạng kéo | Cái | 8 | Mỹ |  | LF2019 | Covidien LLC | Covidien (Medtronic) |  |  | 2025 trở về sau | Chi tiết theo Bảng đáp ứng kỹ thuật về hàng hóa dự thầu | 24.450.000 | vn0107898996 | CÔNG TY TNHH THƯƠNG MẠI TOPLINE | IB2600026266 | vn5500156075 | Bệnh viện đa khoa tỉnh Sơn La | Đấu thầu rộng rãi | 13/04/2026 | 230/QĐ-BVĐKT | 13/04/2026 | 1 | Phường Chiềng Sinh,Tỉnh Sơn La
1310 | Tay dao siêu âm mổ nội soi | Cái | 3 | Mỹ |  | SCDA39/ SCD7A39 | Covidien LLC | Covidien (Medtronic) |  |  | 2025 trở về sau | Chi tiết theo Bảng đáp ứng kỹ thuật về hàng hóa dự thầu | 23.500.000 | vn0107898996 | CÔNG TY TNHH THƯƠNG MẠI TOPLINE | IB2600026266 | vn5500156075 | Bệnh viện đa khoa tỉnh Sơn La | Đấu thầu rộng rãi | 13/04/2026 | 230/QĐ-BVĐKT | 13/04/2026 | 1 | Phường Chiềng Sinh,Tỉnh Sơn La
1311 | Cáp nối tay dao lưỡng cực | Cái | 3 | Đức |  | E0020V | Covidien LLC | Sutter Medizintechnik Gmbh |  |  | 2025 trở về sau | Chi tiết theo Bảng đáp ứng kỹ thuật về hàng hóa dự thầu | 4.700.000 | vn0107898996 | CÔNG TY TNHH THƯƠNG MẠI TOPLINE | IB2600026266 | vn5500156075 | Bệnh viện đa khoa tỉnh Sơn La | Đấu thầu rộng rãi | 13/04/2026 | 230/QĐ-BVĐKT | 13/04/2026 | 1 | Phường Chiềng Sinh,Tỉnh Sơn La
1312 | Dao mổ điện đơn cực dùng nhiều lần | Cái | 8 | Mỹ |  | E2100 | Covidien LLC | Covidien (Medtronic) |  |  | 2025 trở về sau | Chi tiết theo Bảng đáp ứng kỹ thuật về hàng hóa dự thầu | 2.400.000 | vn0107898996 | CÔNG TY TNHH THƯƠNG MẠI TOPLINE | IB2600026266 | vn5500156075 | Bệnh viện đa khoa tỉnh Sơn La | Đấu thầu rộng rãi | 13/04/2026 | 230/QĐ-BVĐKT | 13/04/2026 | 1 | Phường Chiềng Sinh,Tỉnh Sơn La
1313 | Tay dao cắt hàn mạch cỡ 37cm | Cái | 10 | Mỹ |  | LF1937 | Covidien LLC | Covidien (Medtronic) |  |  | 2025 trở về sau | Chi tiết theo Bảng đáp ứng kỹ thuật về hàng hóa dự thầu | 21.000.000 | vn0107898996 | CÔNG TY TNHH THƯƠNG MẠI TOPLINE | IB2600026266 | vn5500156075 | Bệnh viện đa khoa tỉnh Sơn La | Đấu thầu rộng rãi | 13/04/2026 | 230/QĐ-BVĐKT | 13/04/2026 | 1 | Phường Chiềng Sinh,Tỉnh Sơn La
1314 | Tay dao siêu âm mổ mở các cỡ | Cái | 2 | Mỹ |  | SCDA13/ SCD7A13/ SCDA26/ SCD7A26 | Covidien LLC | Covidien (Medtronic) |  |  | 2025 trở về sau | Chi tiết theo Bảng đáp ứng kỹ thuật về hàng hóa dự thầu | 23.500.000 | vn0107898996 | CÔNG TY TNHH THƯƠNG MẠI TOPLINE | IB2600026266 | vn5500156075 | Bệnh viện đa khoa tỉnh Sơn La | Đấu thầu rộng rãi | 13/04/2026 | 230/QĐ-BVĐKT | 13/04/2026 | 1 | Phường Chiềng Sinh,Tỉnh Sơn La
1315 | Dao mổ điện đơn cực dùng nhiều lần | Cái | 15 | Mỹ |  | E2100 | Covidien LLC | Covidien (Medtronic) |  |  | 2025 trở về sau | Chi tiết theo Bảng đáp ứng kỹ thuật về hàng hóa dự thầu | 2.400.000 | vn0107898996 | CÔNG TY TNHH THƯƠNG MẠI TOPLINE | IB2600026266 | vn5500156075 | Bệnh viện đa khoa tỉnh Sơn La | Đấu thầu rộng rãi | 13/04/2026 | 230/QĐ-BVĐKT | 13/04/2026 | 1 | Phường Chiềng Sinh,Tỉnh Sơn La
1316 | Pin dao siêu âm | Cái | 8 | Mỹ |  | SCBA | Covidien LLC | Covidien (Medtronic) |  |  | 2025 trở về sau | Chi tiết theo Bảng đáp ứng kỹ thuật về hàng hóa dự thầu | 40.378.000 | vn0107898996 | CÔNG TY TNHH THƯƠNG MẠI TOPLINE | IB2600026266 | vn5500156075 | Bệnh viện đa khoa tỉnh Sơn La | Đấu thầu rộng rãi | 13/04/2026 | 230/QĐ-BVĐKT | 13/04/2026 | 1 | Phường Chiềng Sinh,Tỉnh Sơn La
1317 | Bộ phát năng lượng dao siêu âm | Cái | 2 | Mỹ |  | SCGAA/ SCG7AA | Covidien LLC | Covidien (Medtronic) |  |  | 2025 trở về sau | Chi tiết theo Bảng đáp ứng kỹ thuật về hàng hóa dự thầu | 55.550.000 | vn0107898996 | CÔNG TY TNHH THƯƠNG MẠI TOPLINE | IB2600026266 | vn5500156075 | Bệnh viện đa khoa tỉnh Sơn La | Đấu thầu rộng rãi | 13/04/2026 | 230/QĐ-BVĐKT | 13/04/2026 | 1 | Phường Chiềng Sinh,Tỉnh Sơn La
1318 | Tay dao lưỡng cực sử dụng nhiều lần | Cái | 4 | Mỹ |  | E4054-CT | Covidien LLC | Kirwan Surgical Products, LLC. |  |  | 2025 trở về sau | Chi tiết theo Bảng đáp ứng kỹ thuật về hàng hóa dự thầu | 9.255.000 | vn0107898996 | CÔNG TY TNHH THƯƠNG MẠI TOPLINE | IB2600026266 | vn5500156075 | Bệnh viện đa khoa tỉnh Sơn La | Đấu thầu rộng rãi | 13/04/2026 | 230/QĐ-BVĐKT | 13/04/2026 | 1 | Phường Chiềng Sinh,Tỉnh Sơn La
1319 | Lưỡi dao mổ các số | Cái | 50000 | Ấn Độ |  | Surgical Blades | RiBBEL | Ribbel International.,Ltd |  |  | 2025 trở đi | -Chất liệu thép các bon - Tiệt trùng bằng tia gamma - Gồm tối thiểu các số: 10, 11, 12 ,15, 20, 21, 22. - Hàng mới 100% | 1.200 | vn0103637859 | CÔNG TY TNHH THƯƠNG MẠI VÀ XÂY DỰNG PHÚC THỊNH | IB2600024479 | vn0101425792 | BỆNH VIỆN PHỤ SẢN TRUNG ƯƠNG | Đấu thầu rộng rãi | 13/04/2026 | 810/QĐ-PSTW | 13/04/2026 | 2 | Phường Cửa Nam,Thành phố Hà Nội
1320 | Lưỡi dao cắt tiêu bản | Chiếc | 5000 | Nhật Bản |  | 08-636-0 | PATHO CUTTER | Kai Industries co.,ltd |  |  | 2025 trở đi | - Lưỡi dao cắt tiêu bản (cắt mô). - Chất liệu: được làm từ thép không gỉ - Độ nghiêng của lưỡi dao ≥ 35° - Kích thước: (80 x 8 x 0.25) mm ± 5% - Hàng mới 100% - Đạt tiêu chuẩn ISO13485 | 63.000 | vn0103637859 | CÔNG TY TNHH THƯƠNG MẠI VÀ XÂY DỰNG PHÚC THỊNH | IB2600024479 | vn0101425792 | BỆNH VIỆN PHỤ SẢN TRUNG ƯƠNG | Đấu thầu rộng rãi | 13/04/2026 | 810/QĐ-PSTW | 13/04/2026 | 2 | Phường Cửa Nam,Thành phố Hà Nội
1321 | Dao cắt lưỡi oval ngang | Cái | 1 | Ba Lan |  | OP387R | Aesculap AG / Đức | Nhà máy của Hãng B.Braun / Aesculap |  |  | 2023 trở về sau | Dao cắt dùng trong phẫu thuật thanh quản, lưỡi hình oval, nằm ngang, dài 250mm | 3.143.448 | vn0311727983 | CÔNG TY TNHH THƯƠNG MẠI DỊCH VỤ THIẾT BỊ Y TẾ HOÀNG PHÁT | IB2500642907 | vn0310845896 | BỆNH VIỆN NHI ĐỒNG THÀNH PHỐ | Đấu thầu rộng rãi | 13/04/2026 | 583/QĐ-BVNĐTP | 13/04/2026 | 2 | Xã Tân Nhựt,Thành phố Hồ Chí Minh
1322 | Dao cắt 45 °, lưỡi tròn | Cái | 1 | Ba Lan |  | OP389R | Aesculap AG / Đức | Nhà máy của Hãng B.Braun / Aesculap |  |  | 2023 trở về sau | Dao cắt dùng trong phẫu thuật thanh quản, gập góc 45 °, lưỡi tròn, dài 250mm , đường kính lưỡi 3,50mm | 3.243.240 | vn0311727983 | CÔNG TY TNHH THƯƠNG MẠI DỊCH VỤ THIẾT BỊ Y TẾ HOÀNG PHÁT | IB2500642907 | vn0310845896 | BỆNH VIỆN NHI ĐỒNG THÀNH PHỐ | Đấu thầu rộng rãi | 13/04/2026 | 583/QĐ-BVNĐTP | 13/04/2026 | 2 | Xã Tân Nhựt,Thành phố Hồ Chí Minh
1323 | Cán dao mổ số 3 | Cái | 4 | Malaysia |  | BB073R | Aesculap AG / Đức | Nhà máy của Hãng B.Braun / Aesculap |  |  | 2023 trở về sau | Cán dao mổ, số 3, dài 125mm | 324.324 | vn0311727983 | CÔNG TY TNHH THƯƠNG MẠI DỊCH VỤ THIẾT BỊ Y TẾ HOÀNG PHÁT | IB2500642907 | vn0310845896 | BỆNH VIỆN NHI ĐỒNG THÀNH PHỐ | Đấu thầu rộng rãi | 13/04/2026 | 583/QĐ-BVNĐTP | 13/04/2026 | 2 | Xã Tân Nhựt,Thành phố Hồ Chí Minh
1324 | Dao mổ, cán dài 35cm dùng cho lưỡi dao số 11 | Cái | 2 | Đức |  | 34-7471 | Geister Medizintechnik GMBH / Đức | Geister Medizintechnik GMBH |  |  | 2023 trở về sau | Dao mổ, cán trục dài 35cm dùng cho lưỡi dao số 11, tay cầm có vân lõm | 37.800.000 | vn0311727983 | CÔNG TY TNHH THƯƠNG MẠI DỊCH VỤ THIẾT BỊ Y TẾ HOÀNG PHÁT | IB2500642907 | vn0310845896 | BỆNH VIỆN NHI ĐỒNG THÀNH PHỐ | Đấu thầu rộng rãi | 13/04/2026 | 583/QĐ-BVNĐTP | 13/04/2026 | 2 | Xã Tân Nhựt,Thành phố Hồ Chí Minh
1325 | Dao phẫu tích thanh quản hình liềm | Cái | 1 | Đức |  | OP386R | Aesculap AG / Đức | Nhà máy của Hãng B.Braun / Aesculap |  |  | 2023 trở về sau | Dao phẫu tích thanh quản, hình liềm, dài 250mm | 3.143.448 | vn0311727983 | CÔNG TY TNHH THƯƠNG MẠI DỊCH VỤ THIẾT BỊ Y TẾ HOÀNG PHÁT | IB2500642907 | vn0310845896 | BỆNH VIỆN NHI ĐỒNG THÀNH PHỐ | Đấu thầu rộng rãi | 13/04/2026 | 583/QĐ-BVNĐTP | 13/04/2026 | 2 | Xã Tân Nhựt,Thành phố Hồ Chí Minh
1326 | Cán dao mổ nội soi | Cái | 2 | Đức |  | BB060R | Aesculap AG / Đức | Nhà máy của Hãng B.Braun / Aesculap |  |  | 2023 trở về sau | Cán dao mổ nội soi Loại: đường kính 5mm Kích thước: dài 330mm Chất liệu: Thép không gỉ đạt tiêu chuẩn DIN EN ISO 7153-1, có khắc Data Matrix trên dụng cụ. Tiêu chuẩn: EU-MDR | 13.621.608 | vn0311727983 | CÔNG TY TNHH THƯƠNG MẠI DỊCH VỤ THIẾT BỊ Y TẾ HOÀNG PHÁT | IB2500642907 | vn0310845896 | BỆNH VIỆN NHI ĐỒNG THÀNH PHỐ | Đấu thầu rộng rãi | 13/04/2026 | 583/QĐ-BVNĐTP | 13/04/2026 | 2 | Xã Tân Nhựt,Thành phố Hồ Chí Minh
1327 | Cán dao mổ số 7 | Cái | 1 | Malaysia |  | BB077R | Aesculap AG / Đức | Nhà máy của Hãng B.Braun / Aesculap |  |  | 2023 trở về sau | Cán dao mổ, số 7, dài 160mm | 686.070 | vn0311727983 | CÔNG TY TNHH THƯƠNG MẠI DỊCH VỤ THIẾT BỊ Y TẾ HOÀNG PHÁT | IB2500642907 | vn0310845896 | BỆNH VIỆN NHI ĐỒNG THÀNH PHỐ | Đấu thầu rộng rãi | 13/04/2026 | 583/QĐ-BVNĐTP | 13/04/2026 | 2 | Xã Tân Nhựt,Thành phố Hồ Chí Minh
1328 | Dao cắt lưỡi oval dọc | Cái | 1 | Ba Lan |  | OP388R | Aesculap AG / Đức | Nhà máy của Hãng B.Braun / Aesculap |  |  | 2023 trở về sau | Dao cắt dùng trong phẫu thuật thanh quản, lưỡi hình oval, nằm dọc, dài 250mm | 3.243.240 | vn0311727983 | CÔNG TY TNHH THƯƠNG MẠI DỊCH VỤ THIẾT BỊ Y TẾ HOÀNG PHÁT | IB2500642907 | vn0310845896 | BỆNH VIỆN NHI ĐỒNG THÀNH PHỐ | Đấu thầu rộng rãi | 13/04/2026 | 583/QĐ-BVNĐTP | 13/04/2026 | 2 | Xã Tân Nhựt,Thành phố Hồ Chí Minh
1329 | Lưỡi dao mổ các số | Cái | 300 | Ấn Độ |  | Kiato | Kiato | Kehr Surgical Private Limited |  |  | Năm 2025 trở đi | Dao sắc, chất liệu thép các bon, tiệt trùng, các số. Mỗi lưỡi được đóng trong 1 túi nhôm, được tiệt trùng bằng tia Gama. | 1.260 | vn0106113003 | CÔNG TY CỔ PHẦN ĐẦU TƯ PHAN ANH | IB2600089170 | vn4600418766 | Bệnh viện Phổi | Đấu thầu rộng rãi | 13/04/2026 | 334/QĐ-BVP | 13/04/2026 | 2 | Phường Phan Đình Phùng,Tỉnh Thái Nguyên
1330 | Dao mổ phẫu thuật | Cái | 14 | Trung Quốc | 9018 | HAR9F.01 (HAR9F) | Hunan Secure Medical Technology Co., Ltd | Hunan Secure Medical Technology Co., Ltd |  |  | Từ năm 2024 trở đi | Đường kính: 7mm Chiều dài: 90mm Ngàm cong Biên độ chính của đầu dao: từ 30 µm đến 120 µm Biên độ dao động bên của đầu dao: < 20 µm Tương thích với máy phát chính GEN 11 | 11.500.000 | vn0313897814 | CÔNG TY TNHH THƯƠNG MẠI PHÁT TRIỂN ECO VIỆT NAM | IB2600085809 | vnz000019724 | Bệnh viện quân y 120 | Chào hàng cạnh tranh | 13/04/2026 | 638/QĐ-BV | 13/04/2026 | 2 | Phường Thới Sơn,Tỉnh Đồng Tháp
1331 | Dao mổ phẫu thuật | Cái | 2 | Trung Quốc | 9018 | HAR36 | Hunan Secure Medical Technology Co., Ltd | Hunan Secure Medical Technology Co., Ltd |  |  | Từ năm 2024 trở đi | Đường kính: 5.5mm Chiều dài: 360 mm Ngàm cong Trục xoay 360 độ Tiêu chuẩn: ISO 13485 Tương thích với máy phát chính GEN 11 | 16.000.000 | vn0313897814 | CÔNG TY TNHH THƯƠNG MẠI PHÁT TRIỂN ECO VIỆT NAM | IB2600085809 | vnz000019724 | Bệnh viện quân y 120 | Chào hàng cạnh tranh | 13/04/2026 | 638/QĐ-BV | 13/04/2026 | 2 | Phường Thới Sơn,Tỉnh Đồng Tháp
1332 | Dây chuyển đổi năng lượng cho dao mổ bướu giáp | Cái | 1 | Trung Quốc | 8544 | HPBLUE | Fujian Secure Medical Technology Co.,LTD | Fujian Secure Medical Technology Co.,LTD |  |  | Từ năm 2024 trở đi | Dài: 3m Có thể hấp ETO, hấp plasma nhiệt độ thấp. Dây dùng cho dao mổ phẫu thuật, tương thích với máy phát chính GEN 11 | 40.000.000 | vn0313897814 | CÔNG TY TNHH THƯƠNG MẠI PHÁT TRIỂN ECO VIỆT NAM | IB2600085809 | vnz000019724 | Bệnh viện quân y 120 | Chào hàng cạnh tranh | 13/04/2026 | 638/QĐ-BV | 13/04/2026 | 2 | Phường Thới Sơn,Tỉnh Đồng Tháp
1333 | Dây chuyển đổi năng lượng cho dao mổ nội soi và mổ hở | Cái | 1 | Trung Quốc | 8544 | HP054 | Fujian Secure Medical Technology Co.,LTD | Fujian Secure Medical Technology Co.,LTD |  |  | Từ năm 2024 trở đi | Dài: 3m Có thể hấp ETO, hấp plasma nhiệt độ thấp. Dây dùng cho dao mổ phẫu thuật, tương thích với máy phát chính GEN 11 | 40.000.000 | vn0313897814 | CÔNG TY TNHH THƯƠNG MẠI PHÁT TRIỂN ECO VIỆT NAM | IB2600085809 | vnz000019724 | Bệnh viện quân y 120 | Chào hàng cạnh tranh | 13/04/2026 | 638/QĐ-BV | 13/04/2026 | 2 | Phường Thới Sơn,Tỉnh Đồng Tháp
1334 | Dao mổ phẫu thuật | Cái | 2 | Trung Quốc | 9018 | HAR23 | Hunan Secure Medical Technology Co., Ltd | Hunan Secure Medical Technology Co., Ltd |  |  | Từ năm 2024 trở đi | Đường kính: 5.5mm Chiều dài: 230mm Ngàm cong Trục xoay 360 độ Tương thích với máy phát chính GEN 11 | 16.000.000 | vn0313897814 | CÔNG TY TNHH THƯƠNG MẠI PHÁT TRIỂN ECO VIỆT NAM | IB2600085809 | vnz000019724 | Bệnh viện quân y 120 | Chào hàng cạnh tranh | 13/04/2026 | 638/QĐ-BV | 13/04/2026 | 2 | Phường Thới Sơn,Tỉnh Đồng Tháp
1335 | Tay dao siêu âm mổ mở, cán dài 9cm, dạng kéo | Cái | 10 | Mexico |  | HAR9F | Dao siêu âm HARMONIC FOCUS mổ mở với công nghệ thích ứng mô | Ethicon Endo-Surgery S.A. de C.V. Planta II/ NPA de Mexico S. de R.L. de C.V |  |  | 2025 trở về sau | Chiều dài cán 9cm. Lưỡi dao bằng hợp kim Titan được bao phủ lớp chống dính. Lưỡi kẹp bằng chất liệu Aluminum. Có công nghệ thích ứng mô. Tương thích sử dụng được với Máy GEN11. Đạt tiêu chuẩn ISO 13485, CFG-FDA | 12.270.650 | vn0500391288 | CÔNG TY TNHH LÊ LỢI | IB2600087707 | vnz000008099 | Viện Y học phóng xạ và Ung bướu Quân đội | Đấu thầu rộng rãi | 12/04/2026 | 500/QĐ-YHPXUB | 12/04/2026 | 1 | Phường Định Công,Thành phố Hà Nội
1336 | Dây dao siêu âm dùng cho dao mổ nội soi | Cái | 10 | Mexico |  | HP054 | Dây dao Harmonic | NPA de Mexico S.de R.L. de C.V |  |  | 2025 trở về sau | Tương thích với tay dao có lưỡi dao bằng hợp kim Titan được phủ lớp chống dính, máy phát chính GEN11. Đạt tiêu chuẩn ISO 13485, CFG-FDA. | 53.698.050 | vn0500391288 | CÔNG TY TNHH LÊ LỢI | IB2600087707 | vnz000008099 | Viện Y học phóng xạ và Ung bướu Quân đội | Đấu thầu rộng rãi | 12/04/2026 | 500/QĐ-YHPXUB | 12/04/2026 | 1 | Phường Định Công,Thành phố Hà Nội
1337 | Lưỡi dao mổ | Cái | 5000 | Ấn Độ |  | KIATO | KIATO | Kehr Surgical Private Limited |  |  | 2025 trở về sau | Dao sắc. Chất liệu thép không gỉ, tiệt trùng bằng tia Gamma. Các số 10, 11, 12 ,15, 20, 21, 22. Các rãnh dọc lưỡi dao tương thích với mọi loại cán dao mổ tiêu chuẩn fitment số 3 và số 4... do bất kỳ công ty nào sản xuất. Đóng gói 1x100 cái/hộp. Tiêu chuẩn ISO 13485:2016. | 1.290 | vn0500391288 | CÔNG TY TNHH LÊ LỢI | IB2600087707 | vnz000008099 | Viện Y học phóng xạ và Ung bướu Quân đội | Đấu thầu rộng rãi | 12/04/2026 | 500/QĐ-YHPXUB | 12/04/2026 | 1 | Phường Định Công,Thành phố Hà Nội
1338 | Dây dao siêu âm dùng cho dao mổ mở | Cái | 10 | Mexico |  | HPBLUE | Dây dao xanh dương Harmonic | Ethicon Endo-Surgery S.A. de C.V. Planta II/ NPA de Mexico S. de R.L. de C.V |  |  | 2025 trở về sau | Tương thích với: Máy GEN11 và Tay dao siêu âm, có công nghệ thích ứng mô. Đạt tiêu chuẩn ISO 13485, CFG-FDA | 52.123.050 | vn0500391288 | CÔNG TY TNHH LÊ LỢI | IB2600087707 | vnz000008099 | Viện Y học phóng xạ và Ung bướu Quân đội | Đấu thầu rộng rãi | 12/04/2026 | 500/QĐ-YHPXUB | 12/04/2026 | 1 | Phường Định Công,Thành phố Hà Nội
1339 | Dao cắt cầm máu siêu âm dùng cho mổ nội soi | Cái | 10 | Mexico |  | HAR36 | Dao siêu âm HARMONIC ACE với công nghệ thích ứng mô | Ethicon Endo-Surgery S.A. de C.V. Planta II/ NPA de Mexico S. de R.L. de C.V |  |  | 2025 trở về sau | Lưỡi dao bằng hợp kim Titan được bao phủ lớp chống dính. Có công nghệ thích ứng mô. Tương thích sử dụng được với dao mổ siêu âm GEN11. Đạt tiêu chuẩn ISO 13485, CFG-FDA | 18.160.000 | vn0500391288 | CÔNG TY TNHH LÊ LỢI | IB2600087707 | vnz000008099 | Viện Y học phóng xạ và Ung bướu Quân đội | Đấu thầu rộng rãi | 12/04/2026 | 500/QĐ-YHPXUB | 12/04/2026 | 1 | Phường Định Công,Thành phố Hà Nội
1340 | Dao mổ điện cao tần | Cái | 3 | Máy chính: Mỹ | 9018 | Máy chính: VLFT10FXGEN | Medtronic | Máy chính: Covidien LLC |  |  | Máy chính: 2025 trở về sau | Chi tiết tại bảng đáp ứng kỹ thuật | 403.000.000 | vn0107898996 | Liên danh Topline – Thành Phương | IB2600053021 | vn5500156075 | Bệnh viện đa khoa tỉnh Sơn La | Đấu thầu rộng rãi | 10/04/2026 | 226/QĐ-BVĐKT | 10/04/2026 | 1 | Phường Chiềng Sinh,Tỉnh Sơn La
1341 | Cán Dao số 3 | Cái | 20 | Pakistan |  | 2202 | TN | Nexton (Pvt). Limited, |  |  | 2024, 2025 | Cán dao mổ dài 125mm | 90.000 | vn0402154553 | CÔNG TY CỔ PHẦN KỸ THUẬT CAO MEKONG | IB2500622718 | vn1700285659 | Bệnh viện Đa khoa Kiên Giang | Chào hàng cạnh tranh | 10/04/2026 | 218/QĐ-BVĐKKG | 10/04/2026 | 4 | Phường Rạch Giá,Tỉnh An Giang
1342 | Dao mổ điện | Cái | 5 | Đức |  | VIO 300S | Erbe Elektromedizin GmbH/ Đức | Erbe Elektromedizin GmbH |  |  | 2025 trở về sau | Chi tiết theo Phụ lục 2 | 283.600.000 | vn0306133053 | CÔNG TY TNHH VẬT TƯ THIẾT BỊ THIÊN PHÚC | IB2500399403 | vn1600258404 | Bệnh viện Đa khoa An Giang | Đấu thầu rộng rãi | 10/04/2026 | 284/QĐ-BVAG | 10/04/2026 | 4 | Phường Long Xuyên,Tỉnh An Giang
1343 | Dao phẫu thuật nhãn khoa | Cái | 50 | Vương Quốc Anh | 9018 | CCD-22; CCD-27 | Rumex | Rumex International Ltd |  |  | 2025 trở về sau | Dao phẫu thuật nhãn khoa sử dụng 1 lần - Hình dạng, cấu trúc và thành phần: + Dao được trang bị nắp đậy an toàn. + Vật liệu chính: Tay cầm: Polycarbonate; Lưỡi dao: Thép không gỉ. Nắp: Polycarbonate. - Công nghệ mài hai mặt vát, gập góc. - Lưỡi dao siêu mỏng làm giảm đáng kể lực xuyên thấu và góp phần tài tạo biểu bì. - Bề mặt mịn như satin cho hiệu ứng chống chói - Độ sắc nét tốt để thâm nhập và rút ra một cách dễ dàng. - Dao giác mạc trong suốt có chỉ báo độ sâu. Rạch đường cắt hầm.Tiêu chuẩn chất lượng ISO 13485, FDA | 190.000 | vn0102148238 | CÔNG TY CỔ PHẦN DƯỢC PHẨM THIẾT BỊ Y TẾ VIỆT LONG | IB2600050173 | vn3000672889 | Bệnh viện đa khoa Lộc Hà | Đấu thầu rộng rãi | 10/04/2026 | 181/QĐ-TTYT | 10/04/2026 | 2 | Xã Lộc Hà,Tỉnh Hà Tĩnh
1344 | Dao nạo mộng và tạo vạt củng mạc | Cái | 30 | Việt Nam | 9018 | MCU26 | Mani | Mani Hanoi Co., Ltd |  |  | 2025 trở về sau | Dao phẫu thuật nhãn khoa sử dụng 1 lần. Lưỡi dao: Thép không gỉ | 248.000 | vn0102148238 | CÔNG TY CỔ PHẦN DƯỢC PHẨM THIẾT BỊ Y TẾ VIỆT LONG | IB2600050173 | vn3000672889 | Bệnh viện đa khoa Lộc Hà | Đấu thầu rộng rãi | 10/04/2026 | 181/QĐ-TTYT | 10/04/2026 | 2 | Xã Lộc Hà,Tỉnh Hà Tĩnh
1345 | Dao chọc tiền phòng 15 độ | Cái | 50 | Vương Quốc Anh | 9018 | SP-15 | Rumex | Rumex International Ltd |  |  | 2025 trở về sau | Dao phẫu thuật nhãn khoa sử dụng 1 lần. - Hình dạng, cấu trúc và thành phần: + Dao được trang bị nắp đậy an toàn. + Vật liệu chính: Tay cầm: Polycarbonate; Lưỡi dao: Thép không gỉ. Nắp: Polycarbonate. - Công nghệ mài hai mặt vát, dao thẳng. - Lưỡi dao siêu mỏng làm giảm đáng kể lực xuyên thấu và góp phần tái tạo biểu bì - Bề mặt mịn như satin cho hiệu ứng chống chói - Độ sắc nét tốt. Độ sắc bén cao - Vết rạch đâm ban đầu: Vát kép 15°, thẳng 1.00 mm Tiêu chuẩn chất lượng ISO 13485, FDA | 110.000 | vn0102148238 | CÔNG TY CỔ PHẦN DƯỢC PHẨM THIẾT BỊ Y TẾ VIỆT LONG | IB2600050173 | vn3000672889 | Bệnh viện đa khoa Lộc Hà | Đấu thầu rộng rãi | 10/04/2026 | 181/QĐ-TTYT | 10/04/2026 | 2 | Xã Lộc Hà,Tỉnh Hà Tĩnh
1346 | Lưỡi dao mổ các cỡ | Cái | 1700 | ấn Độ |  | Size 10, 11, 12, 15, 20, 21, 22 | Size 10, 11, 12, 15, 20, 21, 22 | Kehr Surgical |  |  | Từ năm 2025 trở đi | Chất liệu thép carbon và thép không gỉ. Các số | 1.740 | vn0101438495 | CÔNG TY TNHH THƯƠNG MẠI DỊCH VỤ VIỆT HƯNG | IB2600083096 | vn4600695784 | Bệnh viện Võ Nhai | Đấu thầu rộng rãi | 10/04/2026 | 167/QĐ-BVVN | 10/04/2026 | 3 | Xã Võ Nhai,Tỉnh Thái Nguyên
1347 | Lưỡi dao mổ số 12 | Hộp | 10 | Trung Quốc |  | 12# | Huaian Helen Medical Instrument Co., Ltd | Huaian Helen Medical Instrument Co., Ltd |  | 220002737/PCBB-HCM, ngày 18/08/2022 | Năm 2025 trở về sau | Lưỡi dao mổ bằng thép carbon, đóng gói tiệt trùng từng cái | 79.800 | vn0310363437 | CÔNG TY TNHH THƯƠNG MẠI VÀ THIẾT BỊ Y TẾ NHẬT MINH | IB2500562522 | vn0302673548 | Bệnh viện Đa khoa Bình Thạnh | Đấu thầu rộng rãi | 09/04/2026 | 155/QĐ-BV | 09/04/2026 | 4 | Phường Gia Định,Thành phố Hồ Chí Minh
1348 | Lưỡi dao mổ số 11 | Cái | 17000 | Trung Quốc |  | 11# | Huaian Helen | Huaian Helen |  | Số công bố tiêu chuẩn áp dụng của trang thiết bị y tế thuộc loại B (số 220002737/PCBB-HCM, ngày 18/08/2022, có hiệu lực: không thời hạn) | Năm 2025 trở đi | Dành cho các cuộc phẫu thuật trong y tế. Dao sắc. Chất liệu thép carbon không gỉ, tiệt trùng bằng tia Gamma. Các số, Các rãnh dọc lưỡi dao tương thích với mọi loại cán dao mổ tiêu chuẩn fitment số 3 và số 4 cũng như là 3L, 4L & 7... do bất kỳ công ty nào sản xuất. Đóng gói tiệt trùng từng cái đóng trong bao bì vỏ nhôm Kích thước: số 11 | 1.260 | vn0312778927 | CÔNG TY TNHH KỸ THUẬT TRANG THIẾT BỊ Y TẾ TÍN UY | IB2500562522 | vn0302673548 | Bệnh viện Đa khoa Bình Thạnh | Đấu thầu rộng rãi | 09/04/2026 | 155/QĐ-BV | 09/04/2026 | 4 | Phường Gia Định,Thành phố Hồ Chí Minh
1349 | Dao cắt đốt | Cái | 1800 | Trung Quốc |  | CP1001 | Cathay Manufacturing Corp | Cathay Manufacturing Corp |  | 240001464/PCBB-HCM, ngày 12/07/2024 | Năm 2025 trở về sau | - Có 2 nút bấm (cắt và đốt) - 3 chấu để gắn vào máy cắt đốt | 27.300 | vn0310363437 | CÔNG TY TNHH THƯƠNG MẠI VÀ THIẾT BỊ Y TẾ NHẬT MINH | IB2500562522 | vn0302673548 | Bệnh viện Đa khoa Bình Thạnh | Đấu thầu rộng rãi | 09/04/2026 | 155/QĐ-BV | 09/04/2026 | 4 | Phường Gia Định,Thành phố Hồ Chí Minh
1350 | Lưỡi dao mổ số 15 | Cái | 13000 | Trung Quốc |  | 15# | Huaian Helen | Huaian Helen |  | Số công bố tiêu chuẩn áp dụng của trang thiết bị y tế thuộc loại B (số 220002737/PCBB-HCM, ngày 18/08/2022, có hiệu lực: không thời hạn) | Năm 2025 trở đi | Dành cho các cuộc phẫu thuật trong y tế. Dao sắc. Chất liệu thép carbon không gỉ, tiệt trùng bằng tia Gamma. Các số, Các rãnh dọc lưỡi dao tương thích với mọi loại cán dao mổ tiêu chuẩn fitment số 3 và số 4 cũng như là 3L, 4L & 7... do bất kỳ công ty nào sản xuất. Đóng gói tiệt trùng từng cái đóng trong bao bì vỏ nhôm Kích thước: số 15 | 1.260 | vn0312778927 | CÔNG TY TNHH KỸ THUẬT TRANG THIẾT BỊ Y TẾ TÍN UY | IB2500562522 | vn0302673548 | Bệnh viện Đa khoa Bình Thạnh | Đấu thầu rộng rãi | 09/04/2026 | 155/QĐ-BV | 09/04/2026 | 4 | Phường Gia Định,Thành phố Hồ Chí Minh
1351 | Lưỡi dao mổ số 10 | Cái | 1300 | Bỉ |  | ZB10 | ZB10 | SMI A.G |  | 220000876/PCBB-BYT | Từ năm 2024 trở về sau | Chất liệu thép không gỉ. Số 10. Đạt tiêu chuẩn ISO, CE | 1.379 | vn0301428254 | CÔNG TY TNHH DƯỢC PHẨM ĐAN LÊ | IB2500562522 | vn0302673548 | Bệnh viện Đa khoa Bình Thạnh | Đấu thầu rộng rãi | 09/04/2026 | 155/QĐ-BV | 09/04/2026 | 4 | Phường Gia Định,Thành phố Hồ Chí Minh
1352 | Dao cạo | Cái | 1000 | Việt Nam | 9018 | MT-RZ | MINH THÀNH | Công ty TNHH XNK Kỹ Thuật Minh Thành |  |  | Từ năm 2024 trở về sau | Lưỡi dao kép bằng thép không rỉ. Tay cầm bằng nhựa.Tiêu chuẩn: ISO 13485. Đóng gói 100 cái/ hộp | 3.190 | vn0311978169 | CÔNG TY TNHH XUẤT NHẬP KHẨU KỸ THUẬT MINH THÀNH | IB2500562522 | vn0302673548 | Bệnh viện Đa khoa Bình Thạnh | Đấu thầu rộng rãi | 09/04/2026 | 155/QĐ-BV | 09/04/2026 | 4 | Phường Gia Định,Thành phố Hồ Chí Minh
1353 | Lưỡi dao mổ số 20 | Cái | 2500 | Trung Quốc |  | 20# | Huaian Helen | Huaian Helen |  | Số công bố tiêu chuẩn áp dụng của trang thiết bị y tế thuộc loại B (số 220002737/PCBB-HCM, ngày 18/08/2022, có hiệu lực: không thời hạn) | Năm 2025 trở đi | Dành cho các cuộc phẫu thuật trong y tế. Dao sắc. Chất liệu thép carbon không gỉ, tiệt trùng bằng tia Gamma. Các số, Các rãnh dọc lưỡi dao tương thích với mọi loại cán dao mổ tiêu chuẩn fitment số 3 và số 4 cũng như là 3L, 4L & 7... do bất kỳ công ty nào sản xuất. Đóng gói tiệt trùng từng cái đóng trong bao bì vỏ nhôm Kích thước: số 20 | 1.260 | vn0312778927 | CÔNG TY TNHH KỸ THUẬT TRANG THIẾT BỊ Y TẾ TÍN UY | IB2500562522 | vn0302673548 | Bệnh viện Đa khoa Bình Thạnh | Đấu thầu rộng rãi | 09/04/2026 | 155/QĐ-BV | 09/04/2026 | 4 | Phường Gia Định,Thành phố Hồ Chí Minh
1354 | Lưỡi dao phẫu thuật các số | Cái | 1000 | Trung Quốc |  | Lưỡi dao phẫu thuật | Lưỡi dao phẫu thuật các số 10-11-12-15-20-21 | Huaian Helen |  |  | Từ năm 2025 trở đi | Làm bằng thép không gỉ, tiệt trùng bằng tia gammar | 1.260 | vn0312728203 | CÔNG TY TNHH TRANG THIẾT BỊ Y TẾ MINH HOÀNG | IB2600050056 | vn3400813598 | Trung Tâm Y tế khu vực Phan Thiết | Đấu thầu rộng rãi | 09/04/2026 | 104/QĐ-TTYT | 09/04/2026 | 1 | Phường Phan Thiết,Tỉnh Lâm Đồng
1355 | Dao mổ mắt phaco | Cái | 570 | Ấn Độ |  | 3K012-15 3K212-15 | Ophtechnics Eyeline Systems Private Limited | Ophtechnics Eyeline Systems Private Limited |  |  | Từ năm 2025 trở đi | Tạo độ mở rộng 15 độ, lưỡi thẳng | 44.100 | vn0107594451 | CÔNG TY TNHH LEGATEK | IB2600073980 | vn4300317904 | TRUNG TÂM MẮT TỈNH QUẢNG NGÃI | Chào hàng cạnh tranh | 08/04/2026 | 166/QĐ-TTM | 08/04/2026 | 2 | Phường Nghĩa Lộ,Tỉnh Quảng Ngãi
1356 | Dao mổ mắt phaco | Cái | 570 | Ấn Độ |  | HP-R4905002; HP-R4902803 | iBlade | Heil Pharma |  |  | 2025 trở về sau | 2,2mm; 2,8mm; lưỡi bằng thép không rỉ | 57.500 | vn0315112885 | CÔNG TY TNHH NT SOLUTIONS | IB2600073980 | vn4300317904 | TRUNG TÂM MẮT TỈNH QUẢNG NGÃI | Chào hàng cạnh tranh | 08/04/2026 | 166/QĐ-TTM | 08/04/2026 | 2 | Phường Nghĩa Lộ,Tỉnh Quảng Ngãi
1357 | Tay dao mổ điện | cái | 244 | Trung Quốc |  | 0039D | OBS | Baisheng Medical Co., Ltd., Trung Quốc |  |  | 2025 trở đi | - Lưỡi dao bằng thép không gỉ - Điều khiển trên tay dao: Điều khiển bằng 2 nút bấm: Cắt và đốt. - Chiều dài cáp: 3m. | 27.200 | vn0109373842 | CÔNG TY TNHH THIẾT BỊ VẬT TƯ HOÀNG BẢO | IB2600022048 | vn2801048818 | Bệnh viện Nhi Thanh Hóa | Đấu thầu rộng rãi | 08/04/2026 | 219/QĐ-BVN | 08/04/2026 | 2 | Phường Hạc Thành,Tỉnh Thanh Hóa
1358 | Dao phẩu thuật mắt phaco 2,8mm | Cái | 500 | Việt Nam |  | MSL28SH | MANI | Mani Hanoi Co., Ltd |  |  | Từ năm 2025 trở về sau | -Chất liệu lưỡi dao làm bằng thép cứng không gỉ -Lưỡi dao được phủ lớp silicon. Được xử lí chống lóa mặt trước. Độ dày lưỡi dao 0.14 mm. Hai mặt vát, gập góc 45°. Kích thước lưỡi dao ngang: 2.8mm -Độ dài từ đầu mũi dao đến điểm gập góc của lưỡi dao là 7.0 mm -Lưỡi dao được đánh dấu tại vị trí 1.5mm và 2.0 mm từ mũi dao giúp thao tác tạo đường hầm đơn giản và chính xác hơn -Tay cầm bằng polybutylene terephathalate (nhựa PBT). -Dao được đặt trong hộp nhựa chịu nhiệt cao và được để trong túi tiệt trùng. -Tiêu chuẩn ISO 13485, CE, FDA | 248.000 | vn0108239386 | CÔNG TY TNHH Y TẾ HÙNG VĨ | IB2600078485 | vn2900569000 | Bệnh viện đa khoa Đô Lương | Đấu thầu rộng rãi | 08/04/2026 | 415/QĐ-BVĐL | 08/04/2026 | 2 | Xã Đô Lương,Tỉnh Nghệ An
1359 | Dao chọc tiền phòng 15 độ | Cái | 500 | Việt Nam |  | MST15MK | MANI | Mani Hanoi Co., Ltd |  |  | Từ năm 2025 trở về sau | -Chất liệu lưỡi dao làm bằng thép cứng không rỉ -Lưỡi dao được phủ lớp silicon. Dao thẳng, lưỡi dao vát góc 15 độ. Độ dày lưỡi dao 0.14 mm -Trên lưỡi dao có đường kẻ đánh dấu tương ứng với độ rộng 1.0 mm và 1.2 mm của vết mổ giúp tăng độ chính xác khi sử dụng -Tay cầm bằng polybutylene terephathalate (nhựa PBT). -Dao được đặt trong hộp nhựa chịu nhiệt cao và được để trong túi tiệt trùng. -Tiêu chuẩn ISO 13485, CE, FDA | 128.000 | vn0108239386 | CÔNG TY TNHH Y TẾ HÙNG VĨ | IB2600078485 | vn2900569000 | Bệnh viện đa khoa Đô Lương | Đấu thầu rộng rãi | 08/04/2026 | 415/QĐ-BVĐL | 08/04/2026 | 2 | Xã Đô Lương,Tỉnh Nghệ An
1360 | Lưỡi dao bào da các cỡ | Cái | 20 | Nhật Bản |  | Không có mã | Dao bào da | Feather Safety Razor Co., Ltd. |  |  | Năm 2024 trở về sau | - Lưỡi dao bào da Feather được làm từ thép không gỉ. Cạnh sắc bén giúp bào vết bỏng trơn tru, và ngăn cho các ngón tay co lại. Lưỡi dao bào da có độ dài 157mm dùng chung cho các cán dao. - Kích thước: 157mm (dài) x 18mm (cao) x 0.229mm (dày). - Đóng gói tiệt trùng phương pháp chiếu xạ Gamma. - Tiêu chuẩn Chất lượng: FDA, ISO, Free Sales | 52.500 | vn0303244037 | CÔNG TY TNHH TRANG THIẾT BỊ Y TẾ HOÀNG ÁNH DƯƠNG | IB2500585684 | vn0310845896 | BỆNH VIỆN NHI ĐỒNG THÀNH PHỐ | Đấu thầu rộng rãi | 08/04/2026 | 544/QĐ-BVNĐTP | 08/04/2026 | 2 | Xã Tân Nhựt,Thành phố Hồ Chí Minh
1361 | Tay dao phẫu thuật thủy lực các cỡ | Cái | 20 | Mỹ |  | 66800040/ 66800041/ 66800042 | Versajet II Exact | Smith & Nephew, Inc. Endoscopy Division |  |  | 2025 trở về sau | Chi tiết theo Bảng danh mục hàng hóa dự thầu | 25.000.000 | vn0107898996 | CÔNG TY TNHH THƯƠNG MẠI TOPLINE | IB2600058281 | vn0105486549 | Bệnh viện Trung ương Quân đội 108 | Đấu thầu rộng rãi | 07/04/2026 | 2265/QĐ-BV | 07/04/2026 | 2 | Phường Hai Bà Trưng,Thành phố Hà Nội
1362 | Dao trocar có van | Bộ | 40 | Italy |  | AK-0350/N | AKTIVE | AKTIVE S.r.l |  |  | 2025 trở về sau | Bộ dao trocar 23G, kèm dây truyền 23G. Có van bằng silicone. Trocar sử dụng để thiết lập một lối đi kết nối giữa bên ngoài và bên trong mắt nhằm đảm bảo một lối đi an toàn cho các dụng cụ phẫu thuật, kim tiêm, ống thông và việc chuyển giao chất lỏng từ bên ngoài vào bên trong mắt hoặc ngược lại trong quá trình phẫu thuật Vitreo-Retinal. Đóng gói vô trùng. | 3.000.000 | vn0315112885 | CÔNG TY TNHH NT SOLUTIONS | IB2600058281 | vn0105486549 | Bệnh viện Trung ương Quân đội 108 | Đấu thầu rộng rãi | 07/04/2026 | 2265/QĐ-BV | 07/04/2026 | 2 | Phường Hai Bà Trưng,Thành phố Hà Nội
1363 | Dao mổ mắt có cán 15 độ | Cái | 700 | Mỹ |  | 961501 | Surgistar, Inc. | Surgistar, Inc. |  |  | 2025 trở về sau | Lưỡi làm bằng thép không rỉ; có miếng lót xốp bảo vệ lưỡi dao, Tay cầm nhựa; Tạo độ mở rộng 15 độ ; 2 mặt vát; Mũi dao nhọn; tiệt trùng | 77.900 | vn0302657715 | CÔNG TY TNHH THƯƠNG MẠI BÁCH QUANG | IB2600058281 | vn0105486549 | Bệnh viện Trung ương Quân đội 108 | Đấu thầu rộng rãi | 07/04/2026 | 2265/QĐ-BV | 07/04/2026 | 2 | Phường Hai Bà Trưng,Thành phố Hà Nội
1364 | Dao nối dùng cho máy nối dây túi máu vô trùng | Hộp | 200 | Nhật Bản |  | SC*W017 | TSCD Wafers | Kofu Factory of Terumo Corporation |  |  | Năm 2025 trở về sau | Dao nối dùng 1 lần để tránh lây nhiễm và tiếp xúc chéo, mỗi dao nối sẽ bị bỏ đi sau một lần sử dụng. Dao nối được làm nóng đến xấp xỉ 300 độ C. Tương thích với máy nối dây túi máu vô trùng | 3.500.000 | vn0108538481 | Công ty TNHH Thiết bị y tế Ngôi Sao Việt | IB2600058281 | vn0105486549 | Bệnh viện Trung ương Quân đội 108 | Đấu thầu rộng rãi | 07/04/2026 | 2265/QĐ-BV | 07/04/2026 | 2 | Phường Hai Bà Trưng,Thành phố Hà Nội
1365 | Dao 15 độ | Cái | 500 | Ấn Độ |  | MIPL/C3/LANCE/15° | MIPL/C3/LANCE/15° | Madhu Instruments |  |  | 2025 trở về sau | Dao mổ phaco 15 độ. Cán dao làm bằng nhựa Polycarbonate. Lưỡi dao thẳng, góc lưỡi dao 15 độ, sắc bén, được làm bằng thép không gỉ. Đóng gói vô trùng, tiệt trùng bằng khí EO. | 57.000 | vn0106150742 | CÔNG TY TNHH THIẾT BỊ VÀ DỤNG CỤ Y KHOA | IB2600045257 | vn0500474664 | Bệnh viện đa khoa Vân Đình | Đấu thầu rộng rãi | 07/04/2026 | 1068/ QĐ-BVĐKVĐ | 07/04/2026 | 2 | Xã Vân Đình,Thành phố Hà Nội
1366 | Dao mổ các size | Cái | 6000 | Ấn Độ |  | 10, 11, 12, 15, 20, 21, 22 | 10, 11, 12, 15, 20, 21, 22 | Kehr Surgical Private Limited |  |  | 2025 trở về sau | Lưỡi dao mổ dùng 1 lần được làm bằng thép không gỉ, các số 10, 11, 12, 13, 15, 20, 21, 22. Lưỡi dao được đóng gói riêng lẻ từng chiếc và được tiệt trùng bằng tia Gamma. | 1.200 | vn0106150742 | CÔNG TY TNHH THIẾT BỊ VÀ DỤNG CỤ Y KHOA | IB2600045257 | vn0500474664 | Bệnh viện đa khoa Vân Đình | Đấu thầu rộng rãi | 07/04/2026 | 1068/ QĐ-BVĐKVĐ | 07/04/2026 | 2 | Xã Vân Đình,Thành phố Hà Nội
1367 | Dao Crescent | Cái | 500 | Ấn Độ |  | MIPL/C3/CRESCENT/2.50-A | MIPL/C3/CRESCENT/2.50-A | Madhu Instruments |  |  | 2025 trở về sau | Lưỡi dao được thiết kế tạo đường hầm (rãnh) củng mạc. Cán tay cầm bằng nhựa Polycarbonate. Có vỏ bảo vệ trong suốt làm từ polycarbonate. Sản phẩm được tiệt trùng bằng Ethylene Oxide (EO). Kích cỡ 2,5mm (đầu chếch). | 127.000 | vn0106150742 | CÔNG TY TNHH THIẾT BỊ VÀ DỤNG CỤ Y KHOA | IB2600045257 | vn0500474664 | Bệnh viện đa khoa Vân Đình | Đấu thầu rộng rãi | 07/04/2026 | 1068/ QĐ-BVĐKVĐ | 07/04/2026 | 2 | Xã Vân Đình,Thành phố Hà Nội
1368 | Dao mổ Plasma | Cái | 1 | Trung Quốc | 9018 | RFS-100A | Beijing Jeswis | Beijing Jeswis Technoloy Ltd |  |  | Năm 2025 trở về sau | Đính kèm bảng đáp ứng kỹ thuật | 279.400.000 | vn0309724093 | CÔNG TY TNHH MỘT THÀNH VIÊN THIẾT BỊ Y TẾ HÀ CAO | IB2600041513 | vn5800445906 | Bệnh viện Đa khoa tỉnh Lâm Đồng | Đấu thầu rộng rãi | 06/04/2026 | 270/QĐ-BVĐK | 06/04/2026 | 1 | Phường Cam Ly - Đà Lạt,Tỉnh Lâm Đồng
1369 | Dao mổ điện cao tần | Cái | 1 | Đức | 9018 | VIO 300 S | ERBE Elektromedizin GmbH | ERBE Elektromedizin GmbH |  |  | Năm 2025 trở về sau | Đính kèm bảng đáp ứng kỹ thuật | 300.000.000 | vn0309724093 | CÔNG TY TNHH MỘT THÀNH VIÊN THIẾT BỊ Y TẾ HÀ CAO | IB2600041513 | vn5800445906 | Bệnh viện Đa khoa tỉnh Lâm Đồng | Đấu thầu rộng rãi | 06/04/2026 | 270/QĐ-BVĐK | 06/04/2026 | 1 | Phường Cam Ly - Đà Lạt,Tỉnh Lâm Đồng
1370 | Bản cực trung tính dùng cho dao mổ điện | Cái | 200 | Trung Quốc |  | GBS-Db1031a | Baisheng | Baisheng Medical Co., Ltd | GBS-Db1031a | 250002127/PCBB-HN | 2025 trở đi | Kích thước: Kích thước miếng dán tối đa (D/R) [cm]: 20 / 11,2 Diện tích mặt dán [cm²]: 195 Diện tích nhôm [cm²]: 123 Diện tích dẫn điện [cm²]: 143 Vật liệu: Chất liệu mặt dán: Bọt xốp Keo dính: Acrylic y tế Vật liệu dẫn điện: Nhôm Gel: Polyhesive Hydrogel Lớp lót : Lá silicon | 23.500 | vn0101098538 | CÔNG TY TNHH THIẾT BỊ Y TẾ MEDICENT | IB2600056056 | vn2300305743 | Bệnh viện đa khoa Yên Phong | Đấu thầu rộng rãi | 06/04/2026 | 935/QĐ-BVĐK | 06/04/2026 | 2 | Xã Yên Phong,Tỉnh Bắc Ninh
1371 | Lưỡi dao mổ các số | Chiếc | 8100 | Ấn Độ |  | Lưỡi dao mổ phẫu thuật | Kehr Surgical | Kehr Surgical Private Limited | 11110; 11111; 11112; 11115; 11120; 11121; 11122 | 220000820/PCBB-HN | 2025 trở đi | Lưỡi dao mổ các số sản xuất từ thép carbon và thép không gỉ. Đóng gói riêng biệt vào túi nhôm mỏng, được tiệt trùng | 1.100 | vn0101098538 | CÔNG TY TNHH THIẾT BỊ Y TẾ MEDICENT | IB2600056056 | vn2300305743 | Bệnh viện đa khoa Yên Phong | Đấu thầu rộng rãi | 06/04/2026 | 935/QĐ-BVĐK | 06/04/2026 | 2 | Xã Yên Phong,Tỉnh Bắc Ninh
1372 | Dao nạo mộng các số | Chiếc | 80 | Mỹ |  | PE3630 | Oasis Medical | Oasis Medical, Inc. | PE3630 | 220000719/PCBB-BYT | 2025 trở đi | Dùng lạng mộng, kích thước 3,0 mm Vát 2 mặt, Lưỡi dao bẻ góc Đạt tiêu chuẩn: ISO 13485. | 300.000 | vn0101098538 | CÔNG TY TNHH THIẾT BỊ Y TẾ MEDICENT | IB2600056056 | vn2300305743 | Bệnh viện đa khoa Yên Phong | Đấu thầu rộng rãi | 06/04/2026 | 935/QĐ-BVĐK | 06/04/2026 | 2 | Xã Yên Phong,Tỉnh Bắc Ninh
1373 | Dao cắt bệnh phẩm | Cái | 4000 | Nhật |  | 3053835 | Epredia | Kai Industries Co.,Ltd |  |  | 2025 trở về sau | Làm bằng thép cao cấp, không bị mờ và xước khi cắt, lớp ngoài phủ PTFE giúp giảm ma sát khi cắt. Kích thước: 80x8x0.254mm, góc nghiêng 34 độ. Cắt được hầu hết các loại mô (mô cứng, mô mềm, …) và tương thích với nhiều loại máy cắt. | 67.725 | vn0100365357 | CÔNG TY TNHH SINH NAM | IB2500583274 | vn0301465168 | Bệnh Viện Bình Dân | Đấu thầu rộng rãi | 06/04/2026 | 660/QĐ-BVBD | 03/04/2026 | 1 | Phường Bàn Cờ,Thành phố Hồ Chí Minh
1374 | Lưỡi dao mổ sử dụng một lần các loại, các cỡ | Cái | 7000 | Trung Quốc |  | #10;#11;#12;#15; #20; #21 | Huaian | Huaian Helen Medical Instrument Co., Ltd |  |  | 2025 | Lưỡi dao mổ vô trùng Blade được khử bằng bức xạ Gamma. • Đảm bảo độ an toàn nhất và ít đau nhất cho bệnh nhân. • Chất liệu làm từ thép Carbon và thép không gỉ. • Được đánh bóng kim, vòng kim toàn thân đảm bảo cho độ sắt bén cho dao. • Size: 10, 11, 12, 15, 20, 21. Đạt tiêu chuẩn ISO 13485:2016. Quy cách: 100 cây/hộp | 775 | vn1800554506 | CÔNG TY TNHH THIẾT BỊ Y TẾ Á CHÂU | IB2500642669 | vn1800273858 | Trung tâm Y Tế khu vực Thốt Nốt | Đấu thầu rộng rãi | 06/04/2026 | 135/QĐ-TTYTKVTN | 06/04/2026 | 3 | Phường Thuận Hưng,Thành phố Cần Thơ
1375 | Lưỡi dao mổ số 11 | Cái | 2000 | Ấn Độ |  | Size 11 | Kiato | Kehr Surgical Private Limited; |  |  | 2025 trở về sau | Chất liệu thép không gỉ. Đã tiệt trùng Đạt tiêu chuẩn ISO 13485 | 1.200 | vn0102398340 | Liên danh nhà thầu Thái Phú - Minh An - AEONMED VIỆT NAM | IB2600064454 | vn5300319879 | Trung tâm y tế khu vực Văn Bàn | Đấu thầu rộng rãi | 06/04/2026 | 213 /QĐ-TTYT | 06/04/2026 | 1 | Xã Văn Bàn,Tỉnh Lào Cai
1376 | Cán dao mổ các số | Cái | 20 | Pakistan |  | 08.0120.04 08.0100.03 | Hilbro | Hilbro Instruments Pvt Ltd |  |  | 2025 trở về sau | Chất liệu thép không gỉ. Có thể hấp tiệt trùng tại nhiệt độ 134°C Đạt tiêu chuẩn ISO 13485 | 84.000 | vn0102398340 | Liên danh nhà thầu Thái Phú - Minh An - AEONMED VIỆT NAM | IB2600064454 | vn5300319879 | Trung tâm y tế khu vực Văn Bàn | Đấu thầu rộng rãi | 06/04/2026 | 213 /QĐ-TTYT | 06/04/2026 | 1 | Xã Văn Bàn,Tỉnh Lào Cai
1377 | Lưỡi dao mổ số 21 | Cái | 2000 | Ấn Độ |  | Size 21 | Kiato | Kehr Surgical Private Limited; |  |  | 2025 trở về sau | Chất liệu thép không gỉ. Đã tiệt trùng Đạt tiêu chuẩn ISO 13485 | 1.200 | vn0102398340 | Liên danh nhà thầu Thái Phú - Minh An - AEONMED VIỆT NAM | IB2600064454 | vn5300319879 | Trung tâm y tế khu vực Văn Bàn | Đấu thầu rộng rãi | 06/04/2026 | 213 /QĐ-TTYT | 06/04/2026 | 1 | Xã Văn Bàn,Tỉnh Lào Cai
1378 | Tay dao mổ điện dùng một lần | Cái | 100 | Trung Quốc |  | OBS-Db0039D | Baisheng | Baisheng Medical Co., Ltd |  |  | 2025 trở về sau | Tay dao mổ điện dùng 1 lần với lưỡi dao bằng thép không gỉ, đường kính 2.4mm, lưỡi dao có thể tháo rời Chiều dài điện cực: khoảng 70mm. Chiều dài cáp: 3m Chiều dài tay cầm: 155mm. Loại chân cắm: 3 chân tròn (3 x Ø4mm). Đạt tiêu chuẩn ISO 13485 | 33.600 | vn0102398340 | Liên danh nhà thầu Thái Phú - Minh An - AEONMED VIỆT NAM | IB2600064454 | vn5300319879 | Trung tâm y tế khu vực Văn Bàn | Đấu thầu rộng rãi | 06/04/2026 | 213 /QĐ-TTYT | 06/04/2026 | 1 | Xã Văn Bàn,Tỉnh Lào Cai
1379 | Lưỡi dao mổ | Cái | 1000 | Trung Quốc |  | 11#, 21# | Doctor | Huaian Helen Medical Instrument Co., Ltd, Trung Quốc |  |  | 2025 trở đi | - Dao sắc. Chất liệu thép không gỉ, tiệt trùng, các số 11, 21. Sử dụng trong tiểu phẫu Tiêu chuẩn chất lượng: ISO 13485 | 906 | vn0109373842 | CÔNG TY TNHH THIẾT BỊ VẬT TƯ HOÀNG BẢO | IB2600037623 | vn0700254218 | Bệnh viện Đa khoa Lý Nhân | Đấu thầu rộng rãi | 03/04/2026 | 115/QĐ-BVLN | 03/04/2026 | 2 | Xã Lý Nhân,Tỉnh Ninh Bình
1380 | Dao mổ mắt | Cái | 700 | Cộng hòa Ấn Độ | 9018 | Aurosleek/ KD28215HT | Aurosleek/ KD28215HT | Aurolab |  |  | Từ năm 2025 trở về sau | Lưỡi dao làm bằng thép không gỉ 420, bề mặt được đánh bóng điện, không gây chói. Gia công trên máy mài CNC. có nắp nhựa bảo vệ lưỡi dao, kích thước 2.8mm, vát 2 mặt | 120.000 | vn0101442741 | CÔNG TY CỔ PHẦN THIÊN TRƯỜNG | IB2600061032 | vn5500342071 | Bệnh viện đa khoa khu vực Vân Hồ | Đấu thầu rộng rãi | 03/04/2026 | 195/QĐ-BVVH | 03/04/2026 | 2 | Phường Thảo Nguyên,Tỉnh Sơn La
1381 | Dao lạng mộng | Cái | 70 | Hoa Kỳ | 9018 | PE3630 | PE3630 | Oasis Medical, Inc. |  |  | Từ năm 2025 trở về sau | Dao lạng mộng 3.0mm, 2 mặt vát, đầu tròn, được làm bằng thép không gỉ, chống chói, có miếng lót xốp bảo vệ lưỡi dao, tuân thủ công nghệ OSHA và CMS. | 240.000 | vn0101442741 | CÔNG TY CỔ PHẦN THIÊN TRƯỜNG | IB2600061032 | vn5500342071 | Bệnh viện đa khoa khu vực Vân Hồ | Đấu thầu rộng rãi | 03/04/2026 | 195/QĐ-BVVH | 03/04/2026 | 2 | Phường Thảo Nguyên,Tỉnh Sơn La
1382 | Tay dao Plasma | Cái | 55.2 | Trung Quốc |  | AC401 | Jiangsu Bonss | Jiangsu Bonss Medical Technology Co., Ltd |  |  | Năm 2025 trở về sau | Chiều dài dây cáp: 3000±100mm. Đường kính đầu đốt: 6±0.5mm. Chiều dài trục: 110±20mm. Chiều dài tay cầm: 173±20mm. Chiều dài đường hút: 380±50mm | 5.500.000 | vn0108586453 | CÔNG TY TNHH ĐẦU TƯ THƯƠNG MẠI VÀ SẢN XUẤT THIẾT BỊ Y TẾ THIÊN PHÚC | IB2600061032 | vn5500342071 | Bệnh viện đa khoa khu vực Vân Hồ | Đấu thầu rộng rãi | 03/04/2026 | 195/QĐ-BVVH | 03/04/2026 | 2 | Phường Thảo Nguyên,Tỉnh Sơn La
1383 | Lưỡi dao mổ các số | Cái | 14000 | Bỉ |  | ZB10,ZB11, ZB12, ZB15, ZB20,ZB21, ZB22, ZB23 | SMI | SMI AG |  |  | Năm 2025 trở về sau | - Chất liệu được làm nên từ carbon và thép không gỉ - Lưỡi dao mổ vô trùng được khử bằng bức xạ Gamma - Gồm các size: 10, 11, 12, 15, 20, 21, 22, 23. | 2.100 | vn0108586453 | CÔNG TY TNHH ĐẦU TƯ THƯƠNG MẠI VÀ SẢN XUẤT THIẾT BỊ Y TẾ THIÊN PHÚC | IB2600061032 | vn5500342071 | Bệnh viện đa khoa khu vực Vân Hồ | Đấu thầu rộng rãi | 03/04/2026 | 195/QĐ-BVVH | 03/04/2026 | 2 | Phường Thảo Nguyên,Tỉnh Sơn La
1384 | Dao bẻ góc 15 độ | Cái | 700 | Cộng hòa Ấn Độ | 9018 | Aurosleek/ L15022HT | Aurosleek/ L15022HT | Aurolab |  |  | Từ năm 2025 trở về sau | Lưỡi dao làm bằng thép không gỉ 420, bề mặt được đánh bóng điện, không gây chói. Gia công trên máy mài CNC. Dao 15 độ, thẳng, độ dày lưỡi dao 0.22, có nắp nhựa bảo vệ lưỡi dao | 60.000 | vn0101442741 | CÔNG TY CỔ PHẦN THIÊN TRƯỜNG | IB2600061032 | vn5500342071 | Bệnh viện đa khoa khu vực Vân Hồ | Đấu thầu rộng rãi | 03/04/2026 | 195/QĐ-BVVH | 03/04/2026 | 2 | Phường Thảo Nguyên,Tỉnh Sơn La
1385 | Tay dao điện | Cái | 50 | Đài Loan (Trung Quốc) |  | 80307 | Yueh Sheng | Yueh Sheng Electronic Industrial Co., Ltd. |  |  | 2025 trở về sau | Đầu 3 giắc nối với dây dài 3m. Tay dao cấu tạo như cây viết với một đầu để lắp đầu dao mổ, trên thân tay dao có hai nút bấm tương ứng với hai chế độ cắt (CUT) và cầm máu đơn cực (COAG) | 45.000 | vn0101849706 | CÔNG TY TNHH THIẾT BỊ Y TẾ VÀ HOÁ CHẤT HOÀNG PHƯƠNG | IB2600041729 | vn5600201099 | Trung tâm Y tế Mường Ảng | Đấu thầu rộng rãi | 02/04/2026 | 98/QĐ-TTYT | 02/04/2026 | 2 | Xã Mường Ảng,Tỉnh Điện Biên
1386 | Lưỡi dao phẫu thuật tiệt trùng (bầu + lá lúa) | Chiếc | 2400 | Trung Quốc |  | 10#, 11#, 12#, 15#, 20#, 21#, 22# | Huaian Helen | Huaian Helen Medical Instrument Co., Ltd. |  |  | 2025 trở về sau | Thành phần thép không gỉ, tiệt trùng. Các số. | 1.500 | vn0101849706 | CÔNG TY TNHH THIẾT BỊ Y TẾ VÀ HOÁ CHẤT HOÀNG PHƯƠNG | IB2600041729 | vn5600201099 | Trung tâm Y tế Mường Ảng | Đấu thầu rộng rãi | 02/04/2026 | 98/QĐ-TTYT | 02/04/2026 | 2 | Xã Mường Ảng,Tỉnh Điện Biên
1387 | Dao cắt tiêu bản | hộp | 8 | Nhật Bản |  | 08-636-0 | 08-636-0 | Erma Inc |  |  | 2025 trở về sau | Theo bảng Excel đính kèm E-HSDT | 2.100.000 | vn3001039132 | CÔNG TY CỔ PHẦN THƯƠNG MẠI DỊCH VỤ THIẾT BỊ Y TẾ TÂN HOÀ PHÁT | IB2600074285 | vn3000350433 | Bệnh viện Đa khoa tỉnh Hà Tĩnh | Đấu thầu rộng rãi | 02/04/2026 | 771/QĐ-BVĐKT | 02/04/2026 | 2 | Phường Thành Sen,Tỉnh Hà Tĩnh
1388 | Lưỡi dao mổ | Cái | 15600 | Ấn Độ |  | Kiato | Kehr | Kehr Surgical Private Limited |  |  | ≥2025 | Dao sắc. Chất liệu tối thiểu từ thép các bon , tiệt trùng, các số 10, 11, 12 ,15, 20, 21, 22. Đạt tiêu chuẩn chất lượng ISO 13485 | 1.260 | vn0200423732 | CÔNG TY TNHH HOÀNG OÁNH | IB2600055668 | vn0200992256 | Bệnh Viện Kiến An | Đấu thầu rộng rãi | 02/04/2026 | 320/QĐ-BVKA | 02/04/2026 | 1 | Phường Phù Liễn,Thành phố Hải Phòng
1389 | Cán dao số 4 | Cái | 14 | Pakistan | 9018 | 02-130 | 02-130 | Prime Tech Surgico |  |  | 2025 | Chất liệu: Thép không gỉ Chiều dài 13,5cm (±5%) đánh số 4 | 12.000 | vn0101896657 | CÔNG TY TNHH ĐẦU TƯ THƯƠNG MẠI TRƯỜNG THỊNH | IB2500577225 | vn0100923097 | Bệnh viện Bạch Mai | Đấu thầu rộng rãi | 02/04/2026 | 2162/QĐ-BM | 02/04/2026 | 2 | Phường Kim Liên,Thành phố Hà Nội
1390 | Cán dao số 3 | Cái | 33 | Pakistan | 9018 | 02-132 | 02-132 | Prime Tech Surgico |  |  | 2025 | Chất liệu: Thép không gỉ Chiều dài 12,5cm (±5%) đánh số 3 | 12.000 | vn0101896657 | CÔNG TY TNHH ĐẦU TƯ THƯƠNG MẠI TRƯỜNG THỊNH | IB2500577225 | vn0100923097 | Bệnh viện Bạch Mai | Đấu thầu rộng rãi | 02/04/2026 | 2162/QĐ-BM | 02/04/2026 | 2 | Phường Kim Liên,Thành phố Hà Nội
1391 | Kiểm định Dao mổ điện cao tần | Máy | 3 | Thực hiện theo quy định tại thông tư 05/2022/TT-BYT của Bộ Y tế |  | Thực hiện theo quy định tại thông tư 05/2022/TT-BYT của Bộ Y tế | Thực hiện theo quy định tại thông tư 05/2022/TT-BYT của Bộ Y tế | Thực hiện theo quy định tại thông tư 05/2022/TT-BYT của Bộ Y tế |  |  | Thực hiện theo quy định tại thông tư 05/2022/TT-BYT của Bộ Y tế | Thực hiện theo quy định tại thông tư 05/2022/TT-BYT của Bộ Y tế | 1.155.000 | vn0313388214 | VIỆN KIỂM ĐỊNH THIẾT BỊ VÀ ĐO LƯỜNG | IB2600073574 | vnz000009769 | BỆNH VIỆN ĐA KHOA KHU VỰC CÙ LAO MINH | Chào hàng cạnh tranh | 02/04/2026 | 284/QĐ-BVĐKKVCLM | 02/04/2026 | 2 | Xã Mỏ Cày,Tỉnh Vĩnh Long
1392 | Cán dao số 3 | Cái | 14 | Pakistan |  | G14.08.0100.03 | G14.08.0100.03 | G14 |  |  | Từ 2025 trở về sau | - Kích thước 12,5cm - Chất liệu: thép không gỉ - Lắp được các lưỡi dao 10,11,12,14,15 | 81.000 | vn0106361077 | Công ty cổ phần thiết bị và công nghệ Đại Dương | IB2600059697 | vnz000023759 | Bệnh viện Bưu Điện | Đấu thầu rộng rãi | 01/04/2026 | 874/QĐ-BVBĐ-VTTBYT | 01/04/2026 | 1 | Phường Hai Bà Trưng,Thành phố Hà Nội Phường Phương Liệt,Thành phố Hà Nội
1393 | Cán dao số 4 | Cái | 1 | Pakistan |  | G14.08.0120.04 | G14.08.0120.04 | G14 |  |  | Từ 2025 trở về sau | - Kích thước 14cm - Chất liệu: thép không gỉ - Lắp được các lưỡi dao 20,21,22 | 81.000 | vn0106361077 | Công ty cổ phần thiết bị và công nghệ Đại Dương | IB2600059697 | vnz000023759 | Bệnh viện Bưu Điện | Đấu thầu rộng rãi | 01/04/2026 | 874/QĐ-BVBĐ-VTTBYT | 01/04/2026 | 1 | Phường Hai Bà Trưng,Thành phố Hà Nội Phường Phương Liệt,Thành phố Hà Nội
1394 | Sợi cáp cao tần đơn cực, dùng cho tay dao cắt đốt u xơ tiền liệt tuyến đơn cực sử dụng lưỡi dao loại 1 chân | Cái | 5 | Đức | 9018 | 277 | 277 | BOWA-Electronic GmbH &Co. KG Hãng chủ sở hữu: KARL STORZ SE & Co. KG |  |  | 2025 trở đi | Sợi cáp cao tần đơn cực, dùng cho tay dao cắt đốt u xơ tiền liệt tuyến đơn cực sử dụng lưỡi dao loại 1 chân, dài 3m, đầu cắm cỡ 4mm, sử dụng với dụng cụ đơn cực đường kính 8mm, điện áp đỉnh tối đa 4.5 kVp, sử dụng với Tay cắt u xơ tiền liệt tuyến của hãng Karl Storz thuộc bộ phẫu thuật u xơ tiền liệt tuyến có sẵn tại Bệnh viện | 7.000.000 | vn0109605941 | CÔNG TY CỔ PHẦN GIẢI PHÁP Y TẾ THIÊN PHÚC | IB2600059697 | vnz000023759 | Bệnh viện Bưu Điện | Đấu thầu rộng rãi | 01/04/2026 | 874/QĐ-BVBĐ-VTTBYT | 01/04/2026 | 1 | Phường Hai Bà Trưng,Thành phố Hà Nội Phường Phương Liệt,Thành phố Hà Nội
1395 | Sợi cáp cao tần đơn cực, dùng cho tay dao cắt đốt u xơ tiền liệt tuyến đơn cực sử dụng lưỡi dao loại 2 chân | Cái | 10 | Đức | 9018 | 279 | 279 | BOWA-Electronic GmbH &Co. KG Hãng chủ sở hữu: KARL STORZ SE & Co. KG |  |  | 2025 trở đi | Sợi cáp cao tần đơn cực, dùng cho tay dao cắt đốt u xơ tiền liệt tuyến đơn cực sử dụng lưỡi dao loại 2 chân, dài 3m, đầu cắm cỡ 4mm, sử dụng với dụng cụ đơn cực đường kính 2mm, điện áp đỉnh tối đa 3 kVp, sử dụng với Tay cắt u xơ tiền liệt tuyến của hãng Karl Storz thuộc bộ phẫu thuật u xơ tiền liệt tuyến có sẵn tại Bệnh viện | 7.000.000 | vn0109605941 | CÔNG TY CỔ PHẦN GIẢI PHÁP Y TẾ THIÊN PHÚC | IB2600059697 | vnz000023759 | Bệnh viện Bưu Điện | Đấu thầu rộng rãi | 01/04/2026 | 874/QĐ-BVBĐ-VTTBYT | 01/04/2026 | 1 | Phường Hai Bà Trưng,Thành phố Hà Nội Phường Phương Liệt,Thành phố Hà Nội
1396 | Lưỡi dao mổ các số | Cái | 5000 | Ấn Độ |  | 11110; 11111; 11112; 11115; 11120; 11121; 11122/ KIATO | Kehr | KEHR SURGICAL PRIVATE LIMITED |  |  | Năm 2025 trở về sau | Các số 10, 11, 12, 15, 20, 21, 22. Dao sắc. Chất liệu thép không gỉ 13C26, thành phần Carbon 0,6-0,7%, Cr 12-13,5%. Độ cứng tối thiểu là 700HV theo phương pháp Vickers. Các rãnh dọc lưỡi dao tương thích với mọi loại cán dao mổ tiêu chuẩn fitment số 3 và số 4 cũng như là 3L, 4L & 7... do bất kỳ công ty nào sản xuất. Nguyên liệu đóng gói bằng nhôm lá 2 mặt dày 30-40 micron được phủ bên ngoài bằng cách hàn nóng trên hạt nhựa nguyên sinh LDPE độ dày 100-150 gauge mỗi cái, với chất ức chế chống bay hơi, hộp 100 cái. Tiệt trùng bằng tia Gamma. TC ISO 13485:2016. | 1.200 | vn0102398340 | CÔNG TY CỔ PHẦN THIẾT BỊ Y TẾ THÁI PHÚ | IB2600059104 | vn5500167461 | Bệnh viện đa khoa khu vực Sông Mã | Đấu thầu rộng rãi | 01/04/2026 | 177/QĐ-BVĐK | 01/04/2026 | 1 | Xã Sông Mã,Tỉnh Sơn La
1397 | Cán dao mổ | Cái | 2 | Pakistan |  | 02-130; 02-132 | Prime | Prime Tech Surgico |  |  | Năm 2025 trở về sau | Chất liệu thép không gỉ | 28.000 | vn0102398340 | CÔNG TY CỔ PHẦN THIẾT BỊ Y TẾ THÁI PHÚ | IB2600059104 | vn5500167461 | Bệnh viện đa khoa khu vực Sông Mã | Đấu thầu rộng rãi | 01/04/2026 | 177/QĐ-BVĐK | 01/04/2026 | 1 | Xã Sông Mã,Tỉnh Sơn La
1398 | Tay dao điện | Cái | 1000 | Trung Quốc |  | 0039D | OBS | Baisheng Medical Co., Ltd |  |  | Năm 2025 trở về sau | Tay dao mổ điện dùng 1 lần với lưỡi dao bằng thép không gỉ phi 2.4mm, lưỡi dao có thể tháo rời Điều khiển trên tay dao: Điều khiển bằng 2 nút bấm: Cắt và đốt Chiều dài điện cực: 70mm Chiều dài cáp: 3m Chiều dài tay cầm: 155mm Loại chân cắm: 3 chân tròn (3 x phi 4mm) Tiệt trùng: Bằng khí EO | 34.000 | vn0102398340 | CÔNG TY CỔ PHẦN THIẾT BỊ Y TẾ THÁI PHÚ | IB2600059104 | vn5500167461 | Bệnh viện đa khoa khu vực Sông Mã | Đấu thầu rộng rãi | 01/04/2026 | 177/QĐ-BVĐK | 01/04/2026 | 1 | Xã Sông Mã,Tỉnh Sơn La
1399 | Lưỡi dao mổ số 10, 11, 15, 20 | Cái | 6000 | Nhật Bản |  | Surgical Blade | Lưỡi dao mổ dùng một lần | Kai Industries Co., Ltd. |  |  | từ 2024 trở về sau | Kích cỡ: 10, 11, 15, 20 Chất liệu: thép y tế không gỉ, Đóng gói 1c/gói bọc vỏ nhôm, vô trùng bằng tia Gamma | 5.200 | vn3100137028 | CÔNG TY CỔ PHẦN DƯỢC PHẨM QUẢNG BÌNH | IB2600073603 | vn3100494196 | Bệnh viện Đa khoa khu vực Bắc Quảng Trị | Đấu thầu rộng rãi | 01/04/2026 | 193/QĐ-BV | 01/04/2026 | 1 | Phường Bắc Gianh,Tỉnh Quảng Trị
1400 | Lưỡi dao phẫu thuật số 11 - 25 | Cái | 1000 | Nhật Bản |  | No.10;No.11; No.12;No.14; No.15;No.20; No.21;No.22; No.23;No.24; No.25 | Feather Surgical Blade Stainless Steel | FEATHER Safety Razor Co.,Ltd |  |  | từ 2024 trở về sau | Lưỡi dao mổ số 10 - 25, Được làm bằng thép không gỉ hoặc thép carbon không chói, đóng gói riêng lẻ và tiệt trùng | 5.500 | vn3100137028 | CÔNG TY CỔ PHẦN DƯỢC PHẨM QUẢNG BÌNH | IB2600073603 | vn3100494196 | Bệnh viện Đa khoa khu vực Bắc Quảng Trị | Đấu thầu rộng rãi | 01/04/2026 | 193/QĐ-BV | 01/04/2026 | 1 | Phường Bắc Gianh,Tỉnh Quảng Trị
1401 | Dao cắt tiêu bản | Cái | 25000 | Nhật Bản | 8208 | 3053835 | MX35 Ultra | KAI Industries Co., Ltd |  |  | 2025 | chi tiết theo phụ lục đính kèm | 81.900 | vn0105328038 | CÔNG TY TNHH CÔNG NGHỆ TACO | IB2500466547 | vn0100960469 | Bệnh Viện K | Đấu thầu rộng rãi | 01/04/2026 | 582/QĐ-BVK | 01/04/2026 | 1 | Phường Thanh Liệt,Thành phố Hà Nội
1402 | Cán dao số 3 (nha khoa) | Cái | 4 | Ý | 9018 | Medesy Srl | Medesy Srl | Medesy Srl |  |  | 2025 trở về sau | Chi tiết theo file Bảng so sáng | 495.000 | vn0108816989 | CÔNG TY CỔ PHẦN DƯỢC VẬT TƯ Y TẾ HẢI MINH | IB2600046040 | vn3500273642 | TRUNG TÂM Y TẾ KHU VỰC CHÂU ĐỨC | Đấu thầu rộng rãi | 01/04/2026 | 108/QĐ-TTYTKVCĐ | 01/04/2026 | 2 | Xã Ngãi Giao,Thành phố Hồ Chí Minh
1403 | Dao số 10,11 | Cái | 2000 | Nhật Bản | 9018 | Feather | Feather | Feather Safety Razor Co. |  |  | 2025 trở về sau | Chi tiết theo file Bảng so sáng | 5.000 | vn0108816989 | CÔNG TY CỔ PHẦN DƯỢC VẬT TƯ Y TẾ HẢI MINH | IB2600046040 | vn3500273642 | TRUNG TÂM Y TẾ KHU VỰC CHÂU ĐỨC | Đấu thầu rộng rãi | 01/04/2026 | 108/QĐ-TTYTKVCĐ | 01/04/2026 | 2 | Xã Ngãi Giao,Thành phố Hồ Chí Minh
1404 | Tay dao Plasma TMH | Cái | 150 | Việt Nam | 9018 | PL001-TnA | Tay dao Plasma TMH | Công ty Cổ phần Plasma TMH |  | 250001388/PCBB-HN | Từ năm 2025 trở về sau | Sử dụng trong phẫu thuật cắt Amidal nạo VA bằng Plasma, tích hợp hút bên trong. - Đầu dao cắt Amidal chiều dài 50 mm - Đầu dao cắt VA chiều dài 85mm Sử dụng được với Dao mổ Plasma Hãng Medtronic Navigation hiện có tại Bệnh viện | 5.400.000 | vn0109391009 | Công ty TNHH Thương Mại và Kỹ thuật An Khang | IB2600090619 | vn2801048818 | Bệnh viện Nhi Thanh Hóa | Chào hàng cạnh tranh | 01/04/2026 | 199/QĐ-BVN | 01/04/2026 | 1 | Phường Hạc Thành,Tỉnh Thanh Hóa
1405 | Lưỡi dao mổ các số | Cái | 100000 | Trung Quốc |  | 10#, 11#, 12#, 15#, 18#, 19#, 20#, 21#, 22#, 23#, 24#, 25# | Huaian Helen | Huaian Helen |  |  | Từ năm 2024 trở đi | Vật liệu thép không gỉ, đóng gói từng cái, sử dụng một lần và vô trùng sẵn, các số | 756 | vn0106122008 | CÔNG TY CỔ PHẦN THIẾT BỊ VẬT TƯ HOÀNG MINH | IB2500529161 | vn0101486675 | Bệnh viện Răng Hàm Mặt Trung ương Hà Nội | Đấu thầu rộng rãi | 31/03/2026 | 410/QĐ-BVRHMTWHN | 31/03/2026 | 4 | Phường Hoàn Kiếm,Thành phố Hà Nội
1406 | Tay dao siêu âm dùng cho mổ mở tương thích với hệ thống dao mổ siêu âm Harmonic hãng Ethicon Endo-Surgery,LLC Johnson & Johnson. | Cái | 90 | Trung Quốc | 9018 | QUHS23S-H | Miconvey | Miconvey technologies co.,ltd. |  | Số: 2503146ĐKLH/BYT-HTTB Ngày: 13/09/2025 | 2025 trở về sau | - Chiều dài cán 23cm - Đường kính cán 5mm - Đạt chứng nhận FDA (Food and Drug Administration) - Cam kết tương thích với hệ thống dao mổ siêu âm Harmonic hãng Ethicon Endo-Surgery,LLC Johnson & Johnson GN4110312, REF GEN 04 và cam kết hỗ trợ hệ thống dao mổ siêu âm đồng bộ với vật tư trúng thầu đến khi hết số lượng sử dụng trong trường hợp máy bệnh viện bị hỏng. | 8.000.000 | vn0107651702 | CÔNG TY TNHH THIẾT BỊ Y TẾ MINH THIÊN | IB2600050806 | vn5700391598 | BỆNH VIỆN ĐA KHOA TỈNH QUẢNG NINH | Đấu thầu rộng rãi | 31/03/2026 | 992/QĐ-BVT | 31/03/2026 | 1 | Phường Hồng Gai,Tỉnh Quảng Ninh
1407 | Dây dao siêu âm Tương thích tay dao siêu âm dùng cho mổ mở và hệ thống dao mổ siêu âm Harmonic hãng Ethicon Endo-Surgery,LLC Johnson & Johnson. | Cái | 2 | Trung Quốc | 9018 | QUHP35 | Miconvey | Miconvey technologies co.,ltd. |  | Số: 2503146ĐKLH/BYT-HTTB Ngày: 13/09/2025 | 2025 trở về sau | - Dao động cơ học tần số : 55,5 kHz - Số lần sử dụng: > 100 lần - Đạt chứng nhận FDA (Food and Drug Administration) - Cam kết tương thích tay dao siêu âm dùng cho mổ mở và hệ thống dao mổ siêu âm Harmonic hãng Ethicon Endo-Surgery,LLC Johnson & Johnson GN4110312, REF GEN 04 và cam kết hỗ trợ hệ thống dao mổ siêu âm đồng bộ với vật tư trúng thầu đến khi hết số lượng sử dụng trong trường hợp máy bệnh viện bị hỏng. | 35.500.000 | vn0107651702 | CÔNG TY TNHH THIẾT BỊ Y TẾ MINH THIÊN | IB2600050806 | vn5700391598 | BỆNH VIỆN ĐA KHOA TỈNH QUẢNG NINH | Đấu thầu rộng rãi | 31/03/2026 | 992/QĐ-BVT | 31/03/2026 | 1 | Phường Hồng Gai,Tỉnh Quảng Ninh
1408 | Dây dao siêu âm tương thích tay dao siêu âm dùng cho mổ mở dạng kéo và hệ thống dao mổ siêu âm Harmonic hãng Ethicon Endo-Surgery,LLC Johnson & Johnson. | Cái | 2 | Trung Quốc | 9018 | QUBP55 | Miconvey | Miconvey technologies co.,ltd. |  | Số: 230000996/PCBB-HN Ngày: 28/04/2023 | 2025 trở về sau | - Dao động cơ học tần số : 55,5 kHz - Số lần sử dụng: ≥ 100 lần - Đạt chứng nhận FDA (Food and Drug Administration) - Cam kết tương thích với Tay dao siêu âm dùng cho mổ mở dạng kéo và hệ thống dao mổ siêu âm Harmonic hãng Ethicon Endo-Surgery,LLC Johnson & Johnson GN4110312, REF GEN 04 và cam kết hỗ trợ hệ thống dao mổ siêu âm đồng bộ với vật tư trúng thầu đến khi hết số lượng sử dụng trong trường hợp máy bệnh viện bị hỏng. | 35.500.000 | vn0107651702 | CÔNG TY TNHH THIẾT BỊ Y TẾ MINH THIÊN | IB2600050806 | vn5700391598 | BỆNH VIỆN ĐA KHOA TỈNH QUẢNG NINH | Đấu thầu rộng rãi | 31/03/2026 | 992/QĐ-BVT | 31/03/2026 | 1 | Phường Hồng Gai,Tỉnh Quảng Ninh
1409 | Dây dao siêu âm Tương thích tay dao siêu âm dùng cho mổ nội soi và hệ thống dao mổ siêu âm Harmonic hãng Ethicon Endo-Surgery,LLC Johnson & Johnson | Cái | 2 | Trung Quốc | 9018 | QUHP35 | Miconvey | Miconvey technologies co.,ltd. |  | Số: 2503146ĐKLH/BYT-HTTB Ngày: 13/09/2025 | 2025 trở về sau | - Dao động cơ học tần số: 55,5 kHz - Số lần sử dụng: > 100 lần - Đạt chứng nhận FDA (Food and Drug Administration) - Cam kết tương thích với tay dao siêu âm dùng cho mổ nội soi và hệ thống dao mổ siêu âm Harmonic hãng Ethicon Endo-Surgery,LLC Johnson & Johnson GN4110312, REF GEN 04 và cam kết hỗ trợ hệ thống dao mổ siêu âm đồng bộ với vật tư trúng thầu đến khi hết số lượng sử dụng trong trường hợp máy bệnh viện bị hỏng. | 35.500.000 | vn0107651702 | CÔNG TY TNHH THIẾT BỊ Y TẾ MINH THIÊN | IB2600050806 | vn5700391598 | BỆNH VIỆN ĐA KHOA TỈNH QUẢNG NINH | Đấu thầu rộng rãi | 31/03/2026 | 992/QĐ-BVT | 31/03/2026 | 1 | Phường Hồng Gai,Tỉnh Quảng Ninh
1410 | Tay dao siêu âm dùng cho mổ mở dạng kéo tương thích với hệ thống dao mổ siêu âm Harmonic hãng Ethicon Endo-Surgery,LLC Johnson & Johnson. | Cái | 90 | Trung Quốc | 9018 | SAF09D; SAF17D | Miconvey | Miconvey technologies co.,ltd. |  | Số: 230000997/PCBB-HN Ngày: 28/04/2023 | 2025 trở về sau | - Tay dao siêu âm dùng cho mổ mở dạng kéo cong - Chiều dài cán 9cm, 17cm - Đạt chứng nhận FDA (Food and Drug Administration) - Cam kết tương thích với hệ thống dao mổ siêu âm Harmonic hãng Ethicon Endo-Surgery,LLC Johnson & Johnson GN4110312, REF GEN 04 và cam kết hỗ trợ hệ thống dao mổ siêu âm đồng bộ với vật tư trúng thầu đến khi hết số lượng sử dụng trong trường hợp máy bệnh viện bị hỏng. | 7.800.000 | vn0107651702 | CÔNG TY TNHH THIẾT BỊ Y TẾ MINH THIÊN | IB2600050806 | vn5700391598 | BỆNH VIỆN ĐA KHOA TỈNH QUẢNG NINH | Đấu thầu rộng rãi | 31/03/2026 | 992/QĐ-BVT | 31/03/2026 | 1 | Phường Hồng Gai,Tỉnh Quảng Ninh
1411 | Tay dao siêu âm dùng cho mổ nội soi tương thích hệ thống dao mổ siêu âm Harmonic hãng Ethicon Endo-Surgery,LLC Johnson & Johnson | Cái | 110 | Trung Quốc | 9018 | QUHS36S-H | Miconvey | Miconvey technologies co.,ltd. |  | Số: 2503146ĐKLH/BYT-HTTB Ngày: 13/09/2025 | 2025 trở về sau | - Chiều dài cán 36cm - Đường kính cán 5mm - Đạt chứng nhận FDA (Food and Drug Administration) - Cam kết tương thích hệ thống dao mổ siêu âm Harmonic hãng Ethicon Endo-Surgery,LLC Johnson & Johnson GN4110312, REF GEN 04 và cam kết hỗ trợ hệ thống dao mổ siêu âm đồng bộ với vật tư trúng thầu đến khi hết số lượng sử dụng trong trường hợp máy bệnh viện bị hỏng. | 8.000.000 | vn0107651702 | CÔNG TY TNHH THIẾT BỊ Y TẾ MINH THIÊN | IB2600050806 | vn5700391598 | BỆNH VIỆN ĐA KHOA TỈNH QUẢNG NINH | Đấu thầu rộng rãi | 31/03/2026 | 992/QĐ-BVT | 31/03/2026 | 1 | Phường Hồng Gai,Tỉnh Quảng Ninh
1412 | Lưỡi dao mổ phaco 15 độ | Cái | 200 | Hoa Kỳ | 9018 | PE3015 | PE3015 | Oasis Medical, Inc. |  |  | Từ năm 2025 trở về sau | - Dao mổ phaco 15˚ - Lưỡi dao làm bằng thép không gỉ - tiệt trùng - Chứng nhận ISO 13485 | 125.000 | vn0101442741 | CÔNG TY CỔ PHẦN THIÊN TRƯỜNG | IB2500559419 | vn5700401912 | Bệnh viện Đa khoa Cẩm Phả | Đấu thầu rộng rãi | 31/03/2026 | Số: 329/QĐ-BVĐKCP | 31/03/2026 | 3 | Phường Cẩm Phả,Tỉnh Quảng Ninh
1413 | Dao mổ phaco | Cái | 200 | Hoa Kỳ | 9018 | PE3828 | PE3828 | Oasis Medical, Inc. |  |  | Từ năm 2025 trở về sau | - Dao mổ dùng trong phẫu thuật Phaco - Dao mổ chính 2.85 mm - Lưỡi dao làm bằng thép không gỉ - tiệt trùng. - Chứng nhận ISO 13485 | 210.000 | vn0101442741 | CÔNG TY CỔ PHẦN THIÊN TRƯỜNG | IB2500559419 | vn5700401912 | Bệnh viện Đa khoa Cẩm Phả | Đấu thầu rộng rãi | 31/03/2026 | Số: 329/QĐ-BVĐKCP | 31/03/2026 | 3 | Phường Cẩm Phả,Tỉnh Quảng Ninh
1414 | Dao mổ điện cao tần tích hợp hàn mạch | Cái | 14 | Mỹ |  | VLFT10FXGEN | Covidien | Covidien (Medtronic) |  |  | 2025 trở đi | Tại phụ lục Quyết định số 1860/QĐ-VĐ | 640.000.000 | vn0107898996 | CÔNG TY TNHH THƯƠNG MẠI TOPLINE | IB2500459358 | vn0100914889 | Bệnh viện Hữu Nghị Việt Đức | Đấu thầu rộng rãi | 31/03/2026 | 1860/QĐ-VĐ | 31/03/2026 | 4 | Thành phố Hà Nội
1415 | Dao mổ Phaco 2.2mm - 3.2mm | Cái | 50 | Hoa Kỳ | 9018 | PE3822/ PE3828/ PE3832 | PE3822/ PE3828/ PE3832 | Oasis Medical, Inc. |  |  | Từ năm 2025 trở về sau | Dao mổ dùng trong phẫu thuật phaco 2.2mm - 2.85mm -3.2mm - Kích cỡ lưỡi dao mổ: 2.2mm - 2.85mm - 3.2mm, 1 mặt vát, lưỡi bẻ góc, tuân thủ OSHA và CMS - Đóng gói tiệt trùng | 210.000 | vn0101442741 | CÔNG TY CỔ PHẦN THIÊN TRƯỜNG | IB2500551042 | vn2901021295 | Bệnh viện Đa khoa Thanh Chương | Đấu thầu rộng rãi | 30/03/2026 | 167/QĐ-BVTC | 30/03/2026 | 3 | Xã Đại Đồng,Tỉnh Nghệ An
1416 | Tay dao plasma dùng cho cắt amidal | cái | 25 | Ấn Độ | 90189090 | EI2302 | Eon Meditech | Eon Meditech Pvt. Ltd. |  |  | 2025 trở về sau | Đầu tay cắt cong góc 30°, đường kính 4,6 mm, chiều dài 130 mm - Có kênh phun và hút nước muối - Đầu cắt có 3 điện cực, với 2 điện cực phía đầu ngoài mặt cắt và điện cực thứ 3 được tích hợp bên trong ống hút - Có 4 công năng: cắt, cầm máu, phun và hút - Khi hoạt động thiết bị thông minh này sẽ nhận biết được các mô mềm, khi đó có sự tăng giảm tốc độ cắt - Đạt chứng chỉ chất lượng ISO 13485 | 5.200.000 | vn0901128076 | CÔNG TY TNHH THƯƠNG MẠI VÀ DỊCH VỤ Y KHOA ANH QUÂN | IB2500551042 | vn2901021295 | Bệnh viện Đa khoa Thanh Chương | Đấu thầu rộng rãi | 30/03/2026 | 167/QĐ-BVTC | 30/03/2026 | 3 | Xã Đại Đồng,Tỉnh Nghệ An
1417 | Dao chọc tiền phòng 15 độ | Cái | 50 | Hoa Kỳ | 9018 | PE3015 | PE3015 | Oasis Medical, Inc. |  |  | Từ năm 2025 trở về sau | Dùng 1 lần trong phẫu thuật phaco; đóng gói vô trùng; Lưỡi làm bằng thép không rỉ; Tay cầm nhựa; Tạo độ mở rộng 15 độ, góc tạo độ sâu từ 3 - 5mm; 2 mặt vát; Mũi dao nhọn; tuân thủ OSHA và CMS, Đóng gói tiệt trùng | 135.000 | vn0101442741 | CÔNG TY CỔ PHẦN THIÊN TRƯỜNG | IB2500551042 | vn2901021295 | Bệnh viện Đa khoa Thanh Chương | Đấu thầu rộng rãi | 30/03/2026 | 167/QĐ-BVTC | 30/03/2026 | 3 | Xã Đại Đồng,Tỉnh Nghệ An
1418 | Tay dao plasma dùng cho nạo VA | Cái | 25 | Ấn Độ | 90189090 | EI2303 | Eon Meditech | Eon Meditech Pvt. Ltd. |  |  | 2025 trở về sau | '-Đầu tay cắt cong góc 45°, đường kính 5 mm, chiều dài 130 mm - Có kênh phun và hút nước muối -Đầu cắt có 3 điện cực, với 2 điện cực phía đầu ngoài mặt cắt và điện cực thứ 3 được tích hợp bên trong ống hút - Có 5 công năng: hóa hơi, cắt, cầm máu, phun và hút -Độ sâu của mỗi điểm hóa hơi khoảng 3mm. - Khi hoạt động thiết bị thông minh này sẽ nhận biết được các mô mềm, khi đó có sự tăng giảm tốc độ cắt - - Đạt chứng chỉ chất lượng ISO 13485 | 5.200.000 | vn0901128076 | CÔNG TY TNHH THƯƠNG MẠI VÀ DỊCH VỤ Y KHOA ANH QUÂN | IB2500551042 | vn2901021295 | Bệnh viện Đa khoa Thanh Chương | Đấu thầu rộng rãi | 30/03/2026 | 167/QĐ-BVTC | 30/03/2026 | 3 | Xã Đại Đồng,Tỉnh Nghệ An
1419 | Dao lạng mộng | Cái | 30 | Hoa Kỳ | 9018 | PE3630 | PE3630 | Oasis Medical, Inc. |  |  | Từ năm 2025 trở về sau | Dao lạng mộng (Round tunnel), lưỡi làm bằng thép không rỉ, không gây chói; Tuân thủ OSHA và CMS; Kích thước 3.0mm, 2 mặt vát, lưỡi bẻ góc, tuân thủ OSHA và CMS - Đóng trong túi tiệt trùng vô khuẩn - Quy cách đóng gói: Hộp 6 chiếc - Tiêu chuẩn chất lượng: ISO 13485, FDA | 240.000 | vn0101442741 | CÔNG TY CỔ PHẦN THIÊN TRƯỜNG | IB2500551042 | vn2901021295 | Bệnh viện Đa khoa Thanh Chương | Đấu thầu rộng rãi | 30/03/2026 | 167/QĐ-BVTC | 30/03/2026 | 3 | Xã Đại Đồng,Tỉnh Nghệ An
1420 | Dao mổ mộng | Cái | 30 | Hoa Kỳ | 9018 | PE3630 | PE3630 | Oasis Medical, Inc. |  |  | Từ năm 2025 trở về sau | Dao lạng mộng 3.0mm (Round tunnel) Đóng gói tiệt trùng Dùng lạng mộng, kích thước 3,0mm, 2 mặt vát, lưỡi bẻ góc, tuân thủ OSHA và CMS | 240.000 | vn0101442741 | CÔNG TY CỔ PHẦN THIÊN TRƯỜNG | IB2500551042 | vn2901021295 | Bệnh viện Đa khoa Thanh Chương | Đấu thầu rộng rãi | 30/03/2026 | 167/QĐ-BVTC | 30/03/2026 | 3 | Xã Đại Đồng,Tỉnh Nghệ An
1421 | Dao đường hầm | Cái | 30 | Hoa Kỳ | 9018 | PE3720A | PE3720A | Oasis Medical, Inc. |  |  | Từ năm 2025 trở về sau | Dao đường hầm (Crescent Tunnel) - Kích thước đường mổ: 2,0mm, 1 mặt vát, lưỡi cong, tuân thủ OSHA và CMS | 210.000 | vn0101442741 | CÔNG TY CỔ PHẦN THIÊN TRƯỜNG | IB2500551042 | vn2901021295 | Bệnh viện Đa khoa Thanh Chương | Đấu thầu rộng rãi | 30/03/2026 | 167/QĐ-BVTC | 30/03/2026 | 3 | Xã Đại Đồng,Tỉnh Nghệ An
1422 | Lưỡi dao mổ các số | Cái | 10000 | Trung Quốc |  | 10#; 11#; 12#; 15#; 18#; 19#; 20#; 21#; 22#; 23#; 24#; 25# | Helen | Huaian Helen Medical Instrument Co., Ltd |  |  | Từ năm 2025 trở đi | Lưỡi dao mổ các số . Đạt tiêu chuẩn ISO 13485 | 819 | vn0106122008 | CÔNG TY CỔ PHẦN THIẾT BỊ VẬT TƯ HOÀNG MINH | IB2500551042 | vn2901021295 | Bệnh viện Đa khoa Thanh Chương | Đấu thầu rộng rãi | 30/03/2026 | 167/QĐ-BVTC | 30/03/2026 | 3 | Xã Đại Đồng,Tỉnh Nghệ An
1423 | Bóng nong động mạch vành có dao cắt hoặc khía kim loại | Cái | 30 | Trung Quốc | 9018 | 39-1510; 39-1515; 39-1520; 39-1710; 39-1715; 39-1720; 39-2010; 39-2015; 39-2020; 39-2210; 39-2215; 39-2220; 39-2510; 39-2515; 39-2520; 39-2710; 39-2715; 39-2720; 39-3010; 39-3015; 39-3020; 39-3210; 39-3215; 39-3220; 39-3510; 39-3515; 39-3520; 39-4010; 39-4015; 39-4020; | RevoEdge | BrosMed Medical Co., Ltd | 39-1510; 39-1515; 39-1520; 39-1710; 39-1715; 39-1720; 39-2010; 39-2015; 39-2020; 39-2210; 39-2215; 39-2220; 39-2510; 39-2515; 39-2520; 39-2710; 39-2715; 39-2720; 39-3010; 39-3015; 39-3020; 39-3210; 39-3215; 39-3220; 39-3510; 39-3515; 39-3520; 39-4010; 39-4015; 39-4020; |  | 2025 trở về sau | Bóng nong mạch vành có lưỡi dao (cutting balloon). Đường kính bóng tối thiểu 1,5 mm; đường kính bóng tối đa 4,0 mm. Chiều dài bóng tối thiểu 10 mm; chiều dài bóng tối đa 20 mm. | 17.990.000 | vn0108170494 | Công ty TNHH Thương mại dược phẩm Trung Tín | IB2500599503 | vn2900621130 | Bệnh Viện Hữu Nghị Đa Khoa Nghệ An | Đấu thầu rộng rãi | 30/03/2026 | 865/QĐ-BV, 1101/QĐ-BV | 30/03/2026 | 2 | Phường Vinh Phú,Tỉnh Nghệ An
1424 | Đầu đốt bằng sóng Radio frequence (dao RF), các cỡ | Cái | 400 | Costa Rica | 9018 | AR-9811 | ApolloRF® MP90, Aspirating Ablator 90°, Multi-Port | Viant Costa Rica, S.A (hãng chủ sở hữu Arthrex, Inc./Mỹ) |  | GCNĐKLH số 2403829ĐKLH/BYT-HTTB ngày 27/11/2024 | 2022 trở về sau | Vật liệu: Thân đầu đốt được làm bằng thép không rỉ 304 hoặc tương đương, điện cực được làm bằng thép không rỉ 316L, vỏ đầu đốt làm bằng Polymer HIPS PH88 và phần hút bọt phẫu thuật được làm bằng Ceramic. Đầu đốt 90 độ. Có 6 cổng hút. Chiều dài 160mm, đường kính 3.75mm. Có chế độ tự ngắt khi phát hiện gần ống soi hoặc dụng cụ bằng kim loại. Đạt tiêu chuẩn ISO13485, tiêu chuẩn Châu Âu (CE) và tiêu chuẩn FDA. Xuất xứ thuộc các nước trong khối G7 | 7.700.000 | vn0107898996 | CÔNG TY TNHH THƯƠNG MẠI TOPLINE | IB2500461480 | vn0301268498 | Bệnh Viện Trưng Vương | Đấu thầu rộng rãi | 30/03/2026 | 304/QĐ-BVTV | 30/03/2026 | 2 | Phường Diên Hồng,Thành phố Hồ Chí Minh
1425 | Dao mổ điện | Cái | 1 | Hàn Quốc |  | Zeus-80 | Zerone | Zerone Co., Ltd |  |  | Năm 2025 trở về sau | Yêu cầu chung: - Năm sản xuất: năm 2025 trở về sau, mới 100% - Đạt tiêu chuẩn ISO 13485 (Đối với máy chính). Yêu cầu cấu hình: - 01 Máy chính (kèm dây nguồn) - 01 Bộ hướng dẫn sử dụng Anh + Việt Phụ kiện - Bàn đạp chân : 01 cái - Tấm mát bệnh nhân: 01 cái - Bộ lưỡi dao: 01 bộ - Tay dao liền công tắc tay 2 nút bấm: 01 cái Chỉ tiêu kỹ thuật: - Cắt tinh: 80W tại trở kháng 300 Om - Cắt hỗn hợp: 80W tại trở kháng 300 Om - Đông máu tiếp xúc: 50W tại trở kháng 300 Om - Đông máu lưỡng cực: 70W tại trở kháng 100 Om - Tần số chính: 1,6Mhz - Nguồn điện: AC120V or AC230V, 50Hz / 60Hz - Chế độ bảo vệ: Class I, type BF - Trọng lượng: 6 kg - Kích thước: 270 x 310 x 110 mm | 27.000.000 | vn6001513534 | Liên danh nhà thầu M-Protech - Đông Á | IB2600054961 | vnz000023784 | BỆNH VIỆN TRƯỜNG ĐẠI HỌC TÂY NGUYÊN | Chào hàng cạnh tranh | 30/03/2026 | 49/QĐ-BVĐHTN | 30/03/2026 | 1 | Phường Ea Kao,Tỉnh Đắk Lắk
1426 | Dây dao siêu âm mổ mở/ nội soi dùng cho máy GEN11 | Cái | 1 | Mexico |  | HPBLUE | Ethicon Endo-Surgery, LLC/Mỹ | Ethicon Endo-Surgery S.A. de C.V. Planta II; NPA de Mexico S. de R.L. de C.V. |  |  | 2025 | - Bộ phận chuyển đổi điện năng thành dao động cơ học, tần số 55.5kHz dùng cho đầu/ lưỡi dao siêu âm, dùng cho mổ mở. - Số lần sử dụng 100 lần. Dùng cho máy GEN11 - Tiêu chuẩn chất lượng CE ,FDA - Xuất xứ: Châu Mỹ | 53.698.050 | vn0401340331 | CÔNG TY TNHH MỘT THÀNH VIÊN THƯƠNG MẠI VÂN THÔNG | IB2600006340 | vnz000015852 | Bệnh viện Trường Đại học Y - Dược Huế | Đấu thầu rộng rãi | 30/03/2026 | 807/QĐ-BVYD | 30/03/2026 | 2 | Thành phố Huế
1427 | Tay dao siêu âm trong phẫu thuật nội soi các loại các cỡ dùng cho máy GEN11 | Cái | 30 | Mexico |  | HAR36 | Ethicon Endo-Surgery, LLC/Mỹ | Ethicon Endo-Surgery S.A. de C.V. Planta II; NPA de Mexico S. de R.L. de C.V. |  |  | 2025 | Dao siêu âm mổ nội soi, đường kính cán 5mm, chiều dài cán 36cm. Lưỡi dao bằng hợp kim titan phủ lớp chống dính, chiều dài hàm dao 15mm, độ mở hàm 10mm. Cán xoay 360 độ, điều chỉnh bằng một tay kết hợp với dây dao Harmonic HP054 và máy phát chính GEN11 - Tiêu chuẩn chất lượng: CE ,FDA - Xuất xứ: Châu Mỹ | 18.160.450 | vn0401340331 | CÔNG TY TNHH MỘT THÀNH VIÊN THƯƠNG MẠI VÂN THÔNG | IB2600006340 | vnz000015852 | Bệnh viện Trường Đại học Y - Dược Huế | Đấu thầu rộng rãi | 30/03/2026 | 807/QĐ-BVYD | 30/03/2026 | 2 | Thành phố Huế
1428 | Tay dao siêu âm trong phẫu thuật mở các loại. các cỡ dùng cho máy GEN11 | Cái | 10 | Mexico |  | HAR9F | Ethicon Endo-Surgery, LLC/Mỹ | Ethicon Endo-Surgery S.A. de C.V. Planta II; NPA de Mexico S. de R.L. de C.V. |  |  | 2025 | Dao siêu âm chuyên dùng trong mổ mở; chiều dài cán 9cm. Đầu dao cong dài 16mm,có công nghệ thích ứng mô. Dùng cho máy GEN11 Tiêu chuẩn chất lượng CE,FDA Xuất xứ: Châu Mỹ | 12.270.650 | vn0401340331 | CÔNG TY TNHH MỘT THÀNH VIÊN THƯƠNG MẠI VÂN THÔNG | IB2600006340 | vnz000015852 | Bệnh viện Trường Đại học Y - Dược Huế | Đấu thầu rộng rãi | 30/03/2026 | 807/QĐ-BVYD | 30/03/2026 | 2 | Thành phố Huế
1429 | Bóng nong mạch ngoại vi có gắn lưỡi dao nhỏ | Cái | 1 | Ireland | 9018 | M001BP35520B0; M001BP35620B0; M001BP35720B0; M001BP35820B0; M001BP50520B0; M001BP50620B0; M001BP50720B0; M001BP50820B0; M001BP90520B0; M001BP90620B0; M001BP90720B0; M001BP90820B0 | 2 cm Peripheral Cutting Balloon™ OVER-THE-WIRE Microsurgical Dilatation Device | Boston Scientific Limited |  |  | 2025 trở đi | - Chất liệu bóng polyethylene terephthalate (PET). Thiết kế lưỡi dao hình chữ T. Chất liệu thép (Aermet) . - Có 04 lưỡi dao (dao vi phẫu) gắn trên thân bóng. - Có 02 điểm đánh dấu cản quang. - Bóng OTW tương thích dây dẫn 0.018''. Lưỡi dao dài 2cm. + Đường kính: 5,6,7,8 mm. + Chiều dài bóng: 20mm. + Áp suất vỡ: 10 atm. * Đạt chứng nhận tiêu chuẩn lượng: FDA, CE. * Xuất xứ: Ireland | 20.000.000 | vn0103686870 | CÔNG TY CỔ PHẦN THƯƠNG MẠI CỔNG VÀNG | IB2600006340 | vnz000015852 | Bệnh viện Trường Đại học Y - Dược Huế | Đấu thầu rộng rãi | 30/03/2026 | 807/QĐ-BVYD | 30/03/2026 | 2 | Thành phố Huế
1430 | Dao mổ các số | Cái | 6000 | Bỉ |  | ZB10; ZB11; ZB15; ZB20; ZB21 | SMI.AG | SMI.AG |  | 220000876/PCBB-BYT | 2025 | Chất liệu thép không gỉ, tiệt trùng tia gamma | 1.520 | vn1200583720 | CÔNG TY TNHH DƯỢC PHẨM VÀ TRANG THIẾT BỊ Y TẾ HÀO TÍN | IB2500617011 | vn1100772675 | Trung Tâm Y Tế Khu Vực Tân Trụ | Đấu thầu rộng rãi | 30/03/2026 | 500/QĐ-TTYTKVTT | 26/03/2026 | 2 | Xã Tân Trụ,Tỉnh Tây Ninh
1431 | Lưỡi dao mổ các số | Cái | 1400 | Ấn Độ |  | KIATO | Lưỡi dao mổ | Kehr Surgical Private Limited |  |  | từ 2024 trở về sau | Chất liệu thép các bon, dùng để phẫu thuật, số 11, số 15 | 1.100 | vn3100137028 | CÔNG TY CỔ PHẦN DƯỢC PHẨM QUẢNG BÌNH | IB2600034715 | vn3100420596 | Bệnh viện đa khoa khu vực Đồng Hới | Đấu thầu rộng rãi | 27/03/2026 | 535/QĐ-BVĐH | 27/03/2026 | 3 | Phường Đồng Hới,Tỉnh Quảng Trị
1432 | Dây dao siêu âm nội soi | Cái | 4 | Mexico | 9018 | HP054 | Dây dao siêu âm HARMONIC Hand Piece | NPA de Mexico S. de R.L. de C.V. |  |  | năm 2024 trở đi | Bộ phận tạo ra xung động siêu âm, kết nối giữa máy phát Harmonic và dao siêu âm Dây dao được lập trình với một bộ đếm để giới hạn thực hiện được tối đa 95 lần phẫu thuật | 53.698.050 | vn0312728203 | CÔNG TY TNHH TRANG THIẾT BỊ Y TẾ MINH HOÀNG | IB2600035687 | vnz000007757 | Bệnh viện đa khoa Ninh Thuận | Đấu thầu rộng rãi | 27/03/2026 | 558/QĐ-BVNT | 27/03/2026 | 1 | Phường Ninh Chử,Tỉnh Khánh Hòa
1433 | Dao siêu âm dùng trong mổ hở | Cái | 30 | Mexico | 9018 | HAR23 | Tay dao siêu âm HARMONIC ACE Shears + Adaptive Tissue Technology | Ethicon Endo-Surgery S.A. de C.V. Planta II |  |  | năm 2024 trở đi | Chiều dài cán 23cm, đường kính 5mm, sử dụng sóng siêu âm để cắt mô và hàn được mạch máu tối đa 5mm, kết nối được với dây dao dùng trong nội soi và mổ hở, có công nghệ thích ứng mô và có chống dính | 16.643.340 | vn0312728203 | CÔNG TY TNHH TRANG THIẾT BỊ Y TẾ MINH HOÀNG | IB2600035687 | vnz000007757 | Bệnh viện đa khoa Ninh Thuận | Đấu thầu rộng rãi | 27/03/2026 | 558/QĐ-BVNT | 27/03/2026 | 1 | Phường Ninh Chử,Tỉnh Khánh Hòa
1434 | Dây dao siêu âm mổ hở | Cái | 4 | Mexico | 9018 | HPBLUE | Dây dao siêu âm HARMONIC Blue Hand Piece | Ethicon Endo-Surgery S.A. de C.V. Planta II |  |  | năm 2024 trở đi | Bộ phận tạo ra xung động siêu âm, kết nối giữa máy phát Harmonic và dao siêu âm Dây dao được lập trình với một bộ đếm để giới hạn thực hiện được tối đa 100 lần phẫu thuật | 52.123.050 | vn0312728203 | CÔNG TY TNHH TRANG THIẾT BỊ Y TẾ MINH HOÀNG | IB2600035687 | vnz000007757 | Bệnh viện đa khoa Ninh Thuận | Đấu thầu rộng rãi | 27/03/2026 | 558/QĐ-BVNT | 27/03/2026 | 1 | Phường Ninh Chử,Tỉnh Khánh Hòa
1435 | Dao siêu âm dùng trong mổ nội soi | Cái | 50 | Mexico | 9018 | HAR36 | Tay dao siêu âm HARMONIC ACE Laparoscopic Shears + Adaptive Tissue Technology | Ethicon Endo-Surgery S.A. de C.V. Planta II |  |  | năm 2024 trở đi | Chiều dài cán 36cm, đường kính 5mm, sử dụng sóng siêu âm để cắt mô và hàn được mạch máu tối đa 5mm, kết nối được với dây dao dùng trong nội soi và mổ hở, có công nghệ thích ứng mô và có chống dính | 18.160.485 | vn0312728203 | CÔNG TY TNHH TRANG THIẾT BỊ Y TẾ MINH HOÀNG | IB2600035687 | vnz000007757 | Bệnh viện đa khoa Ninh Thuận | Đấu thầu rộng rãi | 27/03/2026 | 558/QĐ-BVNT | 27/03/2026 | 1 | Phường Ninh Chử,Tỉnh Khánh Hòa
1436 | Dao siêu âm dùng trong mổ hở | Cái | 50 | Mexico | 9018 | HAR9F | Tay dao siêu âm HARMONIC FOCUS Shears + Adaptive Tissue Technology | NPA de Mexico S. de R.L. de C.V. |  |  | năm 2024 trở đi | Chiều dài cán 9cm, sử dụng sóng siêu âm để cắt mô và hàn được mạch máu tối đa 5 mm và mạch bạch huyết, kết nối với dây dao dùng trong mổ hở, dùng trong mổ mở bướu giáp, có công nghệ thích ứng mô | 12.453.000 | vn0312728203 | CÔNG TY TNHH TRANG THIẾT BỊ Y TẾ MINH HOÀNG | IB2600035687 | vnz000007757 | Bệnh viện đa khoa Ninh Thuận | Đấu thầu rộng rãi | 27/03/2026 | 558/QĐ-BVNT | 27/03/2026 | 1 | Phường Ninh Chử,Tỉnh Khánh Hòa
1437 | Lưỡi dao mổ các số 10, 11, 12, 15, 20, 21, 22, 23. | Cái | 1500 | Trung Quốc |  | Disposable Surgical Blade 10#, 11#, 12#, 15#, 20#, 21#, 22#, 23# | Doctor | Huaian Helen Medical Instrument Co., Ltd |  | 220002737/PCBB-HCM ngày 18/08/2022 | 2025-2026 | - Chất liệu được làm từ thép carbon không gỉ với công nghệ sản xuất hiện đại. - Lưỡi dao cực kỳ sắc bén với nhiều đầu mũi khác nhau. - Lưỡi dao đã được tiệt trùng bằng tia Gamma. - Gồm các size: 10, 11, 12, 15, 20, 21, 22, 23. - Quy cách: 100 cây/ hộp - 50 hộp/thùng. - Xuất xứ: Huaian Helen – Trung Quốc | 768 | vn0308265873 | CÔNG TY TNHH THƯƠNG MẠI DỊCH VỤ VIỆT DEN TA | IB2500617909 | vn6300020696 | TRUNG TÂM Y TẾ KHU VỰC CHÂU THÀNH | Đấu thầu rộng rãi | 27/03/2026 | 71/QĐ-TTYT.KVCT | 27/03/2026 | 3 | Xã Châu Thành,Thành phố Cần Thơ
1438 | Dao phẫu thuật mắt phaco 2,8mm - 3,0mm (Cạnh mài ngang crosslape) | Cái | 5000 | Việt Nam | 90185000 | MSL28SH, MSL30SH | MANI OPHTHALMIC KNIFE | Mani Hanoi Co.,Ltd |  |  | Từ năm 2025 trở về sau | Chất liệu lưỡi dao làm bằng thép cứng bó sợi không rỉ độ cứng ≥ 500Hv, phủ silicon (gồm nikel và crom), mài theo công nghệ cạnh mài ngang (Crosslapped Edge). Kích thước lưỡi dao ngang: 2.8 – 3.0mm, dày: 0.14mm, hai mặt vát, gập góc 45 độ. Tay cầm nhựa PBT chịu nhiệt cao. Công nghệ chóng chói mặt trên lưỡi dao với tỉ lệ phản quang ≤ 6,5%. Đầu lưỡi dao có vạch đánh dấu 1.5mm và 2.0mm. Xuất xứ tại Việt Nam. Tiêu chuẩn ISO 13485, CE, FDA. | 230.000 | vn0316968647 | CÔNG TY TNHH Y TẾ ICARE | IB2500642812 | vn0301514626 | Bệnh Viện An Bình | Đấu thầu rộng rãi | 27/03/2026 | 397/QĐ-BVAB | 27/03/2026 | 2 | Phường An Đông,Thành phố Hồ Chí Minh
1439 | Dao mổ phaco 2.2 đến 3.2mm | Cái | 120 | Ấn Độ |  | DMH 5322, DMH 5328, DMH 5330, DMH 5332 | DMH 5322, DMH 5328, DMH 5330, DMH 5332 | Devine Meditech |  |  | 2024 trở về sau | Sử dụng trong mổ thuỷ tinh thể Dao mổ đường kính 2,2mm/2,8mm/3,0mm/3,2mm. Vật liệu: lưỡi thép không gỉ, vát 2 mặt, cán nhựa. Tiêu chuẩn:ISO 13485 | 80.000 | vn0202164480 | CÔNG TY TNHH VISIONARY MEDICAL | IB2500475363 | vn4600417297 | Bệnh viện Trung ương Thái Nguyên | Đấu thầu rộng rãi | 26/03/2026 | 779/QĐ-BVTWTN | 26/03/2026 | 2 | Phường Phan Đình Phùng,Tỉnh Thái Nguyên
1440 | Dao mổ phaco 15 độ | Cái | 120 | Ấn Độ |  | DMH 5115 | DMH 5115 | Devine Meditech |  |  | 2024 trở về sau | Sử dụng trong mổ thuỷ tinh thể Dao mổ 15 độ Vật liệu: lưỡi thép không gỉ Tiêu chuẩn:ISO 13485 | 50.000 | vn0202164480 | CÔNG TY TNHH VISIONARY MEDICAL | IB2500475363 | vn4600417297 | Bệnh viện Trung ương Thái Nguyên | Đấu thầu rộng rãi | 26/03/2026 | 779/QĐ-BVTWTN | 26/03/2026 | 2 | Phường Phan Đình Phùng,Tỉnh Thái Nguyên
1441 | Lưỡi dao và ống chụp loại I | Cái | 240 | Đức |  | 616K0051, 616K0052, 616K0053 | Söring | Söring GmbH |  |  | Hàng hóa mới 100%, đáp ứng yêu cầu về hạn sử dụng của hàng hóa khi bàn giao theo yêu cầu của HSMT | Chi tiết theo bảng 5.4. Bảng chào đáp ứng thông số kỹ thuật | 16.800.000 | vn0106567222 | CÔNG TY TNHH THIẾT BỊ Y TẾ PHƯƠNG THẢO | IB2500556175 | vn0100914889 | Bệnh viện Hữu Nghị Việt Đức | Đấu thầu rộng rãi | 26/03/2026 | 1789/QĐ-VĐ | 26/03/2026 | 2 | Phường Hoàn Kiếm,Thành phố Hà Nội
1442 | Lưỡi dao và ống chụp loại II | Cái | 240 | Đức |  | 616K0054, 616K0055, 616K0056, 616K0057 | Söring | Söring GmbH |  |  | Hàng hóa mới 100%, đáp ứng yêu cầu về hạn sử dụng của hàng hóa khi bàn giao theo yêu cầu của HSMT | Chi tiết theo bảng 5.4. Bảng chào đáp ứng thông số kỹ thuật | 22.050.000 | vn0106567222 | CÔNG TY TNHH THIẾT BỊ Y TẾ PHƯƠNG THẢO | IB2500556175 | vn0100914889 | Bệnh viện Hữu Nghị Việt Đức | Đấu thầu rộng rãi | 26/03/2026 | 1789/QĐ-VĐ | 26/03/2026 | 2 | Phường Hoàn Kiếm,Thành phố Hà Nội
1443 | Dây tưới dùng cho tay dao siêu âm mổ u não | Cái | 720 | Pháp |  | 700S0316 | Söring | STERLAB |  |  | Hàng hóa mới 100%, đáp ứng yêu cầu về hạn sử dụng của hàng hóa khi bàn giao theo yêu cầu của HSMT | Chi tiết theo bảng 5.4. Bảng chào đáp ứng thông số kỹ thuật | 4.410.000 | vn0106567222 | CÔNG TY TNHH THIẾT BỊ Y TẾ PHƯƠNG THẢO | IB2500556175 | vn0100914889 | Bệnh viện Hữu Nghị Việt Đức | Đấu thầu rộng rãi | 26/03/2026 | 1789/QĐ-VĐ | 26/03/2026 | 2 | Phường Hoàn Kiếm,Thành phố Hà Nội
1444 | Lưỡi dao mổ | Cái | 300 | Trung Quốc |  | 11, 21 | Hwato | Huaian Helen Medical Instrument Co., Ltd |  |  | 2025 trở đi | Lưỡi dao được làm từ thép không gỉ. Mỗi lưỡi dao được đóng bằng chất liệu giấy bạc, phương pháp tiệt trùng bằng Bức xạ gamma. Size: 11, 21 | 1.150 | vn0101849706 | Liên danh Hà Nội | IB2600060992 | vn4700151932 | Bệnh viện Phùng Chí Kiên | Đấu thầu rộng rãi | 26/03/2026 | 101/QĐ-BVPCK | 26/03/2026 | 1 | Tỉnh Thái Nguyên
1445 | Lưỡi dao mổ Doctor số 11 dùng trong tiểu phẫu y tế, lễ lấy mụn trong spa thẩm mỹ | Cái | 200 | Trung Quốc |  | 11 | Hwato | Huaian Helen Medical Instrument Co., Ltd |  |  | 2025 trở đi | Lưỡi dao mổ làm bằng thép không gỉ hoặc thép cacbon đạt chứng chỉ ISO, CE. Đã tiệt trùng | 1.100 | vn0101849706 | Liên danh Hà Nội | IB2600060992 | vn4700151932 | Bệnh viện Phùng Chí Kiên | Đấu thầu rộng rãi | 26/03/2026 | 101/QĐ-BVPCK | 26/03/2026 | 1 | Tỉnh Thái Nguyên
1446 | Lưỡi dao mổ các số | Cái | 3000 | Nhật Bản |  | Feather Surgical Blade Stainless Steel | FEATHER Safety Razor Co., Ltd/ Nhật Bản | FEATHER Safety Razor Co., Ltd/ Nhật Bản |  |  | 2025 trở về sau | Được làm bằng thép không gỉ hoặc thép carbon không chói. - Lưỡi dao bền và cực kỳ sắc bén. - Lưỡi dao cực kì sắc bén với nhiều đầu mũi khác nhau. | 6.000 | vn0700830743 | CÔNG TY TNHH BÌNH NAM TÂN | IB2600036322 | vn5500374267 | Bệnh viện đa khoa khu vực Yên Châu | Đấu thầu rộng rãi | 26/03/2026 | 115/QĐ-BVĐK | 26/03/2026 | 2 | Xã Yên Châu,Tỉnh Sơn La
1447 | Tay dao điện | Cái | 1500 | Trung Quốc |  | CP1001 | Cathay Manufacturing Corp/ Trung Quốc | Cathay Manufacturing Corp/ Trung Quốc |  |  | 2025 trở về sau | "1. Dây đốt dài ≥ 3 mét. 2. Connector nối vào máy cắt đốt là loại 3 chấu chuẩn. 3. Thân có 2 nút bấm “Cut-Coag” có phân biệt màu sắc để kích hoạt cắt - cầm máu; 4. Lưỡi bằng thép không gỉ SUS304 (hoặc cao hơn), có 2 loại là phủ chống dính or không phủ chống dính. Chiều dài 70mm cố định bằng khóa lục giác, đường kính thân dao đường kính 2.36mm. Chiều dài: 190+-2mm 4. Tương thích với các máy cắt đốt đang sử dụng tại Bệnh viện 5. Sản phẩm được đóng gói hai lớp và được tiệt trùng bằng EO. 6. Đạt tiêu chuẩn ISO " | 59.000 | vn0700830743 | CÔNG TY TNHH BÌNH NAM TÂN | IB2600036322 | vn5500374267 | Bệnh viện đa khoa khu vực Yên Châu | Đấu thầu rộng rãi | 26/03/2026 | 115/QĐ-BVĐK | 26/03/2026 | 2 | Xã Yên Châu,Tỉnh Sơn La
1448 | Tay dao hàn mạch dùng trong nội soi đường kính 5mm,chiều dài 37cm | Cái | 30 | Mỹ | 9018 | LF1937 | LigaSure Maryland Jaw Laparoscopic Sealer/Divider One-step Sealing, Nano-coated | Covidien |  |  | 2025 trở về sau | - Đường kính 5mm, chiều dài 37cm - Chiều dài ngàm dao hàn mạch 20.3mm - Chiều dài ngàm dao cắt 18.5mm - Hình dạng ngàm dao cong 22 độ - Ngàm dao phủ lớp nano - coating - Hàm có kết cấu điểm chặn bằng sứ - Nhiệt độ ngàm dao dưới 60 độ C sau mỗi lần kích hoạt - Tiêu chuẩn: CFG FDA - Xuất xứ: Mỹ (thuộc G7) | 21.000.000 | vn0106202888 | CÔNG TY TNHH THƯƠNG MẠI TỔNG HỢP VẬT TƯ Y TẾ | IB2500402205 | vn0301824642 | Bệnh viện Đa khoa Lãnh Binh Thăng | Đấu thầu rộng rãi | 26/03/2026 | 1181/QĐ-BVLBT | 25/03/2026 | 3 | Phường Bình Thới,Thành phố Hồ Chí Minh
1449 | Dao bào da | Cái | 200 | Feather Safety Razor Co., Ltd. | 9018 | 0 | Dao bào da Feather | Nhật Bản |  |  | 2024 trở đi | Lưỡi dao bào da Feather được làm từ thép không gỉ. Cạnh sắc bén giúp bào vết bỏng trơn tru, và ngăn cho các ngón tay co lại. Lưỡi dao bào da có độ dài 157mm dùng chung cho các cán dao. Cạnh sắc bén giúp bào vết bỏng trơn tru, và ngăn cho các ngón tay co lại.- Kích thước: 157mm (dài) x 18mm (cao) x 0.229mm (dày).- Đóng gói tiệt trùng phương pháp chiếu xạ Gamma.- Tiêu chuẩn Chất lượng: ISO, EC, Free Sales. Xuất sứ: G7 | 52.500 | vn0303244037 | CÔNG TY TNHH TRANG THIẾT BỊ Y TẾ HOÀNG ÁNH DƯƠNG | IB2500402205 | vn0301824642 | Bệnh viện Đa khoa Lãnh Binh Thăng | Đấu thầu rộng rãi | 26/03/2026 | 1181/QĐ-BVLBT | 25/03/2026 | 3 | Phường Bình Thới,Thành phố Hồ Chí Minh
1450 | Dao phẫu thuật nhãn khoa 45 độ, khe rạch 2.8mm | Cái | 1500 | Việt Nam | 90185000 | MSL28SK | MANI OPHTHALMIC KNIFE | Mani Hanoi Co.,Ltd |  |  | Từ năm 2025 trở về sau | Chất liệu lưỡi dao làm bằng thép cứng bó sợi không gỉ độ cứng ≥ 500Hv, phủ silicon(gồm nikel và crom), mài theo công nghệ cạnh mài ngang (Crosslapped Edge). Kích thước lưỡi dao ngang: 2.8mm, dày: 0.14mm, hai mặt vát, gập góc 45 độ. Công nghệ chóng chói đầu lưỡi dao. Tay cầm nhựa PBT chịu nhiệt cao. Đầu lưỡi dao có nắp an toàn bảo vệ gắn liền trên thân dao. Vỏ nhựa bảo vệ (chịu nhiệt cao), trượt trên thân dao. Tiêu chuẩn ISO 13485, CE, FDA | 250.000 | vn0316968647 | CÔNG TY TNHH Y TẾ ICARE | IB2500402205 | vn0301824642 | Bệnh viện Đa khoa Lãnh Binh Thăng | Đấu thầu rộng rãi | 26/03/2026 | 1181/QĐ-BVLBT | 25/03/2026 | 3 | Phường Bình Thới,Thành phố Hồ Chí Minh
1451 | Dao mổ mắt 15 độ | Cái | 1000 | Việt Nam | 90185000 | MST15SK | MANI OPHTHALMIC KNIFE | Mani Hanoi Co.,Ltd |  |  | Từ năm 2025 trở về sau | Chất liệu lưỡi dao làm bằng thép cứng bó sợi không rỉ độ cứng ≥ 500Hv, phủ silicon (gồm nikel và crom), mài theo công nghệ cạnh mài ngang (Crosslapped Edge). Dao thẳng, góc 15 độ, độ dày 0.14mm, hai mặt vát. Tay cầm nhựa PBT chịu nhiệt cao. Đầu lưỡi dao có nắp an toàn bảo vệ gắn liền trên thân dao. Vỏ nhựa bảo vệ (chịu nhiệt cao), trượt trên thân dao. Tiêu chuẩn ISO 13485, CE, FDA | 150.000 | vn0316968647 | CÔNG TY TNHH Y TẾ ICARE | IB2500402205 | vn0301824642 | Bệnh viện Đa khoa Lãnh Binh Thăng | Đấu thầu rộng rãi | 26/03/2026 | 1181/QĐ-BVLBT | 25/03/2026 | 3 | Phường Bình Thới,Thành phố Hồ Chí Minh
1452 | Tay dao hàn mạch dùng trong mổ hở | Cái | 20 | Mỹ | 9018 | LF2019 | LigaSure Exact Dissector Nano-coated | Covidien |  |  | 2025 trở về sau | - Chiều dài dụng cụ 21cm - Chiều dài ngàm dao hàn mạch: 20.6 mm - Chiều dài ngàm dao cắt: 19.8 mm - Hình dạng ngàm dao: cong 40 độ - Tiêu chuẩn CFG FDA - Xuất xứ: Mỹ (thuộc G7) | 24.450.000 | vn0106202888 | CÔNG TY TNHH THƯƠNG MẠI TỔNG HỢP VẬT TƯ Y TẾ | IB2500402205 | vn0301824642 | Bệnh viện Đa khoa Lãnh Binh Thăng | Đấu thầu rộng rãi | 26/03/2026 | 1181/QĐ-BVLBT | 25/03/2026 | 3 | Phường Bình Thới,Thành phố Hồ Chí Minh
1453 | Dao mổ tiệt trùng các số | Cái | 35000 | Feather Safety Razor Co., Ltd. | 9018 | 0 | Dao mổ Feather số 10; 11; 12; 15; 20; 21 | Nhật Bản |  |  | 2024 trở đi | - Chất liệu : Thép không rỉ hoặc tương đương. Thiết kế cân đối, mềm dẽo,gắn vào cán. Thao tác thuận tiện cho các phẫu thật mắt, tai mũi họng, thẩm mỹ; tương thích với cán dao bằng tay. - Kích thước: - Lưỡi dao số 10: chiều cao lưỡi: 5.2mm-6.5mm, độ dài lưỡi cong: 24.0mm-26.5mm, độ dài lưỡi: 38.0mm-40.5mm. - Lưỡi dao số 11: chiều cao lưỡi: 5.3mm-6.2mm; độ dài lưỡi vác: 19-19.5mm, độ dài lưỡi: 39.1mm - 41.5mm. - Lưỡi dao số 12: chiều cao lưỡi 8.0mm-11.1mm, độ dài lưỡi cong: 12.0mm-15.5mm, độ dài lưỡi: 35.0mm-37.2mm - Lưỡi dao số 15: chiều cao: 2.8mm-4.0mm, độ dài vác cong: 9.0mm-11.5mm; chiều dài lưỡi: 35.0-37.5mm. - Lưỡi dao số 20: chiều cao lưỡi: 7.6mm-9.1mm, độ dài vác cong: 27.0mm-28.5mm, độ dài lưỡi: 44.4mm - 46.4mm. - Lưỡi dao số 21: chiều cao lưỡi: 7.6mm - 9.2mm, độ dài vác cong: 32.0mm-34.1mm, độ dài vác cong: 50.1mm-52.1mm. - Đóng gói tiệt trùng phương pháp chiếu xạ Gamma hoặc tương đương. - Tiêu chuẩn Chất lượng: ISO, CE, Free Sale. Xuất sứ: G7 | 4.410 | vn0303244037 | CÔNG TY TNHH TRANG THIẾT BỊ Y TẾ HOÀNG ÁNH DƯƠNG | IB2500402205 | vn0301824642 | Bệnh viện Đa khoa Lãnh Binh Thăng | Đấu thầu rộng rãi | 26/03/2026 | 1181/QĐ-BVLBT | 25/03/2026 | 3 | Phường Bình Thới,Thành phố Hồ Chí Minh
1454 | Dao mổ phaco 15 độ | Cái | 20 | Nhật Bản | 9018 | P-715 | Incision Knife Feather | Feather Safety Razor Co., Ltd. |  |  | từ năm 2025 trở về sau | Lưỡi dao rạch vi phẫu cho mắt 15 độ Incision Knife Feather, Dao chọc tiền phòng 15 độ bằng thép không gỉ - Cán dao bằng nhựa, có vị trí giúp chống trượt Lưỡi dao thẳng và siêu bén được mài giũa chính xác đến từng micro đơn vị giúp tối ưu hóa rạch semilaminar và rạch chọc tiền phòng vùng củng mạc và giác mạc. Phương pháp tiệt trùng: Chiếu xạ gamma Thiết kế có vị trí giúp chống trượt Lưỡi dao: Thép không gỉ Hộp đựng: Nhựa polystyrene Cán dao: Nhựa ABS (Acrylonitrile butadiene styrene) Chốt (pin): Nhựa polycarbonate Chiều dài tay cầm: 113.5 mm Độ dày: 0.1 mm Chiều dài cán dao: 7 mm Góc lưỡi dao: 15° Độ cứng: 680–740 HV - Tiêu chuẩn Chất lượng: FDA, ISO, EC, Free Sales | 95.550 | vn0303244037 | CÔNG TY TNHH TRANG THIẾT BỊ Y TẾ HOÀNG ÁNH DƯƠNG | IB2600015443 | vn0401557969 | Bệnh viện 199 Bộ Công an | Đấu thầu rộng rãi | 25/03/2026 | 157/QĐ-BV199-KD | 24/03/2026 | 3 | Phường An Hải,Thành phố Đà Nẵng
1455 | Dao cắt siêu âm mổ nội soi | Cái | 2 | Mexico |  | HAR36 | Ethicon Endo-Surgery, LLC/Mỹ | Ethicon Endo-Surgery S.A. de C.V. Planta II; NPA de Mexico S. de R.L. de C.V. |  |  | 2025 | Dao siêu âm mổ nội soi, đường kính cán 5mm, chiều dài cán 36cm. Lưỡi dao bằng hợp kim titan phủ lớp chống dính, chiều dài hàm dao 15mm, độ mở hàm 10mm. Cán xoay 360 độ, điều chỉnh bằng một tay kết hợp với dây dao Harmonic HP054 và máy phát chính GEN11 - Tiêu chuẩn chất lượng: CE ,FDA | 18.160.450 | vn0401340331 | CÔNG TY TNHH MỘT THÀNH VIÊN THƯƠNG MẠI VÂN THÔNG | IB2600015443 | vn0401557969 | Bệnh viện 199 Bộ Công an | Đấu thầu rộng rãi | 25/03/2026 | 157/QĐ-BV199-KD | 24/03/2026 | 3 | Phường An Hải,Thành phố Đà Nẵng
1456 | Dao mổ các số | Cái | 6000 | Nhật Bản | 9018 | không có | không có | Feather Safety Razor Co., Ltd. |  |  | từ năm 2025 trở về sau | - Chất liệu : Thép không rỉ. Thiết kế cân đối, mềm dẽo, rất sắc bén, gắn vào cán dễ dàng. Thao tác thuận tiện cho các phẫu thật mắt, tai mũi họng, thẩm mỹ; tương thích với cán dao bằng tay. - Kích thước: - Lưỡi dao số 10: chiều cao lưỡi: 5.2mm-6.5mm, độ dài lưỡi cong: 24.0mm-26.5mm, độ dài lưỡi: 38.0mm-40.5mm. - Lưỡi dao số 11: chiều cao lưỡi: 5.3mm-6.2mm; độ dài lưỡi vác: 19-19.5mm, độ dài lưỡi: 39.1mm - 41.5mm. - Lưỡi dao số 12: chiều cao lưỡi 8.0mm-11.1mm, độ dài lưỡi cong: 12.0mm-15.5mm, độ dài lưỡi: 35.0mm-37.2mm - Lưỡi dao số 15: chiều cao: 2.8mm-4.0mm, độ dài vác cong: 9.0mm-11.5mm; chiều dài lưỡi: 35.0-37.5mm. - Lưỡi dao số 20: chiều cao lưỡi: 7.6mm-9.1mm, độ dài vác cong: 27.0mm-28.5mm, độ dài lưỡi: 44.4mm - 46.4mm. - Lưỡi dao số 21: chiều cao lưỡi: 7.6mm - 9.2mm, độ dài vác cong: 32.0mm-34.1mm, độ dài vác cong: 50.1mm-52.1mm. Độ dày: 0,38mm Độ cứng: 680-740 HV Góc đầu lưỡi dao: 22° cho lưỡi dao số 11 Rãnh cán lưỡi dao: 17,75mm cho số 10, 11 & 15 Đóng gói : Nhôm và màng nhựa. - Đóng gói tiệt trùng phương pháp chiếu xạ Gamma. - Tiêu chuẩn Chất lượng: FDA, ISO, EC, Free Sales | 4.620 | vn0303244037 | CÔNG TY TNHH TRANG THIẾT BỊ Y TẾ HOÀNG ÁNH DƯƠNG | IB2600015443 | vn0401557969 | Bệnh viện 199 Bộ Công an | Đấu thầu rộng rãi | 25/03/2026 | 157/QĐ-BV199-KD | 24/03/2026 | 3 | Phường An Hải,Thành phố Đà Nẵng
1457 | Dao đốt điện | Cái | 2000 | Trung Quốc | 9018 | CP1001 | Cathay | Cathay Manufacturing Corporation |  |  | 2025 trở về sau | • Tay cầm bằng nhựa ABS có độ bền cao. Không chứa Latex. • Có 2 nút điều khiển: Nút màu vàng dùng để cắt (CUT), nút màu xanh dùng để cầm máu (COAG) • Điện cực (lưỡi dao) bằng thép không gỉ, chuôi hình lục giác, có thể tháo rời, dài 70mm • Đầu nối (phích cắm) loại 3 chân (3 chấu) theo tiêu chuẩn, tương thích với nhiều loại máy cắt đốt điện • Dây nối dài 3m, lớp cách điện bằng nhựa PVC • Tiệt trùng • Đóng gói: túi 01 cái • Tiêu chuẩn: ISO 13485 | 27.153 | vn0310363437 | CÔNG TY TNHH THƯƠNG MẠI VÀ THIẾT BỊ Y TẾ NHẬT MINH | IB2600015443 | vn0401557969 | Bệnh viện 199 Bộ Công an | Đấu thầu rộng rãi | 25/03/2026 | 157/QĐ-BV199-KD | 24/03/2026 | 3 | Phường An Hải,Thành phố Đà Nẵng
1458 | Lưỡi dao cắt mô | Cái | 400 | Nhật Bản | 9018 | A-35 | MICROTOME | Feather Safety Razor Co., Ltd. |  |  | từ năm 2025 trở về sau | Lưỡi dao cắt tiêu bản dùng một lần các loại, các cỡ: Nguyên liệu thô: -Chất liệu: thép không rỉ -Chiều dài: 80 mm -Chiều cao: 8 mm -Góc lưỡi: 35 độ -Dùng 1 lần, tiêu chuẩn tạo ra các phần rất mỏng và phù hợp với các mô cứng và mô mềm. -Chất lượng: tuổi thọ sử dụng rất cao (kể cả đối với mô cứng) -Độ bền cao -Thời gian cắt ngắn với góc hở tương ứng. - Rất sắc bén -Chưa tiệt trùng Phủ lớp crom tăng độ bền của lưỡi dao, tăng khả năng chống rỉ sét, ngăn cùn, mờ và trầy xước trong quá trình cắt. Phủ bạch kim (Platinum Sputtering ) và phủ PTFE : tăng cường độ sắc bén và giảm lực cản khi cắt.. Tương thích với nhiều loại máy cắt. Cắt được hầu hết các loại mô ( mô cứng, mô mềm, mô sinh thiết lạnh, mô dải...) - Tiêu chuẩn Chất lượng: FDA, ISO, Free Sales | 39.900 | vn0303244037 | CÔNG TY TNHH TRANG THIẾT BỊ Y TẾ HOÀNG ÁNH DƯƠNG | IB2600015443 | vn0401557969 | Bệnh viện 199 Bộ Công an | Đấu thầu rộng rãi | 25/03/2026 | 157/QĐ-BV199-KD | 24/03/2026 | 3 | Phường An Hải,Thành phố Đà Nẵng
1459 | Dao mổ Phaco cỡ 2.8mm | Cái | 20 | Nhật Bản | 9018 | P-0628BUC | Feather Slit Knife | Feather Safety Razor Co., Ltd. |  |  | từ năm 2025 trở về sau | Dao mổ tạo khe: Feather Slit Knife size: 2.8mm. Lưỡi dao bằng thép không gỉ Loại dao này được sử dụng để chọc dò vùng rìa giác mạc trong phẫu thuật điều trị đục thủy tinh thể. Sự kết hợp các đặc điểm về góc keratome (40,45,50 và 60 độ) và loại cạnh vát cho phép bác sĩ có thể thực hiện nhiều đường cắt khác nhau. - Tiêu chuẩn Chất lượng: FDA, ISO, EC, Free Sales | 173.250 | vn0303244037 | CÔNG TY TNHH TRANG THIẾT BỊ Y TẾ HOÀNG ÁNH DƯƠNG | IB2600015443 | vn0401557969 | Bệnh viện 199 Bộ Công an | Đấu thầu rộng rãi | 25/03/2026 | 157/QĐ-BV199-KD | 24/03/2026 | 3 | Phường An Hải,Thành phố Đà Nẵng
1460 | Dây dao siêu âm mổ hở | Cái | 1 | Mexico |  | HPBLUE | Ethicon Endo-Surgery, LLC/Mỹ | Ethicon Endo-Surgery S.A. de C.V. Planta II; NPA de Mexico S. de R.L. de C.V. |  |  | 2025 | Bộ phận tạo ra xung động siêu âm, kết nối giữa máy phát Harmonic và dao siêu âm mổ mở (Dùng cho máy Gen 11 ) | 52.123.050 | vn0401340331 | CÔNG TY TNHH MỘT THÀNH VIÊN THƯƠNG MẠI VÂN THÔNG | IB2600015443 | vn0401557969 | Bệnh viện 199 Bộ Công an | Đấu thầu rộng rãi | 25/03/2026 | 157/QĐ-BV199-KD | 24/03/2026 | 3 | Phường An Hải,Thành phố Đà Nẵng
1461 | Tay dao siêu âm mổ mở dạng kéo cong các cỡ | Cái | 2 | Mexico |  | HAR9F | Ethicon Endo-Surgery, LLC/Mỹ | Ethicon Endo-Surgery S.A. de C.V. Planta II; NPA de Mexico S. de R.L. de C.V. |  |  | 2025 | Dao siêu âm chuyên dùng trong mổ mở; chiều dài cán 9cm. Đầu dao cong dài 16mm,có công nghệ thích ứng mô. Dùng cho máy GEN11 Tiêu chuẩn chất lượng CE,FDA | 12.270.650 | vn0401340331 | CÔNG TY TNHH MỘT THÀNH VIÊN THƯƠNG MẠI VÂN THÔNG | IB2600015443 | vn0401557969 | Bệnh viện 199 Bộ Công an | Đấu thầu rộng rãi | 25/03/2026 | 157/QĐ-BV199-KD | 24/03/2026 | 3 | Phường An Hải,Thành phố Đà Nẵng
1462 | Lưỡi dao mổ số 11 đầu nhọn | Cái | 500 | Trung Quốc |  | 11# | Huaian Helen Medical Instrument Co., Ltd | Huaian Helen Medical Instrument Co., Ltd |  |  | Năm 2025 trở về sau | Chất liệu bằng thép chống ăn mòn, ghỉ sét. Lưỡi dao sắc bén Đóng riêng từng lưỡi tiệt trùng Tiêu chuẩn ISO 13485 | 798 | vn0310363437 | CÔNG TY TNHH THƯƠNG MẠI VÀ THIẾT BỊ Y TẾ NHẬT MINH | IB2500441506 | vn0315826008 | Trung tâm Kiểm soát bệnh tật Thành phố Hồ Chí Minh | Chào hàng cạnh tranh | 25/03/2026 | 1187/QĐ-TTKSBT | 25/03/2026 | 2 | Phường Chợ Quán,Thành phố Hồ Chí Minh
1463 | Cán dao micro (Cán dao vi phẫu ) | Cái | 15 | Đức |  | 112-010 | ELCON | ELCON MEDICAL INSTRUMENTS GMBH |  |  | Năm 2025 | Cán dao mổ số 7.Vật liệu thép không gỉ, tay cầm dao mổ siêu nhỏ, thuận tiện cho vùng phẫu thuật nhỏ. Hấp tiệt trùng được ở 135°C | 840.000 | vn0106328344 | CÔNG TY TNHH THIẾT BỊ Y TẾ THÀNH THÁI | IB2500536051 | vn0101486675 | Bệnh viện Răng Hàm Mặt Trung ương Hà Nội | Đấu thầu rộng rãi | 25/03/2026 | 373/QĐ-BVRHMTWHN | 25/03/2026 | 3 | Phường Hoàn Kiếm,Thành phố Hà Nội
1464 | Tay dao điện | Cái | 329 | Trung Quốc |  | HC-EP1-B | Jinhua Huacheng Medical Appliance Co., Ltd. | Jinhua Huacheng Medical Appliance Co., Ltd./ Trung Quốc |  |  | 2025 trở về sau | "Điều khiển trên tay dao: Điều khiển bằng 2 nút bấm: Cắt và đốt. Chiều dài điện cực 70mm. Chiều dài cáp 3m Chiều dài tay cầm 150 mm Loại chân cắm: 3 chân tròn " | 33.600 | vn0312622006 | CÔNG TY TNHH QUẢN TRỊ T.78 | IB2500536051 | vn0101486675 | Bệnh viện Răng Hàm Mặt Trung ương Hà Nội | Đấu thầu rộng rãi | 25/03/2026 | 373/QĐ-BVRHMTWHN | 25/03/2026 | 3 | Phường Hoàn Kiếm,Thành phố Hà Nội
1465 | Cán dao mổ (các số) | Cái | 200 | Đức |  | 110-303; 110-304; 110-307 | ELCON | ELCON MEDICAL INSTRUMENTS GMBH |  |  | Năm 2026 | Vật liệu thép không gỉ. Hấp tiệt trùng được ở 135°C | 240.000 | vn0106328344 | CÔNG TY TNHH THIẾT BỊ Y TẾ THÀNH THÁI | IB2500536051 | vn0101486675 | Bệnh viện Răng Hàm Mặt Trung ương Hà Nội | Đấu thầu rộng rãi | 25/03/2026 | 373/QĐ-BVRHMTWHN | 25/03/2026 | 3 | Phường Hoàn Kiếm,Thành phố Hà Nội
1466 | Lưỡi dao 11, 21 | Hộp (100 cái) | 200 | Trung Quốc | 9018 | 11#, 21# | Doctor | Huaian Helen Medical Instrument Co., Ltd, Trung Quốc |  |  | 2025 trở đi | - Dao sắc. Chất liệu thép không gỉ, tiệt trùng, các số 11, 21. Sử dụng trong tiểu phẫu Tiêu chuẩn chất lượng: ISO 13485 | 980 | vn0109373842 | CÔNG TY TNHH THIẾT BỊ VẬT TƯ HOÀNG BẢO | IB2600006661 | vn4800181017 | BỆNH VIỆN ĐA KHOA Y DƯỢC CỔ TRUYỀN - PHỤC HỒI CHỨC NĂNG TỈNH CAO BẰNG | Đấu thầu rộng rãi | 25/03/2026 | 81/QĐ-ĐKYDCT | 25/03/2026 | 3 | Phường Tân Giang,Tỉnh Cao Bằng
1467 | Cán dao mổ | Cái | 4 | Đức |  | 10-103-01 | 10-103-01 | Amnotec International Medical GmbH |  |  | Năm 2025 trở về sau | Cán dao mổ số 3, loại tiêu chuẩn, dài 120 mm | 246.606 | vn0102565224 | CÔNG TY CỔ PHẦN CÔNG NGHỆ TÂY BẮC Á | IB2500638627 | vnz000015975 | Bệnh viện đa khoa Đức Giang | Đấu thầu rộng rãi | 25/03/2026 | 165/BVĐKĐG-VTTB | 23/03/2026 | 4 | Phường Việt Hưng,Thành phố Hà Nội
1468 | Cán dao | Cái | 1 | Đức |  | 10-103-06 | 10-103-06 | Amnotec International Medical GmbH |  |  | Năm 2025 trở về sau | Cán dao mổ số 7, dài 160 mm | 447.250 | vn0102565224 | CÔNG TY CỔ PHẦN CÔNG NGHỆ TÂY BẮC Á | IB2500638627 | vnz000015975 | Bệnh viện đa khoa Đức Giang | Đấu thầu rộng rãi | 25/03/2026 | 165/BVĐKĐG-VTTB | 23/03/2026 | 4 | Phường Việt Hưng,Thành phố Hà Nội
1469 | Cán dao mổ | Cái | 4 | Đức |  | 10-103-01 | 10-103-01 | Amnotec International Medical GmbH |  |  | Năm 2025 trở về sau | Cán dao mổ số 3, loại tiêu chuẩn, dài 120 mm | 246.606 | vn0102565224 | CÔNG TY CỔ PHẦN CÔNG NGHỆ TÂY BẮC Á | IB2500638627 | vnz000015975 | Bệnh viện đa khoa Đức Giang | Đấu thầu rộng rãi | 25/03/2026 | 165/BVĐKĐG-VTTB | 23/03/2026 | 4 | Phường Việt Hưng,Thành phố Hà Nội
1470 | Cán dao mổ | Cái | 5 | Đức |  | 10-103-01 | 10-103-01 | Amnotec International Medical GmbH |  |  | Năm 2025 trở về sau | Cán dao mổ số 3, loại tiêu chuẩn, dài 120 mm | 238.760 | vn0102565224 | CÔNG TY CỔ PHẦN CÔNG NGHỆ TÂY BẮC Á | IB2500638627 | vnz000015975 | Bệnh viện đa khoa Đức Giang | Đấu thầu rộng rãi | 25/03/2026 | 165/BVĐKĐG-VTTB | 23/03/2026 | 4 | Phường Việt Hưng,Thành phố Hà Nội
1471 | Cán dao mổ | Cái | 3 | Đức |  | 10-103-01 | 10-103-01 | Amnotec International Medical GmbH |  |  | Năm 2025 trở về sau | Cán dao mổ số 3, loại tiêu chuẩn, dài 120 mm | 259.683 | vn0102565224 | CÔNG TY CỔ PHẦN CÔNG NGHỆ TÂY BẮC Á | IB2500638627 | vnz000015975 | Bệnh viện đa khoa Đức Giang | Đấu thầu rộng rãi | 25/03/2026 | 165/BVĐKĐG-VTTB | 23/03/2026 | 4 | Phường Việt Hưng,Thành phố Hà Nội
1472 | Cán dao mổ số 3 | Cái | 4 | Đức |  | 10-103-01 | 10-103-01 | Amnotec International Medical GmbH |  |  | Năm 2025 trở về sau | Cán dao mổ số 3, loại tiêu chuẩn, dài 120 mm | 227.452 | vn0102565224 | CÔNG TY CỔ PHẦN CÔNG NGHỆ TÂY BẮC Á | IB2500638627 | vnz000015975 | Bệnh viện đa khoa Đức Giang | Đấu thầu rộng rãi | 25/03/2026 | 165/BVĐKĐG-VTTB | 23/03/2026 | 4 | Phường Việt Hưng,Thành phố Hà Nội
1473 | Cán dao số 3 | chiếc | 1 | Đức |  | 10-103-01 | 10-103-01 | AS Medizintechnik GmbH |  |  | 2025 trở về sau | Cán dao mổ, số 3, loại tiêu chuẩn, dài 120 mm | 519.000 | vn0106756501 | CÔNG TY TNHH VẬT TƯ Y TẾ MINH LONG | IB2500638627 | vnz000015975 | Bệnh viện đa khoa Đức Giang | Đấu thầu rộng rãi | 25/03/2026 | 165/BVĐKĐG-VTTB | 23/03/2026 | 4 | Phường Việt Hưng,Thành phố Hà Nội
1474 | Cán dao mổ | Cái | 1 | Đức |  | 10-103-01 | 10-103-01 | Amnotec International Medical GmbH |  |  | Năm 2025 trở về sau | Cán dao mổ số 3, loại tiêu chuẩn, dài 120 mm | 309.912 | vn0102565224 | CÔNG TY CỔ PHẦN CÔNG NGHỆ TÂY BẮC Á | IB2500638627 | vnz000015975 | Bệnh viện đa khoa Đức Giang | Đấu thầu rộng rãi | 25/03/2026 | 165/BVĐKĐG-VTTB | 23/03/2026 | 4 | Phường Việt Hưng,Thành phố Hà Nội
1475 | Cán dao số 4 | chiếc | 1 | Đức |  | 10-104-01 | 10-104-01 | AS Medizintechnik GmbH |  |  | 2025 trở về sau | Cán dao số 4, loại tiêu chuẩn, dài 135 mm | 519.000 | vn0106756501 | CÔNG TY TNHH VẬT TƯ Y TẾ MINH LONG | IB2500638627 | vnz000015975 | Bệnh viện đa khoa Đức Giang | Đấu thầu rộng rãi | 25/03/2026 | 165/BVĐKĐG-VTTB | 23/03/2026 | 4 | Phường Việt Hưng,Thành phố Hà Nội
1476 | Cán dao | Cái | 1 | Đức |  | 10-103-04 | 10-103-04 | Amnotec International Medical GmbH |  |  | Năm 2025 trở về sau | Cán dao số 3 L, dài 210 mm | 613.150 | vn0102565224 | CÔNG TY CỔ PHẦN CÔNG NGHỆ TÂY BẮC Á | IB2500638627 | vnz000015975 | Bệnh viện đa khoa Đức Giang | Đấu thầu rộng rãi | 25/03/2026 | 165/BVĐKĐG-VTTB | 23/03/2026 | 4 | Phường Việt Hưng,Thành phố Hà Nội
1477 | Dao hàn mạch tích hợp dao mổ điện cao tần | Cái | 1 | Mỹ |  | VLFT10GEN | Medtronic | Covidien |  |  | 2025 trở về sau | Chi tiết tại bảng đáp ứng thông số kỹ thuật | 1.390.000.000 | vn0107898996 | CÔNG TY TNHH THƯƠNG MẠI TOPLINE | IB2500616971 | vn5600179012 | Bệnh viện đa khoa tỉnh Điện Biên | Đấu thầu rộng rãi | 24/03/2026 | 841/QĐ-BVT | 24/03/2026 | 2 | Phường Mường Thanh,Tỉnh Điện Biên
1478 | Dao lấy da | Cái | 1 | Hà Lan |  | 4.D80STS | Humeca | Humeca B.V |  |  | 2025 trở về sau | Chi tiết tại bảng đáp ứng thông số kỹ thuật | 414.000.000 | vn0107898996 | CÔNG TY TNHH THƯƠNG MẠI TOPLINE | IB2500616971 | vn5600179012 | Bệnh viện đa khoa tỉnh Điện Biên | Đấu thầu rộng rãi | 24/03/2026 | 841/QĐ-BVT | 24/03/2026 | 2 | Phường Mường Thanh,Tỉnh Điện Biên
1479 | Dao mổ các số | Cái | 500 | Trung Quốc | 9018 | Disposabl e Surgical Blade/10#, 11#, 12#, 15#, 18#, 19#, 20#, 21#, 22#, 23#, 24#, 25# | Lưỡi dao mổ phẫu thuật các số | Huaian Helen Medical Instrument Co., Ltd |  |  | 2025 trở về sau | Lưỡi dao mổ dùng trong phẫu thuật Chất liệu: thép không gỉ. Kích cỡ: các cỡ 10, 11, 12, 15, 20, 21 Lưỡi dao sắc, mảnh, tương thích với cán dao bằng tay. Đạt tiêu chuẩn ISO 13485 | 840 | vn5800000047 | CÔNG TY CP DƯỢC LÂM ĐỒNG (LADOPHAR) | IB2600031753 | vn5800832983 | Bệnh viện Sản - Nhi tỉnh Lâm Đồng | Đấu thầu rộng rãi | 24/03/2026 | 97/QĐ-BVSN | 24/03/2026 | 3 | Phường Lang Biang - Đà Lạt,Tỉnh Lâm Đồng
1480 | Tay dao cắt đốt 2 nút bấm dùng một lần | Cái | 50 | Trung Quốc | 9018 | FD100L | Tay dao cắt đốt điện | MSB Medical (Wuhan) Co., Ltd. |  |  | 2025 trở về sau | Tay dao 3 chấu, 2 nút bấm, dây dài 3m, kèm đầu dao. Thiết kế thân lục giác chống trượt, tránh đầu điện cực bị quay khi sử dụng. Nút bấm mềm dễ kích hoạt. | 47.250 | vn5800000047 | CÔNG TY CP DƯỢC LÂM ĐỒNG (LADOPHAR) | IB2600031753 | vn5800832983 | Bệnh viện Sản - Nhi tỉnh Lâm Đồng | Đấu thầu rộng rãi | 24/03/2026 | 97/QĐ-BVSN | 24/03/2026 | 3 | Phường Lang Biang - Đà Lạt,Tỉnh Lâm Đồng
1481 | Lưỡi Dao Mổ Số 15 | Cái | 4000 | Trung Quốc |  | Disposable Surgical Blade, 15# | Huaian Helen Medical | Huaian Helen Medical Instrument Co., Ltd |  |  | 2025 trở về sau | Số 15 | 750 | vn6000371421 | CÔNG TY TNHH DƯỢC PHẨM HOÀNG VŨ | IB2500615871 | vn5900253073 | TRUNG TÂM Y TẾ PLEIKU | Đấu thầu rộng rãi | 24/03/2026 | Quyết định số 73/QĐ-TTPLE | 24/03/2026 | 3 | Phường Diên Hồng,Tỉnh Gia Lai
1482 | Lưỡi Dao Mổ Số 20 | Cái | 5500 | Trung Quốc |  | Disposable Surgical Blade, 20# | Huaian Helen Medical | Huaian Helen Medical Instrument Co., Ltd |  |  | 2025 trở về sau | Số 20 | 750 | vn6000371421 | CÔNG TY TNHH DƯỢC PHẨM HOÀNG VŨ | IB2500615871 | vn5900253073 | TRUNG TÂM Y TẾ PLEIKU | Đấu thầu rộng rãi | 24/03/2026 | Quyết định số 73/QĐ-TTPLE | 24/03/2026 | 3 | Phường Diên Hồng,Tỉnh Gia Lai
1483 | Lưỡi Dao Mổ Số 11 | Cái | 200 | Trung Quốc |  | Disposable Surgical Blade, 11# | Huaian Helen Medical | Huaian Helen Medical Instrument Co., Ltd |  |  | 2025 trở về sau | Số 11 | 750 | vn6000371421 | CÔNG TY TNHH DƯỢC PHẨM HOÀNG VŨ | IB2500615871 | vn5900253073 | TRUNG TÂM Y TẾ PLEIKU | Đấu thầu rộng rãi | 24/03/2026 | Quyết định số 73/QĐ-TTPLE | 24/03/2026 | 3 | Phường Diên Hồng,Tỉnh Gia Lai
1484 | Tay dao mổ điện | Cái | 30 | Trung Quốc |  | OBS-Db; 0039D | BAISHENG | Baisheng Medical Co., Ltd. |  |  | 2025 trở đi | Mô tả: Tay dao mổ điện dùng 1 lần. Điều khiển trên tay dao: Điều khiển bằng 2 nút bấm: Cắt và đốt. Chiều dài cáp: 3m. Loại chân cắm: 3 chân tròn (3 x 4mm) | 50.000 | vn0106150742 | CÔNG TY TNHH THIẾT BỊ VÀ DỤNG CỤ Y KHOA | IB2600028622 | vn0103205337 | Bệnh viện đa khoa Thường Tín | Đấu thầu rộng rãi | 24/03/2026 | 616/QĐ-BV | 24/03/2026 | 2 | Xã Thường Tín,Thành phố Hà Nội
1485 | Lưỡi dao mổ | Cái | 3100 | Ấn Độ |  | Size: 10, 11, 12, 15, 20, 21, 22 | KIATO | Kehr Surgical Private Limited |  |  | 2025 trở đi | Chất liệu thép không gỉ, dao sắc, tiệt trùng bằng tia Gamma. Các số 10, 11, 12 ,15, 20, 21, 22. Đạt tiêu chuẩn chất lượng ISO 13485 | 1.300 | vn0106150742 | CÔNG TY TNHH THIẾT BỊ VÀ DỤNG CỤ Y KHOA | IB2600028622 | vn0103205337 | Bệnh viện đa khoa Thường Tín | Đấu thầu rộng rãi | 24/03/2026 | 616/QĐ-BV | 24/03/2026 | 2 | Xã Thường Tín,Thành phố Hà Nội
1486 | Hệ thống nội soi khí, phế quản ống mềm | Hệ thống | 2 | Nước sản xuất/ Xuất xứ hệ thống chính: + Bộ xử lý hình ảnh và nguồn sáng: Nhật Bản + Màn hình nội soi: Nhật Bản + Ống nội soi khí phế quản video kèm phụ kiện tiêu chuẩn: Nhật Bản + Dao mổ điện cao tần: Đức |  | + Bộ xử lý hình ảnhvà nguồn sáng: Ký mã hiệu/ Nhãn mác sản phẩm/ Model: EP-8000 + Màn hình nội soi:Ký mã hiệu/ Nhãn mác sản phẩm/ Model/ Chủng loại sản phẩm: LMDX3200MD + Ống nội soi khí phế quản video kèm phụ kiện tiêu chuẩn: Ký mã hiệu/ Nhãn mác sản phẩm/ Model: EB-710P + Dao mổ điện cao tần: Ký mã hiệu/ Nhãn mác sản phẩm/ Model: VIO® 300 S | Nhãn hiệu hệ thống chính: + Bộ xử lý hình ảnh và nguồn sáng: FUJIFILM Healthcare Manufacturing Corporation Sano Office + Màn hình nội soi: Sony Global Manufacturing & Operations Corporation Kohda Site + Ống nội soi khí phế quản video kèm phụ kiện tiêu chuẩn: FUJIFILM Healthcare Manufacturing Corporation Sano Office + Dao mổ điện cao tần: ERBE Elektromedizin GmbH | Hãng sản xuất hệ thống chính: + Bộ xử lý hình ảnh và nguồn sáng: FUJIFILM Healthcare Manufacturing Corporation Sano Office + Màn hình nội soi: Sony Global Manufacturing & Operations Corporation Kohda Site + Ống nội soi khí phế quản video kèm phụ kiện tiêu chuẩn: FUJIFILM Healthcare Manufacturing Corporation Sano Office + Dao mổ điện cao tần: ERBE Elektromedizin GmbH |  |  | Năm sản xuất: 2025 trở đi | Theo hồ sơ Bảng thông số đáp ứng kỹ thuật đính kèm trong E-HSDT | 2.690.000.000 | vn0107449246 | CÔNG TY CỔ PHẦN VNCARE VIỆT NAM | IB2500506375 | vn0107510902 | Ban quản lý dự án chuyên ngành xây dựng công trình y tế | Đấu thầu rộng rãi | 23/03/2026 | 44/QĐ-BCNYT | 23/03/2026 | 1 | Phường Phủ Lý,Tỉnh Ninh Bình
1487 | Hệ thống nội soi mật tụy ngược dòng (ERCP) | Hệ thống | 1 | Nước sản xuất/ Xuất xứ hệ thống chính: + Bộ xử lý hình ảnh và nguồn sáng: Nhật Bản + Màn hình nội soi: Nhật Bản + Ống nội soi tá tràng video kèm phụ kiện tiêu chuẩn: Nhật Bản + Dao mổ điện cao tần: Đức |  | + Bộ xử lý hình ảnh và nguồn sáng: Ký mã hiệu/ Nhãn mác sản phẩm/ Model: EP-8000 + Màn hình nội soi:Ký mã hiệu/ Nhãn mác sản phẩm/ Model/ Chủng loại sản phẩm: LMD-273 5MD + Ống nội soi tá tràng video kèm phụ kiện tiêu chuẩn: Ký mã hiệu/ Nhãn mác sản phẩm/ Model: ED-580T + Dao mổ điện cao tần: Ký mã hiệu/ Nhãn mác sản phẩm/ Model: VIO® 300 S | Nhãn hiệu hệ thống chính: + Bộ xử lý hình ảnh và nguồn sáng: FUJIFILM Healthcare Manufacturing Corporation Sano Office + Màn hình nội soi: Sony Global Manufacturing & Operations Corporation Kohda Site + Ống nội soi tá tràng video kèm phụ kiện tiêu chuẩn: FUJIFILM Healthcare Manufacturing Corporation Sano Office + Dao mổ điện cao tần: ERBE Elektromedizin GmbH | Hãng sản xuất hệ thống chính: + Bộ xử lý hình ảnh và nguồn sáng: FUJIFILM Healthcare Manufacturing Corporation Sano Office + Màn hình nội soi: Sony Global Manufacturing & Operations Corporation Kohda Site + Ống nội soi tá tràng video kèm phụ kiện tiêu chuẩn: FUJIFILM Healthcare Manufacturing Corporation Sano Office + Dao mổ điện cao tần: ERBE Elektromedizin GmbH |  |  | Năm sản xuất: 2024 trở đi | Theo hồ sơ Bảng thông số đáp ứng kỹ thuật đính kèm trong E-HSDT | 3.580.000.000 | vn0107449246 | CÔNG TY CỔ PHẦN VNCARE VIỆT NAM | IB2500506375 | vn0107510902 | Ban quản lý dự án chuyên ngành xây dựng công trình y tế | Đấu thầu rộng rãi | 23/03/2026 | 44/QĐ-BCNYT | 23/03/2026 | 1 | Phường Phủ Lý,Tỉnh Ninh Bình
1488 | Lưỡi dao mổ bầu | Cái | 300 | Trung Quốc | 9018 | 10#, 11#, 12#, 15#, 18#, 19#, 20#, 21#, 22#, 23#, 24#, 25# | 10#, 11#, 12#, 15#, 18#, 19#, 20#, 21#, 22#, 23#, 24#, 25# | Huaian Helen Medical Instrument Co., Ltd - Trung Quốc |  |  | 2025 trở đi | Chất liệu được làm từ thép carbon với công nghệ sản xuất hiện đại của Đức. • Lưỡi dao cực kỳ sắc bén với nhiều đầu mũi khác nhau. • Lưỡi dao đã được tiệt trùng. • Gồm các size: 10, 11, 12, 15, 20, 21, 22, 23 | 780 | vn6000449389 | CÔNG TY CỔ PHẦN DƯỢC – VẬT TƯ Y TẾ ĐẮK LẮK | IB2500644874 | vn6400057347 | TRUNG TÂM Y TẾ KHU VỰC ĐẮK SONG | Đấu thầu rộng rãi | 23/03/2026 | 137/QĐ-TTYT | 23/03/2026 | 2 | Tỉnh Lâm Đồng
1489 | Lưỡi dao mổ nhọn | Cái | 500 | Trung Quốc | 9018 | 10#, 11#, 12#, 15#, 18#, 19#, 20#, 21#, 22#, 23#, 24#, 25# | 10#, 11#, 12#, 15#, 18#, 19#, 20#, 21#, 22#, 23#, 24#, 25# | Huaian Helen Medical Instrument Co., Ltd - Trung Quốc |  |  | 2025 trở đi | Chất liệu được làm từ thép carbon với công nghệ sản xuất hiện đại của Đức. • Lưỡi dao cực kỳ sắc bén với nhiều đầu mũi khác nhau. • Lưỡi dao đã được tiệt trùng. • Gồm các size: 10, 11, 12, 15, 20, 21, 22, 23. | 780 | vn6000449389 | CÔNG TY CỔ PHẦN DƯỢC – VẬT TƯ Y TẾ ĐẮK LẮK | IB2500644874 | vn6400057347 | TRUNG TÂM Y TẾ KHU VỰC ĐẮK SONG | Đấu thầu rộng rãi | 23/03/2026 | 137/QĐ-TTYT | 23/03/2026 | 2 | Tỉnh Lâm Đồng
1490 | Dao cắt đốt nội soi đơn cực sử dụng trong cắt đốt nội soi tăng sinh lành tính tuyến tiền liệt | cái | 5 | Ấn Độ |  | "SSS24 DSS24" | Aster Medispro Pvt. Ltd. | Aster Medispro Pvt. Ltd. |  |  | 2025 trở về sau | Điện cực cắt đốt vòng, gập góc, cỡ 24/27 Fr. | 2.310.000 | vn0402257301 | CÔNG TY TNHH NTB SÔNG HÀN | IB2600028427 | vn3400277192 | Bệnh viện Đa khoa Bình Thuận | Đấu thầu rộng rãi | 23/03/2026 | 250/QĐ-BVBT | 23/03/2026 | 2 | Phường Bình Thuận,Tỉnh Lâm Đồng
1491 | Cán dao mổ các số | Cái | 10 | Pakistan |  | Không có | Cán dao mổ các số | Electro Bismed |  |  | 2024 trở về sau | Được làm từ hợp kim thép inox không gỉ cao cấp có độ bền cao, an toàn cho người sử dụng, có phần thân có sọc ma sát giúp cầm dao mổ một cách chắc chắn hơn, không bị trơn trượt đặc biệt khi đeo bao tay cao su khi phẫu thuật. | 12.600 | vn0303244037 | CÔNG TY TNHH TRANG THIẾT BỊ Y TẾ HOÀNG ÁNH DƯƠNG | IB2600028427 | vn3400277192 | Bệnh viện Đa khoa Bình Thuận | Đấu thầu rộng rãi | 23/03/2026 | 250/QĐ-BVBT | 23/03/2026 | 2 | Phường Bình Thuận,Tỉnh Lâm Đồng
1492 | Lưỡi dao cắt tiêu bản | Cái | 6050 | Nhật Bản |  | 08-636-0 | 08-636-0 | ERMA INC |  |  | 2025 | Phù hợp với máy cắt tiêu bản HM325/Thermo Fisher Scientific của Bệnh viện Đảm bảo vô khuẩn, sắc, không giòn gẫy. | 38.000 | vn0106932073 | CÔNG TY TNHH DỊCH VỤ THƯƠNG MẠI VÀ ĐẦU TƯ GIA HƯNG | IB2500539852 | vnz000016453 | Bệnh viện Hữu Nghị | Đấu thầu rộng rãi | 20/03/2026 | 213/QĐ-BVHN | 20/03/2026 | 3 | Phường Hai Bà Trưng,Thành phố Hà Nội
1493 | Lưỡi dao mổ phẫu thuật số 11 | Cái | 500 | Trung Quốc |  | Lưỡi dao mỗ phẫu thuật các số | Lưỡi dao mỗ phẫu thuật các số | Huaian Helen |  |  | Từ năm 2025 trở đi | Chất liệu thép không ghỉ. Tiệt trùng từng cái. Các số | 1.155 | vn0312728203 | CÔNG TY TNHH TRANG THIẾT BỊ Y TẾ MINH HOÀNG | IB2600023224 | vn3400599721 | Trung tâm Y tế khu vực Đức Linh | Đấu thầu rộng rãi | 20/03/2026 | 111/QĐ-TTYTĐL | 20/03/2026 | 2 | Xã Đức Linh,Tỉnh Lâm Đồng
1494 | Dao phẫu thuật nhãn khoa 45 độ, khe rạch 2.2mm-3.0mm | Cái | 500 | Trung Quốc |  | JPD (Code: CC-L-235; Code: CC-L-237; Code: CC-L-241; Code: CC-L-228) | Disposable Microsurgical Scalpels (Code: CC-L-235; Code: CC-L-237; Code: CC-L-241; Code: CC-L-228) | Beijing Bohaikangyuan Medical Devices Co., Ltd. |  |  | 2025 trở về ssau | - Dao phẫu thuật nhãn khoa các cỡ: 2.2 - 3.0mm (2.2, 2.4, 2.8, 3.0mm). - Chất liệu: bằng thép không gỉ, phủ silicon. - Độ cứng: 620HV - Bề dày lưỡi dao: 0.14 mm - Cạnh mài ngang (phương đánh bóng dọc theo cạnh dao), hai mặt vát, gập góc 45 độ - Bề mặt lưỡi dao có xử lý chống chói (anti glare), có hộp bảo vệ dao. - Tay cầm nhựa ABS chịu nhiệt cao. - Tiệt trùng: ethylene oxide (Eto), dùng 1 lần. - Đạt chứng nhận chất lượng ISO 13485, tiêu chuẩn FDA (Cục quản lý Thực phẩm và Dược phẩm Hoa Kỳ) và tiêu chuẩn CE (Châu Âu). | 150.000 | vn0316329087 | CÔNG TY TNHH THIẾT BỊ Y TẾ ANH HUY | IB2500368233 | vn1700285659 | Bệnh viện Đa khoa Kiên Giang | Đấu thầu rộng rãi | 20/03/2026 | 174/QĐ-BVĐKKG | 20/03/2026 | 2 | Phường Rạch Giá,Tỉnh An Giang
1495 | Dao phẫu thuật Phaco 15 độ | Cái | 500 | Trung Quốc |  | JPD (Code: CQ-L-202) | Disposable Microsurgical Scalpels (Code: CQ-L-202) | Beijing Bohaikangyuan Medical Devices Co., Ltd. |  |  | 2025 trở về ssau | - Dao phẫu thuật mắt 15 độ. - Chất liệu: bằng thép không gỉ, phủ silicon - Bề dày lưỡi dao: 0.14 mm - Độ cứng: 620HV - Cạnh mài ngang (phương đánh bóng dọc theo cạnh dao), hai mặt vát - Bề mặt lưỡi dao có xử lý chống chói (anti glare), có hộp bảo vệ dao. - Tay cầm nhựa ABS chịu nhiệt cao. - Tiệt trùng: ethylene oxide (Eto), dùng 1 lần. - Đạt chứng nhận chất lượng ISO 13485, tiêu chuẩn FDA (Cục quản lý Thực phẩm và Dược phẩm Hoa Kỳ) và tiêu chuẩn CE (Châu Âu). | 100.000 | vn0316329087 | CÔNG TY TNHH THIẾT BỊ Y TẾ ANH HUY | IB2500368233 | vn1700285659 | Bệnh viện Đa khoa Kiên Giang | Đấu thầu rộng rãi | 20/03/2026 | 174/QĐ-BVĐKKG | 20/03/2026 | 2 | Phường Rạch Giá,Tỉnh An Giang
1496 | Đầu phun khí dung màng rung dao động bằng điện (Vibronic) | Cái | 50 | Trung Quốc |  | ICU-MC10S | Feellife | Feellife |  |  | Từ năm 2024 trở về sau | Đầu phun sử dụng cho 1 bệnh nhân. - Sử dụng công nghệ phun màng rung dao động điện, màng rung 5mm đục 1000 lỗ nhỏ, dao động với tần số ≥128khz (≥ 128 000 lần/giây) - Kích thước (Cao x Rộng x Sâu): 67 x 48 x 25 mm - Trọng lượng: 13,5 g - Dung tích: 6 mL - Kích thước hạt khí dung rất nhỏ (trung bình: 3,1 µm), lắng đọng thuốc đến tận phế nang - Hoạt động không làm tăng nhiệt độ quá 10ºC so với nhiệt độ bình thường. - Tốc độ phun thuốc: ≥ 0,2 mL/phút. - Thể tích thuốc dư (thể tích cặn thấp): < 0,1 ml khi phun 3ml thuốc (lượng thuốc ít hơn hoặc thời gian phun nhanh hơn thì thể tích cặn nhỏ hơn), thông số này càng nhỏ càng tối ưu về lượng thuốc sử dụng - Độ ồn hoạt động: ≤ 35 dB ( đo ở khoảng cách ≤0,3 m) Đạt tiêu chuẩn chất lượng: ISO 13485 và CE. | 1.575.000 | vn0311978169 | CÔNG TY TNHH XUẤT NHẬP KHẨU KỸ THUẬT MINH THÀNH | IB2500368233 | vn1700285659 | Bệnh viện Đa khoa Kiên Giang | Đấu thầu rộng rãi | 20/03/2026 | 174/QĐ-BVĐKKG | 20/03/2026 | 2 | Phường Rạch Giá,Tỉnh An Giang
1497 | Hộp lưỡi dao vi phẫu S35 hoặc tương đương | Cái | 1000 | Nhật | 9018 | 08-636-0 | 08-636-0 | Kai Industries Co., Ltd. |  |  | 2025 trở về sau | "Lưỡi dao cắt tiêu bản dùng một lần các loại, các cỡ: Nguyên liệu thô: -Chất liệu: thép không rỉ -Chiều dài: 80 mm -Chiều cao: 8 mm -Góc lưỡi: 35 độ -Dùng 1 lần, tiêu chuẩn dành cho thực hành và sinh thiết thông thường. -Chất lượng cắt tuyệt vời ngay từ đầu. -Độ bền cao -Thời gian cắt ngắn -Chưa tiệt trùng, Đạt tiêu chuẩn chất lượng: ISO 13485 và EC" | 42.000 | vn0310905898 | Công ty Cổ phần Thiết bị và Công nghệ Lifelabs | IB2500368233 | vn1700285659 | Bệnh viện Đa khoa Kiên Giang | Đấu thầu rộng rãi | 20/03/2026 | 174/QĐ-BVĐKKG | 20/03/2026 | 2 | Phường Rạch Giá,Tỉnh An Giang
1498 | Tay dao hàn mạch mổ nội soi hàm phủ nano chống dính, đầu cong, chiều dài thân dao 37 cm, đường kính thân dao 5mm, quay 350 độ (sử dụng cho máy Valleylab LS10,Valleylab FT10) Forcetriad) | Cái | 40 | Mỹ |  | LF1937 | LF1937 | Covidien |  |  | Năm 2025 | Tay dao hàn mạch mổ nội soi hàm phủ nano chống dính, đầu cong, chiều dài thân dao 37 cm, đường kính thân dao 5mm, quay 350 độ (sử dụng cho máy Valleylab LS10,Valleylab FT10, Forcetriad) Đạt tiêu chuẩn ISO 13485, CE, FDA | 21.000.000 | vn0312067352 | CÔNG TY TNHH THƯƠNG MẠI DỊCH VỤ N.T.K | IB2500368233 | vn1700285659 | Bệnh viện Đa khoa Kiên Giang | Đấu thầu rộng rãi | 20/03/2026 | 174/QĐ-BVĐKKG | 20/03/2026 | 2 | Phường Rạch Giá,Tỉnh An Giang
1499 | Tay dao cắt đốt 2 nút bấm sử dụng một lần | Cái | 10000 | Trung Quốc | 9018 | FD100L | FD100L | MSB Medical (Wuhan) Co., Ltd. - Trung Quốc |  |  | 2025 trở về sau | 1. Chất liệu: - Vỏ làm bằng chất liệu ABS, điện cực được làm bằng thép không gỉ. 2. Thông số kỹ thuật: + Tay cầm 2 nút bấm, đầu gắn 3 chấu, kèm đầu dao. + Thiết kế khớp lục giác tránh đầu điện cực bị quay, chống trượt. + Chống thấm nước theo tiêu chuẩn IPX4 + Chiều dài 170 mm + Chiều dài điện cực70 mm + Đường kính điện cực 2.36 mm + Toàn bộ các mặt tiếp xúc được hàn siêu âm. Đạt tiêu chuẩn chất lượng: ISO 13485 và CE | 24.666 | vn0302422840 | CÔNG TY TNHH THƯƠNG MẠI - DỊCH VỤ - Y TẾ ĐỊNH GIANG | IB2500368233 | vn1700285659 | Bệnh viện Đa khoa Kiên Giang | Đấu thầu rộng rãi | 20/03/2026 | 174/QĐ-BVĐKKG | 20/03/2026 | 2 | Phường Rạch Giá,Tỉnh An Giang
1500 | Lưỡi dao mổ các số | Cái | 1600 | Trung quốc |  | #10,#11,#12,#15,#20,#21,#22 | Bee | Huaian Helen Medical Instrument Co., Ltd |  |  | 2025 trở về sau | Như biểu kỹ thuật đính kèm | 1.575 | vn0101849706 | CÔNG TY TNHH THIẾT BỊ Y TẾ VÀ HOÁ CHẤT HOÀNG PHƯƠNG | IB2600068743 | vn5600205382 | Trung tâm Y tế Mường Nhé | Đấu thầu rộng rãi | 20/03/2026 | 312/QĐ-TTYT | 20/03/2026 | 1 | Xã Mường Nhé,Tỉnh Điện Biên
1501 | Tay dao điện | Cái | 50 | Trung Quốc |  | 80307 | Yueh Sheng | Yueh Sheng Electronic Industrial Co., Ltd. |  |  | 2025 trở về sau | Như biểu kỹ thuật đính kèm | 45.000 | vn0101849706 | CÔNG TY TNHH THIẾT BỊ Y TẾ VÀ HOÁ CHẤT HOÀNG PHƯƠNG | IB2600068743 | vn5600205382 | Trung tâm Y tế Mường Nhé | Đấu thầu rộng rãi | 20/03/2026 | 312/QĐ-TTYT | 20/03/2026 | 1 | Xã Mường Nhé,Tỉnh Điện Biên
1502 | Lưỡi dao phẫu thuật số 11 | Cái | 500 | Trung Quốc | 9018 | 11# | Lưỡi dao mỗ phẫu thuật số 11 | Huaian Helen Medical Instrument Co., Ltd/ Trung Quốc |  |  | 2024 trở về sau | • Dành cho các cuộc phẫu thuật trong y tế. • Dao sắc. Chất liệu thép carbon không gỉ, tiệt trùng bằng tia Gamma. Các số 10, 11, 12 ,15, 20, 21, 22. Các rãnh • dọc lưỡi dao tương thích với mọi loại cán dao mổ tiêu chuẩn fitment số 3 và số 4 cũng như là 3L, 4L & 7... do bất kỳ công ty nào sản xuất. • Đóng gói tiệt trùng từng cái đóng trong bao bì vỏ nhôm. • Kích thước: 10, 11, 12, 15, 20, 21, 22, 23. | 760 | vn1900336438 | CÔNG TY TRÁCH NHIỆM HỮU HẠN DƯỢC PHẨM HIỀN MAI | IB2500607221 | vn1900327874 | TRUNG TÂM Y TẾ KHU VỰC GIÁ RAI | Đấu thầu rộng rãi | 20/03/2026 | 80/QĐ-YTGR | 20/03/2026 | 3 | Phường Giá Rai,Tỉnh Cà Mau
1503 | Lưỡi dao phẫu thuật số 10 | Cái | 200 | Trung Quốc | 9018 | 10# | Lưỡi dao phẫu thuật số 10 | Huaian Helen Medical Instrument Co., Ltd/ Trung Quốc |  |  | 2024 trở về sau | • Dành cho các cuộc phẫu thuật trong y tế. • Dao sắc. Chất liệu thép carbon không gỉ, tiệt trùng bằng tia Gamma. Các số 10, 11, 12 ,15, 20, 21, 22. Các rãnh • dọc lưỡi dao tương thích với mọi loại cán dao mổ tiêu chuẩn fitment số 3 và số 4 cũng như là 3L, 4L & 7... do bất kỳ công ty nào sản xuất. • Đóng gói tiệt trùng từng cái đóng trong bao bì vỏ nhôm. • Kích thước: 10, 11, 12, 15, 20, 21, 22, 23. | 760 | vn1900336438 | CÔNG TY TRÁCH NHIỆM HỮU HẠN DƯỢC PHẨM HIỀN MAI | IB2500607221 | vn1900327874 | TRUNG TÂM Y TẾ KHU VỰC GIÁ RAI | Đấu thầu rộng rãi | 20/03/2026 | 80/QĐ-YTGR | 20/03/2026 | 3 | Phường Giá Rai,Tỉnh Cà Mau
1504 | Lưỡi dao phẫu thuật số 15 | Cái | 500 | Trung Quốc | 9018 | 15# | Lưỡi dao mổ phẫu thuật số 15 | Huaian Helen Medical Instrument Co., Ltd/ Trung Quốc |  |  | 2024 trở về sau | • Dành cho các cuộc phẫu thuật trong y tế. • Dao sắc. Chất liệu thép carbon không gỉ, tiệt trùng bằng tia Gamma. Các số 10, 11, 12 ,15, 20, 21, 22. Các rãnh • dọc lưỡi dao tương thích với mọi loại cán dao mổ tiêu chuẩn fitment số 3 và số 4 cũng như là 3L, 4L & 7... do bất kỳ công ty nào sản xuất. • Đóng gói tiệt trùng từng cái đóng trong bao bì vỏ nhôm. • Kích thước: 10, 11, 12, 15, 20, 21, 22, 23. | 760 | vn1900336438 | CÔNG TY TRÁCH NHIỆM HỮU HẠN DƯỢC PHẨM HIỀN MAI | IB2500607221 | vn1900327874 | TRUNG TÂM Y TẾ KHU VỰC GIÁ RAI | Đấu thầu rộng rãi | 20/03/2026 | 80/QĐ-YTGR | 20/03/2026 | 3 | Phường Giá Rai,Tỉnh Cà Mau
1505 | Lưỡi dao phẫu thuật số 20 | Cái | 3000 | Trung Quốc | 9018 | 20# | Lưỡi dao mỗ phẫu thuật số 20 | Huaian Helen Medical Instrument Co., Ltd/ Trung Quốc |  |  | 2024 trở về sau | • Dành cho các cuộc phẫu thuật trong y tế. • Dao sắc. Chất liệu thép carbon không gỉ, tiệt trùng bằng tia Gamma. Các số 10, 11, 12 ,15, 20, 21, 22. Các rãnh • dọc lưỡi dao tương thích với mọi loại cán dao mổ tiêu chuẩn fitment số 3 và số 4 cũng như là 3L, 4L & 7... do bất kỳ công ty nào sản xuất. • Đóng gói tiệt trùng từng cái đóng trong bao bì vỏ nhôm. • Kích thước: 10, 11, 12, 15, 20, 21, 22, 23. | 730 | vn1900336438 | CÔNG TY TRÁCH NHIỆM HỮU HẠN DƯỢC PHẨM HIỀN MAI | IB2500607221 | vn1900327874 | TRUNG TÂM Y TẾ KHU VỰC GIÁ RAI | Đấu thầu rộng rãi | 20/03/2026 | 80/QĐ-YTGR | 20/03/2026 | 3 | Phường Giá Rai,Tỉnh Cà Mau
1506 | Tay dao mổ điện 3 giắc | Cái | 300 | Trung Quốc |  | 0039D | OBS | BAISHENG MEDICAL CO., LTD/Trung Quốc |  |  | 2025 trở về sau | Lưỡi dao làm bằng thép không rỉ , chiều dài của dây 1000 mm trở lên, cán dao có 2 nốt ON và OF , phích căm diện cực gồm 1 chân Tiệt trùng bằng khí EO, dùng cho máy mổ điện cao tần 3 giắc. Sử dụng một lần. | 30.450 | vn2800588271 | CÔNG TY CỔ PHẦN THIẾT BỊ VẬT TƯ Y TẾ THANH HÓA | IB2600009653 | vn2800763188 | Bệnh viện đa khoa Lang Chánh | Đấu thầu rộng rãi | 19/03/2026 | 62/QĐ-BVLC | 19/03/2026 | 2 | Xã Linh Sơn,Tỉnh Thanh Hóa
1507 | Lưỡi dao mổ các số | Cái | 3000 | Trung Quốc |  | 10#, 11#, 12#, 15#, 20#, 21#, 22# | Huaian | Huaian Helen Medical Instrument Co., Ltd/ Trung Quốc |  |  | 2025 trở về sau | Dao sắc. Chất liệu thép không gỉ, tiệt trùng bằng tia Gamma. Các số 10, 11, 12 ,15, 20, 21, 22. Các rãnh dọc lưỡi dao tương thích với mọi loại cán dao mổ tiêu chuẩn fitment số 3 và số 4 cũng như là 3L, 4L & 7... do bất kỳ công ty nào sản xuất. Đóng gói 1x100 cái/hộp. Tiêu chuẩn ISO 13485 | 785 | vn2800588271 | CÔNG TY CỔ PHẦN THIẾT BỊ VẬT TƯ Y TẾ THANH HÓA | IB2600009653 | vn2800763188 | Bệnh viện đa khoa Lang Chánh | Đấu thầu rộng rãi | 19/03/2026 | 62/QĐ-BVLC | 19/03/2026 | 2 | Xã Linh Sơn,Tỉnh Thanh Hóa
1508 | Bóng nong động mạch vành có gắn lưỡi dao nhỏ để điều trị tổn thương cứng (tái hẹp trong stent, vôi hóa…) | Cái | 100 | Ireland |  | H74939403062000; H74939403062250; H74939403062500; H74939403062750; H74939403063000; H74939403063250; H74939403063500; H74939403063750; H74939403064000; H74939403102000; H74939403102250; H74939403102500; H74939403102750; H74939403103000; H74939403103250; H74939403103500; H74939403103750; H74939403104000; H74939403152000; H74939403152250; H74939403152500; H74939403152750; H74939403153000; H74939403153250; H74939403153500; H74939403153750; H74939403154000 | Wolverine™ Coronary Cutting Balloon™ MONORAIL™ Microsurgical Dilatation Device | Boston Scientific Limited |  |  | 2025 trở về sau | - Áp lực trung bình 6 atm, - áp lực gây vỡ bóng 12 atm. - Có điểm đánh dấu cản quang. - Đường kính bóng 2.0, 2.25, 2.5, 2.75, 3.0, 3.25, 3.5, 3.75, 4.0 mm - Chiều dài bóng từ 6, 10, 15mm - Có 3 lưỡi dao gắn dọc trên bề mặt ngoài của bóng đường kính: 2.0-3.25(mm) -Có 4 lưỡi dao gắn dọc trên bề mặt ngoài của bóng với đường kính 3.5-4.0(mm) | 22.000.000 | vn0110293503 | CÔNG TY CỔ PHẦN XUẤT NHẬP KHẨU THIẾT BỊ Y TẾ HƯNG BÌNH | IB2500515487 | vn0102251531 | Bệnh viện Đại học Y Hà Nội | Đấu thầu rộng rãi | 19/03/2026 | 1724/QĐ-BVĐHYHN | 19/03/2026 | 2 | Phường Kim Liên,Thành phố Hà Nội
1509 | Lưỡi dao phẫu thuật | Cái | 1500 | Việt Nam |  | PCS10 đến PCS23 | Lưỡi dao mổ tiệt trùng các số SURGICAL BLADES - Carbon Steel | CPT |  |  | 2025 trở về sau | Thép carbon chất lượng cao, lưỡi dao sắc bén, bề mặt trơn láng, dễ tra vào cán dao phẫu thuật và khóa chặt vào tay cầm. Đóng gói vô trùng từng cái | 2.800 | vn6000371421 | CÔNG TY TNHH DƯỢC PHẨM HOÀNG VŨ | IB2600013802 | vn6000491694 | Trung tâm Y tế M'Drắk | Chào hàng cạnh tranh | 18/03/2026 | 070/QĐ-TTYT | 18/03/2026 | 1 | Xã M’Drắk,Tỉnh Đắk Lắk
1510 | Lưỡi dao mổ sử dụng một lần các số | Cái | 1500 | Kerh Surgical Private Limited/ India |  | Lưỡi dao mổ Size 10,11,12,15,20,21,22 | Kiato | Kerh Surgical Private Limited/ India |  |  | 2025 trở lên | Chất liệu thép không gỉ, tiệt trùng bằng tia Gamma. Các số 10, 11, 12 ,15, 20, 21, 22. Các rãnh dọc lưỡi dao tương thích với mọi loại cán dao mổ. | 1.000 | vn5701368619 | CÔNG TY CỔ PHẦN TRANG THIẾT BỊ VẬT TƯ Y TẾ PHƯƠNG NAM | IB2600038731 | vn5702205871 | Bệnh viện Đa khoa khu vực Vân Đồn | Đấu thầu rộng rãi | 18/03/2026 | 317/QĐ-BVVĐ | 18/03/2026 | 1 | Đặc khu Vân Đồn,Tỉnh Quảng Ninh
1511 | Tay dao cắt hàn mạch 37cm | Cái | 24 | Mỹ |  | LF1937 | Covidien LLC | Covidien (Medtronic) |  |  | 2025 trở đi | -Tay dao hàn mạch mổ nội soi hàm phủ nano chống dính, đầu cong Chiều dài thân dao 37cm Đường kính thân dao 5mm , quay 350 độ Độ dài mối hàn 20.3 mm Độ dài vết cắt 18.5mm Đạt tiêu chuẩn ISO13485; FDA; CFS | 21.000.000 | vn0107898996 | CÔNG TY TNHH THƯƠNG MẠI TOPLINE | IB2600041947 | vnz000023668 | Bệnh viện Đại học Y Hải Phòng | Đấu thầu rộng rãi | 18/03/2026 | 267/QĐ-BVYHP | 18/03/2026 | 1 | Phường Gia Viên,Thành phố Hải Phòng
1512 | Tay dao cắt hàn mạch 23cm | Cái | 24 | Mỹ |  | LF1923 | Covidien LLC | Covidien (Medtronic) |  |  | 2025 trở đi | -Tay dao hàn mạch mổ mở hàm phủ nano chống dính, đầu cong Chiều dài thân dao 23cm Đường kính thân dao 5mm , quay 350 độ Độ dài mối hàn 20.3 mm Độ dài vết cắt 18.5mm Đạt tiêu chuẩn ISO13485; FDA; CFS | 21.000.000 | vn0107898996 | CÔNG TY TNHH THƯƠNG MẠI TOPLINE | IB2600041947 | vnz000023668 | Bệnh viện Đại học Y Hải Phòng | Đấu thầu rộng rãi | 18/03/2026 | 267/QĐ-BVYHP | 18/03/2026 | 1 | Phường Gia Viên,Thành phố Hải Phòng
1513 | Lưỡi dao mổ | cái | 200 | Ấn Độ |  | Size 10, 11, 12, 15, 20, 21, 22 | Kehr Surgical Private Limited | Kehr Surgical Private Limited |  |  | 2025 | Chất liệu thép không gỉ. Tiệt trùng bằng tia gamma | 1.155 | vn4800142314 | CÔNG TY CỔ PHẦN DƯỢC VÀ VẬT TƯ Y TẾ CAO BẰNG | IB2600061737 | vn4800911270 | Trung tâm Y tế Cao Bằng | Đấu thầu rộng rãi | 18/03/2026 | 335/QĐ-TTYT | 18/03/2026 | 1 | Phường Nùng Trí Cao,Tỉnh Cao Bằng
1514 | Lưỡi dao mổ tiệt trùng | Cái | 2500 | Trung Quốc |  | 10#, 11#, 12# ,15#, 20#, 21#, 22#,23# | Huaian Helen | Huaian Helen Medical Instrument Co., Ltd |  |  | Từ năm 2025 trở đi | • Dành cho các cuộc phẫu thuật trong y tế. • Dao sắc. Chất liệu thép carbon không gỉ, tiệt trùng bằng tia Gamma. Các số 10, 11, 12 ,15, 20, 21, 22. Các rãnh • dọc lưỡi dao tương thích với mọi loại cán dao mổ tiêu chuẩn fitment số 3 và số 4 cũng như là 3L, 4L & 7... do bất kỳ công ty nào sản xuất. • Đóng gói tiệt trùng từng cái đóng trong bao bì vỏ nhôm. • Kích thước: 10, 11, 12, 15, 20, 21, 22, 23. | 785 | vn2800588271 | CÔNG TY CỔ PHẦN THIẾT BỊ VẬT TƯ Y TẾ THANH HÓA | IB2600025563 | vn2800822235 | Bệnh viện Đa khoa Nông Cống | Đấu thầu rộng rãi | 17/03/2026 | 133/QĐ-TĐT-BVNC | 17/03/2026 | 2 | Xã Nông Cống,Tỉnh Thanh Hóa
1515 | Tay dao mổ điện 3 giắc | Cái | 40 | Trung Quốc |  | 0039D | OBS | BAISHENG MEDICAL CO., LTD/Trung Quốc |  |  | Từ năm 2025 trở đi | "Mô tả: Tay dao mổ điện dùng 1 lần với lưỡi dao bằng thép không gỉ ⏀2.4mm, lưỡi dao có thể tháo rời Điều khiển trên tay dao: Điều khiển bằng 2 nút bấm: Cắt và đốt. Chiều dài điện cực: 70mm. Chiều dài cáp: 3m Chiều dài tay cầm: 155mm Loại chân cắm: 3 chân tròn (3 x ⏀4mm) Tiệt trùng: Bằng khí EO" | 29.500 | vn2800588271 | CÔNG TY CỔ PHẦN THIẾT BỊ VẬT TƯ Y TẾ THANH HÓA | IB2600025563 | vn2800822235 | Bệnh viện Đa khoa Nông Cống | Đấu thầu rộng rãi | 17/03/2026 | 133/QĐ-TĐT-BVNC | 17/03/2026 | 2 | Xã Nông Cống,Tỉnh Thanh Hóa
1516 | Lưỡi dao cắt mô bệnh phẩm | hộp | 250 | Nhật Bản | 9018 | 08-636-0 | PATHO CUTTER-R 35° | Kai Industries Co. Ltd |  |  | 2025 trở ra | - Dao cắt bệnh phẩm loại dùng 1 lần; - Chất liệu: kim loại; - Kích thước: 80 x 8 mm; - Góc nghiêng cắt: 35 độ - Quy cách: 50 cái/hộp. | 2.400.000 | vn0107736466 | CÔNG TY TNHH VẬT TƯ KHOA HỌC KỸ THUẬT LÊ ANH | IB2500476198 | vn0102251531 | Bệnh viện Đại học Y Hà Nội | Đấu thầu rộng rãi | 17/03/2026 | 1621/QĐ-BVĐHYHN | 17/03/2026 | 4 | Phường Kim Liên,Thành phố Hà Nội
1517 | Tay dao mổ điện | Cái | 170 | Trung Quốc |  | OBS-Db 0039D | Baisheng | Baisheng Medical Co., Ltd |  |  | 2025 trở về sau | Theo Biểu mẫu thông tin của hàng hóa dự thầu | 33.600 | vn5200868219 | CÔNG TY TNHH BẰNG TRUNG DŨNG | IB2600058035 | vn5200149895 | Trung tâm y tế khu vực Văn Yên | Đấu thầu rộng rãi | 17/03/2026 | 94/QĐ-TTYT | 17/03/2026 | 1 | Xã Mậu A,Tỉnh Lào Cai
1518 | Lưỡi dao mổ sử dụng một lần các cỡ | Cái | 3000 | Ấn Độ |  | Size: 10 , 11 , 12, 15 , 20 , 21 , 22 | Kehr Surgical | Kehr Surgical Private Limited |  |  | 2025 trở về sau | Theo Biểu mẫu thông tin của hàng hóa dự thầu | 1.200 | vn5200868219 | CÔNG TY TNHH BẰNG TRUNG DŨNG | IB2600058035 | vn5200149895 | Trung tâm y tế khu vực Văn Yên | Đấu thầu rộng rãi | 17/03/2026 | 94/QĐ-TTYT | 17/03/2026 | 1 | Xã Mậu A,Tỉnh Lào Cai
1519 | Dao mổ điện cao tần plasma | Cái | 1 | Bulgaria | 90189031 | APYX-ONE | Apyx One Console | Apyx Bulgaria Ltd |  |  | 2025 | Yêu cầu về cấu hình cung cấp Máy chính : 01 cái Phụ kiện kèm theo: 1. Bộ điều chỉnh khí : 04 cái 2. Xe đẩy chính hãng: 01 cái 3. Bình khí (loại ≥10 lít) : 01 cái 4. Đầu dao các loại : 05 cái 1.Yêu cầu về công nghệ và các chỉ định lâm sàng Hệ thống sử dụng năng lượng tần số vô tuyến kết hợp plasma dùng trong phẫu thuật 2.Các chỉ định lâm sàng tối thiểu gồm: - Cắt, đông tụ mô mềm - Điều trị nếp nhăn - Co hồi da sau hút mỡ - Cải thiện tình trạng da chảy xệ 3.Yêu cầu về tính năng và thông số kỹ thuật Máy chính +Hệ thống có thể phát sóng vô tuyến (RF) kết hợp Plasma trong quá trình phẫu thuật +Tạo plasma bằng khí Helium hoặc tương đương +Tần số RF tối đa : 485 kHz ± 2 kHz + Công suất RF tối đa: 300W + Cài đặt được thông số xung: 999 ms Bật, 999 ms Tắt Chế độ làm việc tối thiểu gồm: + Chế độ Cắt I, Cắt II: Công suất tối đa 300W + Chế độ Trộn I, Trộn II, Trộn III: Công suất tối đa 200W + Chế độ Coag Pinpoint, Coag Phun, Coag Nhẹ: Công suất tối đa 120W + Chế độ Lưỡng cực Vĩ mô, Lưỡng cực Vi mô: Công suất tối đa 150W; Chế độ Lưỡng cực Tiêu chuẩn: Công suất tối đa 50W + Chế độ Plasma có Phụ kiện Tay cầm Chủ động, Plasma có Phụ kiện Tay cầm Thụ động: Công suất tối đa 40W Các tính năng quản lý và theo dõi điều trị, tối thiểu gồm: + Theo dõi chế độ đang sử dụng + Cài đặt vùng điều trị + Chức năng kiểm soát đầu ra RF + Chức năng tự phát hiện lỗi + Điều chỉnh thông số trong quá trình hoạt động + Có bộ đếm năng lượng Tính năng kết nối và lưu trữ tối thiểu gồm: + Có tính năng lưu trữ thông số điều trị + Lưu trữ và báo cáo thông tin quy trình thực hiện + Chẩn đoán lỗi hệ thống từ xa + Cập nhật phần mềm từ xa Hệ thống khí có các chức năng cơ bản: + Đo lường và giám sát thể tích khí + Điều chỉnh được lưu lượng khí Hệ thống tương thích với nhiều loại dao khác nhau Có :2 cổng kết nối tay cầm | 3.380.000.000 | vn0305661452 | CÔNG TY TNHH VIN SON | IB2600032444 | vn0105486549 | Bệnh viện Trung ương Quân đội 108 | Đấu thầu rộng rãi | 17/03/2026 | 1781/QĐ-BV | 17/03/2026 | 1 | Phường Hai Bà Trưng,Thành phố Hà Nội
1520 | Bóng nong mạch vành gắn lưỡi dao (Cutting Balloon) | Cái | 15 | Trung Quốc | 9018 | 39-xxxx | RevoEdge | BrosMed Medical co., Ltd |  |  | Từ năm 2025 trở đi | Bóng nong mạch vành áp lực cao có gắn các lưỡi dao Nitinol siêu nhỏ trên bề mặt. Áp lực thường: 10atm, áp lực vỡ bóng: 20atm. Chiều cao lưỡi dao: 0.21mm Đường kính bóng: 1.50mm - 4.0mm. Chiều dài bóng: 10mm - 20mm. Tiêu chuẩn chất lượng: ISO 13485, CE. | 18.000.000 | vn0108170494 | Công ty TNHH Thương mại dược phẩm Trung Tín | IB2500514777 | vn5100135641 | BỆNH VIỆN ĐA KHOA HÀ GIANG TỈNH TUYÊN QUANG | Đấu thầu rộng rãi | 17/03/2026 | 304/QĐ-BVĐKHG | 17/03/2026 | 2 | Phường Hà Giang 2,Tỉnh Tuyên Quang
1521 | Lưỡi dao mổ điện + dây điện cực | Bộ | 300 | Trung Quốc |  | HT-1 | Huatong | Zhejiang Jinhua Huatong Medical Appliance Co., Ltd |  |  | Từ năm 2025 trở đi | Mô tả: Tay dao mổ điện dùng 1 lần với lưỡi dao bằng thép không gỉ ⏀2.36mm, lưỡi dao có thể tháo rời Điều khiển trên tay dao: Điều khiển bằng 2 nút bấm: Cắt và đốt. Chiều dài điện cực: 70mm. Chiều dài cáp: 3m Chiều dài tay cầm: 170mm Loại chân cắm: 3 chân tròn (3 x ⏀4mm) Tiệt trùng: Bằng khí EO | 28.350 | vn0106122008 | CÔNG TY CỔ PHẦN THIẾT BỊ VẬT TƯ HOÀNG MINH | IB2600003715 | vn2801045863 | Bệnh viện đa khoa Yên Định | Đấu thầu rộng rãi | 17/03/2026 | 412/QĐ-BVYĐ | 17/03/2026 | 2 | Xã Yên Định,Tỉnh Thanh Hóa
1522 | Lưỡi dao mổ tiệt trùng | Cái | 4000 | Trung Quốc |  | 10#, 11#, 12# ,15#, 20#, 21#, 22# | Huaian Helen | Huaian Helen Medical Instrument Co., Ltd |  |  | 2025 | • Dành cho các cuộc phẫu thuật trong y tế. • Dao sắc. Chất liệu thép carbon không gỉ, tiệt trùng bằng tia Gamma. Các số 10, 11, 12 ,15, 20, 21, 22. Các rãnh • dọc lưỡi dao tương thích với mọi loại cán dao mổ tiêu chuẩn fitment số 3 và số 4 cũng như là 3L, 4L & 7... do bất kỳ công ty nào sản xuất. • Đóng gói tiệt trùng từng cái đóng trong bao bì vỏ nhôm. • Kích thước: 10, 11, 12, 15, 20, 21, 22, 23. | 770 | vn2800588271 | CÔNG TY CỔ PHẦN THIẾT BỊ VẬT TƯ Y TẾ THANH HÓA | IB2600003715 | vn2801045863 | Bệnh viện đa khoa Yên Định | Đấu thầu rộng rãi | 17/03/2026 | 412/QĐ-BVYĐ | 17/03/2026 | 2 | Xã Yên Định,Tỉnh Thanh Hóa
1523 | Lưỡi dao mổ số 15 | Cái | 200 | Trung Quốc | 9018 | 15# | Doctor | Huaian Helen |  | 220002737/PCBB-HCM | 2025 trở về sau | - Lưỡi dao mổ vô trùng được khử bằng bức xạ Gamma. Đảm bảo độ an toàn nhất và ít đau nhất cho bệnh nhân - Chất liệu được làm nên từ carbon và thép không gỉ. Được đánh bóng kim, vòng kim toàn thân đảm bảo độ sắc bén cho dao - Thiết kế cân đối, mềm dẽo, rất sắc bén, gắn vào cán dễ dàng. - Thao tác thuận tiện cho các phẫu thật mắt, tai mũi họng, thẩm mỹ; tương thích với cán dao bằng tay - Các rãnh dọc lưỡi dao tương thích với mọi loại cán dao mổ tiêu chuẩn fitment số 3 và số 4 (tương đương 3L, 4L & 7….. do bất kỳ công ty nào sản xuất) - Lưỡi dao với nhiều đầu mũi khác nhau - Lưỡi dao sắc, mỗi lưỡi dao được đóng gói trong lớp giấy bạc chống gỉ - Lưỡi dao mổ có kích thước số 15. - Sản phẩm tiệt trùng đóng gói riêng lẻ từng cái - Quy cách: Hộp 100 cái | 735 | vn0310941769 | CÔNG TY TNHH THIẾT BỊ VÀ XÂY DỰNG GIA QUÂN | IB2500550726 | vn1900345506 | Trung tâm Y tế khu vực Phước Long | Đấu thầu rộng rãi | 17/03/2026 | 81/QĐ-TTYT | 17/03/2026 | 3 | Xã Phước Long,Tỉnh Cà Mau
1524 | Lưỡi dao mổ số 21 | Cái | 1500 | Trung Quốc | 9018 | 21# | Doctor | Huaian Helen |  | 220002737/PCBB-HCM | 2025 trở về sau | - Lưỡi dao mổ vô trùng được khử bằng bức xạ Gamma. Đảm bảo độ an toàn nhất và ít đau nhất cho bệnh nhân - Chất liệu được làm nên từ carbon và thép không gỉ. Được đánh bóng kim, vòng kim toàn thân đảm bảo độ sắc bén cho dao - Thiết kế cân đối, mềm dẽo, rất sắc bén, gắn vào cán dễ dàng. - Thao tác thuận tiện cho các phẫu thật mắt, tai mũi họng, thẩm mỹ; tương thích với cán dao bằng tay - Các rãnh dọc lưỡi dao tương thích với mọi loại cán dao mổ tiêu chuẩn fitment số 3 và số 4 (tương đương 3L, 4L & 7….. do bất kỳ công ty nào sản xuất) - Lưỡi dao với nhiều đầu mũi khác nhau - Lưỡi dao sắc, mỗi lưỡi dao được đóng gói trong lớp giấy bạc chống gỉ - Lưỡi dao mổ có kích thước số 21. - Sản phẩm tiệt trùng đóng gói riêng lẻ từng cái - Quy cách: Hộp 100 cái | 735 | vn0310941769 | CÔNG TY TNHH THIẾT BỊ VÀ XÂY DỰNG GIA QUÂN | IB2500550726 | vn1900345506 | Trung tâm Y tế khu vực Phước Long | Đấu thầu rộng rãi | 17/03/2026 | 81/QĐ-TTYT | 17/03/2026 | 3 | Xã Phước Long,Tỉnh Cà Mau
1525 | Lưỡi dao mổ số 11 | Cái | 500 | Trung Quốc | 9018 | 11# | Doctor | Huaian Helen |  | 220002737/PCBB-HCM | 2025 trở về sau | - Lưỡi dao mổ vô trùng được khử bằng bức xạ Gamma. Đảm bảo độ an toàn nhất và ít đau nhất cho bệnh nhân - Chất liệu được làm nên từ carbon và thép không gỉ. Được đánh bóng kim, vòng kim toàn thân đảm bảo độ sắc bén cho dao - Thiết kế cân đối, mềm dẽo, rất sắc bén, gắn vào cán dễ dàng. - Thao tác thuận tiện cho các phẫu thật mắt, tai mũi họng, thẩm mỹ; tương thích với cán dao bằng tay - Các rãnh dọc lưỡi dao tương thích với mọi loại cán dao mổ tiêu chuẩn fitment số 3 và số 4 (tương đương 3L, 4L & 7….. do bất kỳ công ty nào sản xuất) - Lưỡi dao với nhiều đầu mũi khác nhau - Lưỡi dao sắc, mỗi lưỡi dao được đóng gói trong lớp giấy bạc chống gỉ - Lưỡi dao mổ có kích thước số 11. - Sản phẩm tiệt trùng đóng gói riêng lẻ từng cái - Quy cách: Hộp 100 cái | 735 | vn0310941769 | CÔNG TY TNHH THIẾT BỊ VÀ XÂY DỰNG GIA QUÂN | IB2500550726 | vn1900345506 | Trung tâm Y tế khu vực Phước Long | Đấu thầu rộng rãi | 17/03/2026 | 81/QĐ-TTYT | 17/03/2026 | 3 | Xã Phước Long,Tỉnh Cà Mau
1526 | Dao lấy da | cái | 1 | Pakistan |  | SKG-S | Sarfraz & Brother | Sarfraz & Brother |  |  | 2025 trở về sau | Cấu hình, tính năng kỹ thuật cơ bản chi tiết theo Bảng đáp ứng kỹ thuật đính kèm | 4.400.000 | vn0106628926 | CÔNG TY TNHH ĐẦU TƯ VÀ THƯƠNG MẠI NGUYÊN HƯNG | IB2600061434 | vn5500210050 | Bệnh viện đa khoa khu vực Mai Sơn | Đấu thầu rộng rãi | 16/03/2026 | 165/QĐ-BVĐKKVMS | 16/03/2026 | 1 | Xã Mai Sơn,Tỉnh Sơn La
1527 | Tay dao mổ điện đơn cực | Cái | 1200 | Trung Quốc |  | OBS-Db 0039D | BAISHENG MEDICAL | Baisheng Medical Co., Ltd |  |  | 2025 trở đi | Chi tiết tại bảng đáp ứng thuộc E-HSDT | 40.000 | vn0103637859 | CÔNG TY TNHH THƯƠNG MẠI VÀ XÂY DỰNG PHÚC THỊNH | IB2600005028 | vn0500588816 | Bệnh viện đa khoa Mỹ Đức | Đấu thầu rộng rãi | 13/03/2026 | 424/QĐ-BVMĐ | 13/03/2026 | 2 | Xã Mỹ Đức,Thành phố Hà Nội
1528 | Lưỡi dao mổ các số | Cái | 3000 | Ấn Độ |  | Surgical Blades | RIBBEL | Ribbel International.,Ltd |  |  | 2025 trở đi | Chi tiết tại bảng đáp ứng thuộc E-HSDT | 1.200 | vn0103637859 | CÔNG TY TNHH THƯƠNG MẠI VÀ XÂY DỰNG PHÚC THỊNH | IB2600005028 | vn0500588816 | Bệnh viện đa khoa Mỹ Đức | Đấu thầu rộng rãi | 13/03/2026 | 424/QĐ-BVMĐ | 13/03/2026 | 2 | Xã Mỹ Đức,Thành phố Hà Nội
1529 | Tay dao mổ điện lưỡng cực | Cái | 10 | Trung Quốc |  | OBS-Rp 0551-06 | BAISHENG MEDICAL | Baisheng Medical Co., Ltd |  |  | 2025 trở đi | Chi tiết tại bảng đáp ứng thuộc E-HSDT | 1.600.000 | vn0103637859 | CÔNG TY TNHH THƯƠNG MẠI VÀ XÂY DỰNG PHÚC THỊNH | IB2600005028 | vn0500588816 | Bệnh viện đa khoa Mỹ Đức | Đấu thầu rộng rãi | 13/03/2026 | 424/QĐ-BVMĐ | 13/03/2026 | 2 | Xã Mỹ Đức,Thành phố Hà Nội
1530 | Cán dao số 3 | Cái | 23 | Pakistan |  | 02-130 | Prime | Prime Tech Surgico |  |  | 2025 trở đi | Chi tiết tại bảng đáp ứng thuộc E-HSDT | 21.000 | vn0103637859 | CÔNG TY TNHH THƯƠNG MẠI VÀ XÂY DỰNG PHÚC THỊNH | IB2600005028 | vn0500588816 | Bệnh viện đa khoa Mỹ Đức | Đấu thầu rộng rãi | 13/03/2026 | 424/QĐ-BVMĐ | 13/03/2026 | 2 | Xã Mỹ Đức,Thành phố Hà Nội
1531 | Cán dao số 11 | Chiếc | 10 | Pakistan |  | 02-130 | Prime | Prime Tech Surgico |  |  | 2025 trở đi | Chi tiết tại bảng đáp ứng thuộc E-HSDT | 21.000 | vn0103637859 | CÔNG TY TNHH THƯƠNG MẠI VÀ XÂY DỰNG PHÚC THỊNH | IB2600005028 | vn0500588816 | Bệnh viện đa khoa Mỹ Đức | Đấu thầu rộng rãi | 13/03/2026 | 424/QĐ-BVMĐ | 13/03/2026 | 2 | Xã Mỹ Đức,Thành phố Hà Nội
1532 | Dao mổ điện, tay dao có 2 nút bấm, 3 chân sử dụng 1 lần. | Cái | 1000 | Trung Quốc |  | TS006 | SHENZHEN YKD TECHNOLOGY CO.,LTD. | SHENZHEN YKD TECHNOLOGY CO.,LTD. |  |  | Theo yêu cầu của E-HSMT | Theo yêu cầu của E-HSMT | 26.000 | vn0313937400 | CÔNG TY TNHH MEDIFOOD | IB2500495443 | vn0302133422 | Viện Tim Thành phố Hồ Chí Minh | Đấu thầu rộng rãi | 13/03/2026 | 225/QĐ-VT | 13/03/2026 | 2 | Phường Hòa Hưng,Thành phố Hồ Chí Minh
1533 | Lưỡi dao rạch vi phẫu 15 độ | Cái | 1500 | Nhật Bản |  | P-715 | Lưỡi dao rạch vi phẫu cho mắt 15 độ | Feather Safety Razor Co., Ltd |  |  | Theo yêu cầu của E-HSMT | Theo yêu cầu của E-HSMT | 73.500 | vn0303244037 | CÔNG TY TNHH TRANG THIẾT BỊ Y TẾ HOÀNG ÁNH DƯƠNG | IB2500495443 | vn0302133422 | Viện Tim Thành phố Hồ Chí Minh | Đấu thầu rộng rãi | 13/03/2026 | 225/QĐ-VT | 13/03/2026 | 2 | Phường Hòa Hưng,Thành phố Hồ Chí Minh
1534 | Lưỡi dao mổ các số | Cái | 50000 | Nhật |  | 310-B, 311-B, 315-B, 320-B, 321-B, 322-B, 323-B | Kai | KAI INDUSTRIES CO., LTD |  |  | Theo yêu cầu của E-HSMT | Theo yêu cầu của E-HSMT | 4.305 | vn0302160987 | CÔNG TY TNHH THƯƠNG MẠI - DỊCH VỤ KỸ THUẬT HOÀNG LỘC | IB2500495443 | vn0302133422 | Viện Tim Thành phố Hồ Chí Minh | Đấu thầu rộng rãi | 13/03/2026 | 225/QĐ-VT | 13/03/2026 | 2 | Phường Hòa Hưng,Thành phố Hồ Chí Minh
1535 | Lưỡi dao phẫu thuật tiệt trùng | Cái | 4000 | Trung Quốc |  | 10#, 11#, 12#, 15#, 20#, 21#, 22# | Huaian Helen | Huaian Helen Medical Instrument Co., Ltd. |  |  | 2025 trở về sau | Dao sắc. Chất liệu Thép không gỉ, tiệt trùng, các số | 1.500 | vn0101849706 | CÔNG TY TNHH THIẾT BỊ Y TẾ VÀ HOÁ CHẤT HOÀNG PHƯƠNG | IB2600038123 | vn5600190016 | TRUNG TÂM Y TẾ TỦA CHÙA | Đấu thầu rộng rãi | 13/03/2026 | 89/QĐ-TTYT | 13/03/2026 | 1 | Xã Tủa Chùa,Tỉnh Điện Biên
1536 | Tay dao điện | Cái | 240 | Đài Loan (Trung Quốc) |  | 80307 | Yueh Sheng | Yueh Sheng Electronic Industrial Co., Ltd. |  |  | 2025 trở về sau | Đầu 3 giắc nối với dây dài 3m. Tay dao cấu tạo như cây viết với một đầu để lắp đầu dao mổ, trên thân tay dao có hai nút bấm tương ứng với hai chế độ cắt (CUT) và cầm máu đơn cực (COAG) | 45.000 | vn0101849706 | CÔNG TY TNHH THIẾT BỊ Y TẾ VÀ HOÁ CHẤT HOÀNG PHƯƠNG | IB2600038123 | vn5600190016 | TRUNG TÂM Y TẾ TỦA CHÙA | Đấu thầu rộng rãi | 13/03/2026 | 89/QĐ-TTYT | 13/03/2026 | 1 | Xã Tủa Chùa,Tỉnh Điện Biên
1537 | Dao lấy da | Cái | 1 | Hà Lan | 90189090 | 4.D80STS | Humeca | Humeca B.V |  |  | 2025 trởđi | -Thân dao kèm phụ kiện tiêu chuẩn: 01 bộ -Sạc pin bao gồm adapter: 01 Hộp -Pin: 01 quả - Kẹp khử trùng: 01 Cái - Phễu khử trùng: 01 Cái - Hộp tiệt trùng dao: 01 Cái - Kẹp độ rộng dao kích thước 35 mm: 01 Cái - Kẹp độ rộng dao kích thước 50 mm: 01 Cái - Kẹp độ rộng dao kích thước 65 mm: 01 Cái - Lưỡi dao (10 lưỡi/hộp): 01 Hộp - Tài liệu hướng dẫn sử dụng Tiếng Anh + Tiếng Việt: 01 bộ- Là loại dao nhẹ, không cần dùng dây kết nối nguồn điện- Điều chỉnh độ dày, từ 0,0 mm đến 1,2 mm với bước chỉnh 0,1 mm- Chiều rộng lát cắt tiêu chuẩn 80 mm, với thiết kế có kẹp chỉnh chiều rộng kích thước: 35 mm, 50 mm và 65 mm- Được làm bằng thép không gỉ và nhôm anod hoá- Pin Li-Ion 2400mAh, 7.4V- Tốc độ chuyển động của lưỡi dao: 7000 vòng/phút- Công suất motor: 15W | 399.000.000 | vn0101180408 | CÔNG TY TNHH THƯƠNG MẠI HÙNG VƯỢNG | IB2600004959 | vnz000013702 | Bệnh viện Sản - Nhi Bắc Ninh số 2 | Đấu thầu rộng rãi | 13/03/2026 | 238/QĐ-BVSNBNS2 | 13/03/2026 | 4 | Phường Võ Cường,Tỉnh Bắc Ninh
1538 | Lưỡi dao mổ sử dụng một lần các số | Cái | 1500 | Trung Quốc |  | Surgical Blade | Dao mổ phẫu thuật | Huaian Helen Medical Instrument Co., Ltd |  |  | 2024 về sau | Số 10, số 11, số 15, số 20 | 810 | vn4500220931 | CÔNG TY TNHH DƯỢC PHẨM PHAN RANG | IB2600016987 | vn4500199398 | Trung tâm Y Tế khu vực Ninh Phước | Chào hàng cạnh tranh | 13/03/2026 | 46/QĐ-TTYTKV | 13/03/2026 | 2 | Xã Ninh Phước,Tỉnh Khánh Hòa
1539 | Lưỡi dao mổ đầu bầu vầ đầu nhọn các số | Cái | 1872 | Trung Quốc |  | 10#, 11#, 12#, 15#, 20#, 21#, 22#, 23# | Huaian Helen | Huaian Helen Medical Instrument Co., Ltd |  |  | 2025 | • Chất liệu được làm từ thép carbon cứng không gỉ với công nghệ sản xuất hiện đại của Đức. • Lưỡi dao cực kỳ sắc bén với nhiều đầu mũi khác nhau. • Lưỡi dao đã được tiệt trùng bằng phương pháp chiếu xạ Gamma, đóng gói trong giấy bạc chống gỉ. • Gồm các size: 10, 11, 12, 15, 20, 21, 22, 23. - Tiêu chuẩn: ISO 13485:2016; CE | 903 | vn0310363437 | CÔNG TY TNHH THƯƠNG MẠI VÀ THIẾT BỊ Y TẾ NHẬT MINH | IB2500607653 | vn0301657127 | Bệnh viện Đa khoa Trung Mỹ Tây | Đấu thầu rộng rãi | 12/03/2026 | 559/QĐ-BV | 12/03/2026 | 3 | Phường Trung Mỹ Tây,Thành phố Hồ Chí Minh
1540 | Dao crescent | Cái | 80 | Mỹ |  | 960022 | Surgistar, Inc. | Surgistar, Inc. |  |  | Từ năm 2025 trở về sau | Dao chuyên dụng trong phẫu thuật mộng: Chất liệu lưỡi thép không rỉ, chống lóa, góc gấp 45 độ, lưỡi tròn, đã tiệt trùng, để sẵn trong khay nhựa. Cán nhựa Đạt tiêu chuẩn ISO 13485, CE, FDA. Xuất xứ: Mỹ | 168.000 | vn0302657715 | CÔNG TY TNHH THƯƠNG MẠI BÁCH QUANG | IB2500645400 | vnz000015975 | Bệnh viện đa khoa Đức Giang | Đấu thầu rộng rãi | 12/03/2026 | 147/QĐ-BVĐKĐG | 12/03/2026 | 3 | Phường Việt Hưng,Thành phố Hà Nội
1541 | Dao mổ phaco 2.8mm | Cái | 220 | Mỹ |  | 962868 | Surgistar, Inc. | Surgistar, Inc. |  |  | Từ năm 2025 trở về sau | Dao chuyên dụng tạo đường mổ chính trong phẫu thuật Phaco: Chất liệu lưỡi thép không rỉ, chống lóa, góc 45 độ, rộng 2.8mm, đã tiệt trùng, để sẵn trong khay nhựa. Cán nhựa. Đạt tiêu chuẩn ISO 13485, CE, FDA. Xuất xứ: Mỹ | 149.000 | vn0302657715 | CÔNG TY TNHH THƯƠNG MẠI BÁCH QUANG | IB2500645400 | vnz000015975 | Bệnh viện đa khoa Đức Giang | Đấu thầu rộng rãi | 12/03/2026 | 147/QĐ-BVĐKĐG | 12/03/2026 | 3 | Phường Việt Hưng,Thành phố Hà Nội
1542 | Dao mổ phaco 15 độ | Cái | 100 | Mỹ |  | 961501 | Surgistar, Inc. | Surgistar, Inc. |  |  | Từ năm 2025 trở về sau | Dao chuyên dụng tạo đường mổ phụ trong phẫu thuật Phaco: Chất liệu lưỡi thép không rỉ, chống lóa, thẳng 180 độ, mũi dao nhọn 15 độ, đã tiệt trùng, để sẵn trong khay nhựa. Cán nhựa Đạt tiêu chuẩn ISO 13485, CE, FDA. Xuất xứ: Mỹ | 88.000 | vn0302657715 | CÔNG TY TNHH THƯƠNG MẠI BÁCH QUANG | IB2500645400 | vnz000015975 | Bệnh viện đa khoa Đức Giang | Đấu thầu rộng rãi | 12/03/2026 | 147/QĐ-BVĐKĐG | 12/03/2026 | 3 | Phường Việt Hưng,Thành phố Hà Nội
1543 | Bản cực trung tính loại dùng 1 lần cho dao mổ điện Valleylab | Cái | 10920 | Trung Quốc |  | HC–NE1–2A | Jinhua Huacheng Medical Appliance Co., Ltd. | Jinhua Huacheng Medical Appliance Co., Ltd. |  |  | Từ năm 2025 trở về sau | "Bản cực trung tính loại dùng 1 lần cho dao mổ điện Valleylab: Loại chia đôi có chức năng giám sát chất lượng tiếp xúc. Bề mặt dẫn điện dùng cho người lớn: 137 cm2 Chất liệu Gel trên bề mặt là Polyhesive hydrogel." | 20.790 | vn0313922612 | CÔNG TY TNHH THIẾT BỊ Y TẾ 2T | IB2500391290 | vn0100914889 | Bệnh viện Hữu Nghị Việt Đức | Đấu thầu rộng rãi | 12/03/2026 | 1108/QĐ-VĐ | 11/03/2026 | 4 | Phường Hoàn Kiếm,Thành phố Hà Nội
1544 | Bộ bản cực trung tính bằng silicon của dao mổ Valleylab, Erbe loại dùng cho người lớn. | Bộ | 168 | Trung Quốc |  | CP1013F | Sun Medical Products Co., Ltd. | Sun Medical Products Co., Ltd. |  |  | Từ năm 2025 trở về sau | "Bộ bản cực trung tính bằng silicon của dao mổ Valleylab, Erbe loại dùng cho người lớn.: Bao gồm cả bộ bản cực và bộ cáp nối vào dao mổ điện Valleylab, Erbe. Chất liệu silicon , chiều dài cáp nối 3m, loại dùng cho người lớn. Sử dụng cho dao mổ Valleylab, Erbe đang sử dụng tại bệnh viện Hữu nghị Việt Đức. Nhà thầu cam kết Thời gian bảo hành 03 tháng." | 1.100.000 | vn0313922612 | CÔNG TY TNHH THIẾT BỊ Y TẾ 2T | IB2500391290 | vn0100914889 | Bệnh viện Hữu Nghị Việt Đức | Đấu thầu rộng rãi | 12/03/2026 | 1108/QĐ-VĐ | 11/03/2026 | 4 | Phường Hoàn Kiếm,Thành phố Hà Nội
1545 | Bộ bản cực trung tính của dao mổ Berchtold loại dùng cho người lớn. | Bộ | 312 | Trung Quốc |  | CP1012 | Sun Medical Products Co., Ltd. | Sun Medical Products Co., Ltd. |  |  | Từ năm 2025 trở về sau | "Bộ bản cực trung tính của dao mổ Berchtold loại dùng cho người lớn.: Bao gồm cả bộ bản cực và bộ cáp nối vào dao mổ điện Berchtold. Chất liệu silicon , chiều dài cáp nối 300cm, loại dùng cho người lớn. Sử dụng cho dao mổ Berchtold đang sử dụng tại bệnh viện Hữu nghị Việt Đức. nhà thầu cam kết Thời gian bảo hành 03 tháng." | 1.100.000 | vn0313922612 | CÔNG TY TNHH THIẾT BỊ Y TẾ 2T | IB2500391290 | vn0100914889 | Bệnh viện Hữu Nghị Việt Đức | Đấu thầu rộng rãi | 12/03/2026 | 1108/QĐ-VĐ | 11/03/2026 | 4 | Phường Hoàn Kiếm,Thành phố Hà Nội
1546 | Dao cắt tiêu bản | Cái | 500 | Nhật Bản |  | 08-636-0 | Erma Inc | Erma Inc |  |  | 2025 trở về sau | Lưỡi dao làm bằng thép không gỉ. Độ dài: 80mm Chiều cao: 8mm Độ dày: 0.25 mm Góc nghiêng 35 ° Đạt tiêu chuẩn chất lượng ISO 13485:2016 | 55.000 | vn0106622681 | CÔNG TY CỔ PHẦN THIẾT BỊ Y TẾ THÀNH AN | IB2500642455 | vn5300139097 | Bệnh viện Đa khoa số 2 tỉnh Lào Cai | Đấu thầu rộng rãi | 11/03/2026 | 178/QĐ-BVĐK2 | 11/03/2026 | 1 | Phường Cam Đường,Tỉnh Lào Cai
1547 | Máy cắt đốt điện đơn cực (Dao mổ điện cao tần) | Cái | 2 | Xuất xứ (Máy chính): Hàn Quốc |  | Zeus-300 | Zerone Co., Ltd | Hãng sản xuất (máy chính): Zerone Co., Ltd |  |  | 2025 trở về sau | Theo BẢNG SO SÁNH ĐÁP ỨNG KỸ THUẬT đính kèm E-HSDT | 66.000.000 | vn0106279168 | CÔNG TY CỔ PHẦN THƯƠNG MẠI QUỐC TẾ MEDITOP | IB2500552339 | vn2700354079 | Bệnh viện đa khoa tỉnh Ninh Bình | Đấu thầu rộng rãi | 11/03/2026 | 480/QĐ-BVĐK | 11/03/2026 | 3 | Phường Hoa Lư,Tỉnh Ninh Bình
1548 | Dao mổ phaco 15 độ | Cái | 15000 | Nhật Bản |  | P-715 | Feather Safety Razor Co.,Ltd., | Feather Safety Razor Co.,Ltd., |  |  | Từ năm 2025 trở đi | - Lưỡi dao vát mỏng 15 độ - Lưỡi dao liền cán. - Đóng gói vô khuẩn, tiệt trùng bằng tia gamma - Xuất xứ: Nhật Bản | 69.300 | vn0107594451 | CÔNG TY TNHH LEGATEK | IB2500602738 | vn0102138381 | Bệnh viện Mắt Trung ương | Đấu thầu rộng rãi | 11/03/2026 | 188/QĐ-BVMTW | 11/03/2026 | 2 | Phường Hai Bà Trưng,Thành phố Hà Nội
1549 | Dao mổ 30 độ | Cái | 2500 | Nhật Bản |  | P-730 | Feather Safety Razor Co.,Ltd., | Feather Safety Razor Co.,Ltd., |  |  | Từ năm 2025 trở đi | - Lưỡi dao vát mỏng 30 độ - Lưỡi dao liền cán. - Đóng gói vô khuẩn, tiệt trùng bằng tia gamma - Xuất xứ: Nhật Bản | 73.500 | vn0107594451 | CÔNG TY TNHH LEGATEK | IB2500602738 | vn0102138381 | Bệnh viện Mắt Trung ương | Đấu thầu rộng rãi | 11/03/2026 | 188/QĐ-BVMTW | 11/03/2026 | 2 | Phường Hai Bà Trưng,Thành phố Hà Nội
1550 | Tay dao cắt hàn mạch, hàn mô dùng trong phẫu thuật nội soi, dài 37cm | Cái | 10 | Mỹ | 9018.90.30 | LF1937 | Tay dao cắt hàn mạch | Covidien |  |  | 2023 | Tay dao hàn mạch mổ nội soi hàm phủ chống dính, đầu cong, chiều dài thân dao 37 cm, đường kính thân dao 5mm, quay 350 độ (sử dụng cho máy Valleylab LS10,Valleylab FT10, Forcetriad) | 21.000.000 | vn0107898996 | CÔNG TY TNHH THƯƠNG MẠI TOPLINE | IB2600010699 | vnz000015852 | Bệnh viện Trường Đại học Y - Dược Huế | Đấu thầu rộng rãi | 11/03/2026 | 611/QĐ-BVYD | 11/03/2026 | 2 | Thành phố Huế
1551 | Tay dao cắt hàn mạch, hàn mô dùng trong phẫu thuật mổ mở dài 23 cm | Cái | 5 | Mỹ | 9018.90.30 | LF1923 | Tay dao cắt hàn mạch | Covidien |  |  | 2023 | Tay dao hàn mạch mổ mở hàm phủ chống dính, đầu cong, chiều dài thân dao 23cm, đường kính thân dao 5mm, quay 350 độ (sử dụng cho máy Valleylab LS10,Valleylab FT10, Forcetriad) | 21.000.000 | vn0107898996 | CÔNG TY TNHH THƯƠNG MẠI TOPLINE | IB2600010699 | vnz000015852 | Bệnh viện Trường Đại học Y - Dược Huế | Đấu thầu rộng rãi | 11/03/2026 | 611/QĐ-BVYD | 11/03/2026 | 2 | Thành phố Huế
1552 | Lưỡi dao mổ tiệt trùng | Cái | 7400 | Trung Quốc |  | Disposabl e Surgical Blade | Huaian Helen | Huaian Helen Medical Instrument Co., Ltd |  |  | 2025 trở về sau | Theo bản đáp ứng kỹ thuật đính kèm | 785 | vn2800588271 | CÔNG TY CỔ PHẦN THIẾT BỊ VẬT TƯ Y TẾ THANH HÓA | IB2600016965 | vn2800794154 | Bệnh viện Đa khoa Hạc Thành | Đấu thầu rộng rãi | 10/03/2026 | 65/QĐ-BVHT | 10/03/2026 | 2 | Phường Hạc Thành,Tỉnh Thanh Hóa
1553 | Dây dao siêu âm mổ nội soi | Cái | 7 | Mexico | 9018.xxxx | HP054 | HARMONIC Hand Piece | NPA de Mexico S. de R.L. de C.V. |  |  | Từ năm 2025 trở đi | Dây dao siêu âm nội soi được thiết kế để chuyển đổi năng lượng điện sang chuyển động cơ học của lưỡi dao dụng cụ; thực hiện được tối đa 95 lần phẫu thuật Tương thích máy phát chính GEN11 tại Bệnh viện 19-8 (máy cắt cầm máu kết hợp công nghệ siêu âm và công nghệ hàn mạch lưỡng cực) Xuất xứ: Mexico | 53.698.050 | vn0102682506 | CÔNG TY TNHH THIẾT BỊ Y TẾ VÀ HOÁ CHẤT PHÚ CƯỜNG | IB2500566665 | vnz000004557 | Bệnh viện 19-8, Bộ Công an | Đấu thầu rộng rãi | 10/03/2026 | 731/QĐ-Bv198-VTTB | 10/03/2026 | 2 | Phường Từ Liêm,Thành phố Hà Nội
1554 | Dao lạng mộng | Cái | 50 | Việt Nam |  | MCU26SH | MANI | Mani Hanoi Co., Ltd |  |  | Từ năm 2025 trở về sau | -Chất liệu lưỡi dao làm bằng thép cứng không rỉ -Lưỡi dao được phủ lớp silicon. Kích thước lưỡi dao ngang: 2,3 mm, hai mặt vát, gập góc 60°, độ dày lưỡi dao 0.14 mm. -Độ dài từ đầu mũi dao đến điểm gập góc của lưỡi dao là 4.5 mm -Tay cầm bằng polybutylene terephathalate (nhựa PBT). -Dao được đặt trong hộp nhựa chịu nhiệt cao và được để trong túi tiệt trùng. -Tiêu chuẩn ISO 13485, FDA | 250.000 | vn0108239386 | CÔNG TY TNHH Y TẾ HÙNG VĨ | IB2500566665 | vnz000004557 | Bệnh viện 19-8, Bộ Công an | Đấu thầu rộng rãi | 10/03/2026 | 731/QĐ-Bv198-VTTB | 10/03/2026 | 2 | Phường Từ Liêm,Thành phố Hà Nội
1555 | Dây dao điện lưỡng cực mổ mở | Cái | 20 | DE | 9018 | GN133 | GN133 | AESCULAP AG, Am Aesculap-Platz, 78532 Tuttlingen, Germany |  |  | 2025 trở đi | Dây dao điện lưỡng cực mổ mở, đầu kết nối máy chân cắm khoảng cách 28.6mm, kết nối được dụng chuôi tròn và dẹt, dài 4m | 12.170.000 | vn0109605941 | CÔNG TY CỔ PHẦN GIẢI PHÁP Y TẾ THIÊN PHÚC | IB2500566665 | vnz000004557 | Bệnh viện 19-8, Bộ Công an | Đấu thầu rộng rãi | 10/03/2026 | 731/QĐ-Bv198-VTTB | 10/03/2026 | 2 | Phường Từ Liêm,Thành phố Hà Nội
1556 | Mass dao điện mổ mở | Cái | 5000 | CN | 9018 | GBS-Db 1031a | GBS-Db 1031a | Baisheng Medical Co.,Ltd. |  |  | Theo Cam kết hạn dùng của hàng hóa tại thời điểm giao hàng | - Dùng cho người lớn, loại đôi, - Giới hạn nhiệt độ: -10°C đến +40°C - Kích thước miếng dán tối đa (D/R) [cm]: 20 / 11.2 - Diện tích mặt dán [cm²]: 195 - Diện tích nhôm [cm²]: 123 - Diện tích dẫn điện [cm²]: 143 - Độ dày gel [mm]: 0.7 ± 0.1 - Nhiệt độ tăng tối đa [°C] @700mA trong 60 giây 600kHz <6°C - Khả năng chống thấm chất lỏng (vật liệu mặt dán) [%]: 100 - Trở kháng (Tần số [kHz]: 200-5000): <5Ω | 55.000 | vn0109605941 | CÔNG TY CỔ PHẦN GIẢI PHÁP Y TẾ THIÊN PHÚC | IB2500566665 | vnz000004557 | Bệnh viện 19-8, Bộ Công an | Đấu thầu rộng rãi | 10/03/2026 | 731/QĐ-Bv198-VTTB | 10/03/2026 | 2 | Phường Từ Liêm,Thành phố Hà Nội
1557 | Dao phẫu thuật 2.85mm | Cái | 300 | Việt Nam |  | MSL28SH | MANI | Mani Hanoi Co., Ltd |  |  | Từ năm 2025 trở về sau | -Chất liệu lưỡi dao làm bằng thép cứng không rỉ -Lưỡi dao được phủ lớp silicon. Được xử lí chống lóa mặt trước. Độ dày lưỡi dao 0.14 mm. Hai mặt vát, gập góc 45°. Kích thước lưỡi dao ngang: 2.8mm -Độ dài từ đầu mũi dao đến điểm gập góc của lưỡi dao là 7.0 mm -Lưỡi dao được đánh dấu tại vị trí 1.5mm và 2.0 mm từ mũi dao giúp thao tác tạo đường hầm đơn giản và chính xác hơn -Tay cầm bằng polybutylene terephathalate (nhựa PBT). -Dao được đặt trong hộp nhựa chịu nhiệt cao và được để trong túi tiệt trùng. -Tiêu chuẩn ISO 13485, FDA | 248.000 | vn0108239386 | CÔNG TY TNHH Y TẾ HÙNG VĨ | IB2500566665 | vnz000004557 | Bệnh viện 19-8, Bộ Công an | Đấu thầu rộng rãi | 10/03/2026 | 731/QĐ-Bv198-VTTB | 10/03/2026 | 2 | Phường Từ Liêm,Thành phố Hà Nội
1558 | Dây mas dao điện mổ mở | Cái | 30 | DE | 9018 | GN245 | GN245 | BOWA-electronic GmbH & Co., Heinrich-Hertz-Strasse 4-10, 72810 Gomaringen, Germany |  |  | 2025 trở đi | Dây mas dao điện mổ mở, Dài 3.5m, dùng được cho Bản mas 1 lần, trẻ nhỏ, người lớn, loại đơn và loại đôi, cổng kết nối 8mm | 10.010.000 | vn0109605941 | CÔNG TY CỔ PHẦN GIẢI PHÁP Y TẾ THIÊN PHÚC | IB2500566665 | vnz000004557 | Bệnh viện 19-8, Bộ Công an | Đấu thầu rộng rãi | 10/03/2026 | 731/QĐ-Bv198-VTTB | 10/03/2026 | 2 | Phường Từ Liêm,Thành phố Hà Nội
1559 | Bản cực trung tính dùng cho dao mổ điện, loại dùng 1 lần | Cái | 5000 | CN | 9018 | GBS-Dm 1030a | GBS-Dm 1030a | Baisheng Medical Co.,Ltd. |  |  | Theo Cam kết hạn dùng của hàng hóa tại thời điểm giao hàng | - Giới hạn nhiệt độ: -10°C đến +40°C - Kích thước miếng dán tối đa (D/R) [cm]: 20 / 11.2 - Diện tích mặt dán [cm²]: 195 - Diện tích nhôm [cm²]: 141 - Diện tích dẫn điện [cm²]: 144 - Độ dày gel [mm]: 0.7 ± 0.1 - Nhiệt độ tăng tối đa [°C] @700mA trong 60 giây 600kHz <6°C - Khả năng chống thấm chất lỏng (vật liệu mặt dán) [%]: 100 - Trở kháng (Tần số [kHz]: 200-5000): <5Ω | 55.000 | vn0109605941 | CÔNG TY CỔ PHẦN GIẢI PHÁP Y TẾ THIÊN PHÚC | IB2500566665 | vnz000004557 | Bệnh viện 19-8, Bộ Công an | Đấu thầu rộng rãi | 10/03/2026 | 731/QĐ-Bv198-VTTB | 10/03/2026 | 2 | Phường Từ Liêm,Thành phố Hà Nội
1560 | Dây dao siêu âm mổ mở | Cái | 5 | Mexico | 9018.xxxx | HPBLUE | HARMONIC Blue Hand Piece | Ethicon Endo-Surgery S.A. de C.V. Planta II NPA de Mexico S. de R.L. de C.V. |  |  | Từ năm 2025 trở đi | Dây dao siêu âm mổ mở được thiết kế để chuyển đổi năng lượng điện sang chuyển động cơ học của lưỡi dao dụng cụ, thực hiện được tối đa 100 lần phẫu thuật Tương thích máy phát chính GEN11 tại Bệnh viện 19-8 (máy cắt cầm máu kết hợp công nghệ siêu âm và công nghệ hàn mạch lưỡng cực) Xuất xứ: Mexico | 52.123.050 | vn0102682506 | CÔNG TY TNHH THIẾT BỊ Y TẾ VÀ HOÁ CHẤT PHÚ CƯỜNG | IB2500566665 | vnz000004557 | Bệnh viện 19-8, Bộ Công an | Đấu thầu rộng rãi | 10/03/2026 | 731/QĐ-Bv198-VTTB | 10/03/2026 | 2 | Phường Từ Liêm,Thành phố Hà Nội
1561 | Dao siêu âm mổ nội soi cỡ 36cm | Cái | 60 | Mexico | 9018.xxxx | HAR36 | HARMONIC ACE Laparoscopic Shears + Adaptive Tissue Technology | Ethicon Endo-Surgery S.A. de C.V. Planta II NPA de Mexico S. de R.L. de C.V. |  |  | Từ năm 2025 trở đi | Dao siêu âm mổ nội soi, đường kính cán 5mm, chiều dài cán 36cm, kết hợp với dây dao Harmonic và máy phát chính GEN11 tại Bệnh viện 19-8 (máy cắt cầm máu kết hợp công nghệ siêu âm và công nghệ hàn mạch lưỡng cực tiên tiến) Lưỡi dao bằng hợp kim titan, phủ lớp chống dính Teflon FEP 100, chiều dài lưỡi dao 15mm, độ mở hàm 10mm. Lưỡi kẹp bằng chất liệu thép không gỉ . Màng bọc/cán phủ lưỡi dao chất liệu Polydimethylsiloxane Silicone. Cán xoay 360 độ, điều chỉnh bằng một tay. Xuất xứ: Mexico | 18.160.450 | vn0102682506 | CÔNG TY TNHH THIẾT BỊ Y TẾ VÀ HOÁ CHẤT PHÚ CƯỜNG | IB2500566665 | vnz000004557 | Bệnh viện 19-8, Bộ Công an | Đấu thầu rộng rãi | 10/03/2026 | 731/QĐ-Bv198-VTTB | 10/03/2026 | 2 | Phường Từ Liêm,Thành phố Hà Nội
1562 | Dao siêu âm mổ mở cỡ 17cm | Cái | 30 | Mexico | 9018.xxxx | HAR17F | HARMONIC FOCUS Long Shears + Adaptive Tissue Technology | Ethicon Endo-Surgery S.A. de C.V. Planta II |  |  | Từ năm 2025 trở đi | Dao siêu âm mổ mở với Công nghệ thích ứng mô, cán dài 17cm, kết hợp với dây dao Harmonic và máy phát chính GEN11 tại Bệnh viện 19-8 (máy cắt cầm máu kết hợp công nghệ siêu âm và công nghệ hàn mạch lưỡng cực tiên tiến) Lưỡi dao bằng hợp kim titan , phủ lớp chống dính Teflon FEP 100. Đầu dao cong, thon, dài 16mm cho phép kẹp giữ mô, phẫu tích, hàn và cắt mô chính xác. Độ mở hàm trên 10,4mm. Màng bọc/cán phủ lưỡi dao chất liệu Polydimethylsiloxane Silicone. Xuất xứ: Mexico | 11.855.025 | vn0102682506 | CÔNG TY TNHH THIẾT BỊ Y TẾ VÀ HOÁ CHẤT PHÚ CƯỜNG | IB2500566665 | vnz000004557 | Bệnh viện 19-8, Bộ Công an | Đấu thầu rộng rãi | 10/03/2026 | 731/QĐ-Bv198-VTTB | 10/03/2026 | 2 | Phường Từ Liêm,Thành phố Hà Nội
1563 | Dao phẫu thuật 15° | Cái | 300 | Việt Nam |  | MST15MK | MANI | Mani Hanoi Co., Ltd |  |  | Từ năm 2025 trở về sau | -Chất liệu lưỡi dao làm bằng thép cứng không rỉ -Lưỡi dao được phủ lớp silicon. Dao thẳng, lưỡi dao vát góc 15 độ. Độ dày lưỡi dao 0.14 mm -Trên lưỡi dao có đường kẻ đánh dấu tương ứng với độ rộng 1.0 mm và 1.2 mm của vết mổ giúp tăng độ chính xác khi sử dụng -Tay cầm bằng polybutylene terephathalate (nhựa PBT). -Dao được đặt trong hộp nhựa chịu nhiệt cao và được để trong túi tiệt trùng. -Tiêu chuẩn ISO 13485, FDA | 128.000 | vn0108239386 | CÔNG TY TNHH Y TẾ HÙNG VĨ | IB2500566665 | vnz000004557 | Bệnh viện 19-8, Bộ Công an | Đấu thầu rộng rãi | 10/03/2026 | 731/QĐ-Bv198-VTTB | 10/03/2026 | 2 | Phường Từ Liêm,Thành phố Hà Nội
1564 | Cán dao mổ số 3 | Cái | 10 | MY | 9018 | BB073R | BB073R | B. Braun Medical Industries Sdn. Bhd., Bayan Lepas Free Industrial Zone, 11900 Penang, Malaysia |  |  | 2025 trở đi | Cán dao mổ số 3, loại thẳng, dài 125mm | 420.000 | vn0109605941 | CÔNG TY CỔ PHẦN GIẢI PHÁP Y TẾ THIÊN PHÚC | IB2500566665 | vnz000004557 | Bệnh viện 19-8, Bộ Công an | Đấu thầu rộng rãi | 10/03/2026 | 731/QĐ-Bv198-VTTB | 10/03/2026 | 2 | Phường Từ Liêm,Thành phố Hà Nội
1565 | Cán dao mổ số 4 | Cái | 10 | MY | 9018 | BB084R | BB084R | B. Braun Medical Industries Sdn. Bhd., Bayan Lepas Free Industrial Zone, 11900 Penang, Malaysia |  |  | 2025 trở đi | Cán dao mổ số 4, loại thẳng, dài 135mm | 430.000 | vn0109605941 | CÔNG TY CỔ PHẦN GIẢI PHÁP Y TẾ THIÊN PHÚC | IB2500566665 | vnz000004557 | Bệnh viện 19-8, Bộ Công an | Đấu thầu rộng rãi | 10/03/2026 | 731/QĐ-Bv198-VTTB | 10/03/2026 | 2 | Phường Từ Liêm,Thành phố Hà Nội
1566 | Tay dao mổ điện 3 chân, dùng 1 lần | Cái | 2000 | CN | 9018 | OBS-Db 0039D | OBS-Db 0039D | Baisheng Medical Co.,Ltd. |  |  | Theo Cam kết hạn dùng của hàng hóa tại thời điểm giao hàng | - Tay dao mổ điện dùng 1 lần với lưỡi dao bằng thép không gỉ đường kính 2.4mm, lưỡi dao có thể tháo rời - Điều khiển trên tay dao: Điều khiển bằng 2 nút bấm: Cắt và đốt - Chiều dài điện cực: 70mm. - Chiều dài cáp: 3m - Chiều dài tay cầm: 155mm - Loại chân cắm: 3 chân tròn (3 x đườn kính chân 4mm) - Tiệt trùng: Bằng khí EO - Chứng nhận: CE0123; Iso 13485; CFDA; - Điện áp tối đa không vượt quá 90kV - Nút bấm có độ phản hồi cao – phẫu thuật viên có thể nghe thấy và cảm thấy nút bấm kích hoạt, bảo vệ việc vô tình kích hoạt thiết bị | 39.000 | vn0109605941 | CÔNG TY CỔ PHẦN GIẢI PHÁP Y TẾ THIÊN PHÚC | IB2500566665 | vnz000004557 | Bệnh viện 19-8, Bộ Công an | Đấu thầu rộng rãi | 10/03/2026 | 731/QĐ-Bv198-VTTB | 10/03/2026 | 2 | Phường Từ Liêm,Thành phố Hà Nội
1567 | Dao siêu âm mổ mở cán dài 9cm | Cái | 12 | Mexico | 9018.xxxx | HAR9F | HARMONIC FOCUS Shears + Adaptive Tissue Technology | Ethicon Endo-Surgery S.A. de C.V. Planta II NPA de Mexico S. de R.L. de C.V. |  |  | Từ năm 2025 trở đi | Dao siêu âm mổ mở cán dài 9cm, kết hợp với dây dao Harmonic và máy phát chính GEN11 tại Bệnh viện 19-8 (máy cắt cầm máu kết hợp công nghệ siêu âm và công nghệ hàn mạch lưỡng cực tiên tiến) Lưỡi dao bằng hợp kim titan , phủ lớp chống dính Teflon FEP 100. Đầu dao cong, thon, dài 16mm. Độ mở hàm 10,4mm. Màng bọc/cán phủ lưỡi dao chất liệu Polydimethylsiloxane Silicone. Xuất xứ: Mexico | 12.270.650 | vn0102682506 | CÔNG TY TNHH THIẾT BỊ Y TẾ VÀ HOÁ CHẤT PHÚ CƯỜNG | IB2500566665 | vnz000004557 | Bệnh viện 19-8, Bộ Công an | Đấu thầu rộng rãi | 10/03/2026 | 731/QĐ-Bv198-VTTB | 10/03/2026 | 2 | Phường Từ Liêm,Thành phố Hà Nội
1568 | Lưỡi dao điện lưỡng cực mổ mở | Cái | 5 | US | 9018 | US602 | US602 | Kirwan Surgical Products LLC, 180 Enterprise Drive, Marshfield MA 02050, USA |  |  | 2025 trở đi | Lưỡi dao điện lưỡng cực mổ mở, đầu mạ vàng chống dính, đầu cỡ 1mm, chiều dài làm việc 90mm, tổng chiều dài 190mm, thân dạng lưỡi lê, đầu kết nối tròn | 34.600.000 | vn0109605941 | CÔNG TY CỔ PHẦN GIẢI PHÁP Y TẾ THIÊN PHÚC | IB2500566665 | vnz000004557 | Bệnh viện 19-8, Bộ Công an | Đấu thầu rộng rãi | 10/03/2026 | 731/QĐ-Bv198-VTTB | 10/03/2026 | 2 | Phường Từ Liêm,Thành phố Hà Nội
1569 | Dao siêu âm cán dài 23cm | Cái | 6 | Mexico | 9018.xxxx | HAR23 | HARMONIC ACE Shears + Adaptive Tissue Technology | Ethicon Endo-Surgery S.A. de C.V. Planta II NPA de Mexico S. de R.L. de C.V. |  |  | Từ năm 2025 trở đi | Dao siêu âm, đường kính cán 5mm, chiều dài cán 23cm, kết hợp với dây dao Harmonic và máy phát chính GEN11 tại Bệnh viện 19-8 (máy cắt cầm máu kết hợp công nghệ siêu âm và công nghệ hàn mạch lưỡng cực tiên tiến) Lưỡi dao bằng hợp kim titan, phủ lớp chống dính Teflon FEP 100, chiều dài lưỡi dao 15mm, độ mở hàm 10mm). Màng bọc/cán phủ lưỡi dao chất liệu Polydimethylsiloxane Silicone. Cán xoay 360 độ, điều chỉnh bằng một tay. Xuất xứ: Mexico | 16.643.375 | vn0102682506 | CÔNG TY TNHH THIẾT BỊ Y TẾ VÀ HOÁ CHẤT PHÚ CƯỜNG | IB2500566665 | vnz000004557 | Bệnh viện 19-8, Bộ Công an | Đấu thầu rộng rãi | 10/03/2026 | 731/QĐ-Bv198-VTTB | 10/03/2026 | 2 | Phường Từ Liêm,Thành phố Hà Nội
1570 | Lưỡi dao mổ số 15 | cái | 30000 | Ấn Độ |  | KIATO | KIATO | Kehr Surgical Private Limited |  |  | Từ năm 2025 trở đi | Lưỡi dao mổ. Chất liệu làm từ thép Carbon. Kích cỡ: Số 15. Tiệt trùng Đạt tiêu chuẩn ISO 13485. | 1.260 | vn0107834093 | CÔNG TY TNHH Y TẾ MINH TÂM | IB2500541417 | vnz000004557 | Bệnh viện 19-8, Bộ Công an | Đấu thầu rộng rãi | 10/03/2026 | 733/QĐ-BV198-VTTB | 10/03/2026 | 2 | Phường Từ Liêm,Thành phố Hà Nội
1571 | Tay dao điện cực dùng 1 lần loại 1 chân cắm | cái | 30 | Trung Quốc |  | 0048D | OBS-Df | Baisheng Medical Co., Ltd. |  |  | Từ năm 2025 trở đi | Tay dao mổ điện dùng 1 lần với lưỡi dao bằng thép không gỉ, lưỡi dao có thể tháo rời. Loại 1 chân cắm, vô khuẩn dùng 1 lần Dao mổ điện có sẵn 2 nút bấm. Điều khiển CUT hoặc COAG | 33.600 | vn0107834093 | CÔNG TY TNHH Y TẾ MINH TÂM | IB2500541417 | vnz000004557 | Bệnh viện 19-8, Bộ Công an | Đấu thầu rộng rãi | 10/03/2026 | 733/QĐ-BV198-VTTB | 10/03/2026 | 2 | Phường Từ Liêm,Thành phố Hà Nội
1572 | Cán dao phẫu thuật | cái | 30 | Pakistan |  | 02_130 | Prime | Prime Tech Surgico |  |  | Từ năm 2025 trở đi | Cán dao số 3 dùng cho lưỡi dao cỡ : 11;15; 21. Kích thước : 12,5cm Chất liệu thép không gỉ, tiêu chuẩn hệ thống quản lý chất lượng của nhà sản xuất thiết bị: ISO 13485, ISO 9001. | 15.000 | vn0107834093 | CÔNG TY TNHH Y TẾ MINH TÂM | IB2500541417 | vnz000004557 | Bệnh viện 19-8, Bộ Công an | Đấu thầu rộng rãi | 10/03/2026 | 733/QĐ-BV198-VTTB | 10/03/2026 | 2 | Phường Từ Liêm,Thành phố Hà Nội
1573 | Dao cạo bệnh phẩm nấm | Cái | 10 | SIMAECO,TRADERS/Pakistan |  | 7-130 | Dao mổ liền cán | SIMAECO,TRADERS/Pakistan |  |  | 2025 | Chất liệu thép không gỉ ,dễ khử trùng ,tẩy rửa , lưỡi dao sắc bén. Độ dài 13,5cm | 88.000 | vn0105890448 | Hộ kinh doanh vật tư y tế Thanh | IB2500541417 | vnz000004557 | Bệnh viện 19-8, Bộ Công an | Đấu thầu rộng rãi | 10/03/2026 | 733/QĐ-BV198-VTTB | 10/03/2026 | 2 | Phường Từ Liêm,Thành phố Hà Nội
1574 | Tay dao điện cực dùng 1 lần loại 3 chân cắm | cái | 500 | Trung Quốc |  | 0039D | OBS | Baisheng Medical Co., Ltd. |  |  | Từ năm 2025 trở đi | Tay dao mổ điện dùng 1 lần với lưỡi dao bằng thép không gỉ, lưỡi dao có thể tháo rời. Loại 3 chân cắm, vô khuẩn dùng 1 lần Dao mổ điện có sẵn 2 nút bấm. Điều khiển CUT hoặc COAG Chiều dài cáp: 3m Chiều dài tay cầm: 155mm Loại chân cắm: 3 chân tròn. | 37.800 | vn0107834093 | CÔNG TY TNHH Y TẾ MINH TÂM | IB2500541417 | vnz000004557 | Bệnh viện 19-8, Bộ Công an | Đấu thầu rộng rãi | 10/03/2026 | 733/QĐ-BV198-VTTB | 10/03/2026 | 2 | Phường Từ Liêm,Thành phố Hà Nội
1575 | Lưỡi dao mổ số 11 | cái | 20000 | Ấn Độ |  | KIATO | KIATO | Kehr Surgical Private Limited |  |  | Từ năm 2025 trở đi | Lưỡi dao mổ. Chất liệu làm từ thép Carbon. Kích cỡ: Số 11. Tiệt trùng Đạt tiêu chuẩn ISO 13485. | 1.260 | vn0107834093 | CÔNG TY TNHH Y TẾ MINH TÂM | IB2500541417 | vnz000004557 | Bệnh viện 19-8, Bộ Công an | Đấu thầu rộng rãi | 10/03/2026 | 733/QĐ-BV198-VTTB | 10/03/2026 | 2 | Phường Từ Liêm,Thành phố Hà Nội
1576 | Lưỡi dao mổ số 21 | cái | 20000 | Ấn Độ |  | KIATO | KIATO | Kehr Surgical Private Limited |  |  | Từ năm 2025 trở đi | Lưỡi dao mổ. Chất liệu làm từ thép Carbon. Kích cỡ: Số 21. Tiệt trùng Đạt tiêu chuẩn ISO 13485. | 1.260 | vn0107834093 | CÔNG TY TNHH Y TẾ MINH TÂM | IB2500541417 | vnz000004557 | Bệnh viện 19-8, Bộ Công an | Đấu thầu rộng rãi | 10/03/2026 | 733/QĐ-BV198-VTTB | 10/03/2026 | 2 | Phường Từ Liêm,Thành phố Hà Nội
1577 | Hộp đựng dao cạo nấm | Cái | 20 | SIMAECO,TRADERS/Pakistan |  | 5-210 | Hộp inox 20x10x5(cm)- Simeco Pakistan | SIMAECO,TRADERS/Pakistan |  |  | 2025 | Chất liệu thép không gỉ,dễ khử trùng ,tẩy rửa ,hộp kín đảm bảo vệ sinh cho vật dụng đặt bên trong Kích thước :20x10x5 (cm ) | 538.000 | vn0105890448 | Hộ kinh doanh vật tư y tế Thanh | IB2500541417 | vnz000004557 | Bệnh viện 19-8, Bộ Công an | Đấu thầu rộng rãi | 10/03/2026 | 733/QĐ-BV198-VTTB | 10/03/2026 | 2 | Phường Từ Liêm,Thành phố Hà Nội
1578 | Dao Dual Knife | Cái | 30 | Trung Quốc | 9018 | VDK-KM-20-160-D; VDK-KM-20-165-D; VDK-KM-15-195-D; VDK-KM-15-230-D | Vedkang | Vedkang |  |  | 2025 trở về sau | "- Dao đa chức năng: đánh dấu, cầm máu, bóc tách - File 5. Catalog VedKnife IT - Có Thiết kế tia nước ở đầu dao để bổ sung chất lỏng và làm sạch vùng chảy máu - File 5. Catalog VedKnife IT - Đường kính vòng tay cầm 23,5mm - File 5.1 Vedknife datasheet - Đường kính đầu dao 0,65mm - 5.1 Vedknife datasheet - Đường kính thân dao 0,4mm - 5.1 Vedknife datasheet - Phù hợp với kênh ống soi 2,8 mm - File 5. Catalog VedKnife IT - Chiều dài làm việc của dao có tối thiểu 4 kích cỡ là 1600mm, 1650mm, 1950mm và 2300mm - File 5. Catalog VedKnife IT - Chiều dài đầu dao cắt có tối thiểu 2 kích cỡ là - File 5. Catalog VedKnife IT 1,5mm và 2mm. - Đạt tiêu chuẩn: CE và ISO 13485 - Đính kèm E-HSDT" | 4.800.000 | vn0105198389 | CÔNG TY CỔ PHẦN GIẢI PHÁP Y TẾ NAM MINH | IB2500540536 | vnz000004557 | Bệnh viện 19-8, Bộ Công an | Đấu thầu rộng rãi | 10/03/2026 | 730/QĐ-BV198-VTTB | 10/03/2026 | 2 | Phường Từ Liêm,Thành phố Hà Nội
1579 | Dao IT Knife làm ESD | Cái | 10 | Nhật Bản |  | KD-611L/ KD-612L/ KD-612U | Olympus | Aomori Olympus Co., Ltd |  |  | 2025 trở về sau | Theo bảng đáp ứng kỹ thuật đính kèm | 9.200.000 | vn0101168834 | Công ty Trách nhiệm hữu hạn Thương mại và Kỹ thuật Tràng An | IB2500540536 | vnz000004557 | Bệnh viện 19-8, Bộ Công an | Đấu thầu rộng rãi | 10/03/2026 | 730/QĐ-BV198-VTTB | 10/03/2026 | 2 | Phường Từ Liêm,Thành phố Hà Nội
1580 | Dao IT Knife | Cái | 10 | Trung Quốc | 9018 | VDK-KM-40-160-T;VDK-KM-40-165-T | Vedkang | Vedkang |  |  | 2025 trở về sau | "- Điện cực tam giác mở rộng phạm vi cắt - File 5. Catalog VedKnife IT - Có thể tiêm được dung dịch - File 5. Catalog VedKnife IT - Đầu phủ Ceramics - File 5. Catalog VedKnife IT - Chiều dài dao 4 mm, chiều dài làm việc 1600 hoặc 1650 mm, sử dụng cho kênh sinh thiết 2,8 mm - File 5. Catalog VedKnife IT - Đường kính vòng tay cầm ≥ 23,5mm - File 5.1 Vedknife datasheet" | 4.800.000 | vn0105198389 | CÔNG TY CỔ PHẦN GIẢI PHÁP Y TẾ NAM MINH | IB2500540536 | vnz000004557 | Bệnh viện 19-8, Bộ Công an | Đấu thầu rộng rãi | 10/03/2026 | 730/QĐ-BV198-VTTB | 10/03/2026 | 2 | Phường Từ Liêm,Thành phố Hà Nội
1581 | Dao Dual Knife làm ESD | Cái | 10 | Nhật Bản |  | KD-655L/ KD-655Q/ KD-655U | Olympus | Aomori Olympus Co., Ltd |  |  | 2025 trở về sau | Theo bảng đáp ứng kỹ thuật đính kèm | 9.000.000 | vn0101168834 | Công ty Trách nhiệm hữu hạn Thương mại và Kỹ thuật Tràng An | IB2500540536 | vnz000004557 | Bệnh viện 19-8, Bộ Công an | Đấu thầu rộng rãi | 10/03/2026 | 730/QĐ-BV198-VTTB | 10/03/2026 | 2 | Phường Từ Liêm,Thành phố Hà Nội
1582 | Dao cắt cơ vòng 3 kênh, loại có phủ cách điện | Cái | 10 | Đức |  | OE1042220TRLC; OE1042225TRLC; OE1042230TRLC | ENDO-FLEX | Endo-Flex GmbH |  |  | 2025 trở về sau | Dao cắt cơ Oddi, loại 3 kênh - Loại đầu thuôn không gây tổn thương, đầu tip dài 5 mm - Chiều dài đoạn cắt có 3 kích thước: 20/ 25/ 30 mm, đoạn cắt có tùy chọn phủ hoặc không phủ cách điện 1 phần (tương ứng: 10/ 12/ 15 mm). - Đường kính catheter điểm đầu và điểm cuối: 2.55-2.1 mm, catheter dài 200 cm - Tương thích với kênh ống soi 2.8mm - Tiêu chuẩn: ISO 13485 | 4.500.000 | vn0313468156 | CÔNG TY TNHH DYNAMED | IB2500540536 | vnz000004557 | Bệnh viện 19-8, Bộ Công an | Đấu thầu rộng rãi | 10/03/2026 | 730/QĐ-BV198-VTTB | 10/03/2026 | 2 | Phường Từ Liêm,Thành phố Hà Nội
1583 | Dao cắt cơ vòng 3 kênh | Cái | 25 | Nhật Bản |  | KD-V411M-0725 | Olympus | Aomori Olympus Co., Ltd |  |  | 2025 trở về sau | Theo bảng đáp ứng kỹ thuật đính kèm | 5.300.000 | vn0101168834 | Công ty Trách nhiệm hữu hạn Thương mại và Kỹ thuật Tràng An | IB2500540536 | vnz000004557 | Bệnh viện 19-8, Bộ Công an | Đấu thầu rộng rãi | 10/03/2026 | 730/QĐ-BV198-VTTB | 10/03/2026 | 2 | Phường Từ Liêm,Thành phố Hà Nội
1584 | Dao cắt bệnh phẩm dùng 01 lần | Cái | 750 | Nhật Bản |  | 08-636-0 | 08-636-0 | Erma Inc. |  |  | 2025 | Đặc tính kỹ thuật - Dùng để cắt tiêu bản, để cắt mẫu sinh học thành các phần rất mỏng cho vi xét nghiệm hiển vi chi tiết trong khoa giải phẫu bệnh '- Lưỡi dao cắt loại lowprofile, Làm bằng thép không rỉ, kích thước 80x8x0,25mm, góc nghiêng 35 độ, Cắt được tất cả các loại mô (mô cứng, mô mềm, cắt lạnh, cắt mỏng), được sử dụng hàng ngày với độ sác lưỡi dao ổn định. - Sử dụng cho tất cả các loại máy cắt tiêu bản - Tiêu chuẩn ISO 13485 | 49.000 | vn0106932073 | CÔNG TY TNHH DỊCH VỤ THƯƠNG MẠI VÀ ĐẦU TƯ GIA HƯNG | IB2500539313 | vnz000004557 | Bệnh viện 19-8, Bộ Công an | Đấu thầu rộng rãi | 10/03/2026 | 727/QĐ-BV198-VTTB | 10/03/2026 | 1 | Phường Từ Liêm,Thành phố Hà Nội
1585 | Cán dao mổ | Cái | 10 | Pakistan | 9018 | 03-505-03 | Scalpel handles Fig.3 | Comed (Pvt) Ltd/ |  |  | 2025 trở về sau | - Cán dao số 3, thân dẹt, dài 125mm - Chất liệu: Thép không gỉ, đạt tiêu chuẩn ISO 7153-1 - Tiêu chuẩn chất lượng: ISO 13485 và tiêu chuẩn Châu Âu (CE) | 94.500 | vn0400638848 | CÔNG TY CỔ PHẦN TÂM ĐỊNH | IB2500583388 | vn4100384484 | Trung tâm Y tế Quy Nhơn | Đấu thầu rộng rãi | 10/03/2026 | 122/QĐ-TTYT | 10/03/2026 | 3 | Phường Quy Nhơn,Tỉnh Gia Lai
1586 | Lưỡi dao mổ | Cái | 5500 | Trung Quốc |  | 10#, 11#, 12#, 15#, 18#, 19#, 20#, 21#, 22#, 23#, 24#, 25# | Huaian Helen Medical Instrument Co., Ltd / | Huaian Helen Medical Instrument Co., Ltd / |  |  | 2024 Trở về sau | Lưỡi dao mổ vô trùng Blade được khử bằng bức xạ Gamma. • Đảm bảo độ an toàn nhất và ít đau nhất cho bệnh nhân. • Chất liệu làm từ thép Carbon và thép không gỉ. • Được đánh bóng kim, vòng kim toàn thân đảm bảo cho độ sắt bén cho dao. • Size: 10, 11, 12, 15, 20, 21, 22, 23. • Quy cách: 100 cây/hộp, 100 hộp/thùng. | 798 | vn0401602516 | CÔNG TY TNHH THÁI TRƯƠNG | IB2500583388 | vn4100384484 | Trung tâm Y tế Quy Nhơn | Đấu thầu rộng rãi | 10/03/2026 | 122/QĐ-TTYT | 10/03/2026 | 3 | Phường Quy Nhơn,Tỉnh Gia Lai
1587 | Cán dao mổ điện 3 chấu | Cái | 100 | Trung Quốc |  | XY-P401 | Disposable Electrosurgical Pencil | Shaoxing Shangyu Xinyue Medical Appliance Co., Ltd |  |  | 2024 trở đi | Tay dao mổ điện 3 giắc, 02 nút bấm Cut (Vàng) /Coag (Xanh) mềm dễ dàng kích hoạt. Lưỡi dao: có thể tháo rời, điện cực làm bằng chất liệu thép không rỉ, Tay điều khiển: làm bằng đồng mạ thiếc, silicon và nhựa cách điện, Chiều dài dây điều khiển: 3m. Tiệt trùng bằng khí EO. Tiêu chuẩn ISO 13485. | 22.300 | vn2901260173 | Công ty TNHH y tế Bình Minh | IB2500583388 | vn4100384484 | Trung tâm Y tế Quy Nhơn | Đấu thầu rộng rãi | 10/03/2026 | 122/QĐ-TTYT | 10/03/2026 | 3 | Phường Quy Nhơn,Tỉnh Gia Lai
1588 | Lưỡi dao mổ | Cái | 2000 | Ấn Độ |  | Không ký hiệu | Lưỡi dao mổ | Ribbel |  |  | 2025 về sau | Dao sắc. Chất liệu thép không gỉ, tiệt trùng bằng tia Gamma. Các số 10, 11, 12 ,15, 20, 21, 22. Các rãnh dọc lưỡi dao tương thích với mọi loại cán dao mổ | 1.092 | vn1801186502 | CÔNG TY TNHH THƯƠNG MẠI DỊCH VỤ KỸ THUẬT NAM THIÊN LỘC | IB2500467499 | vn1801031019 | Trung tâm Y tế Khu vực Thới Lai | Đấu thầu rộng rãi | 06/03/2026 | 151 /QĐ-TTYTKVTL | 06/03/2026 | 1 | Xã Thới Lai,Thành phố Cần Thơ
1589 | Dao mổ tạo vạt mổ ngoài bao (Dùng trong nhãn khoa) | Chiếc | 1200 | Ấn Độ |  | JSH-C026 | Iscon Surgicals Limited | Iscon Surgicals Limited |  |  | 2024 trở về sau | Lưỡi thép không gỉ, kích cỡ lưỡi dao 2.6 mm | 99.000 | vn0302657715 | CÔNG TY TNHH THƯƠNG MẠI BÁCH QUANG | IB2500639887 | vn4600487061 | Bệnh viện Mắt Thái Nguyên | Đấu thầu rộng rãi | 05/03/2026 | 49/QĐ-BVM | 05/03/2026 | 2 | Phường Phan Đình Phùng,Tỉnh Thái Nguyên
1590 | Lưỡi dao mổ các số | Cái | 200 | Trung Quốc |  | 10#, 11#, 12#, 15#, 18#, 19#, 20#, 21#, 22#, 23#, 24#, 25# | DOCTOR | Huaian Helen Medical Instrument Co., Ltd |  |  | Từ năm 2024 trở đi | Các cỡ | 1.050 | vn0106122008 | CÔNG TY CỔ PHẦN THIẾT BỊ VẬT TƯ HOÀNG MINH | IB2500639887 | vn4600487061 | Bệnh viện Mắt Thái Nguyên | Đấu thầu rộng rãi | 05/03/2026 | 49/QĐ-BVM | 05/03/2026 | 2 | Phường Phan Đình Phùng,Tỉnh Thái Nguyên
1591 | Dao bẻ góc 15 độ (Dùng trong phẫu thuật Phaco) | Cái | 3400 | Nhật Bản |  | P-715 | FEATHER SAFETY RAZOR CO., LTD. | FEATHER SAFETY RAZOR CO., LTD. |  |  | Từ năm 2025 trở đi | Lưỡi dao làm bằng thép không gỉ Góc lưỡi dao 15 độ, cán nhựa. Xuất xứ: Nhật Bản | 73.500 | vn0107594451 | CÔNG TY TNHH LEGATEK | IB2500639887 | vn4600487061 | Bệnh viện Mắt Thái Nguyên | Đấu thầu rộng rãi | 05/03/2026 | 49/QĐ-BVM | 05/03/2026 | 2 | Phường Phan Đình Phùng,Tỉnh Thái Nguyên
1592 | Dao mổ mắt 2.8(Dùng trong phẫu thuật Phaco) | Chiếc | 3400 | Ý |  | IKIT0B02076 | IKIT0B02076 | IKIT S.r.l |  |  | 2025 trở về sau | - Lưỡi thép không gỉ, kích cỡ lưỡi dao 2.8 mm - Xuất xứ : Ý | 119.000 | vn0314865798 | CÔNG TY TNHH MỘT THÀNH VIÊN PHAN NINH | IB2500639887 | vn4600487061 | Bệnh viện Mắt Thái Nguyên | Đấu thầu rộng rãi | 05/03/2026 | 49/QĐ-BVM | 05/03/2026 | 2 | Phường Phan Đình Phùng,Tỉnh Thái Nguyên
1593 | Lưỡi dao mổ các số | Cái | 1000 | Trung Quốc |  | Code: 10#;11#;12#;15#;20#;21#;22#;23# | Huaian Helen | Huaian Helen Medical Instrument Co., Ltd |  |  | 2024-2025 | - Dành cho các cuộc phẫu thuật trong y tế. - Dao sắc. Chất liệu thép carbon không gỉ, tiệt trùng bằng tia Gamma. Các số 10, 11, 12,15, 20, 21, 22. Các rãnh - Dọc lưỡi dao tương thích với mọi loại cán dao mổ tiêu chuẩn fitment số 3 và số 4 cũng như là 3L, 4L & 7... do bất kỳ công ty nào sản xuất. - Đóng gói tiệt trùng từng cái đóng trong bao bì vỏ nhôm | 1.200 | vn6001683977 | CÔNG TY TNHH TMDV MINH ANH | IB2600026688 | vn4401031161 | Trung tâm Y tế Tuy An | Đấu thầu rộng rãi | 05/03/2026 | 025/QĐ-TTYT | 05/03/2026 | 3 | Xã Tuy An Bắc,Tỉnh Đắk Lắk
1594 | Lưỡi dao mổ | Cái/Chiếc | 100 | Ấn Độ |  | KIATO | Kehr | Kehr Surgical Private Limited |  |  | 2024 trở về sau | Theo bảng đáp ứng thông số kỹ thuật | 2.500 | vn0101915194 | CÔNG TY CỔ PHẦN TRANG THIẾT BỊ Y TẾ VĨNH KHANG | IB2500610013 | vn0800013079 | Bệnh viện Đa khoa Hải Dương | Chào hàng cạnh tranh | 05/03/2026 | 732/QĐ-BV | 05/03/2026 | 1 | Phường Lê Thanh Nghị,Thành phố Hải Phòng
1595 | Tay dao Plasma phẫu thuật nội soi tai dưới nước | Cái | 5 | Trung Quốc | 90189090 | PLA204 | NANOS | Mechan |  |  | 2025 | Đường kính đầu lưỡi dao: ⌀1.9mm (± 0.2mm) - Chiều dài làm việc: 85mm (± 5mm) - Có chế độ Cắt đốt & Đông tụ. - Đầu mũi dao thiết kế dạng sợi, uốn cong. Hoạt động trong môi trường nước muối. - Tích hợp kênh bơm/hút liên tục giúp duy trì tầm nhìn phẫu thuật rõ ràng, không làm tổn thương mô xung quanh - Có chứng nhận ISO 13485:2016 và CE. - Sử dụng trong phẫu thuật nội soi tai, nội soi tai dưới nước | 3.990.000 | vn0110802422 | CÔNG TY CỔ PHẦN CÔNG NGHỆ VÀ THIẾT BỊ Y TẾ TÂM VIỆT | IB2600035275 | vnz000005189 | Bệnh Viện Quân Y 105 | Đấu thầu rộng rãi | 05/03/2026 | 51/QĐ-BVQY | 05/03/2026 | 1 | Phường Sơn Tây,Thành phố Hà Nội
1596 | Tay dao Plasma cắt bỏ u thanh quản và Papilloma thanh quản | Cái | 5 | Trung Quốc | 90189090 | PLA403 | NANOS | Mechan |  |  | 2025 | Đường kính ngoài đầu lưỡi dao: ⌀4.2mm - Góc cong 43° (± 5°) - Chiều dài làm việc: 165mm (± 20mm) - Tay dao tích hợp kênh bơm hút nước muối riêng. Cổng bơm nước muối thiết kế hình lưỡi liềm chống trọng lực đảm bảo bơm đều và trơn tru, bao phủ toàn bộ bề mặt mũi dao giúp tạo ra plasma hiệu quả và liên tục. - Thiết kế đầu mũi dao siêu mảnh và dài, cho phép tiếp cận các vị trí phẫu thuật sâu hơn. - Có chế độ Cắt đốt & Đông tụ. - Có chứng nhận ISO 13485:2016 và CE. - Dùng trong phẫu thuật thanh quản | 5.040.000 | vn0110802422 | CÔNG TY CỔ PHẦN CÔNG NGHỆ VÀ THIẾT BỊ Y TẾ TÂM VIỆT | IB2600035275 | vnz000005189 | Bệnh Viện Quân Y 105 | Đấu thầu rộng rãi | 05/03/2026 | 51/QĐ-BVQY | 05/03/2026 | 1 | Phường Sơn Tây,Thành phố Hà Nội
1597 | Tay dao Plasma cầm máu | Cái | 5 | Trung Quốc | 90189090 | PLA406 | NANOS | Mechan |  |  | 2025 | - Kiểu lưỡi thẳng. Đường kính đầu mũi dao: ⌀0.8mm (± 0.1mm). - Chiều dài làm việc: 102mm ((± 5mm) - Có chế độ Đông tụ. - Có chứng nhận ISO 13485:2016 và CE. - Dùng để cầm náu trong phẫu thuật. | 3.990.000 | vn0110802422 | CÔNG TY CỔ PHẦN CÔNG NGHỆ VÀ THIẾT BỊ Y TẾ TÂM VIỆT | IB2600035275 | vnz000005189 | Bệnh Viện Quân Y 105 | Đấu thầu rộng rãi | 05/03/2026 | 51/QĐ-BVQY | 05/03/2026 | 1 | Phường Sơn Tây,Thành phố Hà Nội
1598 | Tay dao Plasma cắt Polyp thanh quản | Cái | 5 | Trung Quốc | 90189090 | PLA302 | NANOS | Mechan |  |  | 2025 | Đường kính đầu mũi dao: ⌀1.7mm (± 0.2mm) - Góc cong: 45° (± 5° ) - Chiều dài làm việc: 164mm (± 5mm) - Có chế độ Cắt đốt & Đông tụ. - Có chứng nhận ISO 13485:2016 và CE. - Dùng cho phẫu thuật cắt Polyp thanh quản. | 5.040.000 | vn0110802422 | CÔNG TY CỔ PHẦN CÔNG NGHỆ VÀ THIẾT BỊ Y TẾ TÂM VIỆT | IB2600035275 | vnz000005189 | Bệnh Viện Quân Y 105 | Đấu thầu rộng rãi | 05/03/2026 | 51/QĐ-BVQY | 05/03/2026 | 1 | Phường Sơn Tây,Thành phố Hà Nội
1599 | Tay dao Plasma cắt bỏ vòm miệng/lưỡi gà | Cái | 5 | Trung Quốc | 90189090 | PLA304 | NANOS | Mechan |  |  | 2025 | Đường kính: ⌀1.8mm (± 0.2mm) - Góc cong: 45° (± 5° ) - Chiều dài làm việc: 110mm (± 5mm) - Lưỡi dao có vạch chia giúp định vị chính xác vị trí phẫu thuật. - Có chế độ cắt đốt và đông tụ. - Có chứng nhận ISO 13485:2016 và CE. - Dùng cho phẫu thuật vòm miệng, lưỡi gà. | 3.990.000 | vn0110802422 | CÔNG TY CỔ PHẦN CÔNG NGHỆ VÀ THIẾT BỊ Y TẾ TÂM VIỆT | IB2600035275 | vnz000005189 | Bệnh Viện Quân Y 105 | Đấu thầu rộng rãi | 05/03/2026 | 51/QĐ-BVQY | 05/03/2026 | 1 | Phường Sơn Tây,Thành phố Hà Nội
1600 | Tay dao Plasma cắt Amiđan và mô vòm họng | Cái | 5 | Trung Quốc | 90189090 | PLA404 | NANOS | Mechan |  |  | 2025 | Đường kính đầu lưỡi dao: ⌀4.4mm (± 0.3mm) - Góc cong 35° (± 5°) - Chiều dài làm việc: 120mm (± 5mm) - Tay dao tích hợp kênh bơm/hút nước muối riêng đảm bảo dung dịch muối được cung cấp đến đầu lưỡi dao theo nhiều hướng khác nhau. - Có chế độ Cắt đốt & Đông tụ. - Có chứng nhận ISO 13485:2016 và CE. - Dùng cho phẫu thuật cắt Amiđan và mô vòm họng. | 5.310.000 | vn0110802422 | CÔNG TY CỔ PHẦN CÔNG NGHỆ VÀ THIẾT BỊ Y TẾ TÂM VIỆT | IB2600035275 | vnz000005189 | Bệnh Viện Quân Y 105 | Đấu thầu rộng rãi | 05/03/2026 | 51/QĐ-BVQY | 05/03/2026 | 1 | Phường Sơn Tây,Thành phố Hà Nội
1601 | Tay dao Plasma cắt mổ mô Turbinate | Cái | 5 | Trung Quốc | 90189090 | PLA303 | NANOS | Mechan |  |  | 2025 | Đường kính đầu mũi dao: ⌀1.8mm (± 0.2mm) - Góc cong: 22° (± 5° ) - Chiều dài làm việc: 110mm (± 5mm) - Lưỡi dao có vạch chia giúp định vị chính xác vị trí phẫu thuật - Tay dao có 2 chế độ cắt đốt & 1 đông tụ. - Có chứng nhận ISO 13485:2016 và CE. - Dùng trong phẫu thuật mô Turbinate (phì đại cuốn mũi) | 3.990.000 | vn0110802422 | CÔNG TY CỔ PHẦN CÔNG NGHỆ VÀ THIẾT BỊ Y TẾ TÂM VIỆT | IB2600035275 | vnz000005189 | Bệnh Viện Quân Y 105 | Đấu thầu rộng rãi | 05/03/2026 | 51/QĐ-BVQY | 05/03/2026 | 1 | Phường Sơn Tây,Thành phố Hà Nội
1602 | Tay dao Plasma cắt Amiđan và mô vòm họng | Cái | 5 | Trung Quốc | 90189090 | PLA401 | NANOS | Mechan |  |  | 2025 | Đường kính đầu lưỡi dao: ⌀4.4mm (± 0.3mm) - Góc cong: 20° (± 5°) - Chiều dài làm việc 120mm (± 5mm) - Tay dao tích hợp kênh bơm hút nước muối giúp kiểm soát nhiệt độ và hạn chế tổn thương mô xung quanh. - Lưỡi dao thiết kế uốn cong kéo dài, giúp dễ dàng thao tác khi loại bỏ mô mềm. - Có chế độ Cắt đốt & Đông tụ. - Có chứng nhận ISO 13485:2016 và CE. - Dùng trong phẫu thuật vòm họng, cắt Amidan, nạo VA, phẫu thuật UPPP | 4.620.000 | vn0110802422 | CÔNG TY CỔ PHẦN CÔNG NGHỆ VÀ THIẾT BỊ Y TẾ TÂM VIỆT | IB2600035275 | vnz000005189 | Bệnh Viện Quân Y 105 | Đấu thầu rộng rãi | 05/03/2026 | 51/QĐ-BVQY | 05/03/2026 | 1 | Phường Sơn Tây,Thành phố Hà Nội
1603 | Tay dao Plasma cắt bỏ khối u và phẫu thuật thanh quản | Cái | 5 | Trung Quốc | 90189090 | PLA405 | NANOS | Mechan |  |  | 2025 | - Đường kính đầu lưỡi dao: ⌀3.3mm (± 0.3mm) - Góc uốn cong 35° (± 5°) - Chiều dài làm việc: 200mm (± 5mm) - Lưỡi dao thiết kế thon gọn dần nên dễ phối hợp với các dụng cụ vi phẫu thanh quản khác, cho tầm nhìn phẫu thuật tốt hơn. - Tay dao tích hợp sẵn ống bơm/hút riêng. Cổng bơm nước muối thiết kế miệng rộng, đảm bảo nước muối bao quanh lưỡi dao để kích thích Plasma ổn định trong quá trình phẫu thuật ở nhiều hướng cụ thể. - Có chế độ Cắt đốt & Đông tụ. - Có chứng nhận ISO 13485:2016 và CE. - Dùng cho phẫu thuật u thanh quản | 5.040.000 | vn0110802422 | CÔNG TY CỔ PHẦN CÔNG NGHỆ VÀ THIẾT BỊ Y TẾ TÂM VIỆT | IB2600035275 | vnz000005189 | Bệnh Viện Quân Y 105 | Đấu thầu rộng rãi | 05/03/2026 | 51/QĐ-BVQY | 05/03/2026 | 1 | Phường Sơn Tây,Thành phố Hà Nội
1604 | Tay dao Plasma cắt Amiđan và mô vòm họng | Cái | 5 | Trung Quốc | 90189090 | PLA402 | NANOS | Mechan |  |  | 2025 | Đường kính đầu lưỡi dao: ⌀4.4 (± 0.3mm) - Góc cong 20° (± 5°) - Chiều dài làm việc 140mm (± 5mm) - Lưỡi dao nhỏ gọn và dễ điều chỉnh độ cong hơn, giúp cải thiện tầm nhìn phẫu thuật và khả năng thích ứng với các vùng giải phẫu khác nhau. - Tay dao tích hợp kênh bơm hút nước muối đảm bảo dung dịch muối được cung cấp đến đầu lưỡi dao theo nhiều hướng. - Có chế độ Cắt đốt & Đông tụ. - Có chứng nhận ISO 13485:2016 và CE. - Dùng cho phẫu thuật cắt Amiđan và mô vòm họng | 4.620.000 | vn0110802422 | CÔNG TY CỔ PHẦN CÔNG NGHỆ VÀ THIẾT BỊ Y TẾ TÂM VIỆT | IB2600035275 | vnz000005189 | Bệnh Viện Quân Y 105 | Đấu thầu rộng rãi | 05/03/2026 | 51/QĐ-BVQY | 05/03/2026 | 1 | Phường Sơn Tây,Thành phố Hà Nội
1605 | Dao cắt hớt dưới niêm mạc đầu sứ cách điện | Cái | 3 | Trung Quốc |  | EK18-O24/1800 Lựa chọn mã đầu dao O trong catalog | Beijing ZKSK Technology Co., Ltd | Beijing ZKSK Technology Co., Ltd |  |  | Năm 2025 trở đi | Theo nội dung "Bảng đáp ứng về kỹ thuật của hàng hóa chào thầu " đính kèm E-HSDT | 2.950.000 | vn0109335893 | CÔNG TY TNHH DỊCH VỤ THƯƠNG MẠI VÀ KỸ THUẬT NHA | IB2500642841 | vnz000015975 | Bệnh viện đa khoa Đức Giang | Đấu thầu rộng rãi | 04/03/2026 | 134/QĐ-BVĐKĐG | 04/03/2026 | 4 | Phường Việt Hưng,Thành phố Hà Nội
1606 | Dao cắt cơ oddi | Cái | 5 | Trung Quốc | 9018 | DSP-30520-111111, DSP-30520-111211 DSP-30525-111111, DSP-30525-111211 DSP-30530-111111, DSP-30530-111211 | DSP-30520-111111, DSP-30520-111211 DSP-30525-111111, DSP-30525-111211 DSP-30530-111111, DSP-30530-111211 | Micro-Tech (Nanjing) Co., Ltd |  |  | Năm 2025 trở về sau | Dao cắt cơ vòng dạng xoay hoặc vòm, chiều dài dây cắt 20mm, 25mm, 30mm Chiều dài làm việc 2000mm Đầu típ có cản quang Tương thích dây dẫn hướng 0.035 inch -Đạt tiêu chuẩn ISO 13485, CE | 2.100.000 | vn0106899059 | Công ty TNHH Vật tư và Trang thiết bị Y tế Hat-Med Việt Nam | IB2500642841 | vnz000015975 | Bệnh viện đa khoa Đức Giang | Đấu thầu rộng rãi | 04/03/2026 | 134/QĐ-BVĐKĐG | 04/03/2026 | 4 | Phường Việt Hưng,Thành phố Hà Nội
1607 | Dao cắt hớt dưới niêm mạc hình núm có tưới rửa | Cái | 3 | Trung Quốc |  | EK18-O24/1800 Lựa chọn mã đầu dao I trong catalog | Beijing ZKSK Technology Co., Ltd | Beijing ZKSK Technology Co., Ltd |  |  | Năm 2025 trở đi | Theo nội dung "Bảng đáp ứng về kỹ thuật của hàng hóa chào thầu " đính kèm E-HSDT | 2.950.000 | vn0109335893 | CÔNG TY TNHH DỊCH VỤ THƯƠNG MẠI VÀ KỸ THUẬT NHA | IB2500642841 | vnz000015975 | Bệnh viện đa khoa Đức Giang | Đấu thầu rộng rãi | 04/03/2026 | 134/QĐ-BVĐKĐG | 04/03/2026 | 4 | Phường Việt Hưng,Thành phố Hà Nội
1608 | Tay dao mổ điện dùng 1 lần | Cái | 30 | Trung Quốc |  | 0039D | 0039D | Baisheng Medical |  |  | 2025 trở về sau | Chi tiết theo bảng V.1.2B đính kèm E- HSDT | 40.000 | vn0101859694 | CÔNG TY CỔ PHẦN XUẤT NHẬP KHẨU THIẾT BỊ VÀ HÓA CHẤT VIỆT NAM | IB2600023550 | vn4600482458 | Bệnh viện đa khoa Phú Bình | Đấu thầu rộng rãi | 04/03/2026 | 222/QĐ-BVPB | 04/03/2026 | 2 | Xã Phú Bình,Tỉnh Thái Nguyên
1609 | Dao lạng mộng | Cái | 10 | Việt Nam |  | MCU26SH | Mani Hanoi | Mani Hanoi Co., Ltd |  |  | 2025 trở về sau | Chất liệu lưỡi dao làm bằng thép cứng không rỉ SUS302 -Lưỡi dao được phủ lớp silicon. Kích thước lưỡi dao ngang: 2,3 mm, hai mặt vát, gập góc 60°, độ dày lưỡi dao 0.14 mm. -Độ dài từ đầu mũi dao đến điểm gập góc của lưỡi dao là 4.5 mm -Tay cầm bằng polybutylene terephathalate (nhựa PBT). -Tiêu chuẩn ISO 13485:2016 | 260.000 | vn0101849706 | CÔNG TY TNHH THIẾT BỊ Y TẾ VÀ HOÁ CHẤT HOÀNG PHƯƠNG | IB2600001812 | vn5600189518 | Trung tâm Y tế Tuần Giáo | Đấu thầu rộng rãi | 04/03/2026 | 106/QĐ-TTYT | 04/03/2026 | 2 | Tỉnh Điện Biên
1610 | Tay dao điện | Cái | 200 | Đài Loan (Trung Quốc) |  | 80307 | Yueh Sheng | Yueh Sheng Electronic Industrial Co., Ltd. |  |  | 2025 trở về sau | Đầu 3 giắc nối với dây dài 3m. Tay dao cấu tạo như cây viết với một đầu để lắp đầu dao mổ, trên thân tay dao có hai nút bấm tương ứng với hai chế độ cắt (CUT) và cầm máu đơn cực (COAG) | 15.000 | vn0101849706 | CÔNG TY TNHH THIẾT BỊ Y TẾ VÀ HOÁ CHẤT HOÀNG PHƯƠNG | IB2600001812 | vn5600189518 | Trung tâm Y tế Tuần Giáo | Đấu thầu rộng rãi | 04/03/2026 | 106/QĐ-TTYT | 04/03/2026 | 2 | Tỉnh Điện Biên
1611 | Lưỡi dao mổ các số | Cái | 2000 | Trung Quốc |  | 10#, 11#, 12#, 15#, 20#, 21#, 22# | Huaian Helen | Huaian Helen Medical Instrument Co., Ltd. |  |  | 2025 trở về sau | Thành phần thép không gỉ, tiệt trùng bằng tia Gamma. Các số. | 1.500 | vn0101849706 | CÔNG TY TNHH THIẾT BỊ Y TẾ VÀ HOÁ CHẤT HOÀNG PHƯƠNG | IB2600001812 | vn5600189518 | Trung tâm Y tế Tuần Giáo | Đấu thầu rộng rãi | 04/03/2026 | 106/QĐ-TTYT | 04/03/2026 | 2 | Tỉnh Điện Biên
1612 | Dao cắt BP | Cái | 1200 | Nhật Bản |  | 08-636-0 | 08-636-0 | Erma Inc. |  | 250002079/PCBA-HN | 2025 | • Dùng để cắt tiêu bản, để cắt mẫu sinh học thành các phần rất mỏng cho vi xét nghiệm hiển vi chi tiết trong khoa giải phẫu bệnh • Lưỡi dao cắt loại lowprofile, Làm bằng thép không rỉ, kích thước 80x8x0.25mm, góc nghiêng 35 độ, • Cắt được tất cả các loại mô (mô cứng, mô mềm, cắt lạnh, cắt mỏng), được sử dụng hàng ngày với độ sắc lưỡi dao ổn định. | 38.000 | vn0106932073 | CÔNG TY TNHH DỊCH VỤ THƯƠNG MẠI VÀ ĐẦU TƯ GIA HƯNG | IB2500595492 | vnz000010541 | Bệnh viện Quân y 354 | Đấu thầu rộng rãi | 04/03/2026 | 423/QĐ-BVQY | 04/03/2026 | 2 | Phường Ngọc Hà,Thành phố Hà Nội
1613 | Lưỡi dao mổ số 20 | Cái | 500 | Việt Nam |  | PCS20, PSS20 | Lưỡi dao mổ | CÔNG TY TNHH CHỈ PHẪU THUẬT CPT |  |  | 2025 | Theo bảng chào hàng hóa | 2.000 | vn0106925527 | CÔNG TY TNHH T&T MEDICAL VIỆT NAM | IB2600043845 | vn5500506139 | BỆNH VIỆN QUÂN Y 6 | Đấu thầu rộng rãi | 04/03/2026 | 132/QĐ-BV | 04/03/2026 | 1 | Phường Chiềng Sinh,Tỉnh Sơn La
1614 | Lưỡi dao mổ số 11 | Cái | 300 | Việt Nam |  | PCS11,PCS11K | Lưỡi dao mổ | CÔNG TY TNHH CHỈ PHẪU THUẬT CPT |  |  | 2025 | Theo bảng chào hàng hóa | 2.000 | vn0106925527 | CÔNG TY TNHH T&T MEDICAL VIỆT NAM | IB2600043845 | vn5500506139 | BỆNH VIỆN QUÂN Y 6 | Đấu thầu rộng rãi | 04/03/2026 | 132/QĐ-BV | 04/03/2026 | 1 | Phường Chiềng Sinh,Tỉnh Sơn La
1615 | Lưỡi dao mổ (các số) | Cái | 2000 | India |  | 10, 11, 12, 15, 20, 21 | Kiato | Kehr Surgical Private Limited |  |  | từ 2025 trở về sau | Vật liệu chế tạo: Lưỡi dao được chế tạo bằng thép không gỉ có khả năng chống ăn mòn, gỉ sét. Bề mặt lưỡi dao sáng bóng, bề mặt dao không được có vết lõm, vết nứt, vết xước, ba via và rỗ. Lưỡi cắt của dao và phần mũi nhọn sắc, không có vết nứt, vết răng cưa và sứt mẻ. Từng lưỡi được tiệt trùng đóng gói riêng. Các số 10, 11, 12, 20, 21 Tiêu chuẩn quản lý chất lượng ISO 13485. | 980 | vn0105926630 | Công ty cổ phần thương mại Nguyên Hoàng Bảo Trân | IB2600005786 | vn0800376555 | Bệnh viện Quân y 7 | Chào hàng cạnh tranh | 04/03/2026 | 290/QĐ-BV | 04/03/2026 | 6 | Phường Thành Đông,Thành phố Hải Phòng
1616 | Tay dao siêu âm không dây, chiều dài 39cm | Cái | 900 | Mỹ |  | SCD7A39 | Sonicision 7 Curved Jaw Cordless Ultrasonic Dissector 5mm-39 cm | Covidien |  | 2505430ĐKLH/BYT-HTTB | Từ năm 2022 về sau | Theo quy định tại Chương V E-HSMT | 23.500.000 | vn0305088954 | CÔNG TY TNHH DƯỢC PHẨM PHƯƠNG PHƯƠNG | IB2500617673 | vn0301465062 | Bệnh Viện Chợ Rẫy | Đấu thầu rộng rãi | 03/03/2026 | 1051/QĐ-BVCR | 03/03/2026 | 2 | Phường Chợ Lớn,Thành phố Hồ Chí Minh
1617 | Lưỡi dao cắt tiêu bản | Cái | 6500 | Nhật Bản | 9018 | A-35 | Lưỡi dao cắt tiêu bản Feather dùng 1 lần | Feather Safety Razor Co.,Ltd |  | 240000110/PCBA-HCM | 2024 trở đi | Theo quy định tại Chương V E-HSMT | 35.700 | vn0303244037 | CÔNG TY TNHH TRANG THIẾT BỊ Y TẾ HOÀNG ÁNH DƯƠNG | IB2500617673 | vn0301465062 | Bệnh Viện Chợ Rẫy | Đấu thầu rộng rãi | 03/03/2026 | 1051/QĐ-BVCR | 03/03/2026 | 2 | Phường Chợ Lớn,Thành phố Hồ Chí Minh
1618 | Tay dao siêu âm không dây, chiều dài 13cm | Cái | 80 | Mỹ |  | SCD7A13 | Sonicision 7 Curved Jaw Cordless Ultrasonic Dissector 5mm-13 cm | Covidien |  | 2505430ĐKLH/BYT-HTTB | Từ năm 2022 về sau | Theo quy định tại Chương V E-HSMT | 23.500.000 | vn0305088954 | CÔNG TY TNHH DƯỢC PHẨM PHƯƠNG PHƯƠNG | IB2500617673 | vn0301465062 | Bệnh Viện Chợ Rẫy | Đấu thầu rộng rãi | 03/03/2026 | 1051/QĐ-BVCR | 03/03/2026 | 2 | Phường Chợ Lớn,Thành phố Hồ Chí Minh
1619 | Tay dao siêu âm không dây, chiều dài 26cm | Cái | 80 | Mỹ |  | SCD7A26 | Sonicision 7 Curved Jaw Cordless Ultrasonic Dissector 5mm-26 cm | Covidien |  | 2505430ĐKLH/BYT-HTTB | Từ năm 2022 về sau | Theo quy định tại Chương V E-HSMT | 23.500.000 | vn0305088954 | CÔNG TY TNHH DƯỢC PHẨM PHƯƠNG PHƯƠNG | IB2500617673 | vn0301465062 | Bệnh Viện Chợ Rẫy | Đấu thầu rộng rãi | 03/03/2026 | 1051/QĐ-BVCR | 03/03/2026 | 2 | Phường Chợ Lớn,Thành phố Hồ Chí Minh
1620 | Dao chọc tiền phòng 15○ | Cái | 6100 | Nhật Bản |  | P-715 | Feather Safety Razor Co., Ltd | Feather Safety Razor Co., Ltd |  |  | Từ 2024 trở đi | - Chất liệu bằng thép không rỉ, lưỡi dao thẳng, góc 15 độ, hai mặt vát Có hộp đựng bảo vệ, đóng gói tiệt trùng - Đạt tiêu chuẩn ISO 13485, CE và FDA. | 73.500 | vn0107594451 | CÔNG TY TNHH LEGATEK | IB2500625851 | vn1200337771 | Bệnh viện Mắt | Đấu thầu rộng rãi | 03/03/2026 | 11/QĐ-BVM | 03/03/2026 | 3 | Phường Mỹ Tho,Tỉnh Đồng Tháp
1621 | Dao phẫu thuật phaco 2.2mm | Cái | 6100 | Nhật Bản |  | P-0622BUC | Feather Safety Razor Co., Ltd | Feather Safety Razor Co., Ltd |  |  | Từ 2024 trở đi | - Chất liệu bằng thép không rỉ, kích thước lưỡi dao 2.2mm, 2 mặt vát lên Có hộp đựng bảo vệ, đóng gói tiệt trùng - Đạt tiêu chuẩn ISO 13485, CE và FDA. | 136.500 | vn0107594451 | CÔNG TY TNHH LEGATEK | IB2500625851 | vn1200337771 | Bệnh viện Mắt | Đấu thầu rộng rãi | 03/03/2026 | 11/QĐ-BVM | 03/03/2026 | 3 | Phường Mỹ Tho,Tỉnh Đồng Tháp
1622 | Lưỡi dao mổ | Cái | 100 | Ấn Độ |  | 11110, 11111, 11112, 11115, 11120, 11121, 11122 | KIATO | Kehr Surgical Private Limited |  |  | 2025 trở đi | Dao sắc. Chất liệu thép không gỉ, tiệt trùng bằng tia Gamma. Các số 10, 11, 12 ,15, 20, 21, 22. | 1.200 | vn0103637859 | CÔNG TY TNHH THƯƠNG MẠI VÀ XÂY DỰNG PHÚC THỊNH | IB2500646896 | vn0111128742 | Trạm Y tế xã Ô Diên | Đấu thầu rộng rãi | 02/03/2026 | 49/QĐ-TYT | 02/03/2026 | 1 | Xã Ô Diên,Thành phố Hà Nội
1623 | Cán dao mổ các cỡ | Cái | 20 | Pakistan |  | 3-001; 3-003; 3-007 | GOLD TIER | Gold Tier Mic |  |  | 2025 trở đi | Chất liệu thép không gỉ. Đạt tiêu chuẩn ISO 13485 | 25.000 | vn0106150742 | CÔNG TY TNHH THIẾT BỊ VÀ DỤNG CỤ Y KHOA | IB2600023312 | vnz000015990 | Bệnh viện đa khoa Gia Lâm | Đấu thầu rộng rãi | 02/03/2026 | 114/QĐ-BVGL | 02/03/2026 | 2 | Xã Gia Lâm,Thành phố Hà Nội
1624 | Lưỡi dao mổ các số | Cái | 5000 | Trung Quốc |  | 9#,10#,11#,12#,15,20#,21#,22# | Huaian Helen | Huaian Helen Medical Instrument Co., Ltd |  |  | 2025 | Dao sắc. Chất liệu thép không gỉ, tiệt trùng bằng tia Gamma. Các số 10, 11, 12 ,15, 20, 21, 22. Các rãnh dọc lưỡi dao tương thích với mọi loại cán dao mổ tiêu chuẩn fitment số 3 và số 4 cũng như là 3L, 4L & 7.... Tiêu chuẩn ISO 13485 | 1.090 | vn0101849706 | CÔNG TY TNHH THIẾT BỊ Y TẾ VÀ HOÁ CHẤT HOÀNG PHƯƠNG | IB2600023312 | vnz000015990 | Bệnh viện đa khoa Gia Lâm | Đấu thầu rộng rãi | 02/03/2026 | 114/QĐ-BVGL | 02/03/2026 | 2 | Xã Gia Lâm,Thành phố Hà Nội
1625 | Tay dao điện đơn cực | Chiếc | 300 | Trung Quốc |  | OBS-Db; 0039D | BAISHENG | Baisheng Medical Co., Ltd. |  |  | 2025 trở đi | Dùng cho máy đốt điện máy cắt đốt. Chiều dài 3m kiểu giắc cắm: giắc dẹt 3 chân tròn; nút bấm tay dao: 2 nút. Tiêu chuẩn chất lượng ISO 13485 | 37.800 | vn0106150742 | CÔNG TY TNHH THIẾT BỊ VÀ DỤNG CỤ Y KHOA | IB2600023312 | vnz000015990 | Bệnh viện đa khoa Gia Lâm | Đấu thầu rộng rãi | 02/03/2026 | 114/QĐ-BVGL | 02/03/2026 | 2 | Xã Gia Lâm,Thành phố Hà Nội
1626 | Lưỡi dao mổ sử dụng một lần các loại các cỡ | cái | 200 | Ấn Độ |  | Size 10,11,12,15,20,21,22 | Kiato | Kehr Surgical Private Limited |  |  | 2025 trở về sau | Các số, hộp 100 cái. Chất liệu thép không gỉ. | 1.500 | vn0106901068 | CÔNG TY TNHH CÔNG NGHỆ Y TẾ & GIÁO DỤC PQB | IB2500639804 | vn5000271714 | Bệnh viện đa khoa khu vực Kim Xuyên tỉnh Tuyên Quang | Đấu thầu rộng rãi | 02/03/2026 | 56/QĐ-BVKX | 02/03/2026 | 2 | Xã Hồng Sơn,Tỉnh Tuyên Quang
1627 | Tay dao đốt điện sử dụng 1 lần | cái | 50 | Trung Quốc |  | CP1001 | CP1001 | Cathay Manufacturing Corp |  |  | 2025 | Tay dao 3 chấu, 2 nút bấm, kèm đầu dao - Dây dài 3m - Thiết kế dạng thân lục giác chống trượt, tránh đầu điện cực bị quay khi sử dụng. - Nút bấm mềm dễ kích hoạt. - Tương thích với các loại dao mổ điện khác nhau. - Tiêu chuẩn chất lượng: ISO 13485; FDA | 27.825 | vn0310363437 | CÔNG TY TNHH THƯƠNG MẠI VÀ THIẾT BỊ Y TẾ NHẬT MINH | IB2500340184 | vn1800271787 | BỆNH VIỆN DA LIỄU THÀNH PHỐ CẦN THƠ | Đấu thầu rộng rãi | 02/03/2026 | 78/QĐ-BVDL | 02/03/2026 | 4 | Phường Tân An,Thành phố Cần Thơ
1628 | Lưỡi dao mổ | cái | 6800 | Trung Quốc |  | Disposable Surgical Blade | Disposable Surgical Blade | Huaian Helen Medical Instrument Co., Ltd |  |  | 2025 | • Chất liệu được làm từ thép carbon cứng không gỉ với công nghệ sản xuất hiện đại của Đức. • Lưỡi dao cực kỳ sắc bén với nhiều đầu mũi khác nhau. • Lưỡi dao đã được tiệt trùng bằng phương pháp chiếu xạ Gamma, đóng gói trong giấy bạc chống gỉ. • Gồm các size: 10, 11, 12, 15, 20, 21, 22, 23. - Tiêu chuẩn: ISO 13485:2016; CE | 756 | vn0310363437 | CÔNG TY TNHH THƯƠNG MẠI VÀ THIẾT BỊ Y TẾ NHẬT MINH | IB2500340184 | vn1800271787 | BỆNH VIỆN DA LIỄU THÀNH PHỐ CẦN THƠ | Đấu thầu rộng rãi | 02/03/2026 | 78/QĐ-BVDL | 02/03/2026 | 4 | Phường Tân An,Thành phố Cần Thơ
1629 | Cán dao mổ số 3 | Cây | 65 | Pakistan | 9018 | 02-130 | Dụng Cụ Y Tế | Prime Tech Surgico |  |  | 2025 trở về sau | Cán dao số 3 Kích thước : 12,5cm (±5%) Chất liệu thép không gỉ, tiêu chuẩn hệ thống quản lý chất lượng của nhà sản xuất thiết bị: ISO 13485, ISO 9001. Năm sản xuất thiết bị: 2024 trở về sau. Mới 100% | 13.000 | vn1801707829 | CÔNG TY TNHH TRANG THIẾT BỊ Y TẾ PHÚ TOÀN TÂN | IB2500340184 | vn1800271787 | BỆNH VIỆN DA LIỄU THÀNH PHỐ CẦN THƠ | Đấu thầu rộng rãi | 02/03/2026 | 78/QĐ-BVDL | 02/03/2026 | 4 | Phường Tân An,Thành phố Cần Thơ
1630 | Lưỡi dao bào da | cái | 400 | Nhật Bản |  | Skin Graft Knife Blade | Feather | Feather Safety Razor Co., Ltd. |  |  | Năm 2024 trở về sau | - Lưỡi dao bào da Feather được làm từ thép không gỉ. Cạnh sắc bén giúp bào vết bỏng trơn tru, và ngăn cho các ngón tay co lại. Lưỡi dao bào da có độ dài 157mm dùng chung cho các cán dao. - Kích thước: 157mm (dài) x 18mm (cao) x 0.229mm (dày). - Đóng gói tiệt trùng phương pháp chiếu xạ Gamma. - Tiêu chuẩn Chất lượng: FDA, ISO, Free Sales | 52.500 | vn0303244037 | CÔNG TY TNHH TRANG THIẾT BỊ Y TẾ HOÀNG ÁNH DƯƠNG | IB2500340184 | vn1800271787 | BỆNH VIỆN DA LIỄU THÀNH PHỐ CẦN THƠ | Đấu thầu rộng rãi | 02/03/2026 | 78/QĐ-BVDL | 02/03/2026 | 4 | Phường Tân An,Thành phố Cần Thơ
1631 | Dao cung cắt cơ vòng | Cái | 60 | Costa Rica | 9018 | M00584190; M00584120; M00584170; M00584180; M00584150; M00584160 | M00584190; M00584120; M00584170; M00584180; M00584150; M00584160 | Boston Scientific Corporation |  |  | Năm 2025 trở về sau | - Dao cung cắt cơ vòng - Chiều dài dây cắt 20mm - 30mm - Có điểm đánh dáu cản quang - Chiều dài đầu tip 5mm - Đường kính ngoài có các cỡ: 3.9Fr, 4.4Fr, 4.9Fr - Tương thích dây dẫn hướng từ 0.018-0.035inch - Chiều dài ống thông: 200cm - Tiêu chuẩn ISO 13485, CE - Xuất xứ: Châu Mỹ | 5.038.000 | vn0106899059 | Công ty TNHH Vật tư và Trang thiết bị Y tế Hat-Med Việt Nam | IB2500636665 | vn0200891120 | Bệnh viện Hữu nghị Việt Tiệp | Đấu thầu rộng rãi | 27/02/2026 | 840/QĐ-BVVT | 27/02/2026 | 2 | Phường Lê Chân,Thành phố Hải Phòng
1632 | Dao kim cắt cơ vòng | Cái | 20 | Bỉ |  | K18NTL | G-Flex Europe Sprl | G-Flex Europe Sprl |  |  | 2024 trở đi | Tham chiếu bảng thông tin hàng hoá dự thầu đính kèm | 3.800.000 | vn0108557117 | CÔNG TY TNHH ĐẦU TƯ THIẾT BỊ CÔNG NGHỆ KHOA HỌC VINMED | IB2500636665 | vn0200891120 | Bệnh viện Hữu nghị Việt Tiệp | Đấu thầu rộng rãi | 27/02/2026 | 840/QĐ-BVVT | 27/02/2026 | 2 | Phường Lê Chân,Thành phố Hải Phòng
1633 | Dao mổ siêu âm | Cái | 1 | Xuất xứ máy chính: Ireland |  | C7000 | CUSA Clarity | Hãng sản xuất máy chính: Integra LifeSciences (Ireland) Limited |  |  | Máy chính (C7000) sản xuất từ năm 2025 trở đi | Theo Bảng chào đáp ứng kỹ thuật đối với thiết bị | 5.000.000.000 | vn0101841390 | CÔNG TY TNHH THIẾT BỊ Y TẾ THIÊN Y | IB2500592902 | vn0102251531 | Bệnh viện Đại học Y Hà Nội | Đấu thầu rộng rãi | 27/02/2026 | 1172/QĐ-BVĐHYHN | 27/02/2026 | 1 | Phường Kim Liên,Thành phố Hà Nội
1634 | Dao điện dùng 01 lần | Cái | 300 | Trung Quốc |  | OBS-Db 0039D | BAISHENG MEDICAL | Baisheng Medical Co., Ltd. |  |  | 2025 trở đi | Theo bảng đáp ứng thuộc EHSDT | 40.000 | vn0103637859 | CÔNG TY TNHH THƯƠNG MẠI VÀ XÂY DỰNG PHÚC THỊNH | IB2500642343 | vn0500474463 | Bệnh viện đa khoa Hoài Đức | Đấu thầu rộng rãi | 26/02/2026 | 159/QĐ-BVHĐ | 26/02/2026 | 1 | Xã Hoài Đức,Thành phố Hà Nội
1635 | Lưỡi dao tiểu phẫu các cỡ | cái | 2000 | Ấn Độ |  | Surgical Blades | RIBBEL | Ribbel International.,Ltd |  |  | 2025 trở đi | Theo bảng đáp ứng thuộc EHSDT | 1.260 | vn0103637859 | CÔNG TY TNHH THƯƠNG MẠI VÀ XÂY DỰNG PHÚC THỊNH | IB2500642343 | vn0500474463 | Bệnh viện đa khoa Hoài Đức | Đấu thầu rộng rãi | 26/02/2026 | 159/QĐ-BVHĐ | 26/02/2026 | 1 | Xã Hoài Đức,Thành phố Hà Nội
1636 | Dao cắt hớt dưới niêm mạc hình núm có tưới rửa | Cái | 30 | Nhật Bản |  | KD-655L/ KD-655U | Olympus | Aomori Olympus Co., Ltd |  |  | 2025 trở về sau | Dao cắt hớt dưới niêm mạc hình núm có tưới rửa, núm có đường kính 0.3mm. Chiều cao của núm khi thu ngắn lại chỉ còn 0.1mm để hỗ trợ đánh dấu và cầm máu an toàn. Chiều dài dao cắt 1.5mm, chiều dài làm việc 2300mm. Chiều dài dao cắt 2.0mm, chiều dài làm việc 1650mm. Dụng cụ đi được vào kênh làm việc của dây soi có đường kính 2.8mm. Xuất xứ: Nhật Bản | 9.500.000 | vn0101168834 | Công ty Trách nhiệm hữu hạn Thương mại và Kỹ thuật Tràng An | IB2500646945 | vnz000017238 | Bệnh viện đa khoa Xanh Pôn | Đấu thầu rộng rãi | 26/02/2026 | 263/QĐ-BVĐKXP | 26/02/2026 | 2 | Phường Ba Đình,Thành phố Hà Nội
1637 | Dao cắt hớt niêm mạc có đầu sứ cách điện | Cái | 10 | Nhật Bản |  | KD-611L/ KD-612L/ KD-612U | Olympus | Aomori Olympus Co., Ltd |  |  | 2025 trở về sau | Dao cắt hớt niêm mạc với đầu được bọc sứ có tính năng cách điện. Đường kính đầu cách điện: 1.7mm/ 2.2mm. Dụng cụ đi được vào kênh làm việc của dây soi có đường kính 2.8mm. Chiều dài làm việc có 2 cỡ 1650mm/ 2300mm. Chiều dài dao: 3.5mm/ 4mm Xuất xứ: Nhật Bản | 9.900.000 | vn0101168834 | Công ty Trách nhiệm hữu hạn Thương mại và Kỹ thuật Tràng An | IB2500646945 | vnz000017238 | Bệnh viện đa khoa Xanh Pôn | Đấu thầu rộng rãi | 26/02/2026 | 263/QĐ-BVĐKXP | 26/02/2026 | 2 | Phường Ba Đình,Thành phố Hà Nội
1638 | Dao cắt cơ vòng | Cái | 150 | Đức |  | OE1042220TRLC; OE1042225TRLC; OE1042230TRLC | Sphincterotome SU | Endo-Flex GmbH |  |  | Từ năm 2023 trở đi | Dao cắt cơ vòng: - Dao hình vòng cung, đoạn đầu thuôn dài và được đánh dấu cản quang. - Dao có 3 kênh độc lập (đường đi của 3 kênh riêng biệt): cho dây dẫn, dây điều khiển dao và kênh tiêm thuốc cản quang. - Một phần dây cắt (gần tay cầm) có lớp phủ để cách điện giữa dây cắt và ống soi. - Chiều dài làm việc 200cm. 20mm, 25mm, 30mm. Chiều dài đầu tip 5mm. - Tương thích dây dẫn hướng đường kính 0.035''. - Phù hợp đường kính kênh làm việc ≥ 2.8 mm - Xuất xứ: G7 | 3.950.000 | vn0313468156 | CÔNG TY TNHH DYNAMED | IB2500646945 | vnz000017238 | Bệnh viện đa khoa Xanh Pôn | Đấu thầu rộng rãi | 26/02/2026 | 263/QĐ-BVĐKXP | 26/02/2026 | 2 | Phường Ba Đình,Thành phố Hà Nội
1639 | Dao cắt cơ vòng dạng kim | Cái | 50 | Nhật Bản |  | KD-V451M | Olympus | Aomori Olympus Co., Ltd |  |  | 2025 trở về sau | Dao cắt cơ vòng dạng kim, 3 kênh độc lập: cho dây dẫn, dây điều khiển dao cắt và kênh tiêm thuốc cản quang. Đầu thuôn và uốn cong. Dụng cụ đi được vào kênh làm việc của dây soi có đường kính 2,8mm. Đường kính đầu xa (đầu gắn với kim): 5Fr. Chiều dài làm việc: 1700mm. Đường kính kim: 0,2mm. Chiều dài kim: 5mm; gốc kim có lớp phủ (safety coating) để tránh đâm sâu. Tương thích dây dẫn hướng đường kính: 0,035" Xuất xứ: Nhật Bản | 7.100.000 | vn0101168834 | Công ty Trách nhiệm hữu hạn Thương mại và Kỹ thuật Tràng An | IB2500646945 | vnz000017238 | Bệnh viện đa khoa Xanh Pôn | Đấu thầu rộng rãi | 26/02/2026 | 263/QĐ-BVĐKXP | 26/02/2026 | 2 | Phường Ba Đình,Thành phố Hà Nội
1640 | Lưỡi dao mổ số 15 | Cái | 100 | Ấn Độ |  | Surgical Blades | RIBBEL | Ribbel International.,Ltd |  |  | 2025 trở đi | Theo bảng đáp ứng thuộc E-HSDT | 1.200 | vn0103637859 | Liên danh nhà thầu Phúc Thịnh – VietLand – Vạn An | IB2500618148 | vn0500474488 | Bệnh viện Y học cổ truyền Hà Đông | Đấu thầu rộng rãi | 26/02/2026 | 132/QĐ-BV | 26/02/2026 | 1 | Phường Hà Đông,Thành phố Hà Nội
1641 | Dao lạng mộng | Cái | 50 | Ấn độ |  | Dao phẫu thuật dùng trong nhãn khoa | Madhu instruments | Madhu instruments |  |  | 2025 | Dao lạng mộng dùng trong phẫu thuật mắt làm bằng thép không gỉ | 180.000 | vn0107910869 | CÔNG TY TNHH THƯƠNG MẠI PHÁT TRIỂN CÔNG NGHỆ SÔNG LA | IB2500547210 | vn3000658669 | Trung tâm Y tế Thạch Hà | Đấu thầu rộng rãi | 26/02/2026 | 86/QĐ-TTYT | 26/02/2026 | 3 | Xã Thạch Hà,Tỉnh Hà Tĩnh
1642 | Lưỡi dao mổ tiệt trùng các cỡ số | Cái | 300 | Huaian Helen Medical Instrument Co., Ltd. - Trung Quốc |  | Lưỡi dao mổ các cỡ | Lưỡi dao mổ các cỡ | Huaian Helen Medical Instrument Co., Ltd. - Trung Quốc |  |  | 2025-2026 | Lưỡi dao mổ tiệt trùng các cỡ số | 1.000 | vn3200115130 | CÔNG TY TRÁCH NHIỆM HỮU HẠN DƯỢC PHẨM HOÀNG ĐỨC | IB2600026234 | vn3200459357 | BỆNH VIỆN Y HỌC CỔ TRUYỀN VÀ PHỤC HỒI CHỨC NĂNG NAM QUẢNG TRỊ | Chào hàng cạnh tranh | 26/02/2026 | 41/QĐ-BV | 26/02/2026 | 2 | Xã Cửa Tùng,Tỉnh Quảng Trị
1643 | Dao chích nhĩ | Cái | 2 | Pakistan |  | 37-200 | Frienfa | Frienfa Industries |  |  | 2024 - 2025 trở về sau | Dao có độ sắc . Chất liệu thép | 195.000 | vn2800588271 | CÔNG TY CỔ PHẦN THIẾT BỊ VẬT TƯ Y TẾ THANH HÓA | IB2500632442 | vn2801404826 | Bệnh viện Đa khoa Bá Thước | Đấu thầu rộng rãi | 25/02/2026 | 85/QĐ-BVBT | 25/02/2026 | 2 | Xã Bá Thước,Tỉnh Thanh Hóa
1644 | Lưỡi dao mổ các số | Cái | 2000 | Trung Quốc |  | 10#; 11#; 12#; 15#; 20#; 21#; 22# | Helen | Huaian Helen Medical Instrument Co., Ltd |  |  | 2024 - 2025 trở về sau | Dao sắc. Chất liệu thép không gỉ, tiệt trùng bằng tia Gamma. Các số 10, 11, 12 ,15, 20, 21, 22. Các rãnh dọc lưỡi dao tương thích với mọi loại cán dao mổ | 750 | vn2800588271 | CÔNG TY CỔ PHẦN THIẾT BỊ VẬT TƯ Y TẾ THANH HÓA | IB2500632442 | vn2801404826 | Bệnh viện Đa khoa Bá Thước | Đấu thầu rộng rãi | 25/02/2026 | 85/QĐ-BVBT | 25/02/2026 | 2 | Xã Bá Thước,Tỉnh Thanh Hóa
1645 | Dao mổ mắt 15 độ, 30 độ | Cái | 100 | Nhật Bản | 9018 | P-715 | Incision Knife Feather | Feather Safety Razor Co., Ltd. |  |  | từ năm 2024 trở về sau | Lưỡi dao rạch vi phẫu cho mắt 15 độ Incision Knife Feather, Dao chọc tiền phòng 15 độ bằng thép không gỉ - Cán dao bằng nhựa, có vị trí giúp chống trượt Lưỡi dao thẳng và siêu bén được mài giũa chính xác đến từng micro đơn vị giúp tối ưu hóa rạch semilaminar và rạch chọc tiền phòng vùng củng mạc và giác mạc. Phương pháp tiệt trùng: Chiếu xạ gamma Thiết kế có vị trí giúp chống trượt Lưỡi dao: Thép không gỉ Hộp đựng: Nhựa polystyrene Cán dao: Nhựa ABS (Acrylonitrile butadiene styrene) Chốt (pin): Nhựa polycarbonate Chiều dài tay cầm: 113.5 mm Độ dày: 0.1 mm Chiều dài cán dao: 7 mm Góc lưỡi dao: 15° Độ cứng: 680–740 HV - Tiêu chuẩn Chất lượng: FDA, ISO, EC, Free Sales | 90.300 | vn0303244037 | CÔNG TY TNHH TRANG THIẾT BỊ Y TẾ HOÀNG ÁNH DƯƠNG | IB2500558622 | vn0400228672 | BỆNH VIỆN ĐÀ NẴNG | Đấu thầu rộng rãi | 25/02/2026 | 213/QĐ-BVĐN | 25/02/2026 | 2 | Phường Hải Châu,Thành phố Đà Nẵng
1646 | Lưỡi dao xay mô (dùng trong phẫu thuật tuyến tiền liệt) | Cái | 10 | Trung Quốc |  | N5912 | HAWK | Hangzhou Hawk Optical Electronic Instruments Co., Ltd |  |  | 2025 | * Đường kính: 4.5mm * Hiệu suất cắt: 7.5~12.8g/min * Chiều làm: 400mm | 14.000.000 | vn0106318579 | CÔNG TY CỔ PHẦN ACCUTECH VIỆT NAM | IB2500514723 | vn0301514626 | Bệnh Viện An Bình | Đấu thầu rộng rãi | 24/02/2026 | 213/QĐ-BVAB | 24/02/2026 | 2 | Phường An Đông,Thành phố Hồ Chí Minh
1647 | Dây tưới rửa cho Dao siêu âm cắt xương | Cái | 50 | Pháp | 9018.39.90 | 700S0310/ 700S0309 | Irrigation tubing | Sterlab |  |  | 2024 trở về sau | Chi tiết theo bảng đáp ứng về kỹ thuật của hàng hóa chào thầu | 3.000.000 | vn0316959709 | CÔNG TY TNHH KỸ THUẬT Y SINH HẢI MINH | IB2500514723 | vn0301514626 | Bệnh Viện An Bình | Đấu thầu rộng rãi | 24/02/2026 | 213/QĐ-BVAB | 24/02/2026 | 2 | Phường An Đông,Thành phố Hồ Chí Minh
1648 | Lưỡi dao cho Dao siêu âm cắt xương | Cái | 40 | Đức | 9018.90.31 | 612K0057 612K0058 612K0060 612K0061 | - CoolKnife, Knife sonotrode set - CoolRasp, Rasp sonotrode set | Söring GmbH |  |  | 2024 trở về sau | Chi tiết theo bảng đáp ứng về kỹ thuật của hàng hóa chào thầu | 15.000.000 | vn0316959709 | CÔNG TY TNHH KỸ THUẬT Y SINH HẢI MINH | IB2500514723 | vn0301514626 | Bệnh Viện An Bình | Đấu thầu rộng rãi | 24/02/2026 | 213/QĐ-BVAB | 24/02/2026 | 2 | Phường An Đông,Thành phố Hồ Chí Minh
1649 | Dao gọt mộng Crescent | Chiếc | 100 | Ấn Độ |  | Không có | Không có | Madhu Instruments Pvt. Ltd |  |  | 2025 trở đi | Lưỡi dao được phủ satin để giảm tối đa phản xạ | 137.000 | vn0101953129 | CÔNG TY CỔ PHẦN SẢN XUẤT VÀ XUẤT NHẬP KHẨU VIETLAND | IB2600003412 | vn0104000942 | Bệnh viện đa khoa Chương Mỹ | Đấu thầu rộng rãi | 24/02/2026 | 465/QĐ-BV | 24/02/2026 | 2 | Phường Chương Mỹ,Thành phố Hà Nội
1650 | Dao cắt cơ vòng Oddi | Cái | 750 | Bỉ | 9018 | 525TL | 525TL | G-Flex Europe SRL |  |  | 2024 trở về sau | Dao cắt cơ vòng Oddi, chiều dài tip 6 -7mm, chiều dài dây cắt ≥ 25mm, chiều dài làm việc 1900-2000mm. Tương thích guidewire 0.035" Có kênh bơm thuốc cản quang riêng mà không cần tháo dây dẫn guidewire. - Dây cắt được làm bằng thép không gỉ. - Ống thông: được làm bằng PTFE. - Đầu tip: chiều dài: 6mm; đường kính: 1.5 – 2.0mm. - Đóng gói:trong bao bì tiệt trùng bằng ethylene oxide (EO). - Tiêu chuẩn chất lượng: CE. | 3.517.500 | vn0305969367 | CÔNG TY TNHH THIẾT BỊ Y TẾ MINH KHOA | IB2500415935 | vn0301465168 | Bệnh Viện Bình Dân | Đấu thầu rộng rãi | 23/02/2026 | 329/QĐ-BVBD | 12/02/2026 | 2 | Phường Bàn Cờ,Thành phố Hồ Chí Minh
1651 | Đầu mũi dao nội soi ổ bụng 23kHz | Cái | 10 | Mỹ | Vật tư y tế | C4604ELT | CUSA® Excel 23kHz Extended Life Laparoscopic Tip | Integra NeuroSciences PR (cho Integra LifeSciences (Ireland) Limited, Ireland) |  |  | 2023 trở đi | Đầu dao nội soi ổ bụng 23kHz, dài 30.14cm. Đường kính đầu dao 1.98mm. Hộp/1 cái và 6 đầu phun dịch. | 29.000.000 | vn0101841390 | CÔNG TY TNHH THIẾT BỊ Y TẾ THIÊN Y | IB2500415935 | vn0301465168 | Bệnh Viện Bình Dân | Đấu thầu rộng rãi | 23/02/2026 | 329/QĐ-BVBD | 12/02/2026 | 2 | Phường Bàn Cờ,Thành phố Hồ Chí Minh
1652 | Dao siêu âm mổ nội soi với Công nghệ thích ứng mô, đường kính cán 5mm | Cái | 26 | Mexico | 9018 | HAR36 | HARMONIC ACE | Ethicon Endo-Surgery S.A. de C.V. Planta II, Mexico |  |  | 2024 trở về sau | Dao siêu âm mổ nội soi với Công nghệ thích ứng mô, đường kính cán 5mm, chiều dài cán 36cm, kết hợp với dây dao Harmonic HP054 - Lưỡi dao bằng hợp kim titan, phủ lớp chống dính Teflon FEP 100. - Lưỡi kẹp bằng chất liệu thép không gỉ. - Cán phủ lưỡi dao chất liệu Polydimethylsiloxane Silicone - Cán xoay 360 độ, điều chỉnh bằng một tay. - Tiêu chuẩn chất lượng: CE và FDA | 18.160.450 | vn0309133132 | CÔNG TY CỔ PHẦN DƯỢC PHẨM SAKAE | IB2500415935 | vn0301465168 | Bệnh Viện Bình Dân | Đấu thầu rộng rãi | 23/02/2026 | 329/QĐ-BVBD | 12/02/2026 | 2 | Phường Bàn Cờ,Thành phố Hồ Chí Minh
1653 | Tay dao siêu âm không dây, kích thước từ 13cm – 39 cm | Cái | 500 | Mỹ | Vật tư y tế | SCD7A13/ SCD7A26/ SCD7A39 | Sonicision 7 Curved Jaw Cordless Ultrasonic Dissector | Covidien |  |  | 2025 trở về sau | Tay dao siêu âm không dây - Đường kính 5mm kích thước từ 13cm - 39cm. - Lưỡi dao cong, Chiều dài lưỡi dao 14.5mm - Kích thước mạch máu có thể hàn lên đến 5 mm - Tương thích với bộ dao siêu âm không dây Tiêu chuẩn chất lượng: FDA. | 23.500.000 | vn0106202888 | CÔNG TY TNHH THƯƠNG MẠI TỔNG HỢP VẬT TƯ Y TẾ | IB2500415935 | vn0301465168 | Bệnh Viện Bình Dân | Đấu thầu rộng rãi | 23/02/2026 | 329/QĐ-BVBD | 12/02/2026 | 2 | Phường Bàn Cờ,Thành phố Hồ Chí Minh
1654 | Đầu mũi dao 23Khz, cỡ chuẩn | Cái | 20 | Mỹ | Vật tư y tế | C4601S | CUSA® Excel 23kHz Standard Tip | Integra NeuroSciences PR (cho Integra LifeSciences (Ireland) Limited, Ireland) |  |  | 2023 trở đi | Đầu dao 23kHz cỡ chuẩn, đường kính 1.98mm, dài 7.98cm. Tương thích với tay dao 23kHz | 14.300.000 | vn0101841390 | CÔNG TY TNHH THIẾT BỊ Y TẾ THIÊN Y | IB2500415935 | vn0301465168 | Bệnh Viện Bình Dân | Đấu thầu rộng rãi | 23/02/2026 | 329/QĐ-BVBD | 12/02/2026 | 2 | Phường Bàn Cờ,Thành phố Hồ Chí Minh
1655 | Bộ dây bơm hút cho tay dao 23 kHz | Bộ | 42 | Mỹ | Vật tư y tế | C3600 | CUSA® Excel 23kHz Cusa® Manifold Tubing Set | Integra NeuroSciences PR (cho Integra LifeSciences (Ireland) Limited, Ireland) |  |  | 2023 trở đi | Bộ dây bơm cho tay dao 23 kHz. Tiệt trùng sẵn | 7.600.000 | vn0101841390 | CÔNG TY TNHH THIẾT BỊ Y TẾ THIÊN Y | IB2500415935 | vn0301465168 | Bệnh Viện Bình Dân | Đấu thầu rộng rãi | 23/02/2026 | 329/QĐ-BVBD | 12/02/2026 | 2 | Phường Bàn Cờ,Thành phố Hồ Chí Minh
1656 | Bộ tích hợp dao mổ điện cầm máu cho tay dao 23Khz | Cái | 25 | Mỹ | Vật tư y tế | C6623 | CUSA® Excel 23kHz CEM™ Nosecone | Integra NeuroSciences PR (cho Integra LifeSciences (Ireland) Limited, Ireland) |  |  | 2023 trở đi | Bộ tích hợp dao mổ điện cầm máu cho tay dao 23kHz. Tiệt trùng sẵn. Dùng 1 lần | 4.200.000 | vn0101841390 | CÔNG TY TNHH THIẾT BỊ Y TẾ THIÊN Y | IB2500415935 | vn0301465168 | Bệnh Viện Bình Dân | Đấu thầu rộng rãi | 23/02/2026 | 329/QĐ-BVBD | 12/02/2026 | 2 | Phường Bàn Cờ,Thành phố Hồ Chí Minh
1657 | Đầu mũi dao 23Khz cỡ lớn | Cái | 5 | Mỹ | Vật tư y tế | C4605S | CUSA® Excel 23kHz Macro Tip™ | Integra NeuroSciences PR (cho Integra LifeSciences (Ireland) Limited, Ireland) |  |  | 2023 trở đi | Đầu dao 23kHz cỡ lớn, đường kính 2.64mm, dài 7.95cm. | 16.000.000 | vn0101841390 | CÔNG TY TNHH THIẾT BỊ Y TẾ THIÊN Y | IB2500415935 | vn0301465168 | Bệnh Viện Bình Dân | Đấu thầu rộng rãi | 23/02/2026 | 329/QĐ-BVBD | 12/02/2026 | 2 | Phường Bàn Cờ,Thành phố Hồ Chí Minh
1658 | Bộ dao mổ siêu âm kèm theo các linh kiện (máy phát, pin, khay hấp tiệt trùng, dụng cụ lắp pin). | Bộ | 4 | - SCG7AA, SCBA: Mỹ - SCSTA: Mỹ - SCBIGA: Mỹ | Vật tư y tế | SCG7AA/ SCBA/ SCSTA/ SCBIGA | SCG7AA: Sonicision 7 Reusable Generator/ SCBA: Sonicison Reusable Battery Pack/ SCSTA: Sonicision Reusable Sterilization Tray/ SCBIGA: Sonicision Reusable Battery Insertion Guide | - SCG7AA, SCBA: Covidien - SCSTA: Symmetry Medical Manufacturing, Inc. - SCBIGA: Spectrum Plastics Group |  |  | 2025 trở về sau | Bộ dao mổ siêu âm bao gồm: 1 máy phát sóng siêu âm không dây sử dụng nhiều lần, 2 pin sạc sử dụng nhiều lần, 1 khay hấp tiệt trùng, 2 dụng cụ thay lắp pin. Tương thích tay dao siêu âm không dây cùng hãng Tiêu chuẩn chất lượng: FDA. | 165.000.000 | vn0106202888 | CÔNG TY TNHH THƯƠNG MẠI TỔNG HỢP VẬT TƯ Y TẾ | IB2500415935 | vn0301465168 | Bệnh Viện Bình Dân | Đấu thầu rộng rãi | 23/02/2026 | 329/QĐ-BVBD | 12/02/2026 | 2 | Phường Bàn Cờ,Thành phố Hồ Chí Minh
1659 | Dao siêu âm mổ mở với Công nghệ thích ứng mô, cán dài 9cm. | Cái | 12 | Mexico | 9018 | HAR9F | HARMONIC FOCUS | NPA de Mexico S. de R.L. de C.V., Mexico |  |  | 2024 trở về sau | Dao siêu âm mổ mở với Công nghệ thích ứng mô, cán dài 9cm, kết hợp với dây dao HPBLUE và máy phát chính GEN11 (máy cắt cầm máu kết hợp công nghệ siêu âm và công nghệ hàn mạch lưỡng cực tiên tiến) hoặc tương đương. - Lưỡi dao bằng hợp kim titan , phủ lớp chống dính Teflon FEP 100. - Đầu dao cong, thon, dài 16mm cho phép kẹp giữ mô, phẫu tích, hàn và cắt mô chính xác. Độ mở hàm trên 10,4mm. Lưỡi kẹp bằng chất liệu Aluminum 7075. Cán phủ lưỡi dao chất liệu Polydimethylsiloxane Silicone. - Tiêu chuẩn chất lượng: CE và FDA | 12.270.650 | vn0309133132 | CÔNG TY CỔ PHẦN DƯỢC PHẨM SAKAE | IB2500415935 | vn0301465168 | Bệnh Viện Bình Dân | Đấu thầu rộng rãi | 23/02/2026 | 329/QĐ-BVBD | 12/02/2026 | 2 | Phường Bàn Cờ,Thành phố Hồ Chí Minh
1660 | Tay dao hàn mạch kèm cắt dùng cho mổ tuyến giáp chiều dài 21 cm. Hàn phủ nano | Cái | 5 | Mỹ | 90189030 | LF2019 | Covidien LLC | Covidien (Medtronic) |  |  | Từ năm 2025 trở về sau | Chi tiết theo Bảng danh mục hàng hóa dự thầu | 24.450.000 | vn0107898996 | CÔNG TY TNHH THƯƠNG MẠI TOPLINE | IB2500601314 | vn0100874788 | Bệnh viện Thanh Nhàn | Đấu thầu rộng rãi | 13/02/2026 | 760/QĐ-BVTN | 13/02/2026 | 2 | Phường Bạch Mai,Thành phố Hà Nội
1661 | Lưỡi dao mổ các số | Cái | 12000 | Ấn Độ | vật tư tiêu hao | Size 10, 11, 12, 15, 20, 21, 22 | KIATO | Kehr Surgical Private Limited |  |  | Năm 2025 trở đi | Dao sắc. Chất liệu thép không gỉ, tiệt trùng bằng tia Gamma, có đầy đủ các số. Các rãnh dọc lưỡi dao tương thích với mọi loại cán dao mổ tiêu chuẩn do bất kỳ công ty nào sản xuất. Bao gói riêng từng lưỡi. Tiêu chuẩn ISO 13485 | 1.000 | vn0106072491 | CÔNG TY TNHH ĐẦU TƯ VÀ THƯƠNG MẠI LAKE SIDE VIỆT NAM | IB2500601314 | vn0100874788 | Bệnh viện Thanh Nhàn | Đấu thầu rộng rãi | 13/02/2026 | 760/QĐ-BVTN | 13/02/2026 | 2 | Phường Bạch Mai,Thành phố Hà Nội
1662 | Dao cắt cơ Oddi | Cái | 24 | Nhật Bản | 9018 | KD-V411M-0725 | Olympus | Aomori Olympus Co., Ltd |  |  | 2025 trở về sau | "Được sử dụng để thực hiện các thủ tục nội soi và can thiệp trong hệ thống mật tụy và đường mật Cấu tạo: Tay cầm, lưỡi dao Chất liệu: Nhựa, kim loại Tương thích đường kênh sinh thiết ống soi tại viện. Kênh làm việc tối thiểu 2.8mm. Chiều dài làm việc 1700mm. Đường kính đầu cuối: 4.5 Fr. Chiều dài phần đầu cuối: 7mm. Chiều dài dao cắt: 25mm. Tương thích với dây guidewire 0.035"""" Đạt tiêu chuẩn ISO 13485" | 5.300.000 | vn0101174429 | CÔNG TY TNHH SẢN XUẤT VÀ THƯƠNG MẠI TRẦN LÊ | IB2500601314 | vn0100874788 | Bệnh viện Thanh Nhàn | Đấu thầu rộng rãi | 13/02/2026 | 760/QĐ-BVTN | 13/02/2026 | 2 | Phường Bạch Mai,Thành phố Hà Nội
1663 | Tay dao hàn mạch nội soi Ligasure 5 mm | Cái | 1 | Mỹ |  | LF1937 | Covidien | Covidien |  |  | 2025 trở về sau | - Đường kính 5mm, chiều dài 37cm - Chiều dài ngàm dao hàn mạch 20,3mm - chiều dài ngàm dao cắt 18,5mm - Hình dạng ngàm dao cong 22 độ - Ngàm dao phủ lớp nano - coating - Hàm có kết cấu điểm chặn bằng sứ - Nhiệt độ ngàm dao dưới 60 độ C sau mỗi lần kích hoạt - Tương thích với hệ thống máy valleylab - Tiêu chuẩn CFG FDA ( cục quản lý thực phẩm và dược phẩm Hoa Kỳ) , xuất xứ G7 | 23.260.000 | vn0401823561 | CÔNG TY TNHH MTV THIẾT BỊ Y TẾ THANH LỘC PHÁT | IB2500633743 | vnz000011103 | BỆNH VIỆN NHI TỈNH GIA LAI | Chào hàng cạnh tranh | 13/02/2026 | 259/QĐ-BVNGL | 13/02/2026 | 1 | Phường Diên Hồng,Tỉnh Gia Lai
1664 | Tay dao mổ nội soi lưỡng cực Bipolar 5 mm | Cái | 1 | Đức |  | T.0050.10, T.0050.14 | Gimmi GmbH | Gimmi GmbH |  |  | 2025 trở về sau | Tay cầm lưỡng cực nội soi, thiết kế xỏ ngón tay, vỏ ngoài đường kính Ø 5mm, chiều dài làm việc 340 mm, sử dụng cấu tạo 3 phần (tay cầm, vỏ ngoài và ruột ngàm kéo), tiệt khuẩn Autoclave, điện áp đỉnh 500Vp, xuất xứ Đức (Thuộc G7) | 47.330.000 | vn0401823561 | CÔNG TY TNHH MTV THIẾT BỊ Y TẾ THANH LỘC PHÁT | IB2500633743 | vnz000011103 | BỆNH VIỆN NHI TỈNH GIA LAI | Chào hàng cạnh tranh | 13/02/2026 | 259/QĐ-BVNGL | 13/02/2026 | 1 | Phường Diên Hồng,Tỉnh Gia Lai
1665 | Dao đốt điện sử dụng 1 lần | Cái | 100 | Trung Quốc |  | OBS-Db / 0039D | Baisheng Medical | Baisheng Medical |  |  | 2025 trở về sau | * Tay dao mổ điện được thiết kế dạng thân lục giác chống trượt, lưỡi dao hình kiếm, tránh lưỡi điện cực bị quay khi sử dụng, đặc tính chống thấm nước tuyệt vời, có nắp bảo vệ. | 55.000 | vn0401823561 | CÔNG TY TNHH MTV THIẾT BỊ Y TẾ THANH LỘC PHÁT | IB2500633743 | vnz000011103 | BỆNH VIỆN NHI TỈNH GIA LAI | Chào hàng cạnh tranh | 13/02/2026 | 259/QĐ-BVNGL | 13/02/2026 | 1 | Phường Diên Hồng,Tỉnh Gia Lai
1666 | Tay dao đốt điện 3 chấu, 2 nút bấm | Bộ | 3720 | Trung Quốc | 9018 | CP1001 | CP1001 | Cathay Manufacturing Corp |  |  | 2025 | Tay dao 3 chấu, 2 nút bấm, kèm đầu dao - Dây dài 3m - Thiết kế dạng thân lục giác chống trượt, tránh đầu điện cực bị quay khi sử dụng. - Nút bấm mềm dễ kích hoạt. - Tương thích với các loại dao mổ điện khác nhau. - Tiêu chuẩn chất lượng: ISO 13485; FDA | 26.880 | vn0310363437 | CÔNG TY TNHH THƯƠNG MẠI VÀ THIẾT BỊ Y TẾ NHẬT MINH | IB2500156576 | vn0301755526 | Bệnh viện Phạm Ngọc Thạch | Đấu thầu rộng rãi | 13/02/2026 | 90/QĐ-PNT | 13/02/2026 | 4 | Quận 5,TP. Hồ Chí Minh
1667 | Dao mổ các số | Cái | 24192 | Trung Quốc | 9018 | Disposable Surgical Blade | Disposable Surgical Blade | Huaian Helen Medical Instrument Co., Ltd |  |  | 2025 | • Chất liệu được làm từ thép carbon cứng không gỉ với công nghệ sản xuất hiện đại của Đức. • Lưỡi dao cực kỳ sắc bén với nhiều đầu mũi khác nhau. • Lưỡi dao đã được tiệt trùng bằng phương pháp chiếu xạ Gamma, đóng gói trong giấy bạc chống gỉ. • Gồm các size: 10, 11, 12, 15, 20, 21, 22, 23. - Tiêu chuẩn: ISO 13485:2016; CE | 819 | vn0310363437 | CÔNG TY TNHH THƯƠNG MẠI VÀ THIẾT BỊ Y TẾ NHẬT MINH | IB2500156576 | vn0301755526 | Bệnh viện Phạm Ngọc Thạch | Đấu thầu rộng rãi | 13/02/2026 | 90/QĐ-PNT | 13/02/2026 | 4 | Quận 5,TP. Hồ Chí Minh
1668 | Lưỡi dao mổ | Cái | 4000 | Trung Quốc |  | 10#; 11#; 12#; 15#; 20#; 21#; 22# | Helen | Huaian Helen Medical Instrument Co., Ltd |  |  | 2024-2025 trở về sau | Được thể hiện chi tiết theo Biểu mẫu thông số dự thầu đính kèm | 780 | vn2800588271 | CÔNG TY CỔ PHẦN THIẾT BỊ VẬT TƯ Y TẾ THANH HÓA | IB2500641475 | vn2800724710 | BỆNH VIỆN 71 TRUNG ƯƠNG | Đấu thầu rộng rãi | 13/02/2026 | 84/QĐ-BV71TW | 13/02/2026 | 1 | Phường Quảng Phú,Tỉnh Thanh Hóa
1669 | Tay dao mổ điện dùng 1 lần | Cái | 20 | Trung Quốc |  | POBS-Db 0039D | Baisheng | Baisheng Medical Co., Ltd |  |  | 2024-2025 trở về sau | Được thể hiện chi tiết theo Biểu mẫu thông số dự thầu đính kèm | 32.500 | vn2800588271 | CÔNG TY CỔ PHẦN THIẾT BỊ VẬT TƯ Y TẾ THANH HÓA | IB2500641475 | vn2800724710 | BỆNH VIỆN 71 TRUNG ƯƠNG | Đấu thầu rộng rãi | 13/02/2026 | 84/QĐ-BV71TW | 13/02/2026 | 1 | Phường Quảng Phú,Tỉnh Thanh Hóa
1670 | Tay dao siêu âm mổ mở (5in*26cm) | cái | 20 | Mỹ |  | SCDA26 | Covidien LLC | Covidien (Medtronic) |  |  | 2024 trở về sau | Tay dao siêu âm mổ mở, đầu cong, chiều dài thân dao 26cm, đường kính thân dao 5mm, tương thích với máy Sonicision. Đạt tiêu chuẩn ISO 13485. Xuất xứ: Mỹ | 23.500.000 | vn0107898996 | CÔNG TY TNHH THƯƠNG MẠI TOPLINE | IB2500358131 | vn4600417297 | Bệnh viện Trung ương Thái Nguyên | Đấu thầu rộng rãi | 13/02/2026 | 447/QĐ-BVTWTN | 13/02/2026 | 3 | Phường Phan Đình Phùng,Tỉnh Thái Nguyên
1671 | Tay dao hàn mạch dùng cho mổ mở | cái | 30 | Mỹ |  | LF1923 | Covidien LLC | Covidien (Medtronic) |  |  | 2024 trở về sau | Tay dao hàn mạch mổ mở hàm phủ chống dính, đầu cong, chiều dài thân dao 23cm, đường kính thân dao 5mm, quay 350 độ. Đạt tiêu chuẩn ISO 13485 . Xuất xứ: Mỹ | 21.000.000 | vn0107898996 | CÔNG TY TNHH THƯƠNG MẠI TOPLINE | IB2500358131 | vn4600417297 | Bệnh viện Trung ương Thái Nguyên | Đấu thầu rộng rãi | 13/02/2026 | 447/QĐ-BVTWTN | 13/02/2026 | 3 | Phường Phan Đình Phùng,Tỉnh Thái Nguyên
1672 | Tay dao hàn mạch dùng cho mổ nội soi | cái | 30 | Mỹ |  | LF1937 | Covidien LLC | Covidien (Medtronic) |  |  | 2024 trở về sau | Tay dao hàn mạch mổ nội soi hàm phủ chống dính, đầu cong, chiều dài thân dao 37 cm, đường kính thân dao 5mm, quay 350 độ Đạt tiêu chuẩn ISO 13485. Xuất xứ: Mỹ | 21.000.000 | vn0107898996 | CÔNG TY TNHH THƯƠNG MẠI TOPLINE | IB2500358131 | vn4600417297 | Bệnh viện Trung ương Thái Nguyên | Đấu thầu rộng rãi | 13/02/2026 | 447/QĐ-BVTWTN | 13/02/2026 | 3 | Phường Phan Đình Phùng,Tỉnh Thái Nguyên
1673 | Tay dao siêu âm mổ mở (5in*13cm) | cái | 20 | Mỹ |  | SCDA13 | Covidien LLC | Covidien (Medtronic) |  |  | 2024 trở về sau | Tay dao siêu âm mổ mở, đầu cong, chiều dài thân dao 13cm, tương thích với máy Sonicision đường kính thân dao 5mm. Đạt tiêu chuẩn ISO 13485 . Xuất xứ: Mỹ | 23.500.000 | vn0107898996 | CÔNG TY TNHH THƯƠNG MẠI TOPLINE | IB2500358131 | vn4600417297 | Bệnh viện Trung ương Thái Nguyên | Đấu thầu rộng rãi | 13/02/2026 | 447/QĐ-BVTWTN | 13/02/2026 | 3 | Phường Phan Đình Phùng,Tỉnh Thái Nguyên
1674 | Tay dao siêu âm mổ nội soi (5in*39cm) | cái | 20 | Mỹ |  | SCDA39 | Covidien LLC | Covidien (Medtronic) |  |  | 2024 trở về sau | Tay dao siêu âm mổ nội soi, đầu cong, chiều dài thân dao 39cm, đường kính thân dao 5mm, tương thích với máy Sonicision. Đạt tiêu chuẩn ISO 13485. Xuất xứ: Mỹ | 23.500.000 | vn0107898996 | CÔNG TY TNHH THƯƠNG MẠI TOPLINE | IB2500358131 | vn4600417297 | Bệnh viện Trung ương Thái Nguyên | Đấu thầu rộng rãi | 13/02/2026 | 447/QĐ-BVTWTN | 13/02/2026 | 3 | Phường Phan Đình Phùng,Tỉnh Thái Nguyên
1675 | Tay dao hàn mạch dạng kéo | cái | 30 | Mỹ |  | LF2019 | Covidien LLC | Covidien (Medtronic) |  |  | 2024 trở về sau | Tay dao hàn mạch mổ mở, hàm thon nhọn, hàm phủ chống dính, chiều dài 21 cm. Đạt tiêu chuẩn ISO 13485, FDA, CE Xuất xứ: Mỹ | 24.450.000 | vn0107898996 | CÔNG TY TNHH THƯƠNG MẠI TOPLINE | IB2500358131 | vn4600417297 | Bệnh viện Trung ương Thái Nguyên | Đấu thầu rộng rãi | 13/02/2026 | 447/QĐ-BVTWTN | 13/02/2026 | 3 | Phường Phan Đình Phùng,Tỉnh Thái Nguyên
1676 | Dao mổ liền cán sử dụng một lần các loại, các cỡ | Cái | 8000 | Ấn Độ |  | MIPL/C3/LANCE/15° | Madhu Instruments Pvt. Ltd | Madhu Instruments Pvt. Ltd |  |  | Từ 2024 trở về sau | Dao phẫu thuật 15 độ NanoEdge Dao thẳng, góc 15 độ, hai mặt vát Lưỡi dao sắc bén, làm bằng thép không gỉ Cán dao làm từ Polycarbonate Tiêu chuẩn ISO 13485 | 44.100 | vn0107594451 | CÔNG TY TNHH LEGATEK | IB2500491794 | vnz000011893 | Bệnh viện Chuyên khoa Mắt Vĩnh Long | Đấu thầu rộng rãi | 13/02/2026 | 10/QĐ-BVCKMVL | 13/02/2026 | 4 | Phường Phước Hậu,Tỉnh Vĩnh Long
1677 | Dao mổ liền cán sử dụng một lần các loại, các cỡ | Cái | 6000 | Ấn Độ |  | M902268 | Slit Keratome Blades Double Bevel | Microtrack Surgicals |  |  | 2024 | Dao mổ chính 2.2 mm, gập góc 45 độ. Vật liệu: Lưỡi thép không gỉ cứng, vát đôi, gia công dọc và công nghệ khắc hóa học, độ dày 0,15mm. Đóng gói vô trùng từng cái. | 58.800 | vn1800665083 | CÔNG TY TNHH TRANG THIẾT BỊ Y TẾ MIỀN TÂY | IB2500491794 | vnz000011893 | Bệnh viện Chuyên khoa Mắt Vĩnh Long | Đấu thầu rộng rãi | 13/02/2026 | 10/QĐ-BVCKMVL | 13/02/2026 | 4 | Phường Phước Hậu,Tỉnh Vĩnh Long
1678 | Lưỡi dao số 15 | Cái | 600 | Nhật Bản |  | Không có mã | Feather | Feather Safety Razor Co., Ltd. |  |  | Năm 2024 trở về sau | - Dao mổ Feather, Chất liệu : Thép không rỉ. Thiết kế cân đối, mềm dẽo, rất sắc bén, gắn vào cán dễ dàng. Thao tác thuận tiện cho các phẫu thật mắt, tai mũi họng, thẩm mỹ; tương thích với cán dao bằng tay. - Kích thước: - Lưỡi dao số 15: chiều cao: 2.8mm-4.0mm, độ dài vác cong: 9.0mm-11.5mm; chiều dài lưỡi: 35.0-37.5mm. - Đóng gói tiệt trùng phương pháp chiếu xạ Gamma. - Tiêu chuẩn Chất lượng: FDA, ISO, EC, Free Sales | 4.620 | vn0303244037 | CÔNG TY TNHH TRANG THIẾT BỊ Y TẾ HOÀNG ÁNH DƯƠNG | IB2500491794 | vnz000011893 | Bệnh viện Chuyên khoa Mắt Vĩnh Long | Đấu thầu rộng rãi | 13/02/2026 | 10/QĐ-BVCKMVL | 13/02/2026 | 4 | Phường Phước Hậu,Tỉnh Vĩnh Long
1679 | Lưỡi dao số 11 | Cái | 500 | Nhật Bản |  | Không có mã | Feather | Feather Safety Razor Co., Ltd. |  |  | Năm 2024 trở về sau | - Dao mổ Feather, Chất liệu : Thép không rỉ. Thiết kế cân đối, mềm dẽo, rất sắc bén, gắn vào cán dễ dàng. Thao tác thuận tiện cho các phẫu thật mắt, tai mũi họng, thẩm mỹ; tương thích với cán dao bằng tay. - Kích thước: - Lưỡi dao số 11: chiều cao lưỡi: 5.3mm-6.2mm; độ dài lưỡi vác: 19-19.5mm, độ dài lưỡi: 39.1mm - 41.5mm. - Đóng gói tiệt trùng phương pháp chiếu xạ Gamma. - Tiêu chuẩn Chất lượng: FDA, ISO, EC, Free Sales | 4.620 | vn0303244037 | CÔNG TY TNHH TRANG THIẾT BỊ Y TẾ HOÀNG ÁNH DƯƠNG | IB2500491794 | vnz000011893 | Bệnh viện Chuyên khoa Mắt Vĩnh Long | Đấu thầu rộng rãi | 13/02/2026 | 10/QĐ-BVCKMVL | 13/02/2026 | 4 | Phường Phước Hậu,Tỉnh Vĩnh Long
1680 | Lưỡi dao số 15 | Cái | 1000 | Trung Quốc |  | #15 | Huaian | Huaian Helen Medical Instrument Co., Ltd |  |  | 2025 | Lưỡi dao mổ vô trùng Blade được khử bằng bức xạ Gamma. • Đảm bảo độ an toàn nhất và ít đau nhất cho bệnh nhân. • Chất liệu làm từ thép Carbon và thép không gỉ. • Được đánh bóng kim, vòng kim toàn thân đảm bảo cho độ sắt bén cho dao. • Size: 10, 11, 12, 15, 20, 21,22. Đạt tiêu chuẩn ISO 13485:2016. Quy cách: 100 cây/hộp | 768 | vn1800554506 | CÔNG TY TNHH THIẾT BỊ Y TẾ Á CHÂU | IB2500491794 | vnz000011893 | Bệnh viện Chuyên khoa Mắt Vĩnh Long | Đấu thầu rộng rãi | 13/02/2026 | 10/QĐ-BVCKMVL | 13/02/2026 | 4 | Phường Phước Hậu,Tỉnh Vĩnh Long
1681 | Dao mổ liền cán sử dụng một lần các loại, các cỡ | Cái | 8000 | Ấn Độ |  | M921501 | Lance Tip | Microtrack Surgicals |  |  | 2024 | Dao phẫu thuật mắt 15 độ dùng chọc tiền phòng trong mổ Phaco, liền cán dùng một lần, Dao thẳng, góc 15 độ, chiều dày 0.22mm, rộng 1,7mm, đóng gói vô trùng | 41.800 | vn1800665083 | CÔNG TY TNHH TRANG THIẾT BỊ Y TẾ MIỀN TÂY | IB2500491794 | vnz000011893 | Bệnh viện Chuyên khoa Mắt Vĩnh Long | Đấu thầu rộng rãi | 13/02/2026 | 10/QĐ-BVCKMVL | 13/02/2026 | 4 | Phường Phước Hậu,Tỉnh Vĩnh Long
1682 | Lưỡi dao số 11 | Cái | 6000 | Trung Quốc |  | #11 | Huaian | Huaian Helen Medical Instrument Co., Ltd |  |  | 2025 | Lưỡi dao mổ vô trùng Blade được khử bằng bức xạ Gamma. • Đảm bảo độ an toàn nhất và ít đau nhất cho bệnh nhân. • Chất liệu làm từ thép Carbon và thép không gỉ. • Được đánh bóng kim, vòng kim toàn thân đảm bảo cho độ sắt bén cho dao. • Size: 10, 11, 12, 15, 20, 21,22. Đạt tiêu chuẩn ISO 13485:2016. Quy cách: 100 cây/hộp | 768 | vn1800554506 | CÔNG TY TNHH THIẾT BỊ Y TẾ Á CHÂU | IB2500491794 | vnz000011893 | Bệnh viện Chuyên khoa Mắt Vĩnh Long | Đấu thầu rộng rãi | 13/02/2026 | 10/QĐ-BVCKMVL | 13/02/2026 | 4 | Phường Phước Hậu,Tỉnh Vĩnh Long
1683 | Dao mổ liền cán sử dụng một lần các loại, các cỡ | Cái | 10000 | Ấn Độ |  | M902268 | Slit Keratome Blades Double Bevel | Microtrack Surgicals |  |  | 2024 | Dao mổ chính 2.2 mm, gập góc 45 độ. Vật liệu: Lưỡi thép không gỉ cứng, vát đôi, gia công dọc và công nghệ khắc hóa học, độ dày 0,15mm. Đóng gói vô trùng từng cái. | 58.800 | vn1800665083 | CÔNG TY TNHH TRANG THIẾT BỊ Y TẾ MIỀN TÂY | IB2500491794 | vnz000011893 | Bệnh viện Chuyên khoa Mắt Vĩnh Long | Đấu thầu rộng rãi | 13/02/2026 | 10/QĐ-BVCKMVL | 13/02/2026 | 4 | Phường Phước Hậu,Tỉnh Vĩnh Long
1684 | Lưỡi dao mổ vô trùng các số | Cái | 2000 | Trung Quốc |  | 10#, 11#, 12#, 15#, 20#, 21#, 22# | Huaian Helen | Huaian Helen |  |  | 2025 | Dao sắc. Chất liệu thép các bon, tiệt trùng, các số 10, 11, 12 ,15, 20, 21, 22. đóng trong bao bì vỏ nhôm. | 777 | vn1200583720 | CÔNG TY TNHH DƯỢC PHẨM VÀ TRANG THIẾT BỊ Y TẾ HÀO TÍN | IB2600011732 | vn1101216769 | TRUNG TÂM Y TẾ KHU VỰC TÂN AN | Chào hàng cạnh tranh | 13/02/2026 | 43/QĐ-TTYT | 13/02/2026 | 1 | Phường Long An,Tỉnh Tây Ninh
1685 | Dao cạo nấm | Cái | 10 | Pakistan |  | 7-140 | Simaeco | Simaeco |  |  | Từ năm 2024 trở đi | Dao dùng để cạo nấm, chất liệu thép không gỉ | 44.310 | vn0106122008 | CÔNG TY CỔ PHẦN THIẾT BỊ VẬT TƯ HOÀNG MINH | IB2500373999 | vn2400479454 | Bệnh viện Đa khoa Việt Yên | Đấu thầu rộng rãi | 13/02/2026 | 129/QĐ-BV | 13/02/2026 | 3 | Phường Việt Yên,Tỉnh Bắc Ninh
1686 | Cán dao vi phẫu | chiếc | 9 | Pakistan |  | 02-120…135 | Prime Tech Surgico | Prime Tech Surgico |  |  | 2025 trở về sau | Chất liệu thép không gỉ, tiêu chuẩn hệ thống quản lý chất lượng của nhà sản xuất thiết bị: ISO 13485, | 45.000 | vn0101849706 | CÔNG TY TNHH THIẾT BỊ Y TẾ VÀ HOÁ CHẤT HOÀNG PHƯƠNG | IB2500622170 | vn5400164107 | Bệnh viện Đa khoa Hòa Bình | Đấu thầu rộng rãi | 13/02/2026 | 183/QĐ-BVĐKHB | 13/02/2026 | 2 | Phường Hòa Bình,Tỉnh Phú Thọ
1687 | Dao phẫu thuật mắt cầm tay (dao mổ mộng) | Chiếc | 20 | Hoa Kỳ | 9018 | PE3630; PE3720A | Oasis Medical, Inc; Hoa Kỳ | Oasis Medical, Inc |  |  | 2025 trở về sau | Được làm bằng thép không gỉ, không gây chói, có tay cầm bằng nhựa. Kích thước lưỡi dao mổ ≥ 2.0mm, lưỡi dao bẻ góc, tuân thủ OSHA và CMS. Đóng trong túi tiệt trùng vô khuẩn, có xốp bảo vệ lưỡi dao. Đạt tiêu chuẩn FDA | 273.000 | vn0107795172 | CÔNG TY TNHH DƯỢC PHẨM VÀ THIẾT BỊ Y TẾ KIỀU KHÁNH | IB2500622170 | vn5400164107 | Bệnh viện Đa khoa Hòa Bình | Đấu thầu rộng rãi | 13/02/2026 | 183/QĐ-BVĐKHB | 13/02/2026 | 2 | Phường Hòa Bình,Tỉnh Phú Thọ
1688 | Tay dao Hummer XP4 | Cái | 1 | Mỹ |  | 1899200 | Medtronic Xomed, Inc | Medtronic Xomed, Inc |  |  | 2025 trở về sau | Sử dụng với máy khoan đa năng model IPC của hãng medtronic hiện có tại Bệnh viện + Chế độ cắt dao động: > 7.500 vòng/phút + Chế độ quay tròn liên tục: > 30.000 vòng/phút Kích thước tay cắt nạo: Dài < 12.5cm x rộng < 2.0cm | 510.000.000 | vn0101849706 | CÔNG TY TNHH THIẾT BỊ Y TẾ VÀ HOÁ CHẤT HOÀNG PHƯƠNG | IB2500622170 | vn5400164107 | Bệnh viện Đa khoa Hòa Bình | Đấu thầu rộng rãi | 13/02/2026 | 183/QĐ-BVĐKHB | 13/02/2026 | 2 | Phường Hòa Bình,Tỉnh Phú Thọ
1689 | Lưỡi dao mổ đã tiệt trùng | Cái | 12 | Hoa Kỳ |  | 10-256-15 | Hu-Friedy Mfg. Co LLC | Hu-Friedy Mfg. Co LLC |  |  | từ năm 2025 trở về sau | Được làm bằng thép, sử dụng một lần và vô trùng sẵn Kết cấu của lòng bàn tay đảm bảo độ bám chính xác trong cả ứng dụng ướt và khô | 95.000 | vn0302130894 | CÔNG TY TNHH TRANG THIẾT BỊ NHA KHOA | IB2500458665 | vn3300269409 | Bệnh viện đa khoa Trung ương Huế | Đấu thầu rộng rãi | 12/02/2026 | 438/QĐ-BVH | 12/02/2026 | 2 | Phường Thuận Hóa,Thành phố Huế
1690 | Dao nha chu | Cái | 12 | Hoa Kỳ |  | KO1/26, KK15/166 | Hu-Friedy Mfg. Co LLC | Hu-Friedy Mfg. Co LLC |  |  | từ năm 2025 trở về sau | Lưỡi dao góc cạnh và chuôi dao góc cạnh đối diện để sử dụng ở phía sau. Cũng hữu ích để cắt bỏ mô liên kết. Tiêu chuẩn ISO và chứng nhận FDA | 3.196.100 | vn0302130894 | CÔNG TY TNHH TRANG THIẾT BỊ NHA KHOA | IB2500458665 | vn3300269409 | Bệnh viện đa khoa Trung ương Huế | Đấu thầu rộng rãi | 12/02/2026 | 438/QĐ-BVH | 12/02/2026 | 2 | Phường Thuận Hóa,Thành phố Huế
1691 | Dao tách (periotomes) | Cái | 12 | Hoa Kỳ |  | PT1, PT2 | Hu-Friedy Mfg. Co LLC | Hu-Friedy Mfg. Co LLC |  |  | từ năm 2025 trở về sau | Sản xuất bằng thép không gỉ cao cấp. Dụng cụ có độ bền cao. Hấp được ở nhiệt độ cao. Sử dụng để cắt đứt dây chằng nha chu. Đường kính 2 đầu 1.5mm/1.5mm hoặc 1.9mm/3.2mm | 3.021.600 | vn0302130894 | CÔNG TY TNHH TRANG THIẾT BỊ NHA KHOA | IB2500458665 | vn3300269409 | Bệnh viện đa khoa Trung ương Huế | Đấu thầu rộng rãi | 12/02/2026 | 438/QĐ-BVH | 12/02/2026 | 2 | Phường Thuận Hóa,Thành phố Huế
1692 | Cán dao mổ | Cái | 84 | Pakistan | 9018 | F3-002; F3-003; F3-009 | Gold Tier | Gold Tier Medical Instruments Company |  |  | từ năm 2025 trở đi | Thép không gỉ đạt tiêu chuẩn ISO 13485 | 45.900 | vn0401736580 | CÔNG TY TNHH THIẾT BỊ Y TẾ NGUYÊN PHÚ VNM | IB2500458665 | vn3300269409 | Bệnh viện đa khoa Trung ương Huế | Đấu thầu rộng rãi | 12/02/2026 | 438/QĐ-BVH | 12/02/2026 | 2 | Phường Thuận Hóa,Thành phố Huế
1693 | Dao mổ số 11 | Cái | 200 | Ấn Độ |  | doctor | Dahlgren | Dahlgren Medicare Systems Private Limited |  |  | Từ năm 2024 trở về sau | Số 15. Nguyên liệu: Thép cacbon Có lóp giấy A Đạt tiêu chuẩn ISO 13485: 2016. | 1.400 | vn5901106307 | CÔNG TY CỔ PHẦN ĐẦU TƯ VÀ PHÁT TRIỂN Y TẾ TRUNG THỊNH PHÁT | IB2600045218 | vn5900280662 | Trung tâm Y tế Kbang | Đấu thầu rộng rãi | 12/02/2026 | 29/QĐ-TTKB | 12/02/2026 | 1 | Xã Kbang,Tỉnh Gia Lai
1694 | Dao mổ số 10 | Cái | 1000 | Ấn Độ |  | doctor | Dahlgren | Dahlgren Medicare Systems Private Limited |  |  | Từ năm 2024 trở về sau | Số 20. Nguyên liệu: Thép cacbon Có lóp giấy A Đạt tiêu chuẩn ISO 13485: 2016 | 1.400 | vn5901106307 | CÔNG TY CỔ PHẦN ĐẦU TƯ VÀ PHÁT TRIỂN Y TẾ TRUNG THỊNH PHÁT | IB2600045218 | vn5900280662 | Trung tâm Y tế Kbang | Đấu thầu rộng rãi | 12/02/2026 | 29/QĐ-TTKB | 12/02/2026 | 1 | Xã Kbang,Tỉnh Gia Lai
1695 | Dao mổ điện cao tần | Cái | 1 | Xuất xứ (máy chính): Đức | 9018 | Ký mã hiệu máy chính: VIO® 300S | Nhãn hiệu máy chính: Erbe Elektromedizin GmbH | Hãng sản xuất máy chính: Erbe Elektromedizin GmbH |  |  | 2025 trở đi | Chi tiết xem tại Bảng thông tin đáp ứng yêu cầu kỹ thuật của hàng hóa | 292.250.000 | vn0107713652 | CÔNG TY CỔ PHẦN DỊCH VỤ VÀ THIẾT BỊ Y TẾ KIẾN TẠO | IB2500648749 | vn0200140413 | Sở Y tế thành phố Hải Phòng | Chào hàng cạnh tranh | 12/02/2026 | 724/QĐ-SYT | 12/02/2026 | 1 | Phường Thuỷ Nguyên,Thành phố Hải Phòng
1696 | Tay dao mổ điện sử dụng nhiều lần, dây silicon dài 4,6m | Cái | 100 | Mỹ |  | E2100 | Covidien LLC | Covidien (Medtronic) |  |  | 2024 trở về sau | Chi tiết theo Bảng dữ liệu hàng hóa chào thầu | 2.400.000 | vn0107898996 | CÔNG TY TNHH THƯƠNG MẠI TOPLINE | IB2500539640 | vnz000016453 | Bệnh viện Hữu Nghị | Đấu thầu rộng rãi | 12/02/2026 | 117/QĐ-BVHN ngày 12/02/2026 | 12/02/2026 | 3 | Phường Hai Bà Trưng,Thành phố Hà Nội
1697 | Lưỡi dao mổ các số | Cái | 9000 | Trung Quốc | 9018 | 11, 12, 13, 14, 15, 16, 17, 18, 19, 20, 21 | Medico | Medico |  |  | Từ năm 2025 trở đi | Đủ các cỡ từ 11-21. Được chế tạo từ thép hợp kim mạ niken (Hoặc thép carbon) với độ dày tiêu chuẩn chống ăn mòn. Bề mặt sáng bóng. Độ nhám và độ cứng đạt tiêu chuẩn, lưỡi cắt và mũi dao sắc, không có vết nứt. Đảm bảo thực hiện đường mổ chuẩn xác. Đạt tiêu chuẩn ISO 13485. | 829 | vn0101908408 | CÔNG TY CỔ PHẦN CÔNG NGHỆ Y TẾ THỦY SINH | IB2500539640 | vnz000016453 | Bệnh viện Hữu Nghị | Đấu thầu rộng rãi | 12/02/2026 | 117/QĐ-BVHN ngày 12/02/2026 | 12/02/2026 | 3 | Phường Hai Bà Trưng,Thành phố Hà Nội
1698 | Tay dao siêu âm mổ mở | Cái | 10 | Mỹ |  | SCDA26/ SCDA13/ SCD7A13/ SCD7A26 | Covidien LLC | Covidien (Medtronic) |  |  | 2024 trở về sau | Chi tiết theo Bảng dữ liệu hàng hóa chào thầu | 23.500.000 | vn0107898996 | CÔNG TY TNHH THƯƠNG MẠI TOPLINE | IB2500539640 | vnz000016453 | Bệnh viện Hữu Nghị | Đấu thầu rộng rãi | 12/02/2026 | 117/QĐ-BVHN ngày 12/02/2026 | 12/02/2026 | 3 | Phường Hai Bà Trưng,Thành phố Hà Nội
1699 | Dao kim | Cái | 10 | Costa Rica | 9018 | M00532810 | M00532810 | Boston Scientific Corporation |  |  | Năm 2024 trở về sau | Dao kim có ba kênh dẫn: Kênh dành cho dây dẫn, kim tiêm, lưỡi dao. Tay cầm thiết kế 3 ring Đường kính cán: 7-5.5F, chiều dài ống thông catheter 200cm tương thích dây dẫn hướng 0.035inch. Đạt tiêu chuẩn ISO13485 | 5.000.000 | vn0106215710 | CÔNG TY CỔ PHẦN VẬT TƯ VÀ TRANG THIẾT BỊ Y TẾ CƯỜNG AN | IB2500539640 | vnz000016453 | Bệnh viện Hữu Nghị | Đấu thầu rộng rãi | 12/02/2026 | 117/QĐ-BVHN ngày 12/02/2026 | 12/02/2026 | 3 | Phường Hai Bà Trưng,Thành phố Hà Nội
1700 | Dao cắt cơ vòng oddi | Cái | 50 | Costa Rica | 9018 | M005841xx | M005841xx | Boston Scientific Corporation |  |  | Năm 2024 trở về sau | Dao cắt cơ vòng dạng xoay, có hỗ trợ ống thông dò, chiều dài dây cắt 20mnm - 30mm, đường kính ngoài các cỡ: 3.9Fr, 4.4Fr, 4.9Fr, chiều dài đầu tip 5mm, đầu tip có cản quang giúp định vị rõ ràng. - Chiều dài ống thông 200cm, tương thích dây dẫn hướng 0.018 inch-0.035 inch. Đạt tiêu chuẩn: CE (Châu Âu) | 5.049.000 | vn0106215710 | CÔNG TY CỔ PHẦN VẬT TƯ VÀ TRANG THIẾT BỊ Y TẾ CƯỜNG AN | IB2500539640 | vnz000016453 | Bệnh viện Hữu Nghị | Đấu thầu rộng rãi | 12/02/2026 | 117/QĐ-BVHN ngày 12/02/2026 | 12/02/2026 | 3 | Phường Hai Bà Trưng,Thành phố Hà Nội
1701 | Tay dao hàn mạch mổ nội soi | Cái | 100 | Mỹ |  | LF1937 | Covidien LLC | Covidien (Medtronic) |  |  | 2024 trở về sau | Chi tiết theo Bảng dữ liệu hàng hóa chào thầu | 21.000.000 | vn0107898996 | CÔNG TY TNHH THƯƠNG MẠI TOPLINE | IB2500539640 | vnz000016453 | Bệnh viện Hữu Nghị | Đấu thầu rộng rãi | 12/02/2026 | 117/QĐ-BVHN ngày 12/02/2026 | 12/02/2026 | 3 | Phường Hai Bà Trưng,Thành phố Hà Nội
1702 | Tay dao siêu âm mổ nội soi | Cái | 20 | Mỹ |  | SCDA39/ SCD7A39 | Covidien LLC | Covidien (Medtronic) |  |  | 2024 trở về sau | Chi tiết theo Bảng dữ liệu hàng hóa chào thầu | 23.500.000 | vn0107898996 | CÔNG TY TNHH THƯƠNG MẠI TOPLINE | IB2500539640 | vnz000016453 | Bệnh viện Hữu Nghị | Đấu thầu rộng rãi | 12/02/2026 | 117/QĐ-BVHN ngày 12/02/2026 | 12/02/2026 | 3 | Phường Hai Bà Trưng,Thành phố Hà Nội
1703 | Tay dao hàn mạch mổ mở, hàm thon, | Cái | 30 | Mỹ |  | LF2019 | Covidien LLC | Covidien (Medtronic) |  |  | 2024 trở về sau | Chi tiết theo Bảng dữ liệu hàng hóa chào thầu | 24.450.000 | vn0107898996 | CÔNG TY TNHH THƯƠNG MẠI TOPLINE | IB2500539640 | vnz000016453 | Bệnh viện Hữu Nghị | Đấu thầu rộng rãi | 12/02/2026 | 117/QĐ-BVHN ngày 12/02/2026 | 12/02/2026 | 3 | Phường Hai Bà Trưng,Thành phố Hà Nội
1704 | Tay dao hàn mạch mổ mở đầu cong | Cái | 75 | Mỹ |  | LF1923 | Covidien LLC | Covidien (Medtronic) |  |  | 2024 trở về sau | Chi tiết theo Bảng dữ liệu hàng hóa chào thầu | 21.000.000 | vn0107898996 | CÔNG TY TNHH THƯƠNG MẠI TOPLINE | IB2500539640 | vnz000016453 | Bệnh viện Hữu Nghị | Đấu thầu rộng rãi | 12/02/2026 | 117/QĐ-BVHN ngày 12/02/2026 | 12/02/2026 | 3 | Phường Hai Bà Trưng,Thành phố Hà Nội
1705 | Lưỡi dao mổ các số | Cái | 2000 | Trung Quốc | 9018 | Disposabl e Surgical Blade/10#, 11#, 12#, 15#, 18#, 19#, 20#, 21#, 22#, 23#, 24#, 25# | 0 | Huaian Helen |  |  | 2025 trở về sau | - Chất liệu được làm từ thép carbon - Lưỡi dao đã được tiệt trùng. - Gồm các size | 756 | vn5800000047 | CÔNG TY CP DƯỢC LÂM ĐỒNG (LADOPHAR) | IB2600021102 | vn5801251702 | BỆNH XÁ HỌC VIỆN LỤC QUÂN | Chào hàng cạnh tranh | 12/02/2026 | 16/QĐ-HV | 12/02/2026 | 3 | Phường Lâm Viên - Đà Lạt,Tỉnh Lâm Đồng
1706 | Dao phẫu thuật phaco 2.8mm | Cái | 1000 | Việt Nam |  | MSL28SH | MANI | Mani Hanoi Co., Ltd |  |  | Từ năm 2025 trở về sau | -Chất liệu lưỡi dao làm bằng thép cứng không gỉ -Lưỡi dao được phủ lớp silicon. Được xử lí chống lóa mặt trước. Độ dày lưỡi dao 0.14 mm. Hai mặt vát, gập góc 45°. Kích thước lưỡi dao ngang: 2.8mm -Độ dài từ đầu mũi dao đến điểm gập góc của lưỡi dao là 7.0 mm -Lưỡi dao được đánh dấu tại vị trí 1.5mm và 2.0 mm từ mũi dao giúp thao tác tạo đường hầm đơn giản và chính xác hơn -Tay cầm bằng polybutylene terephathalate (nhựa PBT). -Dao được đặt trong hộp nhựa chịu nhiệt cao và được để trong túi tiệt trùng. -Tiêu chuẩn ISO 13485, FDA, CE | 248.000 | vn0108239386 | CÔNG TY TNHH Y TẾ HÙNG VĨ | IB2500576780 | vn3000350433 | Bệnh viện Đa khoa tỉnh Hà Tĩnh | Đấu thầu rộng rãi | 10/02/2026 | 509/QĐ-BVĐKT | 10/02/2026 | 2 | Phường Thành Sen,Tỉnh Hà Tĩnh
1707 | Dao phẫu thuật phaco 2.2mm | Cái | 1000 | Việt Nam |  | MSL22SH | MANI | Mani Hanoi Co., Ltd |  |  | Từ năm 2025 trở về sau | -Chất liệu lưỡi dao làm bằng thép cứng không gỉ -Lưỡi dao được phủ lớp silicon. Được xử lí chống lóa mặt trước. Độ dày lưỡi dao 0.14 mm. Hai mặt vát, gập góc 45°. Kích thước lưỡi dao ngang: 2.2mm -Độ dài từ đầu mũi dao đến điểm gập góc của lưỡi dao là 6.0 mm -Lưỡi dao được đánh dấu tại vị trí 1.5mm và 2.0 mm từ mũi dao giúp thao tác tạo đường hầm đơn giản và chính xác hơn -Tay cầm bằng polybutylene terephathalate (nhựa PBT). -Dao được đặt trong hộp nhựa chịu nhiệt cao và được để trong túi tiệt trùng. -Tiêu chuẩn ISO 13485, FDA,CE | 248.000 | vn0108239386 | CÔNG TY TNHH Y TẾ HÙNG VĨ | IB2500576780 | vn3000350433 | Bệnh viện Đa khoa tỉnh Hà Tĩnh | Đấu thầu rộng rãi | 10/02/2026 | 509/QĐ-BVĐKT | 10/02/2026 | 2 | Phường Thành Sen,Tỉnh Hà Tĩnh
1708 | Dao phẫu mộng | Cái | 300 | Việt Nam |  | MCU26SH | MANI | Mani Hanoi Co., Ltd |  |  | Từ năm 2025 trở về sau | -Chất liệu lưỡi dao làm bằng thép cứng không gỉ -Lưỡi dao được phủ lớp silicon. Kích thước lưỡi dao ngang: 2,3 mm, hai mặt vát, gập góc 60°, độ dày lưỡi dao 0.14 mm. -Độ dài từ đầu mũi dao đến điểm gập góc của lưỡi dao là 4.5 mm -Tay cầm bằng polybutylene terephathalate (nhựa PBT). -Dao được đặt trong hộp nhựa chịu nhiệt cao và được để trong túi tiệt trùng. -Tiêu chuẩn ISO 13485, FDA, CE | 248.000 | vn0108239386 | CÔNG TY TNHH Y TẾ HÙNG VĨ | IB2500576780 | vn3000350433 | Bệnh viện Đa khoa tỉnh Hà Tĩnh | Đấu thầu rộng rãi | 10/02/2026 | 509/QĐ-BVĐKT | 10/02/2026 | 2 | Phường Thành Sen,Tỉnh Hà Tĩnh
1709 | Dao mổ trĩ Longo | Cái | 20 | Trung Quốc |  | Chủng loại: KYHS(A/B)-34 | Máy cắt trĩ dùng 1 lần | Jiangsu Celtics Meditech Co.,Ltd |  |  | 2025 | Dùng trong phẫu thuật trĩ theo phương pháp Longo. Đạt tiêu chuẩn ISO 13485 | 2.000.000 | vn3301068656 | CÔNG TY CỔ PHẦN DƯỢC PHẨM VÀ THIẾT BỊ Y TẾ TÂM ĐỨC | IB2500640721 | vn3300309637 | TRUNG TÂM Y TẾ PHÚ LỘC | Đấu thầu rộng rãi | 10/02/2026 | 185/QĐ-TTYT | 10/02/2026 | 2 | Xã Phú Lộc,Thành phố Huế
1710 | Lưỡi dao mổ số 10 | Cái | 1000 | Trung Quốc |  | Không có | Lưỡi dao mổ số 10 | Huaian Helen Medical Instruments Co.,Ltd |  |  | 2025 | Lưỡi dao phẫu thuật số 10, Chất liệu thép không gỉ, tiệt trùng. Có chứng nhận ISO 13485 . | 850 | vn3301068656 | CÔNG TY CỔ PHẦN DƯỢC PHẨM VÀ THIẾT BỊ Y TẾ TÂM ĐỨC | IB2500640721 | vn3300309637 | TRUNG TÂM Y TẾ PHÚ LỘC | Đấu thầu rộng rãi | 10/02/2026 | 185/QĐ-TTYT | 10/02/2026 | 2 | Xã Phú Lộc,Thành phố Huế
1711 | Lưỡi dao mổ số 21 | Cái | 400 | Trung Quốc |  | Không có | Lưỡi dao mổ số 21 | Huaian Helen Medical Instruments Co.,Ltd |  |  | 2025 | Lưỡi dao phẫu thuật số 21, Chất liệu thép không gỉ, tiệt trùng. Có chứng nhận ISO 13485 . | 1.000 | vn3301068656 | CÔNG TY CỔ PHẦN DƯỢC PHẨM VÀ THIẾT BỊ Y TẾ TÂM ĐỨC | IB2500640721 | vn3300309637 | TRUNG TÂM Y TẾ PHÚ LỘC | Đấu thầu rộng rãi | 10/02/2026 | 185/QĐ-TTYT | 10/02/2026 | 2 | Xã Phú Lộc,Thành phố Huế
1712 | Cán dao mổ | Cái | 1 | Pakistan |  | 02-130…135 | Cán dao mổ | Prime Tech Surgico |  |  | 2025 | Đạt tiêu chuẩn ISO 13485 | 14.000 | vn3301068656 | CÔNG TY CỔ PHẦN DƯỢC PHẨM VÀ THIẾT BỊ Y TẾ TÂM ĐỨC | IB2500640721 | vn3300309637 | TRUNG TÂM Y TẾ PHÚ LỘC | Đấu thầu rộng rãi | 10/02/2026 | 185/QĐ-TTYT | 10/02/2026 | 2 | Xã Phú Lộc,Thành phố Huế
1713 | Lưỡi dao mổ số 11 | Cái | 1000 | Trung Quốc |  | Không có | Lưỡi dao mổ số 11 | Huaian Helen Medical Instruments Co.,Ltd |  |  | 2025 | Lưỡi dao phẫu thuật số 11, Chất liệu thép không gỉ, tiệt trùng. Có chứng nhận ISO 13485 . | 850 | vn3301068656 | CÔNG TY CỔ PHẦN DƯỢC PHẨM VÀ THIẾT BỊ Y TẾ TÂM ĐỨC | IB2500640721 | vn3300309637 | TRUNG TÂM Y TẾ PHÚ LỘC | Đấu thầu rộng rãi | 10/02/2026 | 185/QĐ-TTYT | 10/02/2026 | 2 | Xã Phú Lộc,Thành phố Huế
1714 | Tay dao mổ điện dùng 1 lần | Cái | 100 | Trung Quốc |  | Chủng loại: HT-1 | Tay dao mổ điện dùng 1 lần | Zhejiang Jinhua Huatong Medical Appliance Co.,Ltd |  |  | 2025 | Tay dao mổ điện dùng 1 lần . Tiệt trùng bằng khí EO. Đóng gói 1 cái/ túi, bằng túi nhựa PE. Chứng chỉ chất lượng ISO 13485: | 32.000 | vn3301068656 | CÔNG TY CỔ PHẦN DƯỢC PHẨM VÀ THIẾT BỊ Y TẾ TÂM ĐỨC | IB2500640721 | vn3300309637 | TRUNG TÂM Y TẾ PHÚ LỘC | Đấu thầu rộng rãi | 10/02/2026 | 185/QĐ-TTYT | 10/02/2026 | 2 | Xã Phú Lộc,Thành phố Huế
1715 | Dao cắt hớt dưới niêm mạc đầu hình núm | Cái | 15 | Trung Quốc |  | Chủng loại: EK18-O24/1800 Lựa chọn mã đầu dao trong catalog: I | Beijing ZKSK Technology Co., Ltd | Beijing ZKSK Technology Co., Ltd |  |  | Năm 2025 trở về sau | Đầu dao hình núm; có thể kéo dài và thu ngắn lại. Có kênh tưới rửa Chiều dài làm việc đa dạng có thể chọn từ 1600, 1800, 1950, 2300 dung sai ±100mm Chiều dài đầu dao đa dạng có thể chọn: 1.5/2/4mm Tương thích ống nội soi tiêu hóa Olympus. | 2.800.000 | vn0109335893 | CÔNG TY TNHH DỊCH VỤ THƯƠNG MẠI VÀ KỸ THUẬT NHA | IB2500455284 | vn0103599265 | Bệnh viện Quân Y 103 | Đấu thầu rộng rãi | 09/02/2026 | 646/QĐ-BVQY103 | 09/02/2026 | 3 | Phường Hà Đông,Thành phố Hà Nội
1716 | Dao cắt hớt dưới niêm mạc đầu sứ cách điện | Cái | 15 | Trung Quốc |  | Chủng loại: EK18-O24/1800 Lựa chọn mã đầu dao trong catalog: O, T | Beijing ZKSK Technology Co., Ltd | Beijing ZKSK Technology Co., Ltd |  |  | Năm 2025 trở về sau | Dao có đầu chữ O cách điện, bằng sứ Vỏ ngoài cách điện, dính liền điện cực hình tam giác Chiều dài làm việc đa dạng có thể chọn từ 1600, 1800, 1950, 2300 dung sai ±100mm Chiều dài đầu dao đa dạng có thể chọn: 2/4mm Tương thích ống nội soi tiêu hóa Olympus. | 2.800.000 | vn0109335893 | CÔNG TY TNHH DỊCH VỤ THƯƠNG MẠI VÀ KỸ THUẬT NHA | IB2500455284 | vn0103599265 | Bệnh viện Quân Y 103 | Đấu thầu rộng rãi | 09/02/2026 | 646/QĐ-BVQY103 | 09/02/2026 | 3 | Phường Hà Đông,Thành phố Hà Nội
1717 | Tay dao siêu âm không dây dùng cho mổ mở | Cái | 10 | Mỹ |  | SCD7A13/ SCDA13/ SCD7A26/ SCDA26 | Covidien LLC | Covidien (Medtronic) |  |  | 2024 trở về sau | Tay dao siêu âm mổ mở, đầu cong, chiều dài thân dao 13/26cm, đường kính thân dao 5mm.Sử dụng cho dao siêu âm không dây | 23.500.000 | vn0107898996 | CÔNG TY TNHH THƯƠNG MẠI TOPLINE | IB2500455284 | vn0103599265 | Bệnh viện Quân Y 103 | Đấu thầu rộng rãi | 09/02/2026 | 646/QĐ-BVQY103 | 09/02/2026 | 3 | Phường Hà Đông,Thành phố Hà Nội
1718 | Dao mổ Phaco 2 mặt vát | Cái | 2000 | Việt Nam |  | MSL22SH/ MSL28SH | MANI | Mani Hanoi Co., Ltd |  |  | Từ năm 2024 trở về sau | -Chất liệu lưỡi dao làm bằng thép cứng không gỉ -Lưỡi dao được phủ lớp silicon. Được xử lí chống lóa mặt trước. Độ dày lưỡi dao 0.14 mm. Hai mặt vát, gập góc 45°. Kích thước lưỡi dao ngang:2.2mm/ 2.8mm -Độ dài từ đầu mũi dao đến điểm gập góc của lưỡi dao là 6.0mm với dao MSL22SH - Độ dài từ đầu mũi dao đến điểm gập góc của lưỡi dao là 7.0mm với dao MSL28SH -Lưỡi dao được đánh dấu tại vị trí 1.5mm và 2.0 mm từ mũi dao giúp thao tác tạo đường hầm đơn giản và chính xác hơn -Tay cầm bằng polybutylene terephathalate (nhựa PBT). -Dao được đặt trong hộp nhựa chịu nhiệt cao và được để trong túi tiệt trùng. -Tiêu chuẩn ISO 13485, CE, FDA | 248.000 | vn0108239386 | CÔNG TY TNHH Y TẾ HÙNG VĨ | IB2500455284 | vn0103599265 | Bệnh viện Quân Y 103 | Đấu thầu rộng rãi | 09/02/2026 | 646/QĐ-BVQY103 | 09/02/2026 | 3 | Phường Hà Đông,Thành phố Hà Nội
1719 | Pin dao siêu âm | Cái | 3 | Mỹ |  | SCBA | Covidien LLC | Covidien (Medtronic) |  |  | 2024 trở về sau | Pin sạc loại Lithium. Dung lượng: 2830 mAh. Tương thích tay dao siêu âm không dây | 40.378.000 | vn0107898996 | CÔNG TY TNHH THƯƠNG MẠI TOPLINE | IB2500455284 | vn0103599265 | Bệnh viện Quân Y 103 | Đấu thầu rộng rãi | 09/02/2026 | 646/QĐ-BVQY103 | 09/02/2026 | 3 | Phường Hà Đông,Thành phố Hà Nội
1720 | Tay dao siêu âm không dây dùng cho mổ nội soi | Cái | 100 | Mỹ |  | SCDA39/ SCD7A39 | Covidien LLC | Covidien (Medtronic) |  |  | 2024 trở về sau | Tay dao siêu âm mổ nội soi, đầu cong.Sử dụng cho dao siêu âm không dây | 23.500.000 | vn0107898996 | CÔNG TY TNHH THƯƠNG MẠI TOPLINE | IB2500455284 | vn0103599265 | Bệnh viện Quân Y 103 | Đấu thầu rộng rãi | 09/02/2026 | 646/QĐ-BVQY103 | 09/02/2026 | 3 | Phường Hà Đông,Thành phố Hà Nội
1721 | Dao bẻ góc 15 độ cho phẫu thuật mắt | Cái | 2500 | Việt Nam |  | MST15MK | MANI | Mani Hanoi Co., Ltd |  |  | Từ năm 2024 trở về sau | -Chất liệu lưỡi dao làm bằng thép cứng không gỉ -Lưỡi dao được phủ lớp silicon. Dao thẳng, hai mặt vát, lưỡi dao vát góc 15 độ. -Trên lưỡi dao có đường kẻ đánh dấu tương ứng với độ rộng 1.0 mm và 1.2 mm của vết mổ giúp tăng độ chính xác khi sử dụng -Tay cầm bằng polybutylene terephathalate (nhựa PBT). -Dao được đặt trong hộp nhựa chịu nhiệt cao và được để trong túi tiệt trùng. -Tiêu chuẩn ISO 13485, CE, FDA | 128.000 | vn0108239386 | CÔNG TY TNHH Y TẾ HÙNG VĨ | IB2500455284 | vn0103599265 | Bệnh viện Quân Y 103 | Đấu thầu rộng rãi | 09/02/2026 | 646/QĐ-BVQY103 | 09/02/2026 | 3 | Phường Hà Đông,Thành phố Hà Nội
1722 | Lưỡi dao mổ các số | Cái | 15000 | Trung Quốc |  | #10, #11,#12, #15, #20,#21, #22 | Huaian Helen | Huaian Helen Medical Instrument Co., Ltd |  |  | 2025 trở về sau | Chất liệu thép không gỉ. Đạt tiêu chuẩn ISO 13485. | 1.000 | vn0101849706 | CÔNG TY TNHH THIẾT BỊ Y TẾ VÀ HOÁ CHẤT HOÀNG PHƯƠNG | IB2500623731 | vn5500168835 | Bệnh viện đa khoa khu vực Phù Yên | Đấu thầu rộng rãi | 09/02/2026 | 99/QĐ-BVPY | 09/02/2026 | 3 | Xã Phù Yên,Tỉnh Sơn La
1723 | Tay dao mổ điện đơn cực 3 dắc dùng một lần | Cái | 2000 | Trung Quốc |  | OBS-Db 0039D | Baisheng | Baisheng Medical Co., Ltd |  |  | Từ năm 2024 trở đi | "Tay dao mổ điện đơn cực, dùng một lần, không tái sử dụng, Đầu tay dao: Hình dáng phù hợp với các loại lưỡi dao mổ điện đơn cực. Ba dắc cắm: Được thiết kế chắc chắn, dễ dàng kết nối với máy mổ điện và các phụ kiện đi kèm. Đảm bảo an toàn khi sử dụng, không gây rò rỉ điện. Có giấy phép lưu hành tại Việt Nam, Đạt tiêu chuẩn ISO 13485 | 28.560 | vn0106122008 | CÔNG TY CỔ PHẦN THIẾT BỊ VẬT TƯ HOÀNG MINH | IB2500493111 | vnz000014769 | Bệnh viện Phong Da liễu Trung ương Quỳnh Lập | Đấu thầu rộng rãi | 09/02/2026 | 86/QĐ-BVPDLTWQL | 09/02/2026 | 2 | Phường Hoàng Mai,Tỉnh Nghệ An
1724 | Lưỡi dao mổ các số | Cái | 30000 | Trung Quốc |  | 10#; 11#; 12#;… 23# | Helen | Huaian Helen Medical Instrumet Co., Ltd |  |  | Từ năm 2024 trở đi | Lưỡi dao mổ các số, chất liệu bằng thép không gỉ y tế, độ sắc bén cao, đầu lưỡi được mài sắc với độ chính xác cao, đảm bảo đường cắt mịn màng, có khả năng chống ăn mòn và oxy hoá. Đạt tiêu chuẩn ISO 13485 | 777 | vn0106122008 | CÔNG TY CỔ PHẦN THIẾT BỊ VẬT TƯ HOÀNG MINH | IB2500493111 | vnz000014769 | Bệnh viện Phong Da liễu Trung ương Quỳnh Lập | Đấu thầu rộng rãi | 09/02/2026 | 86/QĐ-BVPDLTWQL | 09/02/2026 | 2 | Phường Hoàng Mai,Tỉnh Nghệ An
1725 | Lưỡi dao phẫu thuật | Cái | 200 | Trung Quốc |  | 10#, 11#, 12#, 15#, 18#, 19#, 20#, 21#, 22#, 23#, 24#, 25# | Doctor | Huaian Helen Medical Instrument Co., Ltd |  |  | 2025 trở về sau | - Chất liệu thép carbon không gỉ, tiệt trùng bằng tia Gamma. - Các rãnh dọc lưỡi dao tương thích với mọi loại cán dao mổ tiêu chuẩn. - Đóng gói tiệt trùng từng cái, đóng trong bao bì vỏ nhôm. - Kích thước: 10, 11, 12, 15, 20, 21, 22, 23. | 756 | vn1801159805 | CÔNG TY CP THIẾT BỊ Y TẾ KHOA HỌC KỸ THUẬT PHƯƠNG NAM | IB2500566181 | vn2200176283 | Bệnh viện Phổi Sóc Trăng | Đấu thầu rộng rãi | 09/02/2026 | 188/QĐ-BVPST | 09/02/2026 | 4 | Phường Phú Lợi,Thành phố Cần Thơ
1726 | Lưỡi dao mổ phẫu thuật số 10 | Cái | 500 | Trung Quốc |  | Surgical Blade | Huain | Huain Helen |  |  | 2025 | Chất liệu được làm từ thép carbon không gỉ. Lưỡi dao đã được tiệt trùng từng cái. Size 10 | 1.090 | vn0109950754 | CÔNG TY TNHH THIẾT BỊ Y TẾ & HÓA CHẤT MEDITEK VIỆT NAM | IB2600004534 | vn4100463471 | TRUNG TÂM Y TẾ HOÀI ÂN | Chào hàng cạnh tranh | 06/02/2026 | Số: 38/QĐ-TTHA | 06/02/2026 | 2 | Xã Vạn Đức,Tỉnh Gia Lai
1727 | Tay dao đơn cực | Cái | 150 | Trung Quốc |  | OBS-Db 0039D | Baisheng Medical Co., Ltd./ Trung Quốc | Baisheng Medical Co., Ltd./ Trung Quốc |  |  | 2025 trở về sau | * Tay dao cắt đốt đơn cực 3 chấu, sử dụng 1 lần. Đầu đốt bằng thép không rỉ, tay cẩm bằng nhựa. Đầu dao hình kiếm, dây nối dài 3m * Đóng gói tiệt trùng | 36.000 | vn0401823561 | CÔNG TY TNHH MTV THIẾT BỊ Y TẾ THANH LỘC PHÁT | IB2600004534 | vn4100463471 | TRUNG TÂM Y TẾ HOÀI ÂN | Chào hàng cạnh tranh | 06/02/2026 | Số: 38/QĐ-TTHA | 06/02/2026 | 2 | Xã Vạn Đức,Tỉnh Gia Lai
1728 | Cán dao mổ số 3 | Cái | 1 | Malaysia | 9018 | BB073R | B.Braun/ Aesculap | B. Braun Medical Industries Sdn. Bhd. |  |  | 2024 trở về sau | Cán dao mổ, số 3, dài 125mm | 314.695 | vn0101127443 | CÔNG TY TNHH THIẾT BỊ Y TẾ THĂNG LONG | IB2500459552 | vn3300269409 | Bệnh viện đa khoa Trung ương Huế | Đấu thầu rộng rãi | 06/02/2026 | 369/QĐ-BVH | 06/02/2026 | 2 | Phường Thuận Hóa,Thành phố Huế
1729 | Cán dao mổ số 4 | Cái | 1 | Malaysia | 9018 | BB084R | B.Braun/ Aesculap | B. Braun Medical Industries Sdn. Bhd. |  |  | 2024 trở về sau | Cán dao mổ, số 4, dài 135mm | 369.140 | vn0101127443 | CÔNG TY TNHH THIẾT BỊ Y TẾ THĂNG LONG | IB2500459552 | vn3300269409 | Bệnh viện đa khoa Trung ương Huế | Đấu thầu rộng rãi | 06/02/2026 | 369/QĐ-BVH | 06/02/2026 | 2 | Phường Thuận Hóa,Thành phố Huế
1730 | Cán dao mổ số 4 | Cái | 2 | Malaysia | 9018 | BB084R | B.Braun/ Aesculap | B. Braun Medical Industries Sdn. Bhd. |  |  | 2024 trở về sau | Cán dao mổ, số 4, dài 135mm | 369.140 | vn0101127443 | CÔNG TY TNHH THIẾT BỊ Y TẾ THĂNG LONG | IB2500459552 | vn3300269409 | Bệnh viện đa khoa Trung ương Huế | Đấu thầu rộng rãi | 06/02/2026 | 369/QĐ-BVH | 06/02/2026 | 2 | Phường Thuận Hóa,Thành phố Huế
1731 | Cán dao mổ số 3 | Cái | 1 | Malaysia | 9018 | BB073R | B.Braun/ Aesculap | B. Braun Medical Industries Sdn. Bhd. |  |  | 2024 trở về sau | Cán dao mổ, số 3, dài 125mm | 314.695 | vn0101127443 | CÔNG TY TNHH THIẾT BỊ Y TẾ THĂNG LONG | IB2500459552 | vn3300269409 | Bệnh viện đa khoa Trung ương Huế | Đấu thầu rộng rãi | 06/02/2026 | 369/QĐ-BVH | 06/02/2026 | 2 | Phường Thuận Hóa,Thành phố Huế
1732 | Cán dao mổ số 3 | Cái | 2 | Malaysia | 9018 | BB075R | B.Braun/ Aesculap | B. Braun Medical Industries Sdn. Bhd. |  |  | 2024 trở về sau | Cán dao mổ, số 3, loại dài, dài 210mm | 1.508.061 | vn0101127443 | CÔNG TY TNHH THIẾT BỊ Y TẾ THĂNG LONG | IB2500459552 | vn3300269409 | Bệnh viện đa khoa Trung ương Huế | Đấu thầu rộng rãi | 06/02/2026 | 369/QĐ-BVH | 06/02/2026 | 2 | Phường Thuận Hóa,Thành phố Huế
1733 | Dao vi phẫu thẳng | Cái | 1 | Đức | 9018 | OG105R | B.Braun/ Aesculap | Aesculap AG |  |  | 2024 trở về sau | Dao phẫu tích tai, thẳng, lưỡi tròn, dài 160mm, kích thước lưỡi 2.4 x 3 mm | 6.559.426 | vn0101127443 | CÔNG TY TNHH THIẾT BỊ Y TẾ THĂNG LONG | IB2500459552 | vn3300269409 | Bệnh viện đa khoa Trung ương Huế | Đấu thầu rộng rãi | 06/02/2026 | 369/QĐ-BVH | 06/02/2026 | 2 | Phường Thuận Hóa,Thành phố Huế
1734 | Cán dao mổ số 3 | Cái | 1 | Malaysia | 9018 | BB074R | B.Braun/ Aesculap | B. Braun Medical Industries Sdn. Bhd. |  |  | 2024 trở về sau | Cán dao mổ, số 3, có thước đo, dài 125mm | 504.346 | vn0101127443 | CÔNG TY TNHH THIẾT BỊ Y TẾ THĂNG LONG | IB2500459552 | vn3300269409 | Bệnh viện đa khoa Trung ương Huế | Đấu thầu rộng rãi | 06/02/2026 | 369/QĐ-BVH | 06/02/2026 | 2 | Phường Thuận Hóa,Thành phố Huế
1735 | Dao vi phẫu gập góc 45°, đường kính lưỡi 2.6mm | Cái | 2 | Đức | 9018 | OG112R | B.Braun/ Aesculap | Aesculap AG |  |  | 2024 trở về sau | Dao cắt trong phẫu thuật tai, gập góc 45°, lưỡi tròn, dài 160mm, đường kính lưỡi 2.6mm | 6.559.426 | vn0101127443 | CÔNG TY TNHH THIẾT BỊ Y TẾ THĂNG LONG | IB2500459552 | vn3300269409 | Bệnh viện đa khoa Trung ương Huế | Đấu thầu rộng rãi | 06/02/2026 | 369/QĐ-BVH | 06/02/2026 | 2 | Phường Thuận Hóa,Thành phố Huế
1736 | Cán dao mổ số 3 | Cái | 1 | Malaysia | 9018 | BB068R | B.Braun/ Aesculap | B. Braun Medical Industries Sdn. Bhd. |  |  | 2024 trở về sau | Cán dao mổ Barron, số 3, dài 130mm | 2.205.519 | vn0101127443 | CÔNG TY TNHH THIẾT BỊ Y TẾ THĂNG LONG | IB2500459552 | vn3300269409 | Bệnh viện đa khoa Trung ương Huế | Đấu thầu rộng rãi | 06/02/2026 | 369/QĐ-BVH | 06/02/2026 | 2 | Phường Thuận Hóa,Thành phố Huế
1737 | Cán dao mổ số 3 | Cái | 2 | Malaysia | 9018 | BB075R | B.Braun/ Aesculap | B. Braun Medical Industries Sdn. Bhd. |  |  | 2024 trở về sau | Cán dao mổ, số 3, loại dài, dài 210mm | 1.508.061 | vn0101127443 | CÔNG TY TNHH THIẾT BỊ Y TẾ THĂNG LONG | IB2500459552 | vn3300269409 | Bệnh viện đa khoa Trung ương Huế | Đấu thầu rộng rãi | 06/02/2026 | 369/QĐ-BVH | 06/02/2026 | 2 | Phường Thuận Hóa,Thành phố Huế
1738 | Cán dao mổ số 3 | Cái | 1 | Malaysia | 9018 | BB071R | B.Braun/ Aesculap | B. Braun Medical Industries Sdn. Bhd. |  |  | 2024 trở về sau | Cán dao mổ, số 3, hình lưỡi lê, dài 210mm | 5.456.662 | vn0101127443 | CÔNG TY TNHH THIẾT BỊ Y TẾ THĂNG LONG | IB2500459552 | vn3300269409 | Bệnh viện đa khoa Trung ương Huế | Đấu thầu rộng rãi | 06/02/2026 | 369/QĐ-BVH | 06/02/2026 | 2 | Phường Thuận Hóa,Thành phố Huế
1739 | Cán dao số 3 | Cái | 5 | Đức |  | 16-0003 | GEISTER | Geister Medizintechnik GmbH |  |  | 2024 trở về sau | Cán dao, số 3, dài 125mm, dùng cho lưỡi dao 9-17. Tiêu chuẩn CE. | 700.000 | vn0312268965 | CÔNG TY CỔ PHẦN THIẾT BỊ Y TẾ ĐỈNH CAO | IB2500459552 | vn3300269409 | Bệnh viện đa khoa Trung ương Huế | Đấu thầu rộng rãi | 06/02/2026 | 369/QĐ-BVH | 06/02/2026 | 2 | Phường Thuận Hóa,Thành phố Huế
1740 | Cán dao mổ số 4 | Cái | 2 | Malaysia | 9018 | BB084R | B.Braun/ Aesculap | B. Braun Medical Industries Sdn. Bhd. |  |  | 2024 trở về sau | Cán dao mổ, số 4, dài 135mm | 369.140 | vn0101127443 | CÔNG TY TNHH THIẾT BỊ Y TẾ THĂNG LONG | IB2500459552 | vn3300269409 | Bệnh viện đa khoa Trung ương Huế | Đấu thầu rộng rãi | 06/02/2026 | 369/QĐ-BVH | 06/02/2026 | 2 | Phường Thuận Hóa,Thành phố Huế
1741 | Cán dao mổ số 3 | Cái | 2 | Malaysia | 9018 | BB073R | B.Braun/ Aesculap | B. Braun Medical Industries Sdn. Bhd. |  |  | 2024 trở về sau | Cán dao mổ, số 3, dài 125mm | 314.695 | vn0101127443 | CÔNG TY TNHH THIẾT BỊ Y TẾ THĂNG LONG | IB2500459552 | vn3300269409 | Bệnh viện đa khoa Trung ương Huế | Đấu thầu rộng rãi | 06/02/2026 | 369/QĐ-BVH | 06/02/2026 | 2 | Phường Thuận Hóa,Thành phố Huế
1742 | Cán dao mổ số 3 | Cái | 1 | Malaysia | 9018 | BB074R | B.Braun/ Aesculap | B. Braun Medical Industries Sdn. Bhd. |  |  | 2024 trở về sau | Cán dao mổ, số 3, có thước đo, dài 125mm | 504.346 | vn0101127443 | CÔNG TY TNHH THIẾT BỊ Y TẾ THĂNG LONG | IB2500459552 | vn3300269409 | Bệnh viện đa khoa Trung ương Huế | Đấu thầu rộng rãi | 06/02/2026 | 369/QĐ-BVH | 06/02/2026 | 2 | Phường Thuận Hóa,Thành phố Huế
1743 | Dao lưỡi quay dài 210mm | Cái | 1 | Ba Lan | 9018 | OL355R | B.Braun/ Aesculap | AESCULAP CHIFA Sp. z o. o. |  |  | 2024 trở về sau | Dao lưỡi quay Ballenger, hình lưỡi lê, dài 210mm, kích thước lưỡi 5 x 4 mm | 8.749.147 | vn0101127443 | CÔNG TY TNHH THIẾT BỊ Y TẾ THĂNG LONG | IB2500459552 | vn3300269409 | Bệnh viện đa khoa Trung ương Huế | Đấu thầu rộng rãi | 06/02/2026 | 369/QĐ-BVH | 06/02/2026 | 2 | Phường Thuận Hóa,Thành phố Huế
1744 | Cán dao mổ số 3 | Cái | 2 | Malaysia | 9018 | BB073R | B.Braun/ Aesculap | B. Braun Medical Industries Sdn. Bhd. |  |  | 2024 trở về sau | Cán dao mổ, số 3, dài 125mm | 314.695 | vn0101127443 | CÔNG TY TNHH THIẾT BỊ Y TẾ THĂNG LONG | IB2500459552 | vn3300269409 | Bệnh viện đa khoa Trung ương Huế | Đấu thầu rộng rãi | 06/02/2026 | 369/QĐ-BVH | 06/02/2026 | 2 | Phường Thuận Hóa,Thành phố Huế
1745 | Dao vi phẫu gập góc 45°, đường kính lưỡi 2mm | Cái | 2 | Đức | 9018 | OG110R | B.Braun/ Aesculap | Aesculap AG |  |  | 2024 trở về sau | Dao cắt trong phẫu thuật tai, gập góc 45°, lưỡi tròn, dài 160mm, đường kính lưỡi 2mm | 5.045.643 | vn0101127443 | CÔNG TY TNHH THIẾT BỊ Y TẾ THĂNG LONG | IB2500459552 | vn3300269409 | Bệnh viện đa khoa Trung ương Huế | Đấu thầu rộng rãi | 06/02/2026 | 369/QĐ-BVH | 06/02/2026 | 2 | Phường Thuận Hóa,Thành phố Huế
1746 | Cán dao mổ số 4 | Cái | 2 | Malaysia | 9018 | BB085R | B.Braun/ Aesculap | B. Braun Medical Industries Sdn. Bhd. |  |  | 2024 trở về sau | Cán dao mổ, số 4, dài 215mm | 1.478.453 | vn0101127443 | CÔNG TY TNHH THIẾT BỊ Y TẾ THĂNG LONG | IB2500459552 | vn3300269409 | Bệnh viện đa khoa Trung ương Huế | Đấu thầu rộng rãi | 06/02/2026 | 369/QĐ-BVH | 06/02/2026 | 2 | Phường Thuận Hóa,Thành phố Huế
1747 | Cán dao mổ số 4 | Cái | 2 | Malaysia | 9018 | BB085R | B.Braun/ Aesculap | B. Braun Medical Industries Sdn. Bhd. |  |  | 2024 trở về sau | Cán dao mổ, số 4, dài 215mm | 1.478.453 | vn0101127443 | CÔNG TY TNHH THIẾT BỊ Y TẾ THĂNG LONG | IB2500459552 | vn3300269409 | Bệnh viện đa khoa Trung ương Huế | Đấu thầu rộng rãi | 06/02/2026 | 369/QĐ-BVH | 06/02/2026 | 2 | Phường Thuận Hóa,Thành phố Huế
1748 | Cán dao mổ số 3 | Cái | 1 | Malaysia | 9018 | BB074R | B.Braun/ Aesculap | B. Braun Medical Industries Sdn. Bhd. |  |  | 2024 trở về sau | Cán dao mổ, số 3, có thước đo, dài 125mm | 504.346 | vn0101127443 | CÔNG TY TNHH THIẾT BỊ Y TẾ THĂNG LONG | IB2500459552 | vn3300269409 | Bệnh viện đa khoa Trung ương Huế | Đấu thầu rộng rãi | 06/02/2026 | 369/QĐ-BVH | 06/02/2026 | 2 | Phường Thuận Hóa,Thành phố Huế
1749 | Cán dao mổ số 3 | Cái | 1 | Malaysia | 9018 | BB068R | B.Braun/ Aesculap | B. Braun Medical Industries Sdn. Bhd. |  |  | 2024 trở về sau | Cán dao mổ Barron, số 3, dài 130mm | 2.205.519 | vn0101127443 | CÔNG TY TNHH THIẾT BỊ Y TẾ THĂNG LONG | IB2500459552 | vn3300269409 | Bệnh viện đa khoa Trung ương Huế | Đấu thầu rộng rãi | 06/02/2026 | 369/QĐ-BVH | 06/02/2026 | 2 | Phường Thuận Hóa,Thành phố Huế
1750 | Cán dao mổ số 3 | Cái | 1 | Malaysia | 9018 | BB073R | B.Braun/ Aesculap | B. Braun Medical Industries Sdn. Bhd. |  |  | 2024 trở về sau | Cán dao mổ, số 3, dài 125mm | 314.695 | vn0101127443 | CÔNG TY TNHH THIẾT BỊ Y TẾ THĂNG LONG | IB2500459552 | vn3300269409 | Bệnh viện đa khoa Trung ương Huế | Đấu thầu rộng rãi | 06/02/2026 | 369/QĐ-BVH | 06/02/2026 | 2 | Phường Thuận Hóa,Thành phố Huế
1751 | Dao mổ | cái | 1500 | Ấn Độ |  | VSB | Ribbel | Ribbel International Ltd. |  |  | 2025 trở về sau | Chất liệu thép carbon thành phần (%) C: 1.09 – 1.26; Si: 0.09 – 0.31; Mn: 0.09 – 0.41; P≤0.03; S≤0.03. Lực xuyên da ≤0.79N; Độ cứng ≥840HV10. Độ tiệt trùng (SAL) 10^-6. Kích cỡ đáp ứng yêu cầu dược điển USP, EP. Tiêu chuẩn chất lượng CE. Có các cỡ 11, 12, 15, 20. | 2.200 | vn6000371421 | CÔNG TY TNHH DƯỢC PHẨM HOÀNG VŨ | IB2500616823 | vn5900380628 | Trung tâm Y tế Chư Sê | Đấu thầu rộng rãi | 06/02/2026 | 216/QĐ-TTCS | 06/02/2026 | 2 | Xã Chư Sê,Tỉnh Gia Lai
1752 | Bộ tích hợp dao mổ điện cầm máu cho tay dao 23kHz | Cái | 5 | Hoa Kỳ |  | C6623 | CUSA® Excel 23kHz CEM™ Nosecone | Integra NeuroSciences PR (cho Integra LifeSciences (Ireland) Limited, Ireland) |  |  | 2023 trở đi | Bộ tích hợp dao mổ điện cầm máu cho tay dao 23 kHz. Tiệt trùng sẵn. Dùng 1 lần. Tương thích với tay dao 23kHz của Hệ thống dao mổ siêu âm CUSA của Bệnh viện. | 4.400.000 | vn0101841390 | CÔNG TY TNHH THIẾT BỊ Y TẾ THIÊN Y | IB2500561212 | vn0103599265 | Bệnh viện Quân Y 103 | Đấu thầu rộng rãi | 06/02/2026 | 06/02/2026 | 06/02/2026 | 2 | Phường Hà Đông,Thành phố Hà Nội
1753 | Đầu mũi dao nội soi 23kHz | Cái | 2 | Hoa Kỳ |  | C4604ELT | CUSA® Excel 23kHz Extended Life Laparoscopic Tip | Integra NeuroSciences PR (cho Integra LifeSciences (Ireland) Limited, Ireland) |  |  | 2023 trở đi | Đầu mũi dao nội soi dài 30.14cm. Đường kính đầu dao 1.98mm. Kèm 6 đầu phun dịch. Dùng 6 lần. Tương thích với tay dao 23kHz của Hệ thống dao mổ siêu âm CUSA của Bệnh viện. | 31.900.000 | vn0101841390 | CÔNG TY TNHH THIẾT BỊ Y TẾ THIÊN Y | IB2500561212 | vn0103599265 | Bệnh viện Quân Y 103 | Đấu thầu rộng rãi | 06/02/2026 | 06/02/2026 | 06/02/2026 | 2 | Phường Hà Đông,Thành phố Hà Nội
1754 | Đầu mũi dao 23kHz, cỡ lớn, dùng nhiều lần | Cái | 5 | Hoa Kỳ |  | C4605ELT | CUSA® Excel 23kHz Extended Life Tip | Integra NeuroSciences PR (cho Integra LifeSciences (Ireland) Limited, Ireland) |  |  | 2023 trở đi | Đầu mũi dao 23kHz cỡ lớn, đường kính 2.64mm, dài 7.95cm. Kèm 6 đầu phun dịch. Dùng 6 lần. Tương thích với tay dao 23kHz của Hệ thống dao mổ siêu âm CUSA của Bệnh viện. | 32.000.000 | vn0101841390 | CÔNG TY TNHH THIẾT BỊ Y TẾ THIÊN Y | IB2500561212 | vn0103599265 | Bệnh viện Quân Y 103 | Đấu thầu rộng rãi | 06/02/2026 | 06/02/2026 | 06/02/2026 | 2 | Phường Hà Đông,Thành phố Hà Nội
1755 | Bộ dây bơm hút cho tay dao 23 kHz | Bộ | 15 | Hoa Kỳ |  | C3600 | CUSA® Excel 23kHz Cusa® Manifold Tubing Set | Integra NeuroSciences PR (cho Integra LifeSciences (Ireland) Limited, Ireland) |  |  | 2023 trở đi | Bộ dây bơm hút cho tay dao 23kHz, tiệt trùng sẵn. Dùng 1 lần. Tương thích với tay dao 23kHz của Hệ thống dao mổ siêu âm CUSA của Bệnh viện. | 8.000.000 | vn0101841390 | CÔNG TY TNHH THIẾT BỊ Y TẾ THIÊN Y | IB2500561212 | vn0103599265 | Bệnh viện Quân Y 103 | Đấu thầu rộng rãi | 06/02/2026 | 06/02/2026 | 06/02/2026 | 2 | Phường Hà Đông,Thành phố Hà Nội
1756 | Đầu mũi dao 23kHz cỡ chuẩn | Cái | 7 | Hoa Kỳ |  | C4601S | CUSA® Excel 23kHz Standard Tip | Integra NeuroSciences PR (cho Integra LifeSciences (Ireland) Limited, Ireland) |  |  | 2023 trở đi | Đầu mũi dao 23kHz cỡ chuẩn, đường kính 1.98mm, dài 7.98cm. Dùng 1 lần. Tương thích với tay dao 23kHz của Hệ thống dao mổ siêu âm CUSA của Bệnh viện. | 15.800.000 | vn0101841390 | CÔNG TY TNHH THIẾT BỊ Y TẾ THIÊN Y | IB2500561212 | vn0103599265 | Bệnh viện Quân Y 103 | Đấu thầu rộng rãi | 06/02/2026 | 06/02/2026 | 06/02/2026 | 2 | Phường Hà Đông,Thành phố Hà Nội
1757 | Lưỡi dao mổ vô trùng số 21 | cái | 550 | Huaian Helen Medical Instrument Co., Ltd. - Trung Quốc |  | Lưỡi dao mổ các cỡ | Lưỡi dao mổ các cỡ | Huaian Helen Medical Instrument Co., Ltd. - Trung Quốc |  |  | 2025 | Lưỡi dao mổ tiệt trùng các cỡ số | 835 | vn3200115130 | CÔNG TY TRÁCH NHIỆM HỮU HẠN DƯỢC PHẨM HOÀNG ĐỨC | IB2500645585 | vn3200387984 | Trung tâm y tế khu vực Đông Hà | Chào hàng cạnh tranh | 06/02/2026 | 27/QĐ-TTYT | 06/02/2026 | 3 | Phường Nam Đông Hà,Tỉnh Quảng Trị
1758 | Lưỡi dao mổ vô trùng số 11 | cái | 630 | Huaian Helen Medical Instrument Co., Ltd. - Trung Quốc |  | Lưỡi dao mổ các cỡ | Lưỡi dao mổ các cỡ | Huaian Helen Medical Instrument Co., Ltd. - Trung Quốc |  |  | 2025 | Lưỡi dao mổ tiệt trùng các cỡ số | 835 | vn3200115130 | CÔNG TY TRÁCH NHIỆM HỮU HẠN DƯỢC PHẨM HOÀNG ĐỨC | IB2500645585 | vn3200387984 | Trung tâm y tế khu vực Đông Hà | Chào hàng cạnh tranh | 06/02/2026 | 27/QĐ-TTYT | 06/02/2026 | 3 | Phường Nam Đông Hà,Tỉnh Quảng Trị
1759 | Tay dao mổ điện | cái | 1500 | Trung Quốc |  | 0039D | Baisheng | Baisheng Medical Co., Ltd./ Trung Quốc |  |  | 2025 trở về sau | Theo bảng đáp ứng kĩ thuật đính kèm | 40.500 | vn0109015251 | CÔNG TY TNHH CÔNG NGHỆ VÀ THIẾT BỊ NHẬT NAM | IB2500611589 | vn0100830974 | Bệnh viện Y học cổ truyền trung ương | Đấu thầu rộng rãi | 06/02/2026 | 133/QĐ-BVYHCTW | 06/02/2026 | 1 | Phường Hai Bà Trưng,Thành phố Hà Nội
1760 | Tay dao điện | Cái | 8000 | Trung Quốc | 9018 | TS006 | SHENZHEN YKD TECHNOLOGY CO.,LTD. | SHENZHEN YKD TECHNOLOGY CO.,LTD. |  | 240003021/PCBB-HCM Ngày: 24/12/2024 | Từ 2025 trở đi | Kiểu giắc cắm: 3 chân. Dây dài: ≥ 2m. Trên thân tay dao có hai nút bấm: Cắt và đốt. Lưỡi dao. Tiệt trùng. | 24.800 | vn0313937400 | CÔNG TY TNHH MEDIFOOD | IB2500522161 | vn5700391598 | BỆNH VIỆN ĐA KHOA TỈNH QUẢNG NINH | Đấu thầu rộng rãi | 06/02/2026 | 425/QĐ-BVT | 06/02/2026 | 3 | Phường Hồng Gai,Tỉnh Quảng Ninh
1761 | Lưỡi dao cắt bệnh phẩm | Cái | 1200 | Nhật Bản |  | 43353 | 43353 | MICRO GLASS CO., LTD - Nhật Bản |  | số 240002347/PCBA-HN ngày 24/10/2024 | 2025 trở về sau | Dùng cho cắt lạnh và cắt tiêu bản thường. Độ nghiêng dao: 35 độ Chiều dài: 80 mm Chiều rộng: 8 mm Độ dày: 0.25 mm Cam kết sử dụng được với Máy cắt tiêu bản bán tự động AEM 450, Hãng Amos Scientific. | 42.000 | vn0106459308 | CÔNG TY TNHH CÔNG NGHỆ Y HỌC AN ĐÔ | IB2500522161 | vn5700391598 | BỆNH VIỆN ĐA KHOA TỈNH QUẢNG NINH | Đấu thầu rộng rãi | 06/02/2026 | 425/QĐ-BVT | 06/02/2026 | 3 | Phường Hồng Gai,Tỉnh Quảng Ninh
1762 | Tay dao mổ điện dùng 1 lần | Cái | 300 | Trung Quốc |  | HT-1 | Medhave | Zhejiang Jinhua Huatong Medical Appliance Co., Ltd |  |  | 2024 trở về sau | Tay dao mổ điện dùng 1 lần với lưỡi dao bằng thép không gỉ. Điều khiển trên tay dao: Điều khiển bằng 2 nút bấm hình Oval: Cắt và đốt. Chiều dài lưỡi dao: 7cm; Đường kính lưỡi dao: 2,36mm. Chiều dài dây cáp: 3m; Chiều dài tay cầm: 170mm; Loại chân cắm: 3 chân tròn.. Tiệt trùng bằng khí EO. Đóng gói 1 cái/ túi, bằng túi nhựa PE. Chứng chỉ chất lượng ISO 13485: 2016 | 29.500 | vn2800588271 | CÔNG TY CỔ PHẦN THIẾT BỊ VẬT TƯ Y TẾ THANH HÓA | IB2500620673 | vn2800789034 | Bệnh viện Đa khoa Thạch Thành | Đấu thầu rộng rãi | 05/02/2026 | 115/QĐ-BVTT | 05/02/2026 | 2 | Xã Kim Tân,Tỉnh Thanh Hóa
1763 | Lưỡi dao mổ | Cái | 5000 | Trung Quốc |  | 10#, 11#, 15#, 21#,22# | Huaian Helen | Huaian Helen Medical Instrument Co., Ltd |  |  | 2024 trở về sau | • Dành cho các cuộc phẫu thuật trong y tế. • Dao sắc. Chất liệu thép carbon không gỉ, tiệt trùng bằng tia Gamma. Các số 10, 11, 12 ,15, 20, 21, 22. Các rãnh • dọc lưỡi dao tương thích với mọi loại cán dao mổ tiêu chuẩn fitment số 3 và số 4 cũng như là 3L, 4L & 7... do bất kỳ công ty nào sản xuất. • Đóng gói tiệt trùng từng cái đóng trong bao bì vỏ nhôm. • Kích thước: 10, 11, 12, 15, 20, 21, 22, 23. | 780 | vn2800588271 | CÔNG TY CỔ PHẦN THIẾT BỊ VẬT TƯ Y TẾ THANH HÓA | IB2500620673 | vn2800789034 | Bệnh viện Đa khoa Thạch Thành | Đấu thầu rộng rãi | 05/02/2026 | 115/QĐ-BVTT | 05/02/2026 | 2 | Xã Kim Tân,Tỉnh Thanh Hóa
1764 | Lưỡi dao mổ các số , các cỡ | Cái | 8900 | Trung Quốc |  | Disposabl e Surgical Blade | Huaian Helen | Huaian Helen Medical Instrument Co., Ltd/ Trung QuốcHuaian Helen Medical Instrument Co., Ltd |  |  | 2025 trở về sau | Theo bản đáp ứng kỹ thuật đính kèm | 788 | vn2800588271 | CÔNG TY CỔ PHẦN THIẾT BỊ VẬT TƯ Y TẾ THANH HÓA | IB2500605953 | vn2800721942 | Bệnh viện Mắt Thanh Hóa | Đấu thầu rộng rãi | 05/02/2026 | 130/QĐ-BVM | 05/02/2026 | 2 | Tỉnh Thanh Hóa
1765 | Dao chọc củng mạc các cỡ | Cái | 60 | Ấn Độ |  | JSH-M020 | PRICON | Iscon Surgicals Limited |  |  | 2025 trở về sau | Theo bản đáp ứng kỹ thuật đính kèm | 68.500 | vn2800588271 | CÔNG TY CỔ PHẦN THIẾT BỊ VẬT TƯ Y TẾ THANH HÓA | IB2500605953 | vn2800721942 | Bệnh viện Mắt Thanh Hóa | Đấu thầu rộng rãi | 05/02/2026 | 130/QĐ-BVM | 05/02/2026 | 2 | Tỉnh Thanh Hóa
1766 | Dao mổ phaco 2.2mm | Cái | 2900 | Ấn Độ |  | HP-R4904002 | iBlade | Heil Pharma |  |  | 2025 trở về sau | Dao mổ dùng trong phẫu thuật phaco Chất liệu lưỡi: Làm bằng thép không rỉ Kích cỡ lưỡi dao mổ: 2.2mm Lưỡi dao bẻ góc và có cạnh xiên lên trên. Đã tiệt trùng | 57.600 | vn0315112885 | CÔNG TY TNHH NT SOLUTIONS | IB2500605953 | vn2800721942 | Bệnh viện Mắt Thanh Hóa | Đấu thầu rộng rãi | 05/02/2026 | 130/QĐ-BVM | 05/02/2026 | 2 | Tỉnh Thanh Hóa
1767 | Dao mổ phaco 2.8mm | Cái | 2300 | Ấn Độ |  | HP-R4902801 | iBlade | Heil Pharma |  |  | 2025 trở về sau | Dao mổ dùng trong phẫu thuật phaco Chất liệu lưỡi: Làm bằng thép không rỉ Kích cỡ lưỡi dao mổ: 2.8mm Lưỡi dao bẻ góc và có cạnh xiên lên trên. Đã tiệt trùng | 57.600 | vn0315112885 | CÔNG TY TNHH NT SOLUTIONS | IB2500605953 | vn2800721942 | Bệnh viện Mắt Thanh Hóa | Đấu thầu rộng rãi | 05/02/2026 | 130/QĐ-BVM | 05/02/2026 | 2 | Tỉnh Thanh Hóa
1768 | Lưỡi dao mổ các số | Lưỡi | 1900 | Trung Quốc |  | 10#, 11#, 12#, 15#, 18#, 19#, 20#, 21#, 22#, 23#, 24#, 25# | Lưỡi dao mổ phẫu thuật | Huaian Helen Medical Instrument Co., Ltd |  |  | ≥ 2024 | Chi tiết theo file "Thông tin hàng hoá dự thầu" đính kèm | 780 | vn0309075240 | HỘ KINH DOANH NGUYỄN KIM LIÊN CỬA HÀNG TRANG THIẾT BỊ Y TẾ HUY HOÀNG | IB2500566937 | vnz000009968 | TRUNG TÂM Y TẾ KHU VỰC U MINH | Đấu thầu rộng rãi | 05/02/2026 | 15/QĐ-TTYT | 05/02/2026 | 2 | Xã Nguyễn Phích,Tỉnh Cà Mau
1769 | Dây dao siêu âm cho dao mổ mở | Cái | 35 | Mexico | 90189090 | HPBLUE | Dây dao siêu âm HARMONIC Blue Hand Piece | Ethicon Endo-Surgery S.A. de C.V. Planta II; NPA de Mexico S. de R.L. de C.V. |  |  | 2025 trở về sau | Lưỡi dao dao động với tần số 55.500 lần một giây (55,5 kHz), số lần sử dụng: 100 lần, tương thích với máy GEN11. Tiêu chuẩn chất lượng ISO 13485, EC, CFG do FDA cấp. | 52.123.050 | vn0100276097 | Công ty TNHH Dược Phẩm Trí Hùng | IB2500553802 | vn0101555946 | BỆNH VIỆN UNG BƯỚU HÀ NỘI | Đấu thầu rộng rãi | 05/02/2026 | 547/QĐ-BVUB | 05/02/2026 | 1 | Phường Bạch Mai,Thành phố Hà Nội
1770 | Tay dao hàn mạch máu kèm cắt dạng kéo | Cái | 40 | Mỹ |  | LF2019 | Covidien LLC | Covidien (Medtronic) |  |  | Từ năm 2024 trở về sau | Chi tiết theo Bảng đáp ứng kỹ thuật của hàng hóa chào thầu | 24.450.000 | vn0107898996 | CÔNG TY TNHH THƯƠNG MẠI TOPLINE | IB2500553802 | vn0101555946 | BỆNH VIỆN UNG BƯỚU HÀ NỘI | Đấu thầu rộng rãi | 05/02/2026 | 547/QĐ-BVUB | 05/02/2026 | 1 | Phường Bạch Mai,Thành phố Hà Nội
1771 | Dao siêu âm mổ mở cỡ 9 | Cái | 250 | Mexico | 90189031 | HAR9F | Tay dao siêu âm HARMONIC FOCUS Shears + Adaptive Tissue Technology | Ethicon Endo-Surgery S.A. de C.V. Planta II; NPA de Mexico S. de R.L. de C.V. |  |  | 2025 trở về sau | Dao siêu âm mổ mở, đầu dao cong, thon, dài 16mm, chiều dài cán 9cm, có công nghệ thích ứng mô Tương thích dùng cho máy GEN11. Tiêu chuẩn chất lượng ISO13485, EC, CFG do FDA cấp | 12.270.636 | vn0100276097 | Công ty TNHH Dược Phẩm Trí Hùng | IB2500553802 | vn0101555946 | BỆNH VIỆN UNG BƯỚU HÀ NỘI | Đấu thầu rộng rãi | 05/02/2026 | 547/QĐ-BVUB | 05/02/2026 | 1 | Phường Bạch Mai,Thành phố Hà Nội
1772 | Tay dao hàn mạch máu kèm cắt dùng cho mổ mở | Cái | 30 | Mỹ |  | LF1923 | Covidien LLC | Covidien (Medtronic) |  |  | Từ năm 2024 trở về sau | Chi tiết theo Bảng đáp ứng kỹ thuật của hàng hóa chào thầu | 21.000.000 | vn0107898996 | CÔNG TY TNHH THƯƠNG MẠI TOPLINE | IB2500553802 | vn0101555946 | BỆNH VIỆN UNG BƯỚU HÀ NỘI | Đấu thầu rộng rãi | 05/02/2026 | 547/QĐ-BVUB | 05/02/2026 | 1 | Phường Bạch Mai,Thành phố Hà Nội
1773 | Tay dao hàn mạch máu kèm cắt dùng cho mổ nội soi | Cái | 30 | Mỹ |  | LF1937 | Covidien LLC | Covidien (Medtronic) |  |  | Từ năm 2024 trở về sau | Chi tiết theo Bảng đáp ứng kỹ thuật của hàng hóa chào thầu | 21.000.000 | vn0107898996 | CÔNG TY TNHH THƯƠNG MẠI TOPLINE | IB2500553802 | vn0101555946 | BỆNH VIỆN UNG BƯỚU HÀ NỘI | Đấu thầu rộng rãi | 05/02/2026 | 547/QĐ-BVUB | 05/02/2026 | 1 | Phường Bạch Mai,Thành phố Hà Nội
1774 | Dao siêu âm dạng hàm kẹp | Cái | 132 | Mexico | 90189031 | HAR36 | Tay dao siêu âm HARMONIC ACE Laparoscopic Shears + Adaptive Tissue Technology | Ethicon Endo-Surgery S.A. de C.V. Planta II; NPA de Mexico S. de R.L. de C.V. |  |  | 2025 trở về sau | Dạng hàm kẹp, chiều dài cán 36cm, đầu dao thon gọn, lưỡi dao bằng hợp kim titan được bao phủ lớp chống dính, chiều dài hàm dao 15mm, độ mở hàm 10mm, đường kính cán 5mm.Tương thích dùng cho máy GEN11. Tiêu chuẩn chất lượng ISO 13485, EC, CFG do FDA cấp. | 18.160.450 | vn0100276097 | Công ty TNHH Dược Phẩm Trí Hùng | IB2500553802 | vn0101555946 | BỆNH VIỆN UNG BƯỚU HÀ NỘI | Đấu thầu rộng rãi | 05/02/2026 | 547/QĐ-BVUB | 05/02/2026 | 1 | Phường Bạch Mai,Thành phố Hà Nội
1775 | Dao siêu âm mổ mở cỡ 17 | Cái | 96 | Mexico | 90189031 | HAR17F | Tay dao siêu âm HARMONIC FOCUS Long Shears + Adaptive Tissue Technology | Ethicon Endo-Surgery S.A. de C.V. Planta II |  |  | 2025 trở về sau | Dao siêu âm mổ mở, đầu dao cong, thon, dài 16mm, chiều dài cán 17cm, có công nghệ thích ứng mô. Tương thích dùng cho máy GEN11. Tiêu chuẩn chất lượng ISO 13485, EC, CFG do FDA cấp. | 11.855.025 | vn0100276097 | Công ty TNHH Dược Phẩm Trí Hùng | IB2500553802 | vn0101555946 | BỆNH VIỆN UNG BƯỚU HÀ NỘI | Đấu thầu rộng rãi | 05/02/2026 | 547/QĐ-BVUB | 05/02/2026 | 1 | Phường Bạch Mai,Thành phố Hà Nội
1776 | Dây dao siêu âm cho dao mổ nội soi | Cái | 10 | Mexico | 9189090 | HP054 | Dây dao siêu âm HARMONIC Hand Piece | Ethicon Endo-Surgery S.A. de C.V. Planta II; NPA de Mexico S. de R.L. de C.V. |  |  | 2025 trở về sau | Lưỡi dao dao động với tần số 55.500 lần một giây (55,5 kHz), số lần sử dụng: 95 lần. Tương thích dùng cho máy GEN11. Tiêu chuẩn chất lượng ISO13485, EC, CFG do FDA cấp. | 53.698.050 | vn0100276097 | Công ty TNHH Dược Phẩm Trí Hùng | IB2500553802 | vn0101555946 | BỆNH VIỆN UNG BƯỚU HÀ NỘI | Đấu thầu rộng rãi | 05/02/2026 | 547/QĐ-BVUB | 05/02/2026 | 1 | Phường Bạch Mai,Thành phố Hà Nội
1777 | Dao cắt tiêu bản | Cái | 3000 | Nhật Bản |  | 08-636-0 | 08-636-0 | ERMA INC |  |  | 2025 | Dùng trong cắt mô bệnh phẩm đã đúc nến, cắt lạnh. - Vật liệu: thép không rỉ - Độ dài: 80 mm - Chiều cao: 8 mm - Độ dày: 0.25 mm - Góc nghiêng: 35° Tương thích nhiều loại máy cắt vi phẫu. | 38.000 | vn0106932073 | CÔNG TY TNHH DỊCH VỤ THƯƠNG MẠI VÀ ĐẦU TƯ GIA HƯNG | IB2500471319 | vn0103599265 | Bệnh viện Quân Y 103 | Đấu thầu rộng rãi | 04/02/2026 | 551/QĐ-BVQY103 | 04/02/2026 | 3 | Phường Hà Đông,Thành phố Hà Nội
1778 | Tay dao phẫu thuật hàn mạch máu dùng cho mổ nội soi | Cái | 500 | Mỹ |  | LF1937 | Covidien LLC | Covidien (Medtronic) |  |  | 2024 trở về sau | -Tay dao hàn mạch mổ nội soi hàm phủ nano chống dính, đầu cong - Chiều dài thân dao 37 cm, đường kính thân dao 5mm, Quay 0-350 độ . - Tương thích với dao mổ Covidien. | 21.000.000 | vn0107898996 | CÔNG TY TNHH THƯƠNG MẠI TOPLINE | IB2500471319 | vn0103599265 | Bệnh viện Quân Y 103 | Đấu thầu rộng rãi | 04/02/2026 | 551/QĐ-BVQY103 | 04/02/2026 | 3 | Phường Hà Đông,Thành phố Hà Nội
1779 | Tay dao phẫu thuật hàn mạch máu dùng cho phẫu thuật tuyến giáp | Cái | 600 | Mỹ |  | LF2019 | Covidien LLC | Covidien (Medtronic) |  |  | 2024 trở về sau | -Tay dao hàn mạch mổ mở cho phẫu thuật tuyến giáp -Hàm thon nhọn, hàm phủ nano chống dính, chiều dài 21cm -Tương thích với dao mổ Covidien. | 24.450.000 | vn0107898996 | CÔNG TY TNHH THƯƠNG MẠI TOPLINE | IB2500471319 | vn0103599265 | Bệnh viện Quân Y 103 | Đấu thầu rộng rãi | 04/02/2026 | 551/QĐ-BVQY103 | 04/02/2026 | 3 | Phường Hà Đông,Thành phố Hà Nội
1780 | Đầu dao cỡ chuẩn 23kHz | Cái | 30 | Hoa Kỳ |  | C4601S | CUSA® Excel 23kHz Standard Tip | Integra NeuroSciences PR (cho Integra LifeSciences (Ireland) Limited, Ireland) |  |  | 2023 trở đi | Đầu mũi dao 23kHz cỡ chuẩn, đường kính 1.98mm, dài 7.98cm tương thích với tay dao 23kHz của dao mổ siêu âm CUSA Excel | 15.500.000 | vn0101841390 | CÔNG TY TNHH THIẾT BỊ Y TẾ THIÊN Y | IB2500471319 | vn0103599265 | Bệnh viện Quân Y 103 | Đấu thầu rộng rãi | 04/02/2026 | 551/QĐ-BVQY103 | 04/02/2026 | 3 | Phường Hà Đông,Thành phố Hà Nội
1781 | Tay dao mổ điện dùng một lần | Cái | 20000 | Trung Quốc | 9018 | OBS-Db 0039D | OBS-Db 0039D | Baisheng Medical Co., Ltd |  |  | Từ năm 2025 trở đi | Loại tay dao cho dao mổ điện, 2 phím bấm, 3 chân cắm chất liệu đồng; - Tay dao dạng thân lục giác chống trượt. - Lưỡi dao (Điện cực): chất liệu thép không gỉ, dài 7cm. Chiều dài dây 300cm. | 26.250 | vn0101954891 | CÔNG TY TNHH THIẾT BỊ Y TẾ MINH QUANG | IB2500471319 | vn0103599265 | Bệnh viện Quân Y 103 | Đấu thầu rộng rãi | 04/02/2026 | 551/QĐ-BVQY103 | 04/02/2026 | 3 | Phường Hà Đông,Thành phố Hà Nội
1782 | Tay dao siêu âm kèm hàn mạch cho mổ nội soi | Cái | 20 | Nhật Bản |  | TB-0535FCS | Olympus | Aomori Olympus Co., Ltd |  |  | 2025 trở về sau | Tay dao siêu âm và hàn mạch Thunderbeat dùng cho phẫu thuật mổ nội soi, đường kính 5mm, dài 35mm, loại tay bóp vào từ phía trước. Tương thích với dao mổ siêu âm kết hợp hàn mạch hãng Olympus của Bệnh viện. | 19.300.000 | vn0108267337 | CÔNG TY CỔ PHẦN LENUS VIỆT NAM | IB2500471319 | vn0103599265 | Bệnh viện Quân Y 103 | Đấu thầu rộng rãi | 04/02/2026 | 551/QĐ-BVQY103 | 04/02/2026 | 3 | Phường Hà Đông,Thành phố Hà Nội
1783 | Tay dao Argon Plasma đa năng dùng cho mổ mở | Cái | 8 | Đức | 9018 | 20132-252 | ERBE | Erbe Elecktromedizin GmbH |  |  | 2025 trở về sau | Cáp dài 3m, có phin lọc khí, trục dài 100mm. - Có các chức năng: cắt, cầm máu, cắt và cầm hỗ trợ khí Argon, Đốt Argon Plasma -Trục có thể kéo dài và thu lại -Tương thích với dao ERBE Argon Plasma tại viện | 6.000.000 | vn0108071038 | CÔNG TY TNHH THƯƠNG MẠI VÀ DỊCH VỤ KIM THÀNH TÂM | IB2500471319 | vn0103599265 | Bệnh viện Quân Y 103 | Đấu thầu rộng rãi | 04/02/2026 | 551/QĐ-BVQY103 | 04/02/2026 | 3 | Phường Hà Đông,Thành phố Hà Nội
1784 | Tay dao Argon Plasma đa năng dùng cho mổ nội soi | Cái | 2 | Đức | 9018 | 20132-254 | ERBE | Erbe Elecktromedizin GmbH |  |  | 2025 trở về sau | Cáp dài 3m, có phin lọc khí, trục dài 350mm. - Có các chức năng: cắt, cầm máu, cắt và cầm hỗ trợ khí Argon, Đốt Argon Plasma -Trục có thể kéo dài và thu lại -Tương thích với dao ERBE Argon Plasma tại viện | 6.000.000 | vn0108071038 | CÔNG TY TNHH THƯƠNG MẠI VÀ DỊCH VỤ KIM THÀNH TÂM | IB2500471319 | vn0103599265 | Bệnh viện Quân Y 103 | Đấu thầu rộng rãi | 04/02/2026 | 551/QĐ-BVQY103 | 04/02/2026 | 3 | Phường Hà Đông,Thành phố Hà Nội
1785 | Tay dao phẫu thuật hàn mạch máu dùng cho mổ mở | Cái | 150 | Mỹ |  | LF1923 | Covidien LLC | Covidien (Medtronic) |  |  | 2024 trở về sau | -Tay dao hàn mạch mổ mở hàm phủ nano chống dính, đầu cong -Chiều dài thân dao 23cm, đường kính thân dao 5mm, quay 0-350 độ. Tương thích với dao mổ Covidien. | 21.000.000 | vn0107898996 | CÔNG TY TNHH THƯƠNG MẠI TOPLINE | IB2500471319 | vn0103599265 | Bệnh viện Quân Y 103 | Đấu thầu rộng rãi | 04/02/2026 | 551/QĐ-BVQY103 | 04/02/2026 | 3 | Phường Hà Đông,Thành phố Hà Nội
1786 | Bộ dây bơm tiệt trùng cho tay dao 23kHz | Bộ | 20 | Hoa Kỳ |  | C3600 | CUSA® Excel 23kHz Cusa® Manifold Tubing Set | Integra NeuroSciences PR (cho Integra LifeSciences (Ireland) Limited, Ireland) |  |  | 2023 trở đi | Bộ dây bơm hút phụ kiện sử dụng cho tay dao 23kHz của dao mổ siêu âm CUSA Excel | 8.000.000 | vn0101841390 | CÔNG TY TNHH THIẾT BỊ Y TẾ THIÊN Y | IB2500471319 | vn0103599265 | Bệnh viện Quân Y 103 | Đấu thầu rộng rãi | 04/02/2026 | 551/QĐ-BVQY103 | 04/02/2026 | 3 | Phường Hà Đông,Thành phố Hà Nội
1787 | Tay dao siêu âm kèm hàn mạch cho mổ mở | Cái | 30 | Nhật Bản |  | TB-0520FCS | Olympus | Aomori Olympus Co., Ltd |  |  | 2025 trở về sau | Tay dao siêu âm và hàn mạch dùng cho phẫu thuật mổ mở, đường kính 5mm, dài 20cm, tay bóp vào từ phía trước. Tương thích với dao mổ siêu âm kết hợp hàn mạch hãng Olympus của Bệnh viện. | 19.300.000 | vn0108267337 | CÔNG TY CỔ PHẦN LENUS VIỆT NAM | IB2500471319 | vn0103599265 | Bệnh viện Quân Y 103 | Đấu thầu rộng rãi | 04/02/2026 | 551/QĐ-BVQY103 | 04/02/2026 | 3 | Phường Hà Đông,Thành phố Hà Nội
1788 | Bộ tích hợp dao mổ điện, cầm máu dùng cho tay dao 23kHz | Bộ | 15 | Hoa Kỳ |  | C6623 | CUSA® Excel 23kHz CEM™ Nosecone | Integra NeuroSciences PR (cho Integra LifeSciences (Ireland) Limited, Ireland) |  |  | 2023 trở đi | Bộ tích hợp dao mổ điện, cầm máu cho tay dao 23kHz của dao mổ siêu âm CUSA Excel | 4.400.000 | vn0101841390 | CÔNG TY TNHH THIẾT BỊ Y TẾ THIÊN Y | IB2500471319 | vn0103599265 | Bệnh viện Quân Y 103 | Đấu thầu rộng rãi | 04/02/2026 | 551/QĐ-BVQY103 | 04/02/2026 | 3 | Phường Hà Đông,Thành phố Hà Nội
1789 | Tay dao Argon Plasma đơn năng | Cái | 2 | Đức | 9018 | 20132-255 | ERBE | Erbe Elecktromedizin GmbH |  |  | 2025 trở về sau | Cáp dài 3m, có phin lọc khí, trục dài 350mm. - Có chức năng: Đốt Argon Plasma -Tương thích với dao ERBE Argon Plasma tại viện. | 6.000.000 | vn0108071038 | CÔNG TY TNHH THƯƠNG MẠI VÀ DỊCH VỤ KIM THÀNH TÂM | IB2500471319 | vn0103599265 | Bệnh viện Quân Y 103 | Đấu thầu rộng rãi | 04/02/2026 | 551/QĐ-BVQY103 | 04/02/2026 | 3 | Phường Hà Đông,Thành phố Hà Nội
1790 | Tay dao điện | Cái | 30 | Đài Loan |  | 80307 | Yueh Sheng Electronic Industrial Co., Ltd | Yueh Sheng Electronic Industrial Co., Ltd |  |  | 2025 | Tay dao 3 giắc, đầu có nút bấm. Dây dài 3 m. Tiệt trùng bằng khí EO. Đạt tiêu chuẩn ISO 13485 | 42.000 | vn0101849706 | CÔNG TY TNHH THIẾT BỊ Y TẾ VÀ HOÁ CHẤT HOÀNG PHƯƠNG | IB2500630508 | vn2500228782 | Bệnh viện đa khoa Mê Linh | Đấu thầu rộng rãi | 03/02/2026 | 205/QĐ-BVML | 03/02/2026 | 2 | Thành phố Hà Nội
1791 | Lưỡi dao mổ các số | Cái | 1600 | Huaian Helen Medical Instrument Co., Ltd |  | 10#, 11#,12#,15#,18#,19#,…25# | Huaian Helen Medical Instrument Co., Ltd | Trung Quốc |  |  | Từ năm 2024 trở đi | Lưỡi dao mổ được làm bằng thép không gỉ hoặc thép carbon tiệt trùng. Tiêu chuẩn chất lượng ISO | 882 | vn0106122008 | CÔNG TY CỔ PHẦN THIẾT BỊ VẬT TƯ HOÀNG MINH | IB2500630508 | vn2500228782 | Bệnh viện đa khoa Mê Linh | Đấu thầu rộng rãi | 03/02/2026 | 205/QĐ-BVML | 03/02/2026 | 2 | Thành phố Hà Nội
1792 | Cán dao số 3 | Cái | 15 | Pakistan |  | 02_130 | Prime Tech Surgico | Prime Tech Surgico |  |  | 2025 trở về sau | Kích thước : 12,5cm (±5%) Chất liệu thép không gỉ, tiêu chuẩn hệ thống quản lý chất lượng của nhà sản xuất thiết bị: ISO 13485, ISO 9001. Năm sản xuất thiết bị: 2025 trở về sau. Mới 100% | 15.650 | vn0304903324 | CÔNG TY TNHH THIẾT BỊ Y TẾ QUÂN KHOA | IB2500629394 | vn0302374227 | BỆNH VIỆN GIAO THÔNG VẬN TẢI HỒ CHÍ MINH | Đấu thầu rộng rãi | 03/02/2026 | 36/QĐ-Dược | 03/02/2026 | 1 | Phường Xuân Hòa,Thành phố Hồ Chí Minh
1793 | Tay dao mổ điện sử dụng một lần (dây đốt lưỡng cực) | Cái | 1200 | Đài Loan | 9018 | 80307 | 80307 | Yueh Sheng Electronic Industrial Co., Ltd |  |  | 2024 trở về sau | + Chất liệu: nhựa ABS + Chiều dài dây cáp: 3m + Chiều dài cán dao: 160mm + Lưỡi dao đốt điện tích hợp bằng thép không gỉ + Lưỡi dao đốt điện: hình xẻng + Chiều dài lưỡi dao đốt điện: 65mm + Đường kính lưỡi dao đốt điện: 2.3mm + Tích hợp 2 nút bấm cắt và đốt + Tiêu chuẩn chân cắm: giắc dẹt 3 chân tròn + Thiết kế tay cầm lục giác chống trượt + Dùng 1 lần, đóng gói vô trùng EO + Tương thích với thiết bị nhiều hãng khác nhau. | 44.000 | vn0313517967 | CÔNG TY TNHH TRANG THIẾT BỊ Y TẾ QUANG ANH | IB2500629394 | vn0302374227 | BỆNH VIỆN GIAO THÔNG VẬN TẢI HỒ CHÍ MINH | Đấu thầu rộng rãi | 03/02/2026 | 36/QĐ-Dược | 03/02/2026 | 1 | Phường Xuân Hòa,Thành phố Hồ Chí Minh
1794 | Lưỡi dao mổ | Cái | 3600 | Trung Quốc |  | 10#, 11#, 12#, 15#, 20#, 21#, 22#, 23# | Huaian Helen Medical Instrument Co., Ltd | Huaian Helen Medical Instrument Co., Ltd |  |  | 2025 trở về sau | Lưỡi dao mổ vô trùng Blade được khử bằng bức xạ Gamma. • Đảm bảo độ an toàn nhất và ít đau nhất cho bệnh nhân. • Chất liệu làm từ thép Carbon và thép không gỉ. • Được đánh bóng kim, vòng kim toàn thân đảm bảo cho độ sắt bén cho dao. • Size: 10, 11, 12, 15, 20, 21, 22, 23. | 970 | vn0304903324 | CÔNG TY TNHH THIẾT BỊ Y TẾ QUÂN KHOA | IB2500629394 | vn0302374227 | BỆNH VIỆN GIAO THÔNG VẬN TẢI HỒ CHÍ MINH | Đấu thầu rộng rãi | 03/02/2026 | 36/QĐ-Dược | 03/02/2026 | 1 | Phường Xuân Hòa,Thành phố Hồ Chí Minh
1795 | Bóng nong mạch vành có khía kim loại hoặc gắn lưỡi dao (Cutting Balloon) | Cái | 50 | Trung Quốc |  | 39-2010; 39-2015; 39-2020; 39-2210; 39-2215; 39-2220; 39-2510; 39-2515; 39-2520; 39-2710; 39-2715; 39-2720; 39-3010; 39-3015; 39-3020; 39-3210; 39-3215; 39-3220; 39-3510; 39-3515; 39-3520; 39-4010; 39-4015; 39-4020 | RevoEdge | BrosMed Medical co., Ltd |  | số: 2502422ĐKLH/BYT-HTTB ngày 04 tháng 07 năm 2025 | Từ năm 2025 trờ đi | - Bóng nong mạch vành có gắn lưỡi dao nhỏ. - Trục được phủ Hydrophilic. - Các lưỡi dao gắn dọc trên bề mặt ngoài của sản phẩm. - Đường kính: 2.0mm; 2.25mm; 2.5mm; 2.75mm; 3.0mm; 3.25mm; 3.5mm; 4.0mm - Chiều dài: 10mm; 15mm; 20mm | 18.900.000 | vn0108170494 | Công ty TNHH Thương mại dược phẩm Trung Tín | IB2500624298 | vn5700391598 | BỆNH VIỆN ĐA KHOA TỈNH QUẢNG NINH | Đấu thầu rộng rãi | 03/02/2026 | 380/QĐ-BVT | 03/02/2026 | 2 | Phường Hồng Gai,Tỉnh Quảng Ninh
1796 | Lưỡi dao cắt tiêu bản | Cái | 500 | Nhật Bản |  | 08-636-0 | Erma Inc. | Erma Inc. ,Nhật Bản |  |  | 2025 | Dùng để cắt tiêu bản, để cắt mẫu sinh học thành các phần rất mỏng cho vi xét nghiệm hiển vi chi tiết trong khoa giải phẫu bệnh. Lưỡi dao cắt loại lowprofile, Làm bằng thép không rỉ, kích thước 80x8x0.25mm, góc nghiêng 35 độ, Cắt được tất cả các loại mô (mô cứng, mô mềm, cắt lạnh, cắt mỏng), được sử dụng hàng ngày với độ sắc lưỡi dao ổn định. Sử dụng cho tất cả các loại máy cắt tiêu bản. | 42.000 | vn0101849706 | CÔNG TY TNHH THIẾT BỊ Y TẾ VÀ HOÁ CHẤT HOÀNG PHƯƠNG | IB2500525043 | vn5100264460 | Bệnh viện đa khoa khu vực Bắc Quang tỉnh Tuyên Quang | Đấu thầu rộng rãi | 03/02/2026 | 86/QĐ-BVĐKKVBQ | 03/02/2026 | 3 | Xã Bắc Quang,Tỉnh Tuyên Quang
1797 | Dao phẫu thuật 15 độ | Chiếc | 200 | Vương Quốc Anh | 9018 | SP-15 | Rumex | Rumex International Ltd |  |  | 2024 trở về sau | Dao phẫu thuật nhãn khoa sử dụng 1 lần. - Hình dạng, cấu trúc và thành phần: + Dao được trang bị nắp đậy an toàn. + Vật liệu chính: Tay cầm: Polycarbonate; Lưỡi dao: Thép không gỉ. Nắp: Polycarbonate. - Mục đích và tác dụng: Dao phẫu thuật để thực hiện các vết rạch giác mạc và củng mạc. - Công nghệ mài hai mặt vát, dao thẳng. - Lưỡi dao siêu mỏng làm giảm đáng kể lực xuyên thấu và góp phần tái tạo biểu bì - Bề mặt mịn như satin cho hiệu ứng chống chói - Độ sắc nét tốt để thâm nhập và rút ra một cách dễ dàng - Vết rạch đâm ban đầu: Vát kép 15°, thẳng 1.00 mm - Độ sắc bén cao giúp dễ dàng thâm nhập và rút ra. Tiêu chuẩn chất lượng ISO 13485:2016. Chứng nhận FDA | 120.000 | vn0102148238 | CÔNG TY CỔ PHẦN DƯỢC PHẨM THIẾT BỊ Y TẾ VIỆT LONG | IB2500525043 | vn5100264460 | Bệnh viện đa khoa khu vực Bắc Quang tỉnh Tuyên Quang | Đấu thầu rộng rãi | 03/02/2026 | 86/QĐ-BVĐKKVBQ | 03/02/2026 | 3 | Xã Bắc Quang,Tỉnh Tuyên Quang
1798 | Dao mổ mắt phaco | Chiếc | 200 | Vương Quốc Anh | 9018 | CCD-22 | Rumex | Rumex International Ltd |  |  | 2024 trở về sau | Dao phẫu thuật nhãn khoa sử dụng 1 lần. - Hình dạng, cấu trúc và thành phần: + Dao được trang bị nắp đậy an toàn. + Vật liệu chính: Tay cầm: Polycarbonate; Lưỡi dao: Thép không gỉ. Nắp: Polycarbonate. - Mục đích và tác dụng: Dao phẫu thuật được sử dụng để thực hiện các vết rạch giác mạc và củng mạc. - Công nghệ mài hai mặt vát, gập góc. - Lưỡi dao siêu mỏng làm giảm đáng kể lực xuyên thấu và góp phần tài tạo biểu bì. - Bề mặt mịn như satin cho hiệu ứng chống chói - Độ sắc nét tốt để thâm nhập và rút ra một cách dễ dàng. - Dao giác mạc trong suốt có chỉ báo độ sâu. Rạch đường cắt hầm. - Vát kép, góc cạnh: 2.20 mm - Chỉ báo độ sâu 1.50 và 1.75 mm đảm bảo lặn có kiểm soát. Tiêu chuẩn chất lượng ISO 13485:2016. Chứng nhận FDA | 235.000 | vn0102148238 | CÔNG TY CỔ PHẦN DƯỢC PHẨM THIẾT BỊ Y TẾ VIỆT LONG | IB2500525043 | vn5100264460 | Bệnh viện đa khoa khu vực Bắc Quang tỉnh Tuyên Quang | Đấu thầu rộng rãi | 03/02/2026 | 86/QĐ-BVĐKKVBQ | 03/02/2026 | 3 | Xã Bắc Quang,Tỉnh Tuyên Quang
1799 | Lưỡi dao mổ vô trùng các số | Cái | 4000 | Trung quốc |  | #10,#11,#12,#15,#20,#21, #22 | Huaian Helen | Huaian Helen Medical Instrument Co., Ltd/ Trung quốc |  |  | 2025 | Dao sắc. Chất liệu thép các bon, tiệt trùng, các số 10, 11, 12 ,15, 20, 21, 22. Đạt tiêu chuẩn ISO, CE. | 808 | vn0101849706 | CÔNG TY TNHH THIẾT BỊ Y TẾ VÀ HOÁ CHẤT HOÀNG PHƯƠNG | IB2500525043 | vn5100264460 | Bệnh viện đa khoa khu vực Bắc Quang tỉnh Tuyên Quang | Đấu thầu rộng rãi | 03/02/2026 | 86/QĐ-BVĐKKVBQ | 03/02/2026 | 3 | Xã Bắc Quang,Tỉnh Tuyên Quang
1800 | Dao mổ trĩ Longo | Cái | 100 | Trung Quốc |  | Chủng loại: KYHS(A/B)-34 | Máy cắt trĩ dùng 1 lần | Jiangsu Celtics Meditech Co.,Ltd |  |  | 2025 | Dùng trong phẫu thuật trĩ theo phương pháp Longo. Đạt tiêu chuẩn ISO 13485 | 2.400.000 | vn3301068656 | CÔNG TY CỔ PHẦN DƯỢC PHẨM VÀ THIẾT BỊ Y TẾ TÂM ĐỨC | IB2600011611 | vn3300371177 | Trung tâm Y tế Phú Vang | Đấu thầu rộng rãi | 03/02/2026 | 61 | 03/02/2026 | 2 | Xã Phú Vang,Thành phố Huế
1801 | Dao điện (dùng 1 lần) | Gói | 300 | Trung Quốc |  | 0039D | Tay dao mổ điện | Baisheng Medical Co., Ltd |  |  | 2025 | Đạt tiêu chuẩn ISO 13485 | 34.000 | vn3301068656 | CÔNG TY CỔ PHẦN DƯỢC PHẨM VÀ THIẾT BỊ Y TẾ TÂM ĐỨC | IB2600011611 | vn3300371177 | Trung tâm Y tế Phú Vang | Đấu thầu rộng rãi | 03/02/2026 | 61 | 03/02/2026 | 2 | Xã Phú Vang,Thành phố Huế
1802 | Lưỡi dao mổ các cỡ | Cái | 5000 | Trung Quốc |  | Chủng loại: 9; 10; 11; 12; 13; 14; 15; 16; 18; 19; 20; 21; 22; 23; 24; 25; 26; 27; 34; 36 | Lưỡi dao mổ các cỡ | Huaian Helen Medical Instruments Co.,Ltd |  |  | 2025 | Chất liệu thép các bon, tiệt trùng bằng tia gamma Đạt tiêu chuẩn ISO 13485 | 1.000 | vn3301068656 | CÔNG TY CỔ PHẦN DƯỢC PHẨM VÀ THIẾT BỊ Y TẾ TÂM ĐỨC | IB2600011611 | vn3300371177 | Trung tâm Y tế Phú Vang | Đấu thầu rộng rãi | 03/02/2026 | 61 | 03/02/2026 | 2 | Xã Phú Vang,Thành phố Huế
1803 | Dao siêu âm dài 23cm | Cái | 120 | Trung Quốc |  | QUHS23S | Miconvey | Miconvey technologies co.,ltd. |  |  | 2025 trở về sau | Dụng cụ dài 23cm, đường kính 5mm, sử dụng sóng siêu âm để cắt mô và hàn được mạch máu tối đa 5mm ± 2%, công nghệ thích ứng mô, kết nối với hệ thống GEN 11 (Harrmonic) | 9.680.000 | vn0107651702 | CÔNG TY TNHH THIẾT BỊ Y TẾ MINH THIÊN | IB2500530968 | vn0301483294 | BỆNH VIỆN UNG BƯỚU | Đấu thầu rộng rãi | 03/02/2026 | 1227/QĐ-BVUB | 03/02/2026 | 2 | Phường Tăng Nhơn Phú,Thành phố Hồ Chí Minh
1804 | Dao mổ số 11 | Cái | 200 | Trung Quốc |  | 11# | Huaian Helen Medical Instrument Co., Ltd | Huaian Helen Medical Instrument Co., Ltd |  |  | Năm 2025 trở về sau | • Chất liệu được làm từ thép carbon không gỉ • Lưỡi dao sắc bén với nhiều đầu mũi khác nhau. • Lưỡi dao đã được tiệt trùng từng cái bằng tia Gamma. • Size: 11 | 1.100 | vn0310799199 | Liên danh Gói số 25 - Bệnh viện đa khoa tỉnh Quảng Ngãi 2 | IB2500634190 | vn6100109361 | Bệnh viện đa khoa tỉnh Quảng Ngãi 2 | Đấu thầu rộng rãi | 02/02/2026 | 145/QĐ-BVĐKT2 | 02/02/2026 | 2 | Phường Kon Tum,Tỉnh Quảng Ngãi
1805 | Lưỡi dao mổ số 15 | Cái | 2200 | Nhật Bản |  | No. 15 | FEATHER Safety Razor Co.,Ltd | FEATHER Safety Razor Co.,Ltd |  |  | Năm 2025 trở về sau | Chất liệu: Thép không gỉ - Các lưỡi dao được gói riêng và các gói được tiệt trùng bằng tia gamma | 6.300 | vn0310799199 | Liên danh Gói số 25 - Bệnh viện đa khoa tỉnh Quảng Ngãi 2 | IB2500634190 | vn6100109361 | Bệnh viện đa khoa tỉnh Quảng Ngãi 2 | Đấu thầu rộng rãi | 02/02/2026 | 145/QĐ-BVĐKT2 | 02/02/2026 | 2 | Phường Kon Tum,Tỉnh Quảng Ngãi
1806 | Lưỡi dao cắt tiêu bản MX35 Ultra | Hộp | 6 | Nhật Bản |  | 3053835 | Kai Industries Co., Ltd. | Kai Industries Co., Ltd. |  |  | Năm 2025 trở về sau | Làm bằng thép cao cấp. Góc cắt 34 độ. Tương thích với hầu hết các loại máy cắt | 4.200.000 | vn0310799199 | Liên danh Gói số 25 - Bệnh viện đa khoa tỉnh Quảng Ngãi 2 | IB2500634190 | vn6100109361 | Bệnh viện đa khoa tỉnh Quảng Ngãi 2 | Đấu thầu rộng rãi | 02/02/2026 | 145/QĐ-BVĐKT2 | 02/02/2026 | 2 | Phường Kon Tum,Tỉnh Quảng Ngãi
1807 | Lưỡi dao mổ số 11 | Cái | 3000 | Nhật Bản |  | No. 11 | FEATHER Safety Razor Co.,Ltd | FEATHER Safety Razor Co.,Ltd |  |  | Năm 2025 trở về sau | Chất liệu: Thép không gỉ - Các lưỡi dao được gói riêng và các gói được tiệt trùng bằng tia gamma | 6.300 | vn0310799199 | Liên danh Gói số 25 - Bệnh viện đa khoa tỉnh Quảng Ngãi 2 | IB2500634190 | vn6100109361 | Bệnh viện đa khoa tỉnh Quảng Ngãi 2 | Đấu thầu rộng rãi | 02/02/2026 | 145/QĐ-BVĐKT2 | 02/02/2026 | 2 | Phường Kon Tum,Tỉnh Quảng Ngãi
1808 | Dao mổ số 15 | Cái | 200 | Trung Quốc |  | 15# | Huaian Helen Medical Instrument Co., Ltd | Huaian Helen Medical Instrument Co., Ltd |  |  | Năm 2025 trở về sau | • Chất liệu được làm từ thép carbon không gỉ • Lưỡi dao sắc bén với nhiều đầu mũi khác nhau. • Lưỡi dao đã được tiệt trùng từng cái bằng tia Gamma. • Size: 15 | 1.100 | vn0310799199 | Liên danh Gói số 25 - Bệnh viện đa khoa tỉnh Quảng Ngãi 2 | IB2500634190 | vn6100109361 | Bệnh viện đa khoa tỉnh Quảng Ngãi 2 | Đấu thầu rộng rãi | 02/02/2026 | 145/QĐ-BVĐKT2 | 02/02/2026 | 2 | Phường Kon Tum,Tỉnh Quảng Ngãi
1809 | Bóng nong động mạch vành có gắn lưỡi dao | Cái | 15 | Ireland |  | H74939403xxxxxx | Wolverine Coronary Cutting Balloon MONORAIL Microsurgical Dilatation Device | Boston Scientific Limited |  | 2100745ĐKLH/BYT-TB-CT | . | Bóng nong mạch vành có 3 hoặc 4 lưỡi dao gắn dọc trên bề mặt ngoài của sản phẩm. - Đường kính: 2.0mm - 4.0mm (2mm - 3.25mm là loại có 3 lưỡi dao; 3.5mm - 4.0mm là loại có 4 lưỡi dao). -Chiều dài 6mm, 10mm và 15mm. - Đạt tiêu chuẩn: ISO 13485 | 22.000.000 | vn0110293503 | CÔNG TY CỔ PHẦN XUẤT NHẬP KHẨU THIẾT BỊ Y TẾ HƯNG BÌNH | IB2500556131 | vn2700354079 | Bệnh viện đa khoa tỉnh Ninh Bình | Đấu thầu rộng rãi | 02/02/2026 | 247/QĐ-BVĐK | 02/02/2026 | 2 | Phường Hoa Lư,Tỉnh Ninh Bình
1810 | Tay dao hàn mạch mổ mở | Cái | 65 | Mỹ |  | LF2019 | Covidien LLC | Covidien |  | 2403534ĐKLH/BYT-HTTB | . | Tay dao hàn mạch mổ mở, hàm thon nhọn, hàm phủ nano chống dính, chiều dài 21cm. Tương thích với máy Valleylab™ LS10. Đạt tiêu chuẩn ISO 13485 | 24.450.000 | vn0107898996 | CÔNG TY TNHH THƯƠNG MẠI TOPLINE | IB2500556131 | vn2700354079 | Bệnh viện đa khoa tỉnh Ninh Bình | Đấu thầu rộng rãi | 02/02/2026 | 247/QĐ-BVĐK | 02/02/2026 | 2 | Phường Hoa Lư,Tỉnh Ninh Bình
1811 | Cán dao mổ các số | Cái | 1344 | Pakistan | 9018 | 4-005-03; 4-007-03 | ONE TEN SURGICAL & DENTAL MFG. CO. | ONE TEN SURGICAL & DENTAL MFG. CO. |  |  | Từ năm 2024 trở về sau | Chất liệu thép không gỉ, cung cấp được các cỡ chiều dài 12.5cm và 13.5cm tương đương số 3 và số 4, tương thích với lưỡi dao số 11, 15, 21, 22. | 16.500 | vn0101908408 | CÔNG TY CỔ PHẦN CÔNG NGHỆ Y TẾ THỦY SINH | IB2500387076 | vn0100914889 | Bệnh viện Hữu Nghị Việt Đức | Đấu thầu rộng rãi | 02/02/2026 | 712/QĐ-VĐ | 02/02/2026 | 3 | Phường Hoàn Kiếm,Thành phố Hà Nội
1812 | Tay dao hàn mạch máu | Cái | 30 | Mỹ |  | LF1937 | Covidien LLC | Covidien (Medtronic) |  |  | 2025 trở về sau | Chi tiết theo Bảng đáp ứng kỹ thuật của hàng hóa chào thầu | 21.000.000 | vn0107898996 | CÔNG TY TNHH THƯƠNG MẠI TOPLINE | IB2500568957 | vnz000015975 | Bệnh viện đa khoa Đức Giang | Đấu thầu rộng rãi | 30/01/2026 | 76/QĐ-BVĐKĐG | 30/01/2026 | 2 | Thành phố Hà Nội
1813 | Lưỡi dao cắt tiêu bản | Hộp | 10 | Nhật Bản |  | 08-636-0 | PATHO CUTTER-R | Kai Industries Co. Ltd |  |  | 2024 trờ về sau | Chi tiết theo Bảng đáp ứng kỹ thuật của hàng hóa chào thầu | 2.750.000 | vn0107898996 | CÔNG TY TNHH THƯƠNG MẠI TOPLINE | IB2500568957 | vnz000015975 | Bệnh viện đa khoa Đức Giang | Đấu thầu rộng rãi | 30/01/2026 | 76/QĐ-BVĐKĐG | 30/01/2026 | 2 | Thành phố Hà Nội
1814 | Tay dao hàn mạch máu dùng cho mổ mở | Cái | 20 | Mỹ |  | LF1923 | Covidien LLC | Covidien (Medtronic) |  |  | 2025 trở về sau | Chi tiết theo Bảng đáp ứng kỹ thuật của hàng hóa chào thầu | 21.000.000 | vn0107898996 | CÔNG TY TNHH THƯƠNG MẠI TOPLINE | IB2500568957 | vnz000015975 | Bệnh viện đa khoa Đức Giang | Đấu thầu rộng rãi | 30/01/2026 | 76/QĐ-BVĐKĐG | 30/01/2026 | 2 | Thành phố Hà Nội
1815 | Lưỡi dao mổ | Cái | 15000 | Ấn Độ |  | Kiato | Kiato | Kehr |  |  | 2024 trờ về sau | Chi tiết theo Bảng đáp ứng kỹ thuật của hàng hóa chào thầu | 1.250 | vn0107898996 | CÔNG TY TNHH THƯƠNG MẠI TOPLINE | IB2500568957 | vnz000015975 | Bệnh viện đa khoa Đức Giang | Đấu thầu rộng rãi | 30/01/2026 | 76/QĐ-BVĐKĐG | 30/01/2026 | 2 | Thành phố Hà Nội
1816 | Tay dao điện | Cái | 5000 | Trung Quốc |  | CP1001 | Cathay | Cathay Manufacturing Corp |  |  | 2025 | Chi tiết theo Bảng đáp ứng kỹ thuật của hàng hóa chào thầu | 35.910 | vn0107898996 | CÔNG TY TNHH THƯƠNG MẠI TOPLINE | IB2500568957 | vnz000015975 | Bệnh viện đa khoa Đức Giang | Đấu thầu rộng rãi | 30/01/2026 | 76/QĐ-BVĐKĐG | 30/01/2026 | 2 | Thành phố Hà Nội
1817 | Tay dao siêu âm không dây dùng cho mổ nội soi | Cái | 12 | Mỹ |  | SCDA39 | Covidien LLC | Covidien (Medtronic) |  |  | 2025 trở về sau | Chi tiết theo Bảng đáp ứng kỹ thuật của hàng hóa chào thầu | 23.500.000 | vn0107898996 | CÔNG TY TNHH THƯƠNG MẠI TOPLINE | IB2500568957 | vnz000015975 | Bệnh viện đa khoa Đức Giang | Đấu thầu rộng rãi | 30/01/2026 | 76/QĐ-BVĐKĐG | 30/01/2026 | 2 | Thành phố Hà Nội
1818 | Lưỡi dao mổ vô trùng các số | Cái | 2000 | Trung Quốc | 9018 | 10#, 11#, 12#, 15#, 18#, 19#, 20#, 21#, 22# | Doctor | Huaian Helen Medical Instrument, Trung Quốc |  |  | 2025 | - Dao sắc. Chất liệu thép không gỉ, tiệt trùng, các số 10, 11, 12 ,15, 20, 21, 22. Sử dụng trong tiểu phẫu Tiêu chuẩn chất lượng: ISO 13485 | 880 | vn0109373842 | CÔNG TY TNHH THIẾT BỊ VẬT TƯ HOÀNG BẢO | IB2500489890 | vn5100275060 | BỆNH VIỆN ĐA KHOA KHU VỰC VỊ XUYÊN TỈNH TUYÊN QUANG | Đấu thầu rộng rãi | 30/01/2026 | 46/QĐ-BVĐKKV | 30/01/2026 | 3 | Xã Vị Xuyên,Tỉnh Tuyên Quang
1819 | Tay dao điện 3 giắc cắm bằng thép không gỉ | Cái | 300 | Trung Quốc | 9018 | 0039D | OBS | Baisheng Medical Co., Ltd; Trung Quốc |  |  | 2025 | Đầu 3 giắc nối với dây dài 3m. Tiệt trùng, sử dụng một lần. Túi 1 bộ. | 27.400 | vn0109373842 | CÔNG TY TNHH THIẾT BỊ VẬT TƯ HOÀNG BẢO | IB2500489890 | vn5100275060 | BỆNH VIỆN ĐA KHOA KHU VỰC VỊ XUYÊN TỈNH TUYÊN QUANG | Đấu thầu rộng rãi | 30/01/2026 | 46/QĐ-BVĐKKV | 30/01/2026 | 3 | Xã Vị Xuyên,Tỉnh Tuyên Quang
1820 | Bản cực trung tính cho dao mổ điện dùng một lần | Cái | 200 | Trung Quốc |  | GBS-Db 1031a | Baisheng | Baisheng Medical Co.,Ltd |  |  | Từ năm 2025 | Tấm điện cực trung tính. Kích thước miếng dán tối đa (D/R) [cm]: 20 / 11.2 Diện tích mặt dán [cm²]: 195 Diện tích nhôm [cm²]: 123 Diện tích dẫn điện [cm²]: 143 Độ dày gel [mm]: 0.7 ± 0.1 Đạt tiêu chuẩn ISO 13485 | 27.000 | vn0107751471 | CÔNG TY TNHH THIẾT BỊ Y TẾ VIỆT ĐÔNG | IB2600009103 | vn0106153711 | Bệnh viện Hữu Nghị Việt Nam - Cu Ba | Đấu thầu rộng rãi | 30/01/2026 | 59/QĐ-VNCB | 30/01/2026 | 2 | Phường Cửa Nam,Thành phố Hà Nội
1821 | Dao lạng da | Cái | 1 | Pakistan |  | Dao lạng da | Gold Tier Mic | Gold Tier Mic (Medical Instruments Company) |  |  | 2025 trở về sau | Chất liệu bằng thép không gỉ, tay cầm bằng nhôm nhẵn và cố định, Chiều dài: 320 mm. Độ sâu có thể điều chỉnh: 0.1 mm – 1.5 mm | 4.600.000 | vn0101849706 | CÔNG TY TNHH THIẾT BỊ Y TẾ VÀ HOÁ CHẤT HOÀNG PHƯƠNG | IB2600001377 | vn4600543421 | Bệnh viện Gang Thép Thái Nguyên | Đấu thầu rộng rãi | 30/01/2026 | 104/QĐ-BVGTTN | 30/01/2026 | 1 | Tỉnh Thái Nguyên
1822 | Lưỡi dao mổ | Cái | 3000 | Trung Quốc |  | 10,11,12,15,20,21,22,23,24,25,26,27,34,36 | Huaian Helen | Huaian Helen medical instruments Co., ltd |  |  | 2025 trở về sau | Được làm bằng thép không gỉ hoặc thép cacbon. Tiệt trùng bằng tia gama. Các số. | 1.250 | vn0101849706 | CÔNG TY TNHH THIẾT BỊ Y TẾ VÀ HOÁ CHẤT HOÀNG PHƯƠNG | IB2600001377 | vn4600543421 | Bệnh viện Gang Thép Thái Nguyên | Đấu thầu rộng rãi | 30/01/2026 | 104/QĐ-BVGTTN | 30/01/2026 | 1 | Tỉnh Thái Nguyên
1823 | Dao cắt tiêu bản | Hộp | 7 | Nhật Bản |  | 08-636-0 | PATHO CUTTER | Erma Inc |  |  | 2025 trở về sau | Lưỡi dao cắt loại lowprofile, Làm bằng thép không gỉ, Kích thước 80x8x0.25mm, góc nghiêng 35 độ, Cắt được tất cả các loại mô (mô cứng, mô mềm, cắt lạnh, cắt mỏng), được sử dụng hàng ngày với độ sắc lưỡi dao ổn định. Sử dụng phù hợp cho tất cả các loại máy cắt tiêu bản. Tiêu chuẩn ISO 13485 Hộp 50 cái | 2.500.000 | vn0101849706 | CÔNG TY TNHH THIẾT BỊ Y TẾ VÀ HOÁ CHẤT HOÀNG PHƯƠNG | IB2600001377 | vn4600543421 | Bệnh viện Gang Thép Thái Nguyên | Đấu thầu rộng rãi | 30/01/2026 | 104/QĐ-BVGTTN | 30/01/2026 | 1 | Tỉnh Thái Nguyên
1824 | Tay dao mổ điện sử dụng một lần | Cái | 60 | Đài Loan (Trung Quốc) |  | 80307 | Yueh Sheng Electronic Industrial Co., Ltd. | Yueh Sheng Electronic Industrial Co., Ltd. |  |  | 2025 trở về sau | Lưỡi dao bằng thép không gỉ rộng 2.4mm, lưỡi dao có thể tháo rời. Điều khiển trên tay dao: Điều khiển bằng 2 nút bấm: Cắt và đốt. Chiều dài điện cực: 70mm. Chiều dài cáp: 3m Chiều dài tay cầm: 155mm Loại chân cắm: 3 chân tròn (3 x 4mm) Tiệt trùng bằng khí EO | 45.000 | vn0101849706 | CÔNG TY TNHH THIẾT BỊ Y TẾ VÀ HOÁ CHẤT HOÀNG PHƯƠNG | IB2600001377 | vn4600543421 | Bệnh viện Gang Thép Thái Nguyên | Đấu thầu rộng rãi | 30/01/2026 | 104/QĐ-BVGTTN | 30/01/2026 | 1 | Tỉnh Thái Nguyên
1825 | Lưỡi dao lạng da | Cái | 15 | Pakistan |  | 3-085 | Gold Tier Mic | Gold Tier Mic (Medical Instruments Company) |  |  | 2025 trở về sau | Làm bằng thép không gỉ, sắc bén. | 110.000 | vn0101849706 | CÔNG TY TNHH THIẾT BỊ Y TẾ VÀ HOÁ CHẤT HOÀNG PHƯƠNG | IB2600001377 | vn4600543421 | Bệnh viện Gang Thép Thái Nguyên | Đấu thầu rộng rãi | 30/01/2026 | 104/QĐ-BVGTTN | 30/01/2026 | 1 | Tỉnh Thái Nguyên
1826 | Cán dao mổ | Cái | 15 | Đức |  | 1880.03; 1890.04; 1895.07 | Cán dao mổ | Mattes Instrumente GmbH |  |  | 2025 trở về sau | Chất liệu thép không gỉ | 37.000 | vn0101849706 | CÔNG TY TNHH THIẾT BỊ Y TẾ VÀ HOÁ CHẤT HOÀNG PHƯƠNG | IB2600001377 | vn4600543421 | Bệnh viện Gang Thép Thái Nguyên | Đấu thầu rộng rãi | 30/01/2026 | 104/QĐ-BVGTTN | 30/01/2026 | 1 | Tỉnh Thái Nguyên
1827 | Lưỡi dao cắt tiêu bản (dùng 1 lần) | Cái | 6900 | Nhật Bản |  | 48-1680-00 | Medite | Medite Medical GmbH |  |  | 2025 trở về sau | - Loại low profile với lưỡi cắt cứng và lớp phủ plasma. - Dùng được cho mô rất cứng trên máy cắt trượt và quay tay. - Kích thước Dày x Rộng x Cao: 0.254 x 8 x 80 mm - Góc cạnh: 35º - Độ cứng: 600 Vickers - Chiều rộng cạnh: 20 μm - Độ cùn cạnh cho phép: ±1° - Đạt tiêu chuẩn ISO 9001, CE, FDA | 59.500 | vn0101849706 | CÔNG TY TNHH THIẾT BỊ Y TẾ VÀ HOÁ CHẤT HOÀNG PHƯƠNG | IB2500557387 | vn0101555946 | BỆNH VIỆN UNG BƯỚU HÀ NỘI | Đấu thầu rộng rãi | 29/01/2026 | 444/QĐ-BVUB | 29/01/2026 | 1 | Phường Bạch Mai,Thành phố Hà Nội
1828 | Dao mổ siêu âm | Hệ thống | 2 | Trung Quốc |  | ES01, eHP01, SHC14A, SHC23A, SHC36A, SHC45A | Ultrasonic Surgical System Generator, Ultrasonic Surgical System Handpiece, Ultrasonic Surgical System Single Use Shear | Ezisurg Medical Co., Ltd |  |  | 2025 trở đi | Theo bảng dữ liệu dự thầu về mặt kỹ thuật thuộc E-HSDT (Mẫu số 21C) | 225.000.000 | vn0102637711 | CÔNG TY TNHH ĐẦU TƯ VÀ THƯƠNG MẠI THĂNG LONG QUỐC TẾ | IB2500521858 | vnz000023759 | Bệnh viện Bưu Điện | Đấu thầu rộng rãi | 29/01/2026 | 302/QĐ-BVBĐ-KD*ĐT | 29/01/2026 | 3 | Thành phố Hà Nội
1829 | Lưỡi dao mổ sử dụng một lần các số | Cái | 300 | Ấn Độ |  | Size 10, 11, 12, 15, 20, 21, 22 | KIATO | Kehr Surgical Private Limited |  |  | Từ năm 2024 trở về sau | Lưỡi dao mổ sử dụng một lần. - Chất liệu: thép carbon, không gỉ. - Các cỡ: số 10, 11, 12, 15, 20, 21, 22. - Đóng gói vô trùng, sử dụng 1 lần. Yêu cầu chất lượng: - Đạt ISO 13485 hoặc tương đương; CE hoặc tương đương. | 1.000 | vn0108049963 | CÔNG TY TNHH TRANG THIẾT BỊ Y TẾ ANH PHÁT HT | IB2500523972 | vn5700391580 | Bệnh viện Phổi Quảng Ninh | Đấu thầu rộng rãi | 28/01/2026 | 16/QĐ-BVP | 28/01/2026 | 2 | Phường Cao Xanh,Tỉnh Quảng Ninh
1830 | Dao phẫu thuật nhãn khoa 15 độ | Cái | 1500 | Việt Nam |  | MST15MK | MANI | Mani Hanoi Co., Ltd |  |  | Từ năm 2024 trở về sau | -Chất liệu lưỡi dao làm bằng thép cứng không gỉ có độ cứng Vicker ≥ 500HV. -Lưỡi dao được phủ lớp silicon. Dao thẳng, lưỡi dao vát góc 15 độ. Độ dày lưỡi dao 0.14 mm -Trên lưỡi dao có đường kẻ đánh dấu tương ứng với độ rộng 1.0 mm và 1.2 mm của vết mổ giúp tăng độ chính xác khi sử dụng -Tay cầm bằng polybutylene terephathalate (nhựa PBT). -Dao được đặt trong hộp nhựa chịu nhiệt cao và được để trong túi tiệt trùng. -Tiêu chuẩn ISO 13485, FDA, CE | 128.000 | vn0108239386 | CÔNG TY TNHH Y TẾ HÙNG VĨ | IB2500526893 | vn3101081843 | Bệnh viện Mắt Bắc Quảng Trị | Đấu thầu rộng rãi | 28/01/2026 | 38/QĐ-BVMBQT | 28/01/2026 | 2 | Phường Đồng Hới,Tỉnh Quảng Trị
1831 | Dao lạng mộng | Cái | 100 | Việt Nam |  | MCU26SH | MANI | Mani Hanoi Co., Ltd |  |  | Từ năm 2024 trở về sau | -Chất liệu lưỡi dao làm bằng thép cứng không gỉ. -Lưỡi dao được phủ lớp silicon. Kích thước lưỡi dao ngang: 2,3 mm, hai mặt vát, gập góc 60°, độ dày lưỡi dao 0.14 mm. -Độ dài từ đầu mũi dao đến điểm gập góc của lưỡi dao là 4.5 mm -Tay cầm bằng polybutylene terephathalate (nhựa PBT). -Dao được đặt trong hộp nhựa chịu nhiệt cao và được để trong túi tiệt trùng. -Tiêu chuẩn ISO 13485, FDA, CE | 248.000 | vn0108239386 | CÔNG TY TNHH Y TẾ HÙNG VĨ | IB2500526893 | vn3101081843 | Bệnh viện Mắt Bắc Quảng Trị | Đấu thầu rộng rãi | 28/01/2026 | 38/QĐ-BVMBQT | 28/01/2026 | 2 | Phường Đồng Hới,Tỉnh Quảng Trị
1832 | Dao phẫu thuật nhãn khoa 2.8mm | Cái | 1500 | Việt Nam |  | MSL28SH | MANI | Mani Hanoi Co., Ltd |  |  | Từ năm 2024 trở về sau | -Chất liệu lưỡi dao làm bằng thép cứng không gỉ có độ cứng Vicker ≥ 500HV. -Lưỡi dao được phủ lớp silicon. Được xử lí chống lóa mặt trước. Độ dày lưỡi dao 0.14 mm. Hai mặt vát, gập góc 45°. Kích thước lưỡi dao ngang: 2.8mm -Độ dài từ đầu mũi dao đến điểm gập góc của lưỡi dao là 7.0 mm -Lưỡi dao được đánh dấu tại vị trí 1.5mm và 2.0 mm từ mũi dao giúp thao tác tạo đường hầm đơn giản và chính xác hơn -Tay cầm bằng polybutylene terephathalate (nhựa PBT). -Dao được đặt trong hộp nhựa chịu nhiệt cao và được để trong túi tiệt trùng. -Tiêu chuẩn ISO 13485, FDA, CE | 248.000 | vn0108239386 | CÔNG TY TNHH Y TẾ HÙNG VĨ | IB2500526893 | vn3101081843 | Bệnh viện Mắt Bắc Quảng Trị | Đấu thầu rộng rãi | 28/01/2026 | 38/QĐ-BVMBQT | 28/01/2026 | 2 | Phường Đồng Hới,Tỉnh Quảng Trị
1833 | Lưỡi dao mổ số 15 | Cái | 50 | Ấn Độ |  | Size: 15 | KIATO | Kehr Surgical Private Limited |  |  | Từ năm 2024 trở về sau | Dao sắc, Chất liệu thép Các bon, thép không gỉ, tiệt trùng bằng tia Gama, Dùng trong phẫu thuật mắt, số 15. Đóng gói tiệt trùng. | 4.620 | vn0108239386 | CÔNG TY TNHH Y TẾ HÙNG VĨ | IB2500526893 | vn3101081843 | Bệnh viện Mắt Bắc Quảng Trị | Đấu thầu rộng rãi | 28/01/2026 | 38/QĐ-BVMBQT | 28/01/2026 | 2 | Phường Đồng Hới,Tỉnh Quảng Trị
1834 | Dao phẫu thuật | Cái | 80 | Cộng Hòa Ấn Độ |  | JSH-K280; JSH-K300; JSH-K320 | Pricon | Iscon Surgicals Limited |  |  | 2024 trở về sau | Chi tiết theo E-HSDT | 68.000 | vn0101442741 | CÔNG TY CỔ PHẦN THIÊN TRƯỜNG | IB2500628029 | vn2900927496 | Bệnh viện đa khoa Nghi Lộc | Đấu thầu rộng rãi | 28/01/2026 | 44/QĐ-BVĐKNL | 28/01/2026 | 2 | Xã Đông Lộc,Tỉnh Nghệ An
1835 | Bóng nong mạch vành gắn lưỡi dao | Cái | 50 | Trung Quốc | 9018 | 39-1510; 39-1515; 39-1520; 39-1710; 39-1715; 39-1720; 39-2010; 39-2015; 39-2020; 39-2210; 39-2215; 39-2220; 39-2510; 39-2515; 39-2520; 39-2710; 39-2715; 39-2720; 39-3010; 39-3015; 39-3020; 39-3210; 39-3215; 39-3220; 39-3510; 39-3515; 39-3520; 39-4010; 39-4015; 39-4020; | RevoEdge | BrosMed Medical co., Ltd |  |  | Từ năm 2025 trở đi | - Bóng nong mạch vành có gắn 3 lưỡi dao trên bề mặt. - Chất liệu lưỡi dao bằng nitinol. - Chiều cao lưỡi dao: 0.21mm - Áp lực tối đa: 20atm. - Đường kính: 1.5mm; 1.75mm; 2.0mm; 2.25mm; 2.5mm; 2.75mm; 3.0mm; 3.25mm; 3.5mm; 4.0mm - Chiều dài: 10mm; 15mm; 20mm - Tiêu chuẩn: CE (Châu Âu) | 18.000.000 | vn0108170494 | Công ty TNHH Thương mại dược phẩm Trung Tín | IB2500454374 | vnz000017238 | Bệnh viện đa khoa Xanh Pôn | Đấu thầu rộng rãi | 28/01/2026 | 118/QĐ-BVĐKXP | 28/01/2026 | 2 | Phường Ba Đình,Thành phố Hà Nội
1836 | Lưỡi dao mổ | Cái | 300 | Trung Quốc |  | 11#,21# | HELEN | Huaian Helen Medical Instrument Co., Ltd-Trung Quốc |  |  | Từ năm 2025 trở đi | Có các số ; Tiệt trùng, đóng gói riêng từng cái. Đạt tiêu chuẩn ISO 13485:2016 | 740 | vn2700484825 | CÔNG TY CP DƯỢC PHẨM HÀ NAM NINH | IB2500609770 | vn2700594916 | Bệnh viện Phổi tỉnh Ninh Bình | Đấu thầu rộng rãi | 28/01/2026 | 38/QĐ-BVP | 28/01/2026 | 3 | Tỉnh Ninh Bình
1837 | Đầu/lưỡi dao siêu âm dùng trong mổ nội soi | Cái | 420 | Mexico | 9018 | HAR36 | Dao siêu âm HARMONIC ACE với công nghệ thích ứng mô | Ethicon Endo- Surgery S.A. de C.V. Planta II, |  |  | 2025 | Dao siêu âm có hiều dài cán 36cm , đường kính cán 5mm, chiều dài hàm dao 15mm, độ mở hàm 10mm. Lưỡi dao bằng hợp kim Titan TI-6AL-4V-ELI được bao phủ lớp chống dính Teflon FEP 100. Biên độ dao động tối đa của lưỡi dao 91,2µm. Công nghệ thích ứng mô. Tương thích với Máy GEN11, phần mềm 2018-1. | 18.160.443 | vn0100109699 | CÔNG TY CỔ PHẦN DƯỢC PHẨM THIẾT BỊ Y TẾ HÀ NỘI | IB2500417056 | vn3300269409 | Bệnh viện đa khoa Trung ương Huế | Đấu thầu rộng rãi | 28/01/2026 | 219/QĐ-BVH | 27/01/2026 | 3 | Phường Thuận Hóa,Thành phố Huế
1838 | Lưỡi dao cắt 1 lần | Hộp | 120 | Nhật Bản |  | 08-606-0 | ERMA | KAI Industries |  |  | 2024 trở về sau | Lưỡi dao cắt bệnh phẩm sử dụng 1 lần, lưỡi dao sắc, mỏng và cứng. Kích thước dao: 80x8x0.25mm. Đóng gói 50 cái/hộp | 1.886.000 | vn0400408435 | CÔNG TY TNHH THƯƠNG MẠI & DỊCH VỤ THIẾT BỊ Y TẾ - KHOA HỌC KỸ THUẬT M.E.D.I.C | IB2500417056 | vn3300269409 | Bệnh viện đa khoa Trung ương Huế | Đấu thầu rộng rãi | 28/01/2026 | 219/QĐ-BVH | 27/01/2026 | 3 | Phường Thuận Hóa,Thành phố Huế
1839 | Dây dao siêu âm (bộ phận chuyển đổi điện năng thành dao động), loại dùng với tay dao mổ nội soi | Cái | 50 | Mexico | 9018 | HP054 | Dây dao siêu âm HARMONIC Hand Piece | NPA de Mexico S. de R.L. de C.V., |  |  | 2025 | Dây dao siêu âm mổ nội soi chuyển hóa điện năng thành dao động cơ học. Thực hiện được tối đa 95 lần phẫu thuật. Chuyển động dao động 55,500 lần/ giây. Tương thích với Máy GEN11, phần mềm 2018-1. | 53.698.050 | vn0100109699 | CÔNG TY CỔ PHẦN DƯỢC PHẨM THIẾT BỊ Y TẾ HÀ NỘI | IB2500417056 | vn3300269409 | Bệnh viện đa khoa Trung ương Huế | Đấu thầu rộng rãi | 28/01/2026 | 219/QĐ-BVH | 27/01/2026 | 3 | Phường Thuận Hóa,Thành phố Huế
1840 | Điện cực dao mổ điện cao tần | Cái | 40 | Hàn Quốc | 9018 | BTM2510Q, BTM2515Q, BTM2520Q, BTM2530Q, BTM3010Q, BTM3015Q | RF Medical | RF Medical |  |  | 2025 trở về sau | Điện cực dao mổ điện cao tần dùng điều trị u xơ tử cung và lạc nội mạc tử cung. Điện cực ứng dụng công nghệ cảm biến trở kháng mô. Chất liệu: Cán nhựa, trục điện cực bằng thép không gỉ và được cách nhiệt ngoại trừ đầu điện cực. Thân điện cực được làm nhẵn và đánh dấu. Chiều dài điện cực các cỡ: ≥ 23cm. Chiều dài đầu đốt các cỡ: ≥ 1cm. Dây dẫn tín hiệu tích hợp. Làm mát điện cực bằng hệ thống dây dẫn tuần hoàn khép kín. Miếng dán điện trở trung tính đi kèm. Tiêu chuẩn ISO và CE | 17.700.000 | vn3701677155 | CÔNG TY TNHH THIẾT BỊ Y TẾ VLG | IB2500417056 | vn3300269409 | Bệnh viện đa khoa Trung ương Huế | Đấu thầu rộng rãi | 28/01/2026 | 219/QĐ-BVH | 27/01/2026 | 3 | Phường Thuận Hóa,Thành phố Huế
1841 | Dao siêu âm thích ứng mô với bộ phận chuyển đổi điện năng tích hợp trong dụng cụ | Cái | 70 | Mexico | 9018 | HAR1136 | Tay dao siêu âm HARMONIC 1100 Shears | NPA de Mexico S. de R.L. de C.V. |  |  | 2025 | Dao siêu âm có chiều dài cán 360mm, đường kính cán 5mm, lưỡi dao 18mm, độ mở hàm 15mm. Có 1 nút kích hoạt năng lượng. Có chế độ cầm máu tăng cường riêng đối với mạch có đường kính ≤ 7mm. Lưỡi dao bằng hợp kim Titan TI-6AL-4V-ELI được bao phủ lớp chống dính Teflon FEP 100. Tương thích với Máy GEN11, phần mềm 2018-1. | 18.358.900 | vn0100109699 | CÔNG TY CỔ PHẦN DƯỢC PHẨM THIẾT BỊ Y TẾ HÀ NỘI | IB2500417056 | vn3300269409 | Bệnh viện đa khoa Trung ương Huế | Đấu thầu rộng rãi | 28/01/2026 | 219/QĐ-BVH | 27/01/2026 | 3 | Phường Thuận Hóa,Thành phố Huế
1842 | Dao cắt cơ vòng dùng trong ERCP | Cái | 140 | Đức | 9018 | 99 02 82 41; 99 02 83 71 | Papillotome Safe cut with 3L Ball Tip | MTW - Endoskopie W.Haag KG |  |  | 2024 trở về sau | Dao cắt cơ vòng dùng trong ERCP, có lớp phủ cách điện ở đoạn đầu dây cắt, thiết kế đoạn đầu thuôn dài và được đánh dấu cản quang, chiều dài làm việc 215 (=2150mm), loại 3 lumen. chiều dài dao: 25mm-30mm. Tiêu chuẩn CE, ISO 13485 | 3.276.000 | vn0310520947 | CÔNG TY TNHH THIẾT BỊ Y TẾ ETC | IB2500417056 | vn3300269409 | Bệnh viện đa khoa Trung ương Huế | Đấu thầu rộng rãi | 28/01/2026 | 219/QĐ-BVH | 27/01/2026 | 3 | Phường Thuận Hóa,Thành phố Huế
1843 | Dây dao Biporler | Bộ | 70 | PAKISTAN |  | 700-065; 700-065-C | Xenamed Industries | Xenamed Industries |  |  | 2025 TRỞ VỀ SAU | "Chất liêu: Silicone - Dây nối kẹp lưỡng cực với máy dao điện bằng silicone, -Dài 3m. 1 đầu nối với máy dao điện bằng 2 chân cắm đường kính Ø 4,0 mm - 1 đầu nối với tay dao lưỡng cực bằng chân dẹt 2 má bên (tương thích với các loại đang có của khoa GMHS) - Hấp tiệt trùng được ở 134 độ. - Công suất dây cáp nổi kẹp lưỡng cực đáp ứng từ 40W-100W" | 1.540.000 | vn0313922612 | CÔNG TY TNHH THIẾT BỊ Y TẾ 2T | IB2500436348 | vnz000012296 | BỆNH VIỆN NHI TRUNG ƯƠNG | Đấu thầu rộng rãi | 27/01/2026 | 610/QĐ-BVNTW | 27/01/2026 | 3 | Phường Láng,Thành phố Hà Nội
1844 | Lưỡi dao mổ các số | Hộp | 15 | Bỉ |  | ZB10; ZB11; ZB12; ZB15; ZB20; ZB21; ZB22 | SMI AG | SMI AG |  |  | từ năm 2025 trở đi | Chất liệu thép carbon (thép không gỉ) được dùng để cắt da và mô trong phẫu thuật (các cỡ). Trọng lượng 24g Tiệt trùng bằng tia gamma (R). Đạt tiêu chuẩn chất lượng ISO 13485 | 189.000 | vn0103020713 | CÔNG TY CỔ PHẦN ĐẦU TƯ VÀ THƯƠNG MẠI LINH SƠN | IB2500600704 | vn0800019810 | TRUNG TÂM Y TẾ HẢI DƯƠNG | Đấu thầu rộng rãi | 27/01/2026 | 42/QĐ-TTYT | 27/01/2026 | 2 | Phường Hải Dương,Thành phố Hải Phòng
1845 | Điện cực dạng dao, sử dụng nhiều lần, hấp tiệt trùng được, cỡ 18,5Fr | Cái | 15 | Pháp |  | D300 140 002 | D300 140 002 | Delmont Imaging |  |  | Từ 2024 trở về sau | - Điện cực dạng dao, cho bộ 18.5Fr, sử dụng nhiều lần, hấp tiệt trùng được. Kèm nắp đậy Silicon. - Sử dụng trong điều trị phẫu thuật tử cung. - Tương thích với Bộ dụng cụ phẫu thuật lưỡng cực buồng tử cung cỡ 18,5Fr tại Bệnh viện Bưu điện. | 10.450.000 | vn0106361077 | Công ty cổ phần thiết bị và công nghệ Đại Dương | IB2500427962 | vnz000023759 | Bệnh viện Bưu Điện | Đấu thầu rộng rãi | 27/01/2026 | 278/QĐ-BVBĐ-VTTBYT | 27/01/2026 | 2 | Phường Phương Liệt,Thành phố Hà Nội Phường Hai Bà Trưng,Thành phố Hà Nội
1846 | Bộ dao cắt lạnh xẻ chít niệu đạo, mở rộng song song, dài 16cm | Bộ | 3 | Đức | 9018 | 27578AK, cấu tạo gồm: 27578A và phụ kiện | 27578AK, cấu tạo gồm: 27578A và phụ kiện | KARL STORZ SE & Co. KG |  |  | 2025 trở đi | Bộ dao cắt lạnh xẻ chít niệu đạo, mở rộng song song, dài 16cm | 87.120.000 | vn0109605941 | CÔNG TY CỔ PHẦN GIẢI PHÁP Y TẾ THIÊN PHÚC | IB2500427962 | vnz000023759 | Bệnh viện Bưu Điện | Đấu thầu rộng rãi | 27/01/2026 | 278/QĐ-BVBĐ-VTTBYT | 27/01/2026 | 2 | Phường Phương Liệt,Thành phố Hà Nội Phường Hai Bà Trưng,Thành phố Hà Nội
1847 | Điện cực cầm máu dạng dao, cỡ 26Fr | Cái | 10 | Pháp |  | D300 140 005 | D300 140 005 | Delmont Imaging |  |  | Từ 2024 trở về sau | - Điện cực cầm máu dạng dao, cỡ 26Fr, sử dụng nhiều lần, hấp tiệt trùng được. Kèm nắp đậy Silicon. - Sử dụng trong điều trị phẫu thuật tử cung. - Tương thích với Bộ dụng cụ phẫu thuật lưỡng cực buồng tử cung cỡ 26Fr tại Bệnh viện Bưu điện. | 9.200.000 | vn0106361077 | Công ty cổ phần thiết bị và công nghệ Đại Dương | IB2500427962 | vnz000023759 | Bệnh viện Bưu Điện | Đấu thầu rộng rãi | 27/01/2026 | 278/QĐ-BVBĐ-VTTBYT | 27/01/2026 | 2 | Phường Phương Liệt,Thành phố Hà Nội Phường Hai Bà Trưng,Thành phố Hà Nội
1848 | Lưỡi dao cắt u xơ tiền liệt tuyến lưỡng cực, cỡ 0,4mm, dùng với vỏ ngoài cỡ 24/26Fr | Cái | 30 | Đức | 9018 | 27040GP140 | 27040GP140 | KARL STORZ SE & Co. KG |  |  | 2025 trở đi | Lưỡi dao cắt u xơ tiền liệt tuyến lưỡng cực, cỡ 0,4mm, lưỡi cắt loại hai chân, dùng với tay cắt lưỡng cực của hãng Karl Storz thuộc bộ cắt u xơ tiền liệt tuyến có sẵn tại bệnh viện | 6.490.000 | vn0109605941 | CÔNG TY CỔ PHẦN GIẢI PHÁP Y TẾ THIÊN PHÚC | IB2500427962 | vnz000023759 | Bệnh viện Bưu Điện | Đấu thầu rộng rãi | 27/01/2026 | 278/QĐ-BVBĐ-VTTBYT | 27/01/2026 | 2 | Phường Phương Liệt,Thành phố Hà Nội Phường Hai Bà Trưng,Thành phố Hà Nội
1849 | Cán dao mổ, số 7, dài 160mm | Cái | 2 | Malaysia | 9018 | BB077R | BB077R | B. Braun Medical Industries Sdn. Bhd., Bayan Lepas Free Industrial Zone, 11900 Penang, Malaysia Hãng chủ sở hữu: AESCULAP AG, Am Aesculap-Platz, 78532 Tuttlingen, Germany |  |  | 2025 trở đi | Cán dao mổ, số 7, dài 160mm, Có in laser Mã ma trận dữ liệu (Data Matrix Code) trên thân dụng cụ. | 1.000.000 | vn0109605941 | CÔNG TY CỔ PHẦN GIẢI PHÁP Y TẾ THIÊN PHÚC | IB2500427962 | vnz000023759 | Bệnh viện Bưu Điện | Đấu thầu rộng rãi | 27/01/2026 | 278/QĐ-BVBĐ-VTTBYT | 27/01/2026 | 2 | Phường Phương Liệt,Thành phố Hà Nội Phường Hai Bà Trưng,Thành phố Hà Nội
1850 | Cán dao cho Bộ chích chắp | Cái | 1 | Mỹ |  | 1-020S | Rumex International Co. | Rumex International Co. |  |  | 2020 trở về sau | Cán dao loại dẹt, chiều dài 125mm, làm bằng thép không gỉ | 2.040.000 | vn0302657715 | CÔNG TY TNHH THƯƠNG MẠI BÁCH QUANG | IB2500427962 | vnz000023759 | Bệnh viện Bưu Điện | Đấu thầu rộng rãi | 27/01/2026 | 278/QĐ-BVBĐ-VTTBYT | 27/01/2026 | 2 | Phường Phương Liệt,Thành phố Hà Nội Phường Hai Bà Trưng,Thành phố Hà Nội
1851 | Cán dao mổ, số 3, dài 125mm sử dụng cho bộ mở khí quản | Cái | 2 | Malaysia | 9018 | BB073R | BB073R | B. Braun Medical Industries Sdn. Bhd., Bayan Lepas Free Industrial Zone, 11900 Penang, Malaysia Hãng chủ sở hữu: AESCULAP AG, Am Aesculap-Platz, 78532 Tuttlingen, Germany |  |  | 2025 trở đi | Cán dao mổ, số 3, dài 125mm, Có in laser Mã ma trận dữ liệu (Data Matrix Code) trên thân dụng cụ. | 500.000 | vn0109605941 | CÔNG TY CỔ PHẦN GIẢI PHÁP Y TẾ THIÊN PHÚC | IB2500427962 | vnz000023759 | Bệnh viện Bưu Điện | Đấu thầu rộng rãi | 27/01/2026 | 278/QĐ-BVBĐ-VTTBYT | 27/01/2026 | 2 | Phường Phương Liệt,Thành phố Hà Nội Phường Hai Bà Trưng,Thành phố Hà Nội
1852 | Dao phẫu thuật 2.8mm tạo đường hầm trong mổ phaco | Cái | 150 | Việt Nam | 90185000 | MSL28SK | MANI OPHTHALMIC KNIFE | Mani Hanoi Co.,Ltd |  | 220000982/PCBB-BYT | Từ năm 2025 trở về sau | Chất liệu lưỡi dao làm bằng thép cứng bó sợi không gỉ độ cứng ≥ 500Hv, phủ silicon(gồm nikel và crom), mài theo công nghệ cạnh mài ngang (Crosslapped Edge). Kích thước lưỡi dao ngang: 2.8mm, dày: 0.14mm, hai mặt vát, gập góc 45 độ. Công nghệ chóng chói đầu lưỡi dao. Tay cầm nhựa PBT chịu nhiệt cao. Đầu lưỡi dao có nắp an toàn bảo vệ gắn liền trên thân dao. Vỏ nhựa bảo vệ (chịu nhiệt cao), trượt trên thân dao. Tiêu chuẩn ISO 13485, CE, FDA | 250.000 | vn0316968647 | CÔNG TY TNHH Y TẾ ICARE | IB2500364778 | vn0304722303 | BỆNH VIỆN ĐA KHOA PHÚ NHUẬN | Đấu thầu rộng rãi | 27/01/2026 | 42/QĐ-BVĐKPN | 26/01/2026 | 3 | Phường Phú Nhuận,Thành phố Hồ Chí Minh
1853 | Dao phẫu thuật 15 độ, chọc tiền phòng trong mổ phaco | Cái | 100 | Việt Nam | 90185000 | MST15SK | MANI OPHTHALMIC KNIFE | Mani Hanoi Co.,Ltd |  | 220000982/PCBB-BYT | Từ năm 2025 trở về sau | Chất liệu lưỡi dao làm bằng thép cứng bó sợi không rỉ độ cứng ≥ 500Hv, phủ silicon (gồm nikel và crom), mài theo công nghệ cạnh mài ngang (Crosslapped Edge). Dao thẳng, góc 15 độ, độ dày 0.14mm, hai mặt vát. Tay cầm nhựa PBT chịu nhiệt cao. Đầu lưỡi dao có nắp an toàn bảo vệ gắn liền trên thân dao. Vỏ nhựa bảo vệ (chịu nhiệt cao), trượt trên thân dao. Tiêu chuẩn ISO 13485, CE, FDA. | 150.000 | vn0316968647 | CÔNG TY TNHH Y TẾ ICARE | IB2500364778 | vn0304722303 | BỆNH VIỆN ĐA KHOA PHÚ NHUẬN | Đấu thầu rộng rãi | 27/01/2026 | 42/QĐ-BVĐKPN | 26/01/2026 | 3 | Phường Phú Nhuận,Thành phố Hồ Chí Minh
1854 | Tay dao máy đốt điện 2 nút bấm | Cái | 30 | Trung Quốc |  | XY-P401 | Disposable Electrosurgical Pencil | Shaoxing Shangyu Xinyue Medical Appliance Co., Ltd |  | 220000008/PCBB-NA | 2024 Trở đi | Cán dao có chức năng: Cut (Vàng) /Coag (Xanh) dễ dàng kích hoạt. Đầu cắm: 3 giắc, thẳng dễ dàng gắn vào máy cắt đốt, dùng cho máy mổ điện cao tần 3 giắc. Lưỡi dao: có thể tháo rời, chất liệu thép không rỉ. Tiệt trùng bằng khí EO. | 21.100 | vn2901260173 | Công ty TNHH y tế Bình Minh | IB2500364778 | vn0304722303 | BỆNH VIỆN ĐA KHOA PHÚ NHUẬN | Đấu thầu rộng rãi | 27/01/2026 | 42/QĐ-BVĐKPN | 26/01/2026 | 3 | Phường Phú Nhuận,Thành phố Hồ Chí Minh
1855 | Lưỡi dao mổ các số | Cái | 3000 | Ấn Độ |  | Size: 10,11,12,15,20,21,22 | Size: 10,11,12,15,20,21,22 | Kehr Surgical Private Limited |  |  | 2024-2025 | Chất liệu thép carbon (thép không gỉ). Tiệt trùng bằng tia gamma. Các cỡ. Đạt tiêu chuẩn chất lượng ISO 13485. Xuất xứ thuộc các nước Châu Âu | 1.650 | vn3001039132 | CÔNG TY CỔ PHẦN THƯƠNG MẠI DỊCH VỤ THIẾT BỊ Y TẾ TÂN HOÀ PHÁT | IB2500547210 | vn3000658669 | Trung tâm Y tế Thạch Hà | Đấu thầu rộng rãi | 27/01/2026 | 41/QĐ-TTYT | 27/01/2026 | 3 | Xã Thạch Hà,Tỉnh Hà Tĩnh
1856 | Dao leep CTC | Cái | 20 | Hồng Kông |  | EL2V6C EL2V6P EL2V64 | Promped | Promed Supply Company Limited |  |  | Từ năm 2025 trở về sau | Đầu cắt leep có kích thước 15x10mm, 15x8mm, 5x5mm. Đầu cắm trực tiếp vào máy cắt đốt | 500.000 | vn0101849706 | CÔNG TY TNHH THIẾT BỊ Y TẾ VÀ HOÁ CHẤT HOÀNG PHƯƠNG | IB2500567251 | vn0101555946 | BỆNH VIỆN UNG BƯỚU HÀ NỘI | Đấu thầu rộng rãi | 27/01/2026 | 407/QĐ-BVUB | 27/01/2026 | 1 | Phường Bạch Mai,Thành phố Hà Nội
1857 | Dao cắt tiêu bản dùng một lần cho cắt lạnh | Cái | 750 | Nhật Bản |  | N42 | Medite | Medite Medical GmbH |  |  | Từ năm 2025 trở về sau | - Lưỡi cắt mạnh mẽ với một lưỡi cắt cứng hơn - Đặc biệt thích hợp cho mô rất cứng - Đạt tiêu chuẩn chất lượng EU Directive 98/79/EC và IVD, ISO 9001, CE, FDA - Kết quả rất tốt với microtomes trượt và quay cho vật liệu khó - Lý tưởng để sử dụng với cắt lạnh - Kích thước Dày x Rộng x Cao: 0.254 x 8 x 80 mm - Góc cạnh: 35o - Độ cứng: 600 Vickers - Chiều rộng cạnh: 20 μm - Độ cùn cạnh cho phép: ±1° • Hộp 50 lưỡi | 60.000 | vn0101849706 | CÔNG TY TNHH THIẾT BỊ Y TẾ VÀ HOÁ CHẤT HOÀNG PHƯƠNG | IB2500567251 | vn0101555946 | BỆNH VIỆN UNG BƯỚU HÀ NỘI | Đấu thầu rộng rãi | 27/01/2026 | 407/QĐ-BVUB | 27/01/2026 | 1 | Phường Bạch Mai,Thành phố Hà Nội
1858 | Dao cắt siêu âm mổ hở | Cái | 7 | Trung Quốc | 9018 | HAR23 | Hunan Secure Medical Technology Co., Ltd | Hunan Secure Medical Technology Co., Ltd | - | 250002554/PCBB-HCM | Từ năm 2025 trở đi | - Có thể hàn mạch với đường kính không quá 3mm. - Đường kính: 5.5mm. - Chiều dài: 230mm. - Ngàm cong, chất liệu titan. - Trục xoay 360 độ. - Biên độ dao động đầu chính: từ 30 µm đến 120µm. - Biên độ dao động đầu bên: < 20 µm. - Tần số kích thích: ≥ 55 kHz. - Tần số rung đầu phát: ≥ 55 kHz. - Công suất điện: ≤ 50W. - Chỉ số dự trữ công suất: > 2. - Công suất không tải: < 15W. - Công suất âm thanh đầu ra: ≤ 6W. - Phím kích hoạt năng lượng: 02. - Có thể kích hoạt năng lượng trên tay dao và bàn đạp. - Tiêu chuẩn: ISO - Đóng gói: Vô trùng riêng, hạn sử dụng 3 năm. | 16.000.000 | vn0313897814 | CÔNG TY TNHH THƯƠNG MẠI PHÁT TRIỂN ECO VIỆT NAM | IB2500590258 | vn0303389515 | Bệnh viện Đa khoa Củ Chi | Đấu thầu rộng rãi | 27/01/2026 | 69/QĐ-BVCC | 27/01/2026 | 2 | Xã An Nhơn Tây,Thành phố Hồ Chí Minh
1859 | Dao phẫu thuật nhãn khoa ( Dao mổ Phaco 15 độ) | Cái | 150 | Việt Nam | 90185000 | MST15 | MANI OPHTHALMIC KNIFE | Mani Hanoi Co.,Ltd | - | 220000982/PCBB-BYT | Từ năm 2025 về sau | Chất liệu lưỡi dao làm bằng thép cứng bó sợi không gỉ độ cứng ≥ 500Hv, phủ silicon (gồm nikel và crom), mài theo công nghệ cạnh mài ngang (Crosslapped Edge). Dao thẳng, góc 15 độ, độ dày 0.14mm, hai mặt vát. Công nghệ chóng chói mặt trên lưỡi dao với tỉ lệ phản quang ≤ 6,5%. Tay cầm nhựa PBT chịu nhiệt cao. Tiêu chuẩn ISO 13485, CE, FDA | 125.000 | vn0316968647 | CÔNG TY TNHH Y TẾ ICARE | IB2500590258 | vn0303389515 | Bệnh viện Đa khoa Củ Chi | Đấu thầu rộng rãi | 27/01/2026 | 69/QĐ-BVCC | 27/01/2026 | 2 | Xã An Nhơn Tây,Thành phố Hồ Chí Minh
1860 | Dây chuyển đổi năng lượng cho dao mổ nội soi và mổ hở | Cái | 2 | Trung Quốc | 9018 | HP054 | Fujian Secure Medical Technology Co.,LTD | Fujian Secure Medical Technology Co.,LTD | - | 250002553/PCBB-HCM | Từ năm 2025 trở đi | - Tần số lái 55 kHz. - Dài 3m. - Có thể hấp vô trùng nhiệt độ thấp. - Tương thích máy phát năng lượng siêu âm. - Tương thích với dao mổ nội soi. - Không giới hạn số lần sử dụng. Tiêu chuẩn ISO. | 40.000.000 | vn0313897814 | CÔNG TY TNHH THƯƠNG MẠI PHÁT TRIỂN ECO VIỆT NAM | IB2500590258 | vn0303389515 | Bệnh viện Đa khoa Củ Chi | Đấu thầu rộng rãi | 27/01/2026 | 69/QĐ-BVCC | 27/01/2026 | 2 | Xã An Nhơn Tây,Thành phố Hồ Chí Minh
1861 | Dao phẫu thuật nhãn khoa (Dao mổ Phaco 2.2mm) | Cái | 150 | Việt Nam | 90185000 | MSL22 | MANI OPHTHALMIC KNIFE | Mani Hanoi Co.,Ltd | - | 220000982/PCBB-BYT | Từ năm 2025 về sau | Chất liệu lưỡi dao làm bằng thép cứng bó sợi không rỉ độ cứng ≥ 500Hv, phủ silicon(gồm nikel và crom), mài theo công nghệ cạnh mài ngang (Crosslapped Edge). Kích thước lưỡi dao ngang: 2.2mm, dày: 0.14mm, hai mặt vát, gập góc 45 độ. Công nghệ chóng chói mặt trên lưỡi dao với tỉ lệ phản quang ≤ 6,5%. Tay cầm nhựa PBT chịu nhiệt cao. Tiêu chuẩn ISO 13485, CE, FDA | 225.000 | vn0316968647 | CÔNG TY TNHH Y TẾ ICARE | IB2500590258 | vn0303389515 | Bệnh viện Đa khoa Củ Chi | Đấu thầu rộng rãi | 27/01/2026 | 69/QĐ-BVCC | 27/01/2026 | 2 | Xã An Nhơn Tây,Thành phố Hồ Chí Minh
1862 | Dao cắt siêu âm nội soi | Cái | 30 | Trung Quốc | 9018 | HAR36 | Hunan Secure Medical Technology Co., Ltd | Hunan Secure Medical Technology Co., Ltd | - | 250002554/PCBB-HCM | Từ năm 2025 trở đi | - Có thể hàn mạch với đường kính không quá 3mm. - Đường kính: 5.5mm. - Chiều dài: 360mm. - Ngàm cong, chất liệu titan. - Trục xoay 360 độ. - Biên độ dao động đầu chính: từ 30 µm đến 120µm. - Biên độ dao động đầu bên: < 20 µm. - Tần số kích thích: ≥ 55 kHz. - Tần số rung đầu phát: ≥ 55 kHz. - Công suất điện: ≤ 50W. - Chỉ số dự trữ công suất: > 2. - Công suất không tải: < 15W. - Công suất âm thanh đầu ra: ≤ 6W. - Phím kích hoạt năng lượng: 02. - Có thể kích hoạt năng lượng trên tay dao và bàn đạp. - Tiêu chuẩn: ISO - Đóng gói: Vô trùng riêng, hạn sử dụng 3 năm. | 16.000.000 | vn0313897814 | CÔNG TY TNHH THƯƠNG MẠI PHÁT TRIỂN ECO VIỆT NAM | IB2500590258 | vn0303389515 | Bệnh viện Đa khoa Củ Chi | Đấu thầu rộng rãi | 27/01/2026 | 69/QĐ-BVCC | 27/01/2026 | 2 | Xã An Nhơn Tây,Thành phố Hồ Chí Minh
1863 | Dao cắt siêu âm mổ bướu giáp | Cái | 5 | Trung Quốc | 9018 | HAR9F | Hunan Secure Medical Technology Co., Ltd | Hunan Secure Medical Technology Co., Ltd | - | 250002554/PCBB-HCM | Từ năm 2025 trở đi | - Có thể hàn mạch với đường kính không quá 3mm. - Đường kính: 7mm. - Chiều dài: 90mm. - Ngàm cong, chất liệu titan. - Trục xoay 360 độ. - Biên độ dao động đầu chính: từ 30 µm đến 120µm. - Biên độ dao động đầu bên: < 20 µm. - Tần số kích thích: ≥ 55 kHz. - Tần số rung đầu phát: ≥ 55 kHz. - Công suất điện: ≤ 50W. - Chỉ số dự trữ công suất: > 2. - Công suất không tải: < 15W - Công suất âm thanh đầu ra: ≤ 6W. - Phím kích hoạt năng lượng: 02. - Có thể kích hoạt năng lượng trên tay dao và bàn đạp. - Tiêu chuẩn: ISO - Đóng gói: Vô trùng riêng, hạn sử dụng 3 năm | 12.000.000 | vn0313897814 | CÔNG TY TNHH THƯƠNG MẠI PHÁT TRIỂN ECO VIỆT NAM | IB2500590258 | vn0303389515 | Bệnh viện Đa khoa Củ Chi | Đấu thầu rộng rãi | 27/01/2026 | 69/QĐ-BVCC | 27/01/2026 | 2 | Xã An Nhơn Tây,Thành phố Hồ Chí Minh
1864 | Dây chuyển đổi năng lượng cho dao mổ bướu giáp | Cái | 1 | Trung Quốc | 9018 | HPBLUE | Fujian Secure Medical Technology Co.,LTD | Fujian Secure Medical Technology Co.,LTD | - | 250002553/PCBB-HCM | Từ năm 2025 trở đi | - Tần số lái 55 kHz. - Dài 3m. - Có thể hấp vô trùng nhiệt độ thấp. - Tương thích máy phát năng lượng siêu âm. - Tương thích với dao mổ bướu giáp. - Không giới hạn số lần sử dụng. Tiêu chuẩn ISO. | 40.000.000 | vn0313897814 | CÔNG TY TNHH THƯƠNG MẠI PHÁT TRIỂN ECO VIỆT NAM | IB2500590258 | vn0303389515 | Bệnh viện Đa khoa Củ Chi | Đấu thầu rộng rãi | 27/01/2026 | 69/QĐ-BVCC | 27/01/2026 | 2 | Xã An Nhơn Tây,Thành phố Hồ Chí Minh
1865 | Dao cắt tiêu bản một lần | Chiếc | 2500 | Nhật Bản |  | 08-636-0 | 08-636-0 | ERMA INC. |  |  | 2025 | Lưỡi dao làm bằng thép không gỉ, phần lưỡi cắt được cấu tạo từ 3 lớp. Độ dài: 80mm Chiều cao: 8mm Độ dày 0,25mm Góc nghiêng 35 ° | 38.000 | vn0106932073 | CÔNG TY TNHH DỊCH VỤ THƯƠNG MẠI VÀ ĐẦU TƯ GIA HƯNG | IB2500436035 | vnz000012296 | BỆNH VIỆN NHI TRUNG ƯƠNG | Đấu thầu rộng rãi | 26/01/2026 | 596/QĐ-BVNTW | 26/01/2026 | 3 | Phường Láng,Thành phố Hà Nội
1866 | Dao phẫu thuật Phaco 1 | Cái | 1000 | Ấn Độ | 9018 | JSH-S015 | Pricon | Iscon Surgicals Limited |  |  | 2025 trở về sau | 1. Lưỡi dao làm bằng thép không rỉ, không gây chói. 2. Tạo được độ mở rộng góc 15 độ, mũi dao nhọn. 3. Có nắp an toàn bảo vệ. Đóng gói vô trùng. 4. Đạt tiêu chuẩn chất lượng ISO 13485. | 46.000 | vn0101442741 | CÔNG TY CỔ PHẦN THIÊN TRƯỜNG | IB2500522709 | vn0700254169 | Bệnh viện Mắt Hà Nam | Đấu thầu rộng rãi | 26/01/2026 | 11/QĐ-BVMHN | 26/01/2026 | 3 | Phường Phủ Lý,Tỉnh Ninh Bình
1867 | Dao phẫu thuật Phaco 2 | Cái | 1000 | Ấn độ | 9018 | DMH 5328 | DMH 5328 | Devine Meditech |  |  | 2025 trở về sau. | "1. Lưỡi dao làm bằng thép không rỉ 2. Kích thước lưỡi dao ngang: 2,80mm ± 0,05 mm. 3. Có nắp an toàn bảo vệ. Đóng gói vô trùng. 4. Đạt tiêu chuẩn chất lượng ISO 13485." | 60.000 | vn0202164480 | CÔNG TY TNHH VISIONARY MEDICAL | IB2500522709 | vn0700254169 | Bệnh viện Mắt Hà Nam | Đấu thầu rộng rãi | 26/01/2026 | 11/QĐ-BVMHN | 26/01/2026 | 3 | Phường Phủ Lý,Tỉnh Ninh Bình
1868 | Dao rạch vết mổ 2,2 mm | Cái | 150 | Oasis Medical, Inc. | 9018 | PE3822 | PE3822 | Hoa Kỳ |  |  | Từ năm 2024 trở về sau | Đảm bảo vô khuẩn Đảm bảo mới hoàn toàn. Đảm bảo sắc ngọt, độ vát và độ cong của lưỡi dao đảm bảo dễ dàng tạo đường hầm Chiều rộng của dao là 2,2 mm, đủ để tạo đường mổ nhỏ 2,2mm. Đảm bảo độ bền, không bị cong vênh Cán dao bằng nhựa, chắc chắn, dễ cầm | 210.000 | vn0101442741 | CÔNG TY CỔ PHẦN THIÊN TRƯỜNG | IB2500539980 | vnz000016453 | Bệnh viện Hữu Nghị | Đấu thầu rộng rãi | 26/01/2026 | 54/QĐ-BVHN ngày 26/01/2026 | 26/01/2026 | 2 | Phường Hai Bà Trưng,Thành phố Hà Nội
1869 | Dao mổ 15 độ | Cái | 150 | Oasis Medical, Inc. | 9018 | PE3015 | PE3015 | Hoa Kỳ |  |  | Từ năm 2024 trở về sau | Đảm bảo vô khuẩn Đảm bảo mới hoàn toàn Sắc ngọt, độ vát của lưỡi dao tương ứng với đúng 15 độ Đảm bảo độ bền, không bị cong vênh Cán dao bằng nhựa, chắc chắn, dễ cầm | 135.000 | vn0101442741 | CÔNG TY CỔ PHẦN THIÊN TRƯỜNG | IB2500539980 | vnz000016453 | Bệnh viện Hữu Nghị | Đấu thầu rộng rãi | 26/01/2026 | 54/QĐ-BVHN ngày 26/01/2026 | 26/01/2026 | 2 | Phường Hai Bà Trưng,Thành phố Hà Nội
1870 | Dao mổ các số sử dụng một lần | Cái | 1175 | Trung Quốc |  | Disposable Surgical Blade | Dao mổ số 11 Falcon | Huaian Helen Medical Instrument Co., Ltd |  |  | 2025 | Chất liệu được làm từ thép carbon không gỉ với công nghệ sản xuất hiện đại. • Lưỡi dao cực kỳ sắc bén với nhiều đầu mũi khác nhau. • Lưỡi dao đã được tiệt trùng từng cái bằng tia Gamma. • Gồm các size: 10, 11, 12, 15, 20, 21, 22, 23. - Đạt tiêu chuẩn ISO 13485 | 900 | vn0400101404 | CÔNG TY CỔ PHẦN DƯỢC - THIẾT BỊ Y TẾ ĐÀ NẴNG | IB2500593363 | vnz000025249 | Trung tâm Y tế khu vực Bàu Bàng | Đấu thầu rộng rãi | 26/01/2026 | 08/QĐ-TTYT | 26/01/2026 | 1 | Xã Bàu Bàng,Thành phố Hồ Chí Minh
1871 | Dây dao gắn tay dao siêu âm mổ hở | Cái | 4 | Trung Quốc |  | HP501 | Innolcon | Innolcon Medical Technology (Suzhou) Co., Ltd |  |  | 2025 trở về sau | Theo Bảng so sánh đáp ứng về kỹ thuật của hàng hóa chào thầu | 41.800.000 | vn0304061396 | CÔNG TY TNHH THƯƠNG MẠI VÀ XÂY DỰNG TÂN LONG | IB2500649033 | vn6100109361 | Bệnh viện đa khoa tỉnh Quảng Ngãi 2 | Đấu thầu rộng rãi | 26/01/2026 | 113/QĐ-BVĐKT2 | 26/01/2026 | 1 | Phường Kon Tum,Tỉnh Quảng Ngãi
1872 | Dây dao gắn tay dao siêu âm mổ hở và mổ nội soi | Cái | 4 | Trung Quốc |  | HP401 | Innolcon | Innolcon Medical Technology (Suzhou) Co., Ltd |  |  | 2025 trở về sau | Theo Bảng so sánh đáp ứng về kỹ thuật của hàng hóa chào thầu | 42.500.000 | vn0304061396 | CÔNG TY TNHH THƯƠNG MẠI VÀ XÂY DỰNG TÂN LONG | IB2500649033 | vn6100109361 | Bệnh viện đa khoa tỉnh Quảng Ngãi 2 | Đấu thầu rộng rãi | 26/01/2026 | 113/QĐ-BVĐKT2 | 26/01/2026 | 1 | Phường Kon Tum,Tỉnh Quảng Ngãi
1873 | Dao siêu âm dạng súng dùng trong mổ hở và mổ nội soi. | Cái | 20 | Trung Quốc |  | SG13/SG22/SG35 | Innolcon | Innolcon Medical Technology (Suzhou) Co., Ltd |  |  | 2025 trở về sau | Theo Bảng so sánh đáp ứng về kỹ thuật của hàng hóa chào thầu | 13.400.000 | vn0304061396 | CÔNG TY TNHH THƯƠNG MẠI VÀ XÂY DỰNG TÂN LONG | IB2500649033 | vn6100109361 | Bệnh viện đa khoa tỉnh Quảng Ngãi 2 | Đấu thầu rộng rãi | 26/01/2026 | 113/QĐ-BVĐKT2 | 26/01/2026 | 1 | Phường Kon Tum,Tỉnh Quảng Ngãi
1874 | Dao siêu âm dạng kéo dùng trong mổ hở. | Cái | 30 | Trung Quốc |  | SS9/SS17 | Innolcon | Innolcon Medical Technology (Suzhou) Co., Ltd |  |  | 2025 trở về sau | Theo Bảng so sánh đáp ứng về kỹ thuật của hàng hóa chào thầu | 10.800.000 | vn0304061396 | CÔNG TY TNHH THƯƠNG MẠI VÀ XÂY DỰNG TÂN LONG | IB2500649033 | vn6100109361 | Bệnh viện đa khoa tỉnh Quảng Ngãi 2 | Đấu thầu rộng rãi | 26/01/2026 | 113/QĐ-BVĐKT2 | 26/01/2026 | 1 | Phường Kon Tum,Tỉnh Quảng Ngãi
1875 | Bàn đạp dao siêu âm dùng cho máy Genrator 300 | Cái | 3 | Mỹ | 9018 | FSW01 | Bàn đạp chân | Ethicon Endo- Surgery, LLC |  |  | Năm 2012 | Công tắc chân có bàn đạp MAX, MIN để điều chỉnh mức năng lượng. Bàn đạp dao siêu âm tương thích với Model: Genrator 300- Hãng: Johnson | 28.000.000 | vn0100276097 | Công ty TNHH Dược Phẩm Trí Hùng | IB2500402542 | vn0101451859 | Bệnh viện Nội tiết Trung ương | Đấu thầu rộng rãi | 26/01/2026 | 66/QĐ-BVNTTW | 26/01/2026 | 2 | Phường Yên Sở,Thành phố Hà Nội
1876 | Bàn đạp dao siêu âm dùng cho máy Gen 11 | Cái | 4 | Mỹ | 9018 | FSW11 | Bàn đạp chân cho máy phát chính G11 | Linemaster Switch Corp |  |  | Năm 2022 trở về sau | Chất liệu bàn đạp hợp kim nhôm đúc, đế thép, sơn tĩnh điện bao ngoài. Tiêu chuẩn quốc tế về chống va đập và chống thấm bàn đạp chân: IP68. Bàn đạp chân tương thích với máy phát chính ETHICON GEN 11- Hãng: Johnson | 50.658.300 | vn0100276097 | Công ty TNHH Dược Phẩm Trí Hùng | IB2500402542 | vn0101451859 | Bệnh viện Nội tiết Trung ương | Đấu thầu rộng rãi | 26/01/2026 | 66/QĐ-BVNTTW | 26/01/2026 | 2 | Phường Yên Sở,Thành phố Hà Nội
1877 | Cán dao số 3 | Cái | 2 | Việt Nam |  | 9.010.2 | Công ty TNHH Mille Instruments | Công ty TNHH Mille Instruments |  |  | từ 2024 trở về sau | Chất liệu: Thép không gỉ Chiều dài: 12.7 cm. Loại lưỡi dao phù hợp: 10, 11, 12, 15. Hấp được ở nhiệt độ 134°C | 254.000 | vn0302130894 | CÔNG TY TNHH TRANG THIẾT BỊ NHA KHOA | IB2500402542 | vn0101451859 | Bệnh viện Nội tiết Trung ương | Đấu thầu rộng rãi | 26/01/2026 | 66/QĐ-BVNTTW | 26/01/2026 | 2 | Phường Yên Sở,Thành phố Hà Nội
1878 | Dao lạng mộng 3.0mm | Cái | 20 | Hoa Kỳ | 9018 | PE3630 | PE3630 | Oasis Medical, Inc. |  |  | Từ năm 2024 trở về sau | Dao lạng mộng 3.0mm, 2 mặt vát, được làm bằng thép không gỉ, chống chói. Xuất xứ: G7 - Hoa Kỳ | 240.000 | vn0101442741 | CÔNG TY CỔ PHẦN THIÊN TRƯỜNG | IB2500562141 | vn4600849000 | Bệnh viện Đa khoa Đại Từ | Đấu thầu rộng rãi | 26/01/2026 | 57/QĐ-BVĐT | 26/01/2026 | 2 | Xã Đại Phúc,Tỉnh Thái Nguyên
1879 | Dao mổ phaco 2.85mm | Cái | 30 | Hoa Kỳ | 9018 | PE3828 | PE3828 | Oasis Medical, Inc. |  |  | Từ năm 2024 trở về sau | Dao mổ dùng trong phẫu thuật phaco. Kích cỡ lưỡi dao mổ: 2.85mm. Lưỡi làm bằng thép không rỉ, không gây chói; Xuất xứ: G7 - Hoa Kỳ | 210.000 | vn0101442741 | CÔNG TY CỔ PHẦN THIÊN TRƯỜNG | IB2500562141 | vn4600849000 | Bệnh viện Đa khoa Đại Từ | Đấu thầu rộng rãi | 26/01/2026 | 57/QĐ-BVĐT | 26/01/2026 | 2 | Xã Đại Phúc,Tỉnh Thái Nguyên
1880 | Lưỡi dao mổ các số | Cái | 2500 | Ấn Độ |  | . | Kehr Surgical Private Limited/ Ấn Độ | Kehr Surgical Private Limited/ Ấn Độ |  |  | từ năm 2025 trở đi | Lưỡi dao mổ làm bằng thép không gỉ hoặc thép cacbon đạt chứng chỉ ISO, CE | 1.155 | vn0106113003 | CÔNG TY CỔ PHẦN ĐẦU TƯ PHAN ANH | IB2500562141 | vn4600849000 | Bệnh viện Đa khoa Đại Từ | Đấu thầu rộng rãi | 26/01/2026 | 57/QĐ-BVĐT | 26/01/2026 | 2 | Xã Đại Phúc,Tỉnh Thái Nguyên
1881 | Tay dao mổ điện dùng 1 lần | Cái | 20 | Trung Quốc |  | . | BAISHENG MEDICAL CO., LTD / TRUNG QUỐC | BAISHENG MEDICAL CO., LTD / TRUNG QUỐC |  |  | từ năm 2025 trở đi | Tay dao mổ điện dùng 1 lần với lưỡi dao bằng thép không gỉ Ø2.4mm, lưỡi dao có thể tháo rời Điều khiển trên tay dao: Điều khiển bằng 2 nút bấm: Cắt và đốt. Chiều dài điện cực: 70mm. Chiều dài cáp: 3m Chiều dài tay cầm: 155mm Loại chân cắm: 3 chân tròn (3 x Ø4mm) Màu sắc: Trắng hoặc xanh dương. Tiệt trùng: Bằng khí EO | 37.800 | vn0106113003 | CÔNG TY CỔ PHẦN ĐẦU TƯ PHAN ANH | IB2500562141 | vn4600849000 | Bệnh viện Đa khoa Đại Từ | Đấu thầu rộng rãi | 26/01/2026 | 57/QĐ-BVĐT | 26/01/2026 | 2 | Xã Đại Phúc,Tỉnh Thái Nguyên
1882 | Dao mổ phaco bẻ góc 15 độ | Cái | 30 | Hoa Kỳ | 9018 | PE3015 | PE3015 | Oasis Medical, Inc. |  |  | Từ năm 2024 trở về sau | Lưỡi làm bằng thép không gỉ; Tạo độ mở rộng 15 độ, có miếng lót xốp bảo vệ lưỡi dao; 2 mặt vát. Mũi dao nhọn; Xuất xứ: G7 - Hoa Kỳ | 135.000 | vn0101442741 | CÔNG TY CỔ PHẦN THIÊN TRƯỜNG | IB2500562141 | vn4600849000 | Bệnh viện Đa khoa Đại Từ | Đấu thầu rộng rãi | 26/01/2026 | 57/QĐ-BVĐT | 26/01/2026 | 2 | Xã Đại Phúc,Tỉnh Thái Nguyên
1883 | Tay dao đốt điện (Dây đốt điện) | Cái | 400 | Shaoxing Shangyu Xinyue Medical Appliance Co., Ltd |  | XY-P401 | Disposable Electrosurgical Pencil | Trung Quốc |  |  | 2024 trở đi | Chiều dài dây điều khiển: 3m. Tay cầm có 2 nút : nút bấm Cut (Vàng) /Coag (Xanh) mềm dễ dàng kích hoạt. Đầu cắm: 3 giắc, thẳng dễ dàng gắn vào máy cắt đốt, dùng cho máy mổ điện cao tần 3 giắc. | 22.400 | vn2901260173 | Công ty TNHH y tế Bình Minh | IB2500468636 | vn5800180216 | Bệnh viện II Lâm Đồng | Đấu thầu rộng rãi | 26/01/2026 | 43/QĐ-BVIILĐ | 26/01/2026 | 3 | Phường B'Lao,Tỉnh Lâm Đồng
1884 | Tay dao mổ điện 3 giắc | Cái | 500 | Đài Loan (Trung Quốc) |  | 80307 | Yueh Sheng | Yueh Sheng Electronic Industrial Co., Ltd. |  |  | 2025 Trở về sau | Đầu cắm loại 3 giắc. Lưỡi dao làm bằng thép. Đạt tiêu chuẩn ISO 13485. | 25.200 | vn0101849706 | CÔNG TY TNHH THIẾT BỊ Y TẾ VÀ HOÁ CHẤT HOÀNG PHƯƠNG | IB2500514360 | vn5100135641 | BỆNH VIỆN ĐA KHOA HÀ GIANG TỈNH TUYÊN QUANG | Đấu thầu rộng rãi | 23/01/2026 | 94/QĐ-BVĐKHG | 23/01/2026 | 3 | Phường Hà Giang 2,Tỉnh Tuyên Quang
1885 | Dao lạng mộng | Cái/Chiếc | 50 | Cộng Hòa Ấn Độ | 9018 | AuroSleek/ C25222HT | Aurolab | Aurolab |  |  | 2024 trở về sau | Chất liệu lưỡi dao làm bằng thép không gỉ. Dùng để tạo đường hầm trong phẫu thuật phaco, tạo vạt trong phẫu thuật mổ mộng. Tiêu chuẩn ISO 13485:2016 | 165.000 | vn0102148238 | CÔNG TY CỔ PHẦN DƯỢC PHẨM THIẾT BỊ Y TẾ VIỆT LONG | IB2500514360 | vn5100135641 | BỆNH VIỆN ĐA KHOA HÀ GIANG TỈNH TUYÊN QUANG | Đấu thầu rộng rãi | 23/01/2026 | 94/QĐ-BVĐKHG | 23/01/2026 | 3 | Phường Hà Giang 2,Tỉnh Tuyên Quang
1886 | Lưỡi dao cắt tiêu bản | Cái | 1500 | Nhật Bản |  | 08-636-0 | ERMA (KAI) | ERMA (KAI) |  |  | 2025 Trở về sau | Dùng để cắt tiêu bản, để cắt mẫu sinh học thành các phần rất mỏng cho vi xét nghiệm hiển vi chi tiết trong khoa giải phẫu bệnh. Lưỡi dao cắt loại lowprofile, Làm bằng thép không rỉ, kích thước 80x8x0.25mm, góc nghiêng 35 độ, Cắt được tất cả các loại mô (mô cứng, mô mềm, cắt lạnh, cắt mỏng), được sử dụng hàng ngày với độ sắc lưỡi dao ổn định. Sử dụng cho tất cả các loại máy cắt tiêu bản. | 39.900 | vn0101849706 | CÔNG TY TNHH THIẾT BỊ Y TẾ VÀ HOÁ CHẤT HOÀNG PHƯƠNG | IB2500514360 | vn5100135641 | BỆNH VIỆN ĐA KHOA HÀ GIANG TỈNH TUYÊN QUANG | Đấu thầu rộng rãi | 23/01/2026 | 94/QĐ-BVĐKHG | 23/01/2026 | 3 | Phường Hà Giang 2,Tỉnh Tuyên Quang
1887 | Dao phẫu thuật 15 độ | Cái/Chiếc | 500 | Vương Quốc Anh | 9018 | SP-15 | Rumex | Rumex International Ltd |  |  | 2024 trở về sau | Dao được trang bị nắp đậy an toàn; Vật liệu chính: Tay cầm: Polycarbonate; Lưỡi dao: Thép không gỉ. Nắp: Polycarbonate; Công nghệ mài hai mặt vát, dao thẳng; Vết rạch đâm ban đầu: Vát kép 15°, thẳng 1.00 mm; Tiêu chuẩn chất lượng ISO 13485:2016. Chứng nhận EC, FDA | 120.000 | vn0102148238 | CÔNG TY CỔ PHẦN DƯỢC PHẨM THIẾT BỊ Y TẾ VIỆT LONG | IB2500514360 | vn5100135641 | BỆNH VIỆN ĐA KHOA HÀ GIANG TỈNH TUYÊN QUANG | Đấu thầu rộng rãi | 23/01/2026 | 94/QĐ-BVĐKHG | 23/01/2026 | 3 | Phường Hà Giang 2,Tỉnh Tuyên Quang
1888 | Dao mổ phaco | Cái/Chiếc | 500 | Vương Quốc Anh | 9018 | CCD-22, CCD-27 | Rumex | Rumex International Ltd |  |  | 2024 trở về sau | Dao được trang bị nắp đậy an toàn; Vật liệu chính: Tay cầm: Polycarbonate; Lưỡi dao: Thép không gỉ. Nắp: Polycarbonate; Công nghệ mài hai mặt vát, gập góc; Đối với dao 2.2mm: Vát kép, góc cạnh: 2.20 mm. Chỉ báo độ sâu 1.50 và 1.75 mm đảm bảo lặn có kiểm soát; Đối với dao 2.75mm: Vát kép, góc cạnh: 2.75 mm. Chỉ báo độ sâu 1.50 và 1.75 mm, 2.00 mm đảm bảo lặn có kiểm soát; Tiêu chuẩn chất lượng ISO 13485:2016. Chứng nhận EC, FDA | 235.000 | vn0102148238 | CÔNG TY CỔ PHẦN DƯỢC PHẨM THIẾT BỊ Y TẾ VIỆT LONG | IB2500514360 | vn5100135641 | BỆNH VIỆN ĐA KHOA HÀ GIANG TỈNH TUYÊN QUANG | Đấu thầu rộng rãi | 23/01/2026 | 94/QĐ-BVĐKHG | 23/01/2026 | 3 | Phường Hà Giang 2,Tỉnh Tuyên Quang
1889 | Lưỡi dao mổ vô trùng các số | Cái | 20000 | Trung Quốc |  | 10#, 11#, 12#, 15#, 20#, 21#, 22# | 10#, 11#, 12#, 15#, 20#, 21#, 22# | Huaian Helen Medical Instrument Co., Ltd |  |  | Từ 2024 trở đi | Dao sắc. Chất liệu thép các bon, tiệt trùng, các số 10, 11, 12 ,15, 20, 21, 22. Đạt tiêu chuẩn ISO. | 825 | vn5100473288 | CÔNG TY TNHH DƯỢC PHẨM THẮNG LỢI HÀ GIANG | IB2500514360 | vn5100135641 | BỆNH VIỆN ĐA KHOA HÀ GIANG TỈNH TUYÊN QUANG | Đấu thầu rộng rãi | 23/01/2026 | 94/QĐ-BVĐKHG | 23/01/2026 | 3 | Phường Hà Giang 2,Tỉnh Tuyên Quang
1890 | Bản cực trung tính dùng cho dao mổ điện | Chiếc | 3000 | Trung Quốc |  | GBS-Db 1031a | Baisheng | Baisheng Medical Co., Ltd.; |  |  | 2025 Trở về sau | Bề mặt phủ chất liệu gel hydrogel, bám dính cao. Kích thước: 112 x 179mm, dạng đứng. Diện tích mặt lưng: 195 cm2. Diện tích lớp nhôm: ≥23 cm2. Diện tích dẫn điện: 143 cm2. Độ dầy lớp Gel: ≥0.127mm | 22.000 | vn0101849706 | CÔNG TY TNHH THIẾT BỊ Y TẾ VÀ HOÁ CHẤT HOÀNG PHƯƠNG | IB2500514360 | vn5100135641 | BỆNH VIỆN ĐA KHOA HÀ GIANG TỈNH TUYÊN QUANG | Đấu thầu rộng rãi | 23/01/2026 | 94/QĐ-BVĐKHG | 23/01/2026 | 3 | Phường Hà Giang 2,Tỉnh Tuyên Quang
1891 | Dây dao siêu âm dùng cho mổ hở | cái | 8 | Mexico | 9018 | HPBlue | HARMONIC BlueHand Piece | Ethicon Endo-Surgery S.A. de C.V. Planta II |  |  | 2024 trở về sau | Dây cáp dùng cho dao Harmonic mổ hở được lập trình bộ đếm với 100 lần thủ thuật, tích hợp âm thanh cảnh báo, kèm phụ kiện đầu thử dây dao 9cm để kiểm tra, dùng kèm với máy phát chính GEN 11. Tiêu chuẩn chất lượng: ISO, FDA, CFG | 52.123.050 | vn1200466287 | CÔNG TY TNHH THƯƠNG MẠI DƯỢC PHẨM LONG GIANG | IB2500526625 | vn1600258404 | Bệnh viện Đa khoa An Giang | Chào hàng cạnh tranh | 23/01/2026 | 64/QĐ-BVAG | 23/01/2026 | 3 | Phường Long Xuyên,Tỉnh An Giang
1892 | Dây dao siêu âm dùng cho mổ nội soi | cái | 6 | Mexico | 9018 | HP054 | HARMONICHand Piece | NPA de Mexico S. de R.L. de C.V. |  |  | 2024 trở về sau | Dây cáp dùng cho dao Harmonic mổ nội soi được lập trình bộ đếm với 95 lần thủ thuật, tích hợp âm thanh cảnh báo, kèm phụ kiện đầu thử dây dao để kiểm tra, dùng kèm với máy phát chính GEN 11. Tiêu chuẩn chất lượng: ISO, FDA, CFG | 53.698.050 | vn1200466287 | CÔNG TY TNHH THƯƠNG MẠI DƯỢC PHẨM LONG GIANG | IB2500526625 | vn1600258404 | Bệnh viện Đa khoa An Giang | Chào hàng cạnh tranh | 23/01/2026 | 64/QĐ-BVAG | 23/01/2026 | 3 | Phường Long Xuyên,Tỉnh An Giang
1893 | Dao cắt cơ vòng, chiều dài dây cung 25mm | Cái | 20 | Trung Quốc | 9018 | VDK-KE-0725190-A; VDK-KE-0725200-A | VEDKANG | Jiangsu Vedkang Medical Science And Technology Co., Ltd. |  |  | Năm 2025 trở về sau | - Dao có 3 kênh riêng biệt cho dao, cho dây dẫn hướng tương thích dây dẫn đến 0.035'' và kênh bơm chất cản quang, giúp tiêm chất cản quang mà không cần tháo dây dẫn hướng. - Phủ lớp cách điện ở đoạn đầu dây cắt, đoạn đầu thuôn dần được đánh dấu cản quang trên dao. - Chiều dài dây cắt 25 mm - Chiều dài đầu tip 7 mm - Chiều dài làm việc 1900mm, 2000 mm - Đường kính đầu tip là 5.7Fr (1.9mm). - Có phần kết nối với máy đốt điện - Tiêu chuẩn sử dụng 01 lần. - Tiệt khuẩn bằng EO. - Tiêu chuẩn ISO 13485 | 2.250.000 | vn0310623082 | CÔNG TY CỔ PHẦN KỸ THUẬT MINH LONG | IB2500507489 | vn1200337813 | BỆNH VIỆN ĐA KHOA TIỀN GIANG | Chào hàng cạnh tranh | 23/01/2026 | 26/QĐ-BVĐKTG | 23/01/2026 | 2 | Phường Trung An,Tỉnh Đồng Tháp
1894 | Dao cắt cơ vòng, dạng kim, (chiều dài kim 5mm, đường kính kim 0.2mm) | Cái | 10 | Costa Rica | 9018 | M00545840 | M00545840 | Boston Scientific |  |  | Từ 2024 trở về sau | - Dao cắt có 3 kênh riêng biệt: cho dao, cho dây dẫn 0.025-0.035'' và kênh bơm cản quang - Đường kính dụng cụ 5.5Fr - Chiều dài làm việc 200cm - Chiều dài dao kim: 5mm - Ngã luồn dây dẫn 0.035 inch - Có bộ kết nối với máy đốt điện - Tiệt khuẩn. - Tiêu chuẩn FDA, EU MDR, ISO | 4.200.000 | vn0310520947 | CÔNG TY TNHH THIẾT BỊ Y TẾ ETC | IB2500507489 | vn1200337813 | BỆNH VIỆN ĐA KHOA TIỀN GIANG | Chào hàng cạnh tranh | 23/01/2026 | 26/QĐ-BVĐKTG | 23/01/2026 | 2 | Phường Trung An,Tỉnh Đồng Tháp
1895 | Dao cắt cơ vòng, dạng kim | Cái | 10 | Trung Quốc | 9018 | VDK-KE-0002200-B | VEDKANG | Jiangsu Vedkang Medical Science And Technology Co., Ltd. |  |  | Năm 2025 trở về sau | - Dao cắt đầu dạng kim, đầu thuôn dần, có 3 kênh riêng biệt - Có kênh dây dẫn hướng và ngã bơm thuốc cản quang. - Đường kính thân 2.5mm. - Tương thích dây dẫn hướng 0.035 inch - Chiều dài tip 5mm - Dao có lớp cách điện, chiều dài phần dao không phủ lớp cách điện 2mm. - Đầu dao có đánh dấu cản quang. - Chiều dài làm việc 2000mm. - Đường kính kênh dụng cụ tối thiểu 2.8 mm - Có phần kết nối với máy đốt điện - Tiêu chuẩn sử dụng 01 lần. - Tiệt khuẩn bằng EO. - Tiêu chuẩn ISO 13485 | 2.422.000 | vn0310623082 | CÔNG TY CỔ PHẦN KỸ THUẬT MINH LONG | IB2500507489 | vn1200337813 | BỆNH VIỆN ĐA KHOA TIỀN GIANG | Chào hàng cạnh tranh | 23/01/2026 | 26/QĐ-BVĐKTG | 23/01/2026 | 2 | Phường Trung An,Tỉnh Đồng Tháp
1896 | Lưỡi dao mổ các số | Cái | 80000 | Trung Quốc |  | 10#; 11#; 15#; 20#; 22# | Huaian Helen | Huaian Helen Medical Instrument Co., Ltd |  |  | Từ năm 2024 trở đi | Chất liệu thép không gỉ, phù hợp với nhiều loại cán dao mổ, cán dao mổ tiêu chuẩn số 3, số 4. Kích cỡ: có các cỡ số 10, 11, 15, 20, 22. | 777 | vn0106122008 | CÔNG TY CỔ PHẦN THIẾT BỊ VẬT TƯ HOÀNG MINH | IB2500471191 | vn0103599265 | Bệnh viện Quân Y 103 | Đấu thầu rộng rãi | 22/01/2026 | 308/QĐ-BVQY103 | 22/01/2026 | 4 | Phường Hà Đông,Thành phố Hà Nội
1897 | Lưỡi dao mổ số 11 | Cái | 800 | Trung Quốc |  | DMTQ 11# | Huaian Helen Medical Instrument Co., Ltd | Huaian Helen Medical Instrument Co., Ltd |  |  | 2025 | - Dành cho các cuộc phẫu thuật trong y tế. - Dao sắc. Chất liệu thép carbon không gi, tiệt trùng bằng tia Gamma. Các số 10, 11, 12,15, 20, 21, 22. Các rãnh dọc lưỡi dao tương thích với mọi loại cán dao mổ tiêu chuẩn fitment số 3 và số 4 cũng như là 3L, 4L & 7... do bất kỳ công ty nào sản xuất. - Đóng gói tiệt trùng từng cái đóng trong bao bì vỏ nhôm. - Kích thước: 10, 11, 12, 15, 20, 21, 22, 23. | 795 | vn1801664685 | CÔNG TY TNHH TRANG THIẾT BỊ Y TẾ NAM SƠN | IB2500532510 | vnz000004982 | Trung tâm Y tế khu vực Trà Cú | Đấu thầu rộng rãi | 22/01/2026 | 108/QĐ-TTYT | 22/01/2026 | 3 | Xã Trà Cú,Tỉnh Vĩnh Long
1898 | Bóng nong động mạch vành có gắn lưỡi dao | cái/bộ | 30 | Ireland |  | H74939403062000; H74939403062250; H74939403062500; H74939403062750; H74939403063000; H74939403063250; H74939403063500; H74939403063750; H74939403064000; H74939403102000; H74939403102250; H74939403102500; H74939403102750; H74939403103000; H74939403103250; H74939403103500; H74939403103750; H74939403104000; H74939403152000; H74939403152250; H74939403152500; H74939403152750; H74939403153000; H74939403153250; H74939403153500; H74939403153750; H74939403154000 | Wolverine Coronary Cutting Balloon MONORAIL Microsurgical Dilatation Device | Boston Scientific Limited |  |  | 2025 trở về sau | - Đường kính bóng: 2.0mm - 4.0mm.Trong đó từ: *(2mm - 3.25mm là loại có 3 lưỡi dao). *(3.5mm - 4.0mm là loại có 4 lưỡi dao). - Chiều dài 6mm, 10mm và 15mm. - Áp suất nổ định mức: 12 atm - Xuất xứ: G7 | 22.000.000 | vn0110293503 | CÔNG TY CỔ PHẦN XUẤT NHẬP KHẨU THIẾT BỊ Y TẾ HƯNG BÌNH | IB2500501561 | vn1000331677 | BỆNH VIỆN ĐA KHOA THÁI BÌNH | Đấu thầu rộng rãi | 22/01/2026 | 60/QĐ-BV | 22/01/2026 | 3 | Phường Trần Hưng Đạo,Tỉnh Hưng Yên
1899 | Lưỡi dao mổ nhọn | Cái | 2000 | Ấn Độ |  | Size 11 | KIATO | Kehr Surgical Private Limited |  |  | 2025 trở đi | Dùng trong y tế. Bằng thép không gỉ, sử dụng 1 lần, vô trùng. Tiêu chuẩn chất lượng ISO 13485 | 1.400 | vn0106150742 | CÔNG TY TNHH THIẾT BỊ VÀ DỤNG CỤ Y KHOA | IB2500600841 | vn0103572640 | Bệnh viện Đa khoa Quốc Oai | Đấu thầu rộng rãi | 21/01/2026 | 87/QĐ-BVQO | 21/01/2026 | 1 | Xã Quốc Oai,Thành phố Hà Nội
1900 | Dao nhãn khoa | Cái | 60 | Nhật Bản |  | MANI OPHTHALMIC KNIFE/ MCU26 | MANI OPHTHALMIC KNIFE | Mani, Inc. |  |  | 2025 trở đi | Chất liệu lưỡi dao làm bằng thép cứng bó sợi không rỉ, mài theo công nghệ cạnh mài ngang. Kích thước lưỡi dao ngang: 2,3 mm, cạnh mài ngang, hai mặt vát, gập góc. Tiêu chuẩn chất lượng ISO 13485, CE, FDA | 320.000 | vn0106150742 | CÔNG TY TNHH THIẾT BỊ VÀ DỤNG CỤ Y KHOA | IB2500600841 | vn0103572640 | Bệnh viện Đa khoa Quốc Oai | Đấu thầu rộng rãi | 21/01/2026 | 87/QĐ-BVQO | 21/01/2026 | 1 | Xã Quốc Oai,Thành phố Hà Nội
1901 | Lưỡi dao mổ bầu | Cái | 5000 | Ấn Độ |  | Size 10, 15, 20, 21 | KIATO | Kehr Surgical Private Limited |  |  | 2025 trở đi | Dùng trong y tế. Bằng thép không gỉ, sử dụng 1 lần, vô trùng. Tiêu chuẩn chất lượng ISO 13485 | 1.400 | vn0106150742 | CÔNG TY TNHH THIẾT BỊ VÀ DỤNG CỤ Y KHOA | IB2500600841 | vn0103572640 | Bệnh viện Đa khoa Quốc Oai | Đấu thầu rộng rãi | 21/01/2026 | 87/QĐ-BVQO | 21/01/2026 | 1 | Xã Quốc Oai,Thành phố Hà Nội
1902 | Dao sáp số 7 có muỗng | Cây | 15 | Pakistan |  | Không có | Sea Moon | Sea Moon Industries |  |  | 2025 | * Thép không rỉ, 1 đầu nhọn, 1 đầu dạng muỗng * Tiêu chuẩn chất lượng ISO | 56.000 | vn0302466774 | CÔNG TY TNHH Y TẾ HOÀN MỸ | IB2500418495 | vn0302436748 | Bệnh viện Răng Hàm Mặt Trung ương Thành phố Hồ Chí Minh | Đấu thầu rộng rãi | 21/01/2026 | 52/QĐ-RHMTW | 21/01/2026 | 2 | Phường Chợ Lớn,Thành phố Hồ Chí Minh
1903 | Dao sáp số 3 | Cái | 30 | Pakistan |  | Không có | Sea Moon | Sea Moon Industries |  |  | 2025 | * Thép không gỉ, đầu dao bén, nhọn có hình dáng khác nhau ở 2 đầu dùng điêu khắc sáp * Tiêu chuẩn chất lượng ISO | 39.000 | vn0302466774 | CÔNG TY TNHH Y TẾ HOÀN MỸ | IB2500418495 | vn0302436748 | Bệnh viện Răng Hàm Mặt Trung ương Thành phố Hồ Chí Minh | Đấu thầu rộng rãi | 21/01/2026 | 52/QĐ-RHMTW | 21/01/2026 | 2 | Phường Chợ Lớn,Thành phố Hồ Chí Minh
1904 | Dao sáp cán gỗ | Cái | 17 | Đức | 9018 | DA-2707 | Schwert | A. Schweickhardt Gmb & Co. KG |  |  | 2023-2025 | Dao tỉa sáp thân cán gỗ. Dài 17,5cm. 1 đầu dao, 1 dầu múc sáp: 9mm. Thép không gỉ. Đạt tiêu chuẩn ISO, CE | 63.000 | vn0304183813 | CÔNG TY TNHH TRANG THIẾT BỊ Y TẾ TRẦN VÀ TRUNG | IB2500418495 | vn0302436748 | Bệnh viện Răng Hàm Mặt Trung ương Thành phố Hồ Chí Minh | Đấu thầu rộng rãi | 21/01/2026 | 52/QĐ-RHMTW | 21/01/2026 | 2 | Phường Chợ Lớn,Thành phố Hồ Chí Minh
1905 | Cán dao mổ số 3 | Cái | 123 | Pakistan |  | Không có | Sea Moon | Sea Moon Industries |  |  | 2025 | * Thép không rỉ, dài 12cm, gắn được lưỡi dao từ số 10 đến số 15 * Tiêu chuẩn chất lượng ISO | 36.000 | vn0302466774 | CÔNG TY TNHH Y TẾ HOÀN MỸ | IB2500418495 | vn0302436748 | Bệnh viện Răng Hàm Mặt Trung ương Thành phố Hồ Chí Minh | Đấu thầu rộng rãi | 21/01/2026 | 52/QĐ-RHMTW | 21/01/2026 | 2 | Phường Chợ Lớn,Thành phố Hồ Chí Minh
1906 | Dao phẫu thuật 15 độ | Cái | 1060 | Hoa Kỳ |  | PE3015 | Oasis | Oasis Medical, Inc |  |  | 2024 trở về sau | Chi tiết theo Bản đáp ứng yêu cầu kỹ thuật của hàng hóa dự thầu | 135.000 | vn0101442741 | CÔNG TY CỔ PHẦN THIÊN TRƯỜNG | IB2500527734 | vnz000010541 | Bệnh viện Quân y 354 | Đấu thầu rộng rãi | 21/01/2026 | 120/QĐ-BVQY | 21/01/2026 | 2 | Phường Ngọc Hà,Thành phố Hà Nội
1907 | Lưỡi dao mổ | Cái | 10000 | Ấn Độ |  | Size 10, 11, 12, 15, 20, 21, 22 | KIATO | Kehr Surgical Private Limited |  |  | 2025 trở về sau | Dao sắc dùng 1 lần . Chất liệu thép các bon , tiệt trùng bằng tia gamma, các số 10,11,12,15,20,21,22 . Đạt tiêu chuẩn ISO 13485:2016 | 1.250 | vn0102029865 | CÔNG TY CỔ PHẦN Y TẾ SIGMA VIỆT NAM | IB2500527734 | vnz000010541 | Bệnh viện Quân y 354 | Đấu thầu rộng rãi | 21/01/2026 | 120/QĐ-BVQY | 21/01/2026 | 2 | Phường Ngọc Hà,Thành phố Hà Nội
1908 | Dao cắt cơ vòng | Cái | 40 | Costa Rica |  | M005841xx | M005841xx | Boston Scientific Corporation |  |  | Từ năm 2024 trở đi | Dao cắt cơ vòng dạng xoay, có hỗ trợ ống thông dò, chiều dài dây cắt 20mm - 30mm, đường kính ngoài các cỡ: 3.9Fr, 4.4Fr, 4.9Fr, chiều dài đầu tip 5mm, đầu tip có cản quang giúp định vị rõ ràng. Chiều dài ống thông 200cm, tương thích dây dẫn hướng 0.018 inch-0.035 inch. Tiêu chuẩn ISO 13485, EC, FDA | 5.049.000 | vn0106899059 | Công ty TNHH Vật tư và Trang thiết bị Y tế Hat-Med Việt Nam | IB2500527734 | vnz000010541 | Bệnh viện Quân y 354 | Đấu thầu rộng rãi | 21/01/2026 | 120/QĐ-BVQY | 21/01/2026 | 2 | Phường Ngọc Hà,Thành phố Hà Nội
1909 | Dao cắt hớt niêm mạc | Cái | 40 | Trung Quốc |  | MK-T-x-xxx; MK-I-x-xxx | MK-T-x-xxx; MK-I-x-xxx | Micro-Tech (Nanjing) Co., Ltd |  |  | Từ năm 2024 trở đi | Dao cắt hớt niêm mạc đầu hình T hoặc đầu hình I, có chức năng dùng để đánh dấu, cắt hớt ; có các tia nước . Chiều dài dao 1,5mm; 2mm; 4mm, chiều dài làm việc 1950mm, 2350mm, tương thích với kênh làm việc tối thiểu 2.8mm. Tiêu chuẩn ISO 13485, EC, FDA | 5.500.000 | vn0106215710 | CÔNG TY CỔ PHẦN VẬT TƯ VÀ TRANG THIẾT BỊ Y TẾ CƯỜNG AN | IB2500527734 | vnz000010541 | Bệnh viện Quân y 354 | Đấu thầu rộng rãi | 21/01/2026 | 120/QĐ-BVQY | 21/01/2026 | 2 | Phường Ngọc Hà,Thành phố Hà Nội
1910 | Dao cắt hớt niêm mạc có đầu sứ cách điện | Cái | 35 | Trung Quốc |  | MK-IT-x-xxx | MK-IT-x-xxx | Micro-Tech (Nanjing) Co., Ltd |  |  | Từ năm 2024 trở đi | Dao cắt hớt niêm mạc với đầu được bọc sứ có tính năng cách điện. Dao có các tính năng như: đánh dấu điểm, cắt hớt, tiêm phồng và cầm máu. - Chiều dài dao 1,5mm; 2mm; 4mm; chiều dài làm việc 1650mm, 1950mm, 2350mm. - Đường kính kênh dụng cụ tối thiểu 2.8mm Tiêu chuẩn ISO 13485, EC | 5.500.000 | vn0106215710 | CÔNG TY CỔ PHẦN VẬT TƯ VÀ TRANG THIẾT BỊ Y TẾ CƯỜNG AN | IB2500527734 | vnz000010541 | Bệnh viện Quân y 354 | Đấu thầu rộng rãi | 21/01/2026 | 120/QĐ-BVQY | 21/01/2026 | 2 | Phường Ngọc Hà,Thành phố Hà Nội
1911 | Dao phẫu thuật 2.8mm | Cái | 1060 | Cộng hoà Ấn Độ |  | Aurosleek/ KD28215HT | Aurolab | Aurolab |  |  | 2024 trở về sau | Chi tiết theo Bản đáp ứng yêu cầu kỹ thuật của hàng hóa dự thầu | 103.000 | vn0101442741 | CÔNG TY CỔ PHẦN THIÊN TRƯỜNG | IB2500527734 | vnz000010541 | Bệnh viện Quân y 354 | Đấu thầu rộng rãi | 21/01/2026 | 120/QĐ-BVQY | 21/01/2026 | 2 | Phường Ngọc Hà,Thành phố Hà Nội
1912 | Cán dao mổ số 3 | Cái | 12 | Pakistan | 9018 | 02-130 | 02-130 | Prime Tech Surgico |  |  | 2025 | Kích thước: Cán dao dài 12.5cm Sai số kích thước: ±5% Chất liệu: Thép không gỉ Tiêu chuẩn hệ thống quản lý chất lượng của nhà sản xuất thiết bị: ISO 13485, ISO 9001, CE. Năm sản xuất thiết bị: 2025 trở về sau. Mới 100% | 15.000 | vn0101896657 | CÔNG TY TNHH ĐẦU TƯ THƯƠNG MẠI TRƯỜNG THỊNH | IB2500356824 | vn0101474609 | Viện Huyết học Truyền máu Trung ương | Đấu thầu rộng rãi | 21/01/2026 | 63/QĐ-HHTM | 21/01/2026 | 3 | Phường Cầu Giấy,Thành phố Hà Nội
1913 | Lưỡi dao cắt tiêu bản để cắt miếng sinh thiết tủy xương | Cái | 7920 | Nhật Bản |  | A35 | Feather | Feather Safety Razor Co., Ltd. |  |  | 2024 trở về sau | - Đạt chứng chỉ ISO 13485. - Lưỡi microtome dùng một lần có cấu hình thấp (Loại Low Profile chính là cấu hình thấp) để cắt mô. - Chất liệu: thép không gỉ - Kích thước (LxHxD): 80 x 8 x 0,254 mm, vát một góc 35 độ - Bộ phân phối: 50 lưỡi cho mỗi bộ phân phối - Phù hợp với máy cắt tiêu bản: + HM 325 - Thermo + HM 355S - Thermo + pfmmedical - pfm Rotary 3005 E | 39.879 | vn0107087155 | CÔNG TY CỔ PHẦN DỊCH VỤ CÔNG NGHỆ ĐIỆN TỬ GB | IB2500356824 | vn0101474609 | Viện Huyết học Truyền máu Trung ương | Đấu thầu rộng rãi | 21/01/2026 | 63/QĐ-HHTM | 21/01/2026 | 3 | Phường Cầu Giấy,Thành phố Hà Nội
1914 | Lưỡi dao cắt tiêu bản | Cái | 5400 | Nhật Bản |  | 08-636-0 | Lưỡi dao cắt tiêu bản | Erma (KAI) |  |  | 2025 | Chất liệu thép không gỉ. Kích thước: 80x8x0,25 mm, góc nghiêng 35 độ. Đạt tiêu chuẩn ISO 13485:2016 | 58.000 | vn0107445178 | Công ty TNHH Thương mại dược phẩm và thiết bị y tế ABCOM | IB2500606761 | vnz000006446 | Bệnh viện Ung bướu Bắc Ninh | Chào hàng cạnh tranh | 21/01/2026 | 75/QĐ-BVUB | 21/01/2026 | 1 | Phường Đa Mai,Tỉnh Bắc Ninh
1915 | Lưỡi dao mổ phẫu thuật | Cái | 6600 | Trung Quốc |  | Disposable Surgical Blade | Lưỡi dao mổ phẫu thuật | Huaian Helen Medical Instrument Co., ltd |  |  | 2025 | Chất liệu bằng thép carbon không gỉ, thao tác thuận tiện tương thích với cán dao, cán kích cỡ khác nhau. Đầu nhọn, bầu, thẳng, cong các số. Tiêu chuẩn chất lượng: ISO 13485, EC | 1.050 | vn0107445178 | Công ty TNHH Thương mại dược phẩm và thiết bị y tế ABCOM | IB2500606761 | vnz000006446 | Bệnh viện Ung bướu Bắc Ninh | Chào hàng cạnh tranh | 21/01/2026 | 75/QĐ-BVUB | 21/01/2026 | 1 | Phường Đa Mai,Tỉnh Bắc Ninh
1916 | Dao cắt hớt dưới niêm mạc hình núm có kênh tưới rửa. | Cái | 20 | Nhật Bản |  | KD-655Q | Olympus | Aomori Olympus Co., Ltd | KD-655Q |  | 2025 trở về sau | Dao cắt hớt dưới niêm mạc, đầu dao hình núm đường kính 0,3mm, cao 0,1mm, có thể kéo dài hoặc thu ngắn lại để hỗ trợ đánh dấu và cầm máu an toàn, có kênh nước phụ với cổng tiêm xoay được, dùng chung ống soi có đường kính kênh dụng cụ 2,8mm, chiều dài làm việc ≥ 1950mm, chiều dài dao cắt ≤ 1,5mm, tương thích với ống soi dạ dày, đại tràng | 9.550.000 | vn0105290017 | CÔNG TY TNHH VẬT TƯ VÀ TRANG THIẾT BỊ Y TẾ HÀ THÀNH | IB2500378548 | vn0301465168 | Bệnh Viện Bình Dân | Đấu thầu rộng rãi | 21/01/2026 | 174/QĐ-BVBD | 20/01/2026 | 3 | Phường Bàn Cờ,Thành phố Hồ Chí Minh
1917 | Dao cắt hớt dưới niêm mạc loại móc đốt, có kênh tưới rửa. | Cái | 60 | Nhật Bản |  | KD-625LR; KD-625QR; KD-625UR. | Olympus | Aomori Olympus Co., Ltd | KD-625LR; KD-625QR; KD-625UR. |  | 2025 trở về sau | Đầu đốt, dao cắt hớt dưới niêm mạc, lưỡi dao có hình chữ L, có thể xoay được, có kênh tưới rửa, dùng cho dạ dày, đại tràng, dùng chung ống soi có đường kính kênh dụng cụ ≥ 2,8mm, chiều dài dao ≥ 4,5mm, chiều dài đoạn móc chữ L ≤ 1,3mm, chiều dài làm việc ≥ 1650mm đến ≤2300 mm | 9.275.000 | vn0105290017 | CÔNG TY TNHH VẬT TƯ VÀ TRANG THIẾT BỊ Y TẾ HÀ THÀNH | IB2500378548 | vn0301465168 | Bệnh Viện Bình Dân | Đấu thầu rộng rãi | 21/01/2026 | 174/QĐ-BVBD | 20/01/2026 | 3 | Phường Bàn Cờ,Thành phố Hồ Chí Minh
1918 | Dao cắt hớt niêm mạc đầu chữ L cho dạ dày và đại tràng. | Cái | 5 | Nhật Bản |  | KD-625LR; KD-625QR; KD-625UR. | Olympus | Aomori Olympus Co., Ltd | KD-625LR; KD-625QR; KD-625UR. |  | 2025 trở về sau | Đầu đốt, dao cắt hớt dưới niêm mạc, lưỡi dao có hình chữ L, có thể xoay được, có kênh tưới rửa cho dạ dày, đại tràng, dùng chung ống soi có đường kính kênh dụng cụ ≤ 2,8mm, chiều dài dao ≥ 4,5mm, chiều dài đoạn móc chữ L ≤ 1,3mm, chiều dài làm việc ≥ 1650mm đến ≤2300 mm | 9.550.000 | vn0105290017 | CÔNG TY TNHH VẬT TƯ VÀ TRANG THIẾT BỊ Y TẾ HÀ THÀNH | IB2500378548 | vn0301465168 | Bệnh Viện Bình Dân | Đấu thầu rộng rãi | 21/01/2026 | 174/QĐ-BVBD | 20/01/2026 | 3 | Phường Bàn Cờ,Thành phố Hồ Chí Minh
1919 | Dao cắt hớt dưới niêm mạc đầu cách điện, chiều dài dao 4mm, đường kính đầu cuối cách điện 2.2mm | Cái | 5 | Nhật Bản |  | KD-611L | Olympus | Aomori Olympus Co., Ltd | KD-611L |  | 2025 trở về sau | Đầu đốt, dao cắt hớt dưới niêm có đầu cuối cách điện, vỏ ngoài cách điện, với điện cực hình tam giác, vỏ ngoài có độ cứng tối ưu cho việc điều khiển dao, kênh làm việc phù hợp 2.8mm, chiều dài làm việc 1650mm, chiều dài dao 4mm, đường kính đầu cuối cách điện 2.2mm, tương thích với ống soi dạ dày. | 9.900.000 | vn0105290017 | CÔNG TY TNHH VẬT TƯ VÀ TRANG THIẾT BỊ Y TẾ HÀ THÀNH | IB2500378548 | vn0301465168 | Bệnh Viện Bình Dân | Đấu thầu rộng rãi | 21/01/2026 | 174/QĐ-BVBD | 20/01/2026 | 3 | Phường Bàn Cờ,Thành phố Hồ Chí Minh
1920 | Dao cắt hớt dưới niêm mạc đầu cách điện. | Cái | 5 | Nhật Bản |  | KD-612L; KD-612U. | Olympus | Aomori Olympus Co., Ltd | KD-612L; KD-612U. |  | 2025 trở về sau | Dao cắt hớt dưới niêm mạc đầu cách điện cho đại tràng và thực quản; có đầu cuối cách điện, đầu cách điện nhỏ gọn thuận tiện cho việc điều khiển, dùng chung ống soi có đường kính kênh dụng cụ 2,8mm, chiều dài làm việc ≥ 1650mm/ 2300mm, chiều dài dao ≤ 3.5mm, đường kính ngoài của đầu cách điện ≤ 1.7mm. | 9.900.000 | vn0105290017 | CÔNG TY TNHH VẬT TƯ VÀ TRANG THIẾT BỊ Y TẾ HÀ THÀNH | IB2500378548 | vn0301465168 | Bệnh Viện Bình Dân | Đấu thầu rộng rãi | 21/01/2026 | 174/QĐ-BVBD | 20/01/2026 | 3 | Phường Bàn Cờ,Thành phố Hồ Chí Minh
1921 | Dao pha bệnh phẩm chuyên dụng cho giải phẫu bệnh | Cái | 2 | Nhật Bản |  | F-130P | Feather | Feather |  |  | 2024 trở đi | Theo nội dung "Bảng đáp ứng về kỹ thuật của hàng hóa chào thầu" đính kèm | 9.250.000 | vn0107487996 | CÔNG TY TNHH PHÁT TRIỂN CÔNG NGHỆ NHẬT ĐỨC | IB2500427428 | vnz000023759 | Bệnh viện Bưu Điện | Đấu thầu rộng rãi | 21/01/2026 | 146/QĐ-BVBĐ-VTTBYT | 15/01/2026 | 2 | Phường Phương Liệt,Thành phố Hà Nội Phường Hai Bà Trưng,Thành phố Hà Nội
1922 | Dao cắt mô sử dụng một lần | cái | 2250 | Nhật Bản |  | MCUT-3508 | Micro Glass Co., Ltd | Micro Glass Co., Ltd |  |  | 2024 trở đi | Theo nội dung "Bảng đáp ứng về kỹ thuật của hàng hóa chào thầu" đính kèm | 52.000 | vn0107487996 | CÔNG TY TNHH PHÁT TRIỂN CÔNG NGHỆ NHẬT ĐỨC | IB2500427428 | vnz000023759 | Bệnh viện Bưu Điện | Đấu thầu rộng rãi | 21/01/2026 | 146/QĐ-BVBĐ-VTTBYT | 15/01/2026 | 2 | Phường Phương Liệt,Thành phố Hà Nội Phường Hai Bà Trưng,Thành phố Hà Nội
1923 | Tay dao hàn mạch máu dùng cho mổ nội soi, hàm phủ nano | Cái | 50 | Mỹ |  | LF1937 | Covidien LLC | Covidien (Medtronic) |  |  | 2024 trở về sau | Chi tiết theo bảng Danh mục hàng hóa dự thầu | 21.000.000 | vn0107898996 | CÔNG TY TNHH THƯƠNG MẠI TOPLINE | IB2500440695 | vn2802483436 | Bệnh viện Ung bướu tỉnh Thanh Hóa | Đấu thầu rộng rãi | 20/01/2026 | 104/QĐ-BVUB | 20/01/2026 | 3 | Phường Hạc Thành,Tỉnh Thanh Hóa
1924 | Pin dao siêu âm | Cái | 2 | Mỹ |  | SCBA | Covidien LLC | Covidien (Medtronic) |  |  | 2024 trở về sau | Chi tiết theo bảng Danh mục hàng hóa dự thầu | 40.378.000 | vn0107898996 | CÔNG TY TNHH THƯƠNG MẠI TOPLINE | IB2500440695 | vn2802483436 | Bệnh viện Ung bướu tỉnh Thanh Hóa | Đấu thầu rộng rãi | 20/01/2026 | 104/QĐ-BVUB | 20/01/2026 | 3 | Phường Hạc Thành,Tỉnh Thanh Hóa
1925 | Sạc pin dao mổ siêu âm | Cái | 2 | Canada |  | CBCA | Covidien LLC | Cadex Electronics, Inc. |  |  | 2024 trở về sau | Chi tiết theo bảng Danh mục hàng hóa dự thầu | 67.296.000 | vn0107898996 | CÔNG TY TNHH THƯƠNG MẠI TOPLINE | IB2500440695 | vn2802483436 | Bệnh viện Ung bướu tỉnh Thanh Hóa | Đấu thầu rộng rãi | 20/01/2026 | 104/QĐ-BVUB | 20/01/2026 | 3 | Phường Hạc Thành,Tỉnh Thanh Hóa
1926 | Lưỡi dao cắt tiêu bản | Cái | 3500 | Erma Inc/ Nhật Bản |  | 08-636-0 | 08-636-0 | Erma Inc/ Nhật Bản |  |  | 2024-2025 | Dao cắt bệnh phẩm dùng 1 lần; Chất liệu thép không rỉ. Độ nghiêng lưỡi dao: khoảng 35˚. Chiều dài khoảng 80mm | 37.800 | vn0107613344 | CÔNG TY TNHH THƯƠNG MẠI ĐẦU TƯ VIỆT NAM | IB2500440695 | vn2802483436 | Bệnh viện Ung bướu tỉnh Thanh Hóa | Đấu thầu rộng rãi | 20/01/2026 | 104/QĐ-BVUB | 20/01/2026 | 3 | Phường Hạc Thành,Tỉnh Thanh Hóa
1927 | Lưỡi dao mổ tiệt trùng | Cái | 8000 | Trung Quốc |  | 10#, 11#, 12# ,15#, 20#, 21#, 22# | Helen | Huaian Helen Medical Instrument Co., Ltd |  |  | Từ năm 2024 trở đi | Dao sắc. Chất liệu thép các bon, tiệt trùng bằng tia gamma, các số 10, 11, 12 ,15, 20, 21, 22 | 756 | vn0106122008 | CÔNG TY CỔ PHẦN THIẾT BỊ VẬT TƯ HOÀNG MINH | IB2500440695 | vn2802483436 | Bệnh viện Ung bướu tỉnh Thanh Hóa | Đấu thầu rộng rãi | 20/01/2026 | 104/QĐ-BVUB | 20/01/2026 | 3 | Phường Hạc Thành,Tỉnh Thanh Hóa
1928 | Tay dao hàn mạch máu dùng cho mổ mở, hàm phủ nano | Cái | 80 | Mỹ |  | LF1923 | Covidien LLC | Covidien (Medtronic) |  |  | 2024 trở về sau | Chi tiết theo bảng Danh mục hàng hóa dự thầu | 21.000.000 | vn0107898996 | CÔNG TY TNHH THƯƠNG MẠI TOPLINE | IB2500440695 | vn2802483436 | Bệnh viện Ung bướu tỉnh Thanh Hóa | Đấu thầu rộng rãi | 20/01/2026 | 104/QĐ-BVUB | 20/01/2026 | 3 | Phường Hạc Thành,Tỉnh Thanh Hóa
1929 | Tay dao siêu âm không dây mổ nội soi | Cái | 15 | Mỹ |  | SCD7A39 | Covidien LLC | Covidien (Medtronic) |  |  | 2024 trở về sau | Chi tiết theo bảng Danh mục hàng hóa dự thầu | 23.500.000 | vn0107898996 | CÔNG TY TNHH THƯƠNG MẠI TOPLINE | IB2500440695 | vn2802483436 | Bệnh viện Ung bướu tỉnh Thanh Hóa | Đấu thầu rộng rãi | 20/01/2026 | 104/QĐ-BVUB | 20/01/2026 | 3 | Phường Hạc Thành,Tỉnh Thanh Hóa
1930 | Bộ phát năng lượng dao siêu âm | Cái | 2 | Mỹ |  | SCG7AA | Covidien LLC | Covidien (Medtronic) |  |  | 2024 trở về sau | Chi tiết theo bảng Danh mục hàng hóa dự thầu | 55.550.000 | vn0107898996 | CÔNG TY TNHH THƯƠNG MẠI TOPLINE | IB2500440695 | vn2802483436 | Bệnh viện Ung bướu tỉnh Thanh Hóa | Đấu thầu rộng rãi | 20/01/2026 | 104/QĐ-BVUB | 20/01/2026 | 3 | Phường Hạc Thành,Tỉnh Thanh Hóa
1931 | Tay dao hàn mạch kèm cắt dùng cho mổ mở, 21cm | Cái | 80 | Mỹ |  | LF2019 | Covidien LLC | Covidien (Medtronic) |  |  | 2024 trở về sau | Chi tiết theo bảng Danh mục hàng hóa dự thầu | 24.450.000 | vn0107898996 | CÔNG TY TNHH THƯƠNG MẠI TOPLINE | IB2500440695 | vn2802483436 | Bệnh viện Ung bướu tỉnh Thanh Hóa | Đấu thầu rộng rãi | 20/01/2026 | 104/QĐ-BVUB | 20/01/2026 | 3 | Phường Hạc Thành,Tỉnh Thanh Hóa
1932 | Bóng nong mạch vành có dao cắt, áp lực thấp | Cái | 120 | Ireland | 90189090 | H74939403xxxxxx | Wolverine™ Coronary Cutting Balloon™ MONORAIL™ Microsurgical Dilatation Device | Boston Scientific Limited |  | 2100745ĐKLH/BYT-TB-CT | 2024-2025 trở về sau | Theo quy định tại E-HSMT | 22.000.000 | vn0314650295 | Công Ty TNHH Alexia | IB2500564679 | vn0301465062 | Bệnh Viện Chợ Rẫy | Đấu thầu rộng rãi | 20/01/2026 | 217/QĐ-BVCR | 20/01/2026 | 2 | Phường Chợ Lớn,Thành phố Hồ Chí Minh
1933 | Dây dao siêu âm mổ mở | Cái | 3 | Trung Quốc |  | EG TR200 | EG TR200 | Engine Medical Equipment Manufacturing (Shanghai) Corporation |  |  | 2024 TRỞ ĐI | - Dây dao siêu âm (Bộ phận chuyển đổi điện năng thành dao động cơ học), tần số 55.5 kHz dùng cho tay dao siêu âm mổ mở, dạng kéo. - Số lần tái sử dung: 120-150 lần. - Tương thích với tay dao cùng loại và máy phát năng lượng tạo sóng siêu âm Ethicon Harmonic GEN11 hiện có tại bệnh viện Đạt tiêu chuẩn ISO 13485, CE | 40.000.000 | vn0108943401 | CÔNG TY TNHH MTV ĐẦU TƯ THƯƠNG MẠI DỊCH VỤ OMEGA | IB2500526211 | vnz000010541 | Bệnh viện Quân y 354 | Đấu thầu rộng rãi | 20/01/2026 | 124/QĐ-BVQY | 20/01/2026 | 1 | Phường Ngọc Hà,Thành phố Hà Nội
1934 | Dây dao siêu âm mổ mở và nội soi. | Cái | 3 | Trung Quốc |  | EG TR100 | EG TR100 | Engine Medical Equipment Manufacturing (Shanghai) Corporation |  |  | 2024 TRỞ ĐI | - Dây dao siêu âm (Bộ phận chuyển đổi điện năng thành dao động cơ học), tần số 55.5 kHz dùng cho tay dao siêu âm mổ mở và nội soi, dạng súng. - Số lần tái sử dung: 120-150 lần. - Tương thích với tay dao cùng loại và máy phát năng lượng tạo sóng siêu âm Ethicon Harmonic GEN11 hiện có tại bệnh viện Đạt tiêu chuẩn ISO 13485, CE | 40.000.000 | vn0108943401 | CÔNG TY TNHH MTV ĐẦU TƯ THƯƠNG MẠI DỊCH VỤ OMEGA | IB2500526211 | vnz000010541 | Bệnh viện Quân y 354 | Đấu thầu rộng rãi | 20/01/2026 | 124/QĐ-BVQY | 20/01/2026 | 1 | Phường Ngọc Hà,Thành phố Hà Nội
1935 | Tay dao siêu âm mổ mở và nội soi | Cái | 10 | Trung Quốc |  | EG US 14D EG US 23D EG US 36D | EG US 14D EG US 23D EG US 36D | Engine Medical Equipment Manufacturing (Shanghai) Corporation |  |  | 2024 TRỞ ĐI | Tay dao siêu âm chuyên dùng trong mổ mở và mổ nội soi, tay cầm dạng súng, đầu cong. Chiều dài cán các cỡ 14cm, 23cm, 36mm, đường kính cán 5mm. - Chiều dài hàm dao 15mm, độ mở hàm 16mm - Có khả năng hàn mạch máu kích thước ≤ 5mm. - Có miếng dán bảo vệ trên hàm cắt. - Phạm vi tổn thương nhiệt chỉ 1mm. - Tích hợp cờ lê xoắn trên núm xoay giúp dễ dàng kết nối với dây dao. - Tương thích với dây dao cùng loại (Bộ phận chuyển đổi điện năng thành cơ năng) và máy phát năng lượng tạo sóng siêu âm Ethicon Harmonic GEN11 hiện có tại bệnh viện Đạt tiêu chuẩn ISO 13485, CE | 14.000.000 | vn0108943401 | CÔNG TY TNHH MTV ĐẦU TƯ THƯƠNG MẠI DỊCH VỤ OMEGA | IB2500526211 | vnz000010541 | Bệnh viện Quân y 354 | Đấu thầu rộng rãi | 20/01/2026 | 124/QĐ-BVQY | 20/01/2026 | 1 | Phường Ngọc Hà,Thành phố Hà Nội
1936 | Tay dao siêu âm mổ mở | Cái | 3 | Trung Quốc |  | EG UF 09D | EG UF 09D | Engine Medical Equipment Manufacturing (Shanghai) Corporation |  |  | 2024 TRỞ ĐI | Tay dao siêu âm chuyên dùng trong mổ mở, tay cầm dạng kéo, đầu cong, chiều dài cán 9cm. - Chiều dài hàm dao 15mm, độ mở hàm 27mm - Có khả năng hàn mạch máu kích thước ≤ 5mm. - Có miếng dán bảo vệ trên hàm cắt. - Phạm vi tổn thương nhiệt chỉ 1mm. - Tương thích với dây dao cùng loại (Bộ phận chuyển đổi điện năng thành cơ năng) và máy phát năng lượng tạo sóng siêu âm Ethicon Harmonic GEN11 hiện có tại bệnh viện Đạt tiêu chuẩn ISO 13485. CE | 9.500.000 | vn0108943401 | CÔNG TY TNHH MTV ĐẦU TƯ THƯƠNG MẠI DỊCH VỤ OMEGA | IB2500526211 | vnz000010541 | Bệnh viện Quân y 354 | Đấu thầu rộng rãi | 20/01/2026 | 124/QĐ-BVQY | 20/01/2026 | 1 | Phường Ngọc Hà,Thành phố Hà Nội
1937 | Đầu đốt xương sụn sử dụng công nghệ RF trong phẫu thuật cột sống (dao radio) | Cái | 20 | Hoa Kỳ |  | DTF-38 | DTF-38 | Elliquence, LLC |  |  | 2024 trở đi | Dao bào sử dụng trong phẫu thuật cột sống bằng sóng RF. Đầu dao đốt uốn được. Đường kính đốt 2.3mm, chiều dài làm việc 38cm, chiều dài của phần đầu khi uốn tối đa là 1.8cm, phần đầu đốt có thể uốn được góc 12 độ. Đạt tiêu chuẩn FDA, CE/ EU MDR, ISO 13485 Xuất xứ từ các nước G7 | 22.000.000 | vn0101605379 | CÔNG TY CỔ PHẦN CÔNG NGHỆ Y TẾ BMS | IB2500528263 | vnz000010541 | Bệnh viện Quân y 354 | Đấu thầu rộng rãi | 20/01/2026 | 123/QĐ-BVQY | 20/01/2026 | 1 | Phường Ngọc Hà,Thành phố Hà Nội
1938 | Dao phẫu thuật 15 độ | Cái | 100 | Ấn Độ |  | DMH 5115 | Devine Meditech | Devine Meditech |  |  | năm 2024 trở đi | - Lưỡi dao làm bằng thép không gỉ, đầu thẳng. Độ mở rộng góc 15°. - Bề mặt nhám, chống chói. - Đóng gói vô trùng. | 59.000 | vn2801416116 | CÔNG TY TNHH THIẾT BỊ Y TẾ VÀ DƯỢC PHẨM AN PHÚC | IB2500581839 | vn2800769165 | Bệnh viện Đa khoa Thọ Xuân | Đấu thầu rộng rãi | 20/01/2026 | 61/QĐ-BVTX | 20/01/2026 | 2 | Xã Thọ Xuân,Tỉnh Thanh Hóa
1939 | Lưỡi dao mổ | Cái | 2000 | Trung Quốc |  | 10#, 11#, 12#, 15#, 20#, 21#, 22# | Huaian | Huaian Helen Medical Instrument Co., Ltd/ Trung Quốc |  |  | 2024-2025 trở về sau | Dao sắc. Chất liệu thép không gỉ, tiệt trùng bằng tia Gamma. Các số 10, 11, 12 ,15, 20, 21, 22. Các rãnh dọc lưỡi dao tương thích với mọi loại cán dao mổ tiêu chuẩn fitment số 3 và số 4 cũng như là 3L, 4L & 7... do bất kỳ công ty nào sản xuất. Đóng gói 1x100 cái/hộp. Tiêu chuẩn ISO 13485 | 865 | vn2800588271 | CÔNG TY CỔ PHẦN THIẾT BỊ VẬT TƯ Y TẾ THANH HÓA | IB2500581839 | vn2800769165 | Bệnh viện Đa khoa Thọ Xuân | Đấu thầu rộng rãi | 20/01/2026 | 61/QĐ-BVTX | 20/01/2026 | 2 | Xã Thọ Xuân,Tỉnh Thanh Hóa
1940 | Dao mổ mắt 2.8mm | Cái | 100 | Ấn Độ |  | DMH 5328 | Devine Meditech | Devine Meditech |  |  | năm 2024 trở đi | - Thành phần: Lưỡi dao làm bằng thép không gỉ, đầu vát. Bề mặt nhám, chống chói. - Kích thước: 2.2 - 3.2mm - Đóng gói vô trùng. | 63.000 | vn2801416116 | CÔNG TY TNHH THIẾT BỊ Y TẾ VÀ DƯỢC PHẨM AN PHÚC | IB2500581839 | vn2800769165 | Bệnh viện Đa khoa Thọ Xuân | Đấu thầu rộng rãi | 20/01/2026 | 61/QĐ-BVTX | 20/01/2026 | 2 | Xã Thọ Xuân,Tỉnh Thanh Hóa
1941 | Tay dao mổ điện dùng 1 lần | Cái | 20 | Trung Quốc |  | 0039D | OBS | BAISHENG MEDICAL CO., LTD/Trung Quốc |  |  | 2024-2025 trở về sau | Mô tả: Tay dao mổ điện dùng 1 lần với lưỡi dao bằng thép không gỉ ⏀2.4mm, lưỡi dao có thể tháo rời Điều khiển trên tay dao: Điều khiển bằng 2 nút bấm: Cắt và đốt. Chiều dài điện cực: 70mm. Chiều dài cáp: 3m Chiều dài tay cầm: 155mm Loại chân cắm: 3 chân tròn (3 x ⏀4mm) Tiệt trùng: Bằng khí EO | 34.500 | vn2800588271 | CÔNG TY CỔ PHẦN THIẾT BỊ VẬT TƯ Y TẾ THANH HÓA | IB2500581839 | vn2800769165 | Bệnh viện Đa khoa Thọ Xuân | Đấu thầu rộng rãi | 20/01/2026 | 61/QĐ-BVTX | 20/01/2026 | 2 | Xã Thọ Xuân,Tỉnh Thanh Hóa
1942 | Lưỡi dao mổ số 10 | Cái | 15000 | Anh | 9018 | 0201 | Swann Morton | Swann Morton | 0201 |  | ≥2023 | Thép không rỉ, thiết kế cân đối, mềm dẻo, mũi sắc bén, mảnh, gắn vào cán dễ dàng chắc chắn, không bị rơi khỏi cán dao. Đóng gói 1 cái / gói bọc vỏ nhôm, vô trùng bằng tia Gama | 6.825 | vn0107834093 | CÔNG TY TNHH Y TẾ MINH TÂM | IB2500436250 | vnz000012296 | BỆNH VIỆN NHI TRUNG ƯƠNG | Đấu thầu rộng rãi | 20/01/2026 | 540/QĐ-BVNTW | 20/01/2026 | 3 | Phường Láng,Thành phố Hà Nội
1943 | Lưỡi dao mổ an toàn dạng cartridge, số 11 | Cái | 1400 | Trung Quốc | 9018 | 11 | Disposable Scalpels | Huaiyin medical instruments Co., ltd | 11 |  | 2025 | Lưỡi dao mổ vô trùng có cán bằng nhưạ số 11, lưỡi dao làm bằng thép không gỉ AISI420, lưỡi dao sắc bén không giòn gẫy, được bảo vệ an toàn bởi vỏ nhựa bên ngoài. Đuôi có cán bằng nhựa. Khi sử dụng lưỡi dao được trượt ra, khi không sử dụng thì kéo trượt vào nhờ lực kéo đẩy an toàn cho người sử dụng, tiệt trùng bằng tia Gamma. Đạt tiêu chuẩn CE (MDR) | 14.700 | vn0110115187 | CÔNG TY TNHH THIẾT BỊ Y TẾ SONG NGUYỄN | IB2500436250 | vnz000012296 | BỆNH VIỆN NHI TRUNG ƯƠNG | Đấu thầu rộng rãi | 20/01/2026 | 540/QĐ-BVNTW | 20/01/2026 | 3 | Phường Láng,Thành phố Hà Nội
1944 | Lưỡi dao mổ số 15 | Cái | 17000 | Anh | 9018 | 0205 | Swann Morton | Swann Morton | 0205 |  | ≥2023 | Thép không rỉ, thiết kế cân đối, mềm dẻo, mũi sắc bén, mảnh,gắn vào cán dễ dàng chắc chắn, không bị rơi khỏi cán dao. Đóng gói 1 cái / gói bọc vỏ nhôm, vô trùng bằng tia Gama | 6.825 | vn0107834093 | CÔNG TY TNHH Y TẾ MINH TÂM | IB2500436250 | vnz000012296 | BỆNH VIỆN NHI TRUNG ƯƠNG | Đấu thầu rộng rãi | 20/01/2026 | 540/QĐ-BVNTW | 20/01/2026 | 3 | Phường Láng,Thành phố Hà Nội
1945 | Lưỡi dao mổ an toàn dạng cartridge, số 10 | Cái | 1000 | Trung Quốc | 9018 | 10 | Disposable Scalpels | Huaiyin medical instruments Co., ltd | 10 |  | 2025 | Lưỡi dao mổ vô trùng có cán bằng nhưạ số 10, lưỡi dao làm bằng thép không gỉ AISI420, lưỡi dao sắc bén không giòn gẫy, được bảo vệ an toàn bởi vỏ nhựa bên ngoài. Đuôi có cán bằng nhựa. Khi sử dụng lưỡi dao được trượt ra, khi không sử dụng thì kéo trượt vào nhờ lực kéo đẩy an toàn cho người sử dụng, tiệt trùng bằng tia Gamma.Đạt tiêu chuẩn CE (MDR) | 14.700 | vn0110115187 | CÔNG TY TNHH THIẾT BỊ Y TẾ SONG NGUYỄN | IB2500436250 | vnz000012296 | BỆNH VIỆN NHI TRUNG ƯƠNG | Đấu thầu rộng rãi | 20/01/2026 | 540/QĐ-BVNTW | 20/01/2026 | 3 | Phường Láng,Thành phố Hà Nội
1946 | Lưỡi dao mổ an toàn dạng cartridge, số 15 | Cái | 2000 | Trung Quốc | 9018 | 15 | Disposable Scalpels | Huaiyin medical instruments Co., ltd | 15 |  | 2025 | Lưỡi dao mổ vô trùng có cán bằng nhưạ số 15, lưỡi dao làm bằng thép không gỉ AISI420, lưỡi dao sắc bén không giòn gẫy, được bảo vệ an toàn bởi vỏ nhựa bên ngoài. Đuôi có cán bằng nhựa. Khi sử dụng lưỡi dao được trượt ra, khi không sử dụng thì kéo trượt vào nhờ lực kéo đẩy an toàn cho người sử dụng, tiệt trùng bằng tia Gamma. Đạt tiêu chuẩn CE (MDR) | 14.700 | vn0110115187 | CÔNG TY TNHH THIẾT BỊ Y TẾ SONG NGUYỄN | IB2500436250 | vnz000012296 | BỆNH VIỆN NHI TRUNG ƯƠNG | Đấu thầu rộng rãi | 20/01/2026 | 540/QĐ-BVNTW | 20/01/2026 | 3 | Phường Láng,Thành phố Hà Nội
1947 | Lưỡi dao mổ số 11 | Cái | 84500 | Anh | 9018 | 0203 | Swann Morton | Swann Morton | 0203 |  | ≥2023 | Thép không rỉ, thiết kế cân đối, mềm dẻo, mũi sắc bén, mảnh,gắn vào cán dễ dàng chắc chắn, không bị rơi khỏi cán dao. Đóng gói 1 cái / gói bọc vỏ nhôm, vô trùng bằng tia Gama. | 6.825 | vn0107834093 | CÔNG TY TNHH Y TẾ MINH TÂM | IB2500436250 | vnz000012296 | BỆNH VIỆN NHI TRUNG ƯƠNG | Đấu thầu rộng rãi | 20/01/2026 | 540/QĐ-BVNTW | 20/01/2026 | 3 | Phường Láng,Thành phố Hà Nội
1948 | Dao mổ điện cao tần | Cái | 1 | Ý | 9018 | EXCELL NHP/T-400 | EXCELL NHP/T-400 | Alsa Apparecchi Medicalli S.R.L |  |  | 2025 trở về sau | Theo bảngđápứng về kỹ thuật của hàng hóa trong E-HSDT | 320.000.000 | vn0104091548 | CÔNG TY TNHH XUẤT NHẬP KHẨU NAM VIỆT HƯNG YÊN | IB2500551690 | vnz000005676 | Bệnh viện Phụ sản Thái Bình | Đấu thầu rộng rãi | 20/01/2026 | 20/QĐ-BVPSTB | 20/01/2026 | 2 | Tỉnh Hưng Yên
1949 | Tay dao mổ điện dùng 1 lần | Cái | 312 | Trung Quốc | 9018 | XY-P401 | Disposable Electrosurgical Pencil | Shaoxing Shangyu Xinyue Medical Appliance Co., Ltd |  |  | 2024 trở đi | Tay dao mổ điện dùng 1 lần Lưỡi dao làm bằng thép không gỉ, có thể tháo rời Chiều dài tay cầm: 150 - 170 mm Chiều dài dây: ≥ 3m Phích cắm : 1, 2, 3 chân. Hoặc tương đương | 21.800 | vn2901260173 | Công ty TNHH y tế Bình Minh | IB2500338053 | vn0401694450 | BỆNH VIỆN UNG BƯỚU ĐÀ NẴNG | Đấu thầu rộng rãi | 20/01/2026 | 52/QĐ-BVUBĐN | 20/01/2026 | 3 | Phường Hòa Khánh,Thành phố Đà Nẵng
1950 | Lưỡi dao mổ số 12 | Cái | 5610 | Nhật | 9018 | 312-B | Kai | KAI INDUSTRIES CO., LTD |  |  | Từ năm 2022 trở về sau | Chất liệu: thép y tế không gỉ cao cấp của Nhật Đđkt: lưỡi dao sắc, mảnh bằng thép y tế không gỉ của Nhật, dầy 0.38mm, độ cứng 720HV, mũi dao có góc 27 độ; chiều dài lưỡi/dao/độ rộng: 16/39/12mm, rãnh gài cán dao dài 18mm Đóng gói 1c/gói bọc vỏ nhôm, vô trùng bằng tia Gamma TCCL: ISO | 9.450 | vn0302160987 | CÔNG TY TNHH THƯƠNG MẠI - DỊCH VỤ KỸ THUẬT HOÀNG LỘC | IB2500409500 | vn0302436748 | Bệnh viện Răng Hàm Mặt Trung ương Thành phố Hồ Chí Minh | Đấu thầu rộng rãi | 20/01/2026 | 50/QĐ-RHMTW | 20/01/2026 | 3 | Phường Chợ Lớn,Thành phố Hồ Chí Minh
1951 | Dao chích nhĩ thẳng 15,5cm | Cái | 2 | Pakistan |  | 39-170 39-172 | Simaeco | SIMAECO TRADERS |  |  | 2025 trở về sau | Theo Bảng thông tin của hàng hóa dự thầu | 120.000 | vn5200845187 | CÔNG TY TNHH DƯỢC PHẨM VẬT TƯ THIẾT BỊ Y TẾ MINH AN | IB2500621946 | vn5200149895 | Trung tâm y tế khu vực Văn Yên | Đấu thầu rộng rãi | 20/01/2026 | 26/QĐ- TTYT | 20/01/2026 | 1 | Xã Mậu A,Tỉnh Lào Cai
1952 | Dao cắt vi phẫu | Cái | 500 | Nhật | 8208 | 3053835 | MX35 Ultra Microtome Blade | Kai Industries Co.,Ltd. (Richard - Allan Scientific LLC) |  |  | 2025 trở về sau | - Làm bằng thép cao cấp theo công nghệ làm cứng độc quyền cho hiệu suất cắt và tuổi thọ vượt trội, không bị mờ và xước khi cắt, lớp crom tăng cường chống gỉ sét, lớp ngoài phủ PTFE chắc chắn mang lại độ bền, tính nhất quán, giúp giảm ma sát khi cắt. - Kích thước: 80x8x0.254mm, góc nghiêng 34 độ. - Cắt được hầu hết các loại mô (mô cứng, mô mềm, mô sinh thiết lạnh, cắt lại mô ...) và tương thích với nhiều loại máy cắt (máy cắt vi thể, máy cắt lạnh). | 67.725 | vn0100365357 | CÔNG TY TNHH SINH NAM | IB2500435398 | vn1900175290 | Bệnh viện Đa khoa Bạc Liêu | Đấu thầu rộng rãi | 20/01/2026 | 80/QĐ-BV | 20/01/2026 | 3 | Phường Bạc Liêu,Tỉnh Cà Mau
1953 | Dao cắt trước cơ vòng | Cái | 15 | Châu Á | 9018 | DSP-30505-121211 | Micro-Tech | Micro-Tech (Nanjing) Co., Ltd |  |  | 2024 trở về sau | Dao cắt có 3 kênh, chiều dài thân dao 200cm, đầu dao thuôn nhỏ, cho phép dây dẫn đi qua, chiều dài mũi cắt của dao 5mm; Tiêu chuẩn ISO 13485; CE | 2.700.000 | vn2200807919 | CÔNG TY TNHH KMED | IB2500435398 | vn1900175290 | Bệnh viện Đa khoa Bạc Liêu | Đấu thầu rộng rãi | 20/01/2026 | 80/QĐ-BV | 20/01/2026 | 3 | Phường Bạc Liêu,Tỉnh Cà Mau
1954 | Tay dao cắt đốt dùng 01 lần | Cái | 150 | Trung Quốc | 9018 | XY-P401 | Disposable Electrosurgical Pencil | Shaoxing Shangyu Xinyue Medical Appliance Co., Ltd |  |  | 2024 trở đi | Tay dao mổ điện, cán dao có chức năng: Cut (Vàng) /Coag (Xanh) dễ dàng kích hoạt. Chiều dài dây điều khiển: 3m | 21.100 | vn2901260173 | Công ty TNHH y tế Bình Minh | IB2500435398 | vn1900175290 | Bệnh viện Đa khoa Bạc Liêu | Đấu thầu rộng rãi | 20/01/2026 | 80/QĐ-BV | 20/01/2026 | 3 | Phường Bạc Liêu,Tỉnh Cà Mau
1955 | Dao siêu âm mổ mở cán dài 17cm | Cái | 5 | Mexico | 9018 | HARMONIC FOCUS ; HAR17 | HARMONIC FOCUS | Ethicon Endo-Surgery S.A. de C.V. Planta II |  |  | 2024 trở về sau | Dao siêu âm mổ mở tích hợp công nghệ thích ứng mô, cán dài 17cm, dùng kèm theo với dây dao Harmonic Xanh HPBLUE và máy phát chính GEN11 (máy cắt cầm máu kết hợp công nghệ siêu âm và công nghệ hàn mạch lưỡng cực tiên tiến). Tiêu chuẩn ISO, CE, FDA | 11.855.025 | vn0309748577 | CÔNG TY TNHH THIẾT BỊ Y TẾ THANH PHƯỚC | IB2500435398 | vn1900175290 | Bệnh viện Đa khoa Bạc Liêu | Đấu thầu rộng rãi | 20/01/2026 | 80/QĐ-BV | 20/01/2026 | 3 | Phường Bạc Liêu,Tỉnh Cà Mau
1956 | Dây dao siêu âm mổ mở | Sợi | 3 | Mexico | 9018 | HARMONIC; HPBLUE | HARMONIC | Ethicon Endo-Surgery S.A. de C.V. Planta II |  |  | 2024 trở về sau | Dây cáp dùng cho dao Harmonic mổ hở, dùng kèm với máy phát chính, số lần sử dụng tối đa 100 lần. Tiêu chuẩn ISO, CE, FDA | 52.123.050 | vn0309748577 | CÔNG TY TNHH THIẾT BỊ Y TẾ THANH PHƯỚC | IB2500435398 | vn1900175290 | Bệnh viện Đa khoa Bạc Liêu | Đấu thầu rộng rãi | 20/01/2026 | 80/QĐ-BV | 20/01/2026 | 3 | Phường Bạc Liêu,Tỉnh Cà Mau
1957 | Dao mổ mắt 2.2 mm | Cái | 750 | Mỹ (Hồ sơ công bố tiêu chuẩn áp dụng TTBYT loại B) |  | 962268 | Surgistar, Inc. | Surgistar, Inc. |  |  | 2025 trở về sau | Lưỡi dao làm bằng thép không gỉ, vát 2 mặt, cán nhựa, kích cỡ lưỡi dao mổ 2.2mm, tiệt trùng. | 157.900 | vn0302657715 | CÔNG TY TNHH THƯƠNG MẠI BÁCH QUANG | IB2500435398 | vn1900175290 | Bệnh viện Đa khoa Bạc Liêu | Đấu thầu rộng rãi | 20/01/2026 | 80/QĐ-BV | 20/01/2026 | 3 | Phường Bạc Liêu,Tỉnh Cà Mau
1958 | Dao mổ mắt 2.8mm | Cái | 3000 | Mỹ (Hồ sơ công bố tiêu chuẩn áp dụng TTBYT loại B) |  | 962868 | Surgistar, Inc. | Surgistar, Inc. |  |  | 2024 trở về sau | Lưỡi dao làm bằng thép không gỉ, vát 2 mặt, cán nhựa, kích cỡ lưỡi dao mổ 2.8mm, tiệt trùng. | 147.900 | vn0302657715 | CÔNG TY TNHH THƯƠNG MẠI BÁCH QUANG | IB2500435398 | vn1900175290 | Bệnh viện Đa khoa Bạc Liêu | Đấu thầu rộng rãi | 20/01/2026 | 80/QĐ-BV | 20/01/2026 | 3 | Phường Bạc Liêu,Tỉnh Cà Mau
1959 | Lưỡi dao phẫu thuật dùng một lần số 21 | Cái | 11000 | Nhật | 9018 | 321-B | Kai | KAI INDUSTRIES CO., LTD |  |  | Từ 2022 trở về sau | Kích cỡ: 21 Chất liệu: thép y tế không gỉ cao cấp của Nhật Đđkt: lưỡi dao sắc, mảnh bằng thép y tế không gỉ của Nhật, dầy 0.38mm, độ cứng 720HV, mũi dao có góc 27 độ; chiều dài lưỡi/dao/độ rộng (mm) của dao số 21: 36/52/10; rãnh gài cán dao dài 24mm Đóng gói 1c/gói bọc vỏ nhôm, vô trùng bằng tia Gamma TCCL: ISO | 4.620 | vn0302160987 | CÔNG TY TNHH THƯƠNG MẠI - DỊCH VỤ KỸ THUẬT HOÀNG LỘC | IB2500435398 | vn1900175290 | Bệnh viện Đa khoa Bạc Liêu | Đấu thầu rộng rãi | 20/01/2026 | 80/QĐ-BV | 20/01/2026 | 3 | Phường Bạc Liêu,Tỉnh Cà Mau
1960 | Tay dao hàn mạch mổ nội soi | Cái | 10 | Trung Quốc | 9018 | HAR36 | Hunan Secure Medical Technology Co., Ltd | Hunan Secure Medical Technology Co., Ltd |  |  | 2025 | Chiều dài thân dao 37cm, hàm phủ nano chống dính, đầu cong, đường kính thân dao 5.5mm, quay 350 độ | 16.000.000 | vn0313897814 | CÔNG TY TNHH THƯƠNG MẠI PHÁT TRIỂN ECO VIỆT NAM | IB2500435398 | vn1900175290 | Bệnh viện Đa khoa Bạc Liêu | Đấu thầu rộng rãi | 20/01/2026 | 80/QĐ-BV | 20/01/2026 | 3 | Phường Bạc Liêu,Tỉnh Cà Mau
1961 | Dao mổ mắt 15 độ | Cái | 4000 | Nhật Bản | 9018 | P-715 | Lưỡi dao rạch vi phẫu cho mắt 15 độ | Feather Safety Razor Co., Ltd |  |  | 2024 trở về sau | Dao chọc tiền phòng 15 độ bằng thép không gỉ - Cán dao bằng nhựa, có vị trí giúp chống trượt - Lưỡi dao: Thép không gỉ - Cán dao: Nhựa ABS (Acrylonitrile butadiene styrene) - Phương pháp tiệt trùng: Chiếu xạ Gamma - Tiêu chuẩn Chất lượng: FDA, ISO, EC, Free Sales | 73.500 | vn0303244037 | CÔNG TY TNHH TRANG THIẾT BỊ Y TẾ HOÀNG ÁNH DƯƠNG | IB2500435398 | vn1900175290 | Bệnh viện Đa khoa Bạc Liêu | Đấu thầu rộng rãi | 20/01/2026 | 80/QĐ-BV | 20/01/2026 | 3 | Phường Bạc Liêu,Tỉnh Cà Mau
1962 | Tay dao hàn mạch mổ mở | Cái | 30 | Trung Quốc | 9018 | HAR23 | Hunan Secure Medical Technology Co., Ltd | Hunan Secure Medical Technology Co., Ltd |  |  | 2025 | Chiều dài 23cm. Hàm cong 28 độ, kích hoạt bằng tay hoặc bằng đạp chân. | 16.000.000 | vn0313897814 | CÔNG TY TNHH THƯƠNG MẠI PHÁT TRIỂN ECO VIỆT NAM | IB2500435398 | vn1900175290 | Bệnh viện Đa khoa Bạc Liêu | Đấu thầu rộng rãi | 20/01/2026 | 80/QĐ-BV | 20/01/2026 | 3 | Phường Bạc Liêu,Tỉnh Cà Mau
1963 | Dao siêu âm mổ nội soi cán dài 36cm | Cái | 5 | Mexico | 9018 | HARMONIC ACE; HAR36 | HARMONIC ACE | Ethicon Endo-Surgery S.A. de C.V. Planta II |  |  | 2024 trở về sau | Dao siêu âm (dao hàn mạch, hàn mô) mổ nội soi tích hợp công nghệ thích ứng mô, đường kính cán 5mm, chiều dài cán 36cm, dùng kèm theo với dây dao Harmonic HP054 và máy phát chính GEN11 (máy cắt cầm máu kết hợp công nghệ siêu âm và công nghệ hàn mạch lưỡng cực tiên tiến). Tiêu chuẩn ISO, CE, FDA | 18.160.450 | vn0309748577 | CÔNG TY TNHH THIẾT BỊ Y TẾ THANH PHƯỚC | IB2500435398 | vn1900175290 | Bệnh viện Đa khoa Bạc Liêu | Đấu thầu rộng rãi | 20/01/2026 | 80/QĐ-BV | 20/01/2026 | 3 | Phường Bạc Liêu,Tỉnh Cà Mau
1964 | Lưỡi dao phẫu thuật dùng một lần số 15 | Cái | 4000 | Nhật | 9018 | 315-B | Kai | KAI INDUSTRIES CO., LTD |  |  | Từ 2022 trở về sau | Kích cỡ: 15 Chất liệu: thép y tế không gỉ cao cấp của Nhật Đđkt: lưỡi dao sắc, mảnh bằng thép y tế không gỉ của Nhật, dầy 0.38mm, độ cứng 720HV, mũi dao có góc 27 độ chiều dài lưỡi/dao/độ rộng (mm) của dao số 15: 12/38/6, rãnh gài cán dao dài 18mm Đóng gói 1c/gói bọc vỏ nhôm, vô trùng bằng tia Gamma TCCL: ISO | 4.620 | vn0302160987 | CÔNG TY TNHH THƯƠNG MẠI - DỊCH VỤ KỸ THUẬT HOÀNG LỘC | IB2500435398 | vn1900175290 | Bệnh viện Đa khoa Bạc Liêu | Đấu thầu rộng rãi | 20/01/2026 | 80/QĐ-BV | 20/01/2026 | 3 | Phường Bạc Liêu,Tỉnh Cà Mau
1965 | Dao cắt cơ vòng | Cái | 85 | Đức | 9018 | 99 02 83 71 | 99 02 83 71 | MTW - Endoskopie W.Haag KG |  |  | Từ 2024 trở về sau | Dao cắt cơ vòng có đoạn cách điện, 3 kênh. Có khóa dây dẫn và ngã bơm thuốc cản quang. Đầu loại 3L Ball tip. Có lực tăng cường. Dây dẫn tương thích 0.035 inch. Dao dài 25mm có phủ một nữa. Hướng dao 12h. Đường kính dụng cụ 2,45mm thuôn dần đến 1,95mm. Chiều dài dụng cụ 215cm | 3.762.000 | vn0310520947 | CÔNG TY TNHH THIẾT BỊ Y TẾ ETC | IB2500435398 | vn1900175290 | Bệnh viện Đa khoa Bạc Liêu | Đấu thầu rộng rãi | 20/01/2026 | 80/QĐ-BV | 20/01/2026 | 3 | Phường Bạc Liêu,Tỉnh Cà Mau
1966 | Dao siêu âm mổ mở cán dài 9cm | Cái | 10 | Mexico | 9018 | HARMONIC FOCUS ; HAR9F | HARMONIC FOCUS | Ethicon Endo-Surgery S.A. de C.V. Planta II |  |  | 2024 trở về sau | Dao siêu âm mổ mở tích hợp công nghệ thích ứng mô, cán dài 9cm, dùng kèm theo với dây dao Harmonic Xanh HPBLUE và máy phát chính GEN11 (máy cắt cầm máu kết hợp công nghệ siêu âm và công nghệ hàn mạch lưỡng cực tiên tiến). Tiêu chuẩn ISO, CE, FDA | 12.270.650 | vn0309748577 | CÔNG TY TNHH THIẾT BỊ Y TẾ THANH PHƯỚC | IB2500435398 | vn1900175290 | Bệnh viện Đa khoa Bạc Liêu | Đấu thầu rộng rãi | 20/01/2026 | 80/QĐ-BV | 20/01/2026 | 3 | Phường Bạc Liêu,Tỉnh Cà Mau
1967 | Dây dao siêu âm mổ nội soi | Sợi | 3 | Mexico | 9018 | HARMONIC; HP054 | HARMONIC | Ethicon Endo-Surgery S.A. de C.V. Planta II |  |  | 2024 trở về sau | Dây cáp dùng cho dao Harmonic mổ nội soi, dùng kèm với máy phát chính, số lần sử dụng tối đa 95 lần. Tiêu chuẩn ISO, CE, FDA | 53.698.050 | vn0309748577 | CÔNG TY TNHH THIẾT BỊ Y TẾ THANH PHƯỚC | IB2500435398 | vn1900175290 | Bệnh viện Đa khoa Bạc Liêu | Đấu thầu rộng rãi | 20/01/2026 | 80/QĐ-BV | 20/01/2026 | 3 | Phường Bạc Liêu,Tỉnh Cà Mau
1968 | Lưỡi dao phẫu thuật dùng một lần số 10, 11 | Cái | 3500 | Nhật | 9018 | 310-B, 311-B | Kai | KAI INDUSTRIES CO., LTD |  |  | Từ 2022 trở về sau | Kích cỡ: 10, 11 Chất liệu: thép y tế không gỉ cao cấp của Nhật Đđkt: lưỡi dao sắc, mảnh bằng thép y tế không gỉ của Nhật, dầy 0.38mm, độ cứng 720HV, mũi dao số 10 có góc 27 độ, số 11 có góc 22 độ; chiều dài lưỡi/dao/độ rộng (mm) của dao số 10: 27/40/7; số 11: 23/41/6; rãnh gài cán dao dài 18mm Đóng gói 1c/gói bọc vỏ nhôm, vô trùng bằng tia Gamma TCCL: ISO | 4.620 | vn0302160987 | CÔNG TY TNHH THƯƠNG MẠI - DỊCH VỤ KỸ THUẬT HOÀNG LỘC | IB2500435398 | vn1900175290 | Bệnh viện Đa khoa Bạc Liêu | Đấu thầu rộng rãi | 20/01/2026 | 80/QĐ-BV | 20/01/2026 | 3 | Phường Bạc Liêu,Tỉnh Cà Mau
1969 | Lưỡi dao mổ sử dụng một lần số 21 | Cái | 500 | Ấn Độ |  | Size 21 | Kiato | Kehr Surgical Private Limited |  |  | 2025 trở về sau | Chất liệu thép carbon và thép không gỉ; Đạt tiêu chuẩn ISO 13485 hoặc tương đương. Số 21 | 1.200 | vn5200845187 | CÔNG TY TNHH DƯỢC PHẨM VẬT TƯ THIẾT BỊ Y TẾ MINH AN | IB2500598444 | vn5200264859 | Trung tâm Y tế khu vực Lục Yên | Đấu thầu rộng rãi | 20/01/2026 | 23/QĐ-TTYT | 20/01/2026 | 1 | Xã Lục Yên,Tỉnh Lào Cai
1970 | Lưỡi dao mổ sử dụng một lần số 11 | Cái | 1500 | Ấn Độ |  | Size 11 | Kiato | Kehr Surgical Private Limited |  |  | 2025 trở về sau | Chất liệu thép carbon và thép không gỉ; Đạt tiêu chuẩn ISO 13485 hoặc tương đương. Số 11 | 1.200 | vn5200845187 | CÔNG TY TNHH DƯỢC PHẨM VẬT TƯ THIẾT BỊ Y TẾ MINH AN | IB2500598444 | vn5200264859 | Trung tâm Y tế khu vực Lục Yên | Đấu thầu rộng rãi | 20/01/2026 | 23/QĐ-TTYT | 20/01/2026 | 1 | Xã Lục Yên,Tỉnh Lào Cai
1971 | Lưỡi dao mổ các số hoặc tương đương | Cái | 500 | Ấn Độ | 9018 | 10, 11, 12, 15, 20, 21, 22 | Kaito | Kehr Surgical Private Limited, Ấn Độ |  |  | 2024 trở về sau | Dao sắc. Chất liệu thép không gỉ, tiệt trùng bằng tia Gamma. Các số 10, 11, 12 ,15, 20, 21, 22. Các rãnh dọc lưỡi dao tương thích với mọi loại cán dao mổ tiêu chuẩn fitment số 3 và số 4 cũng như là 3L, 4L & 7... do bất kỳ công ty nào sản xuất. Đóng gói 1x100 cái/hộp. Tiêu chuẩn ISO 13485 | 1.060 | vn0109373842 | CÔNG TY TNHH THIẾT BỊ VẬT TƯ HOÀNG BẢO | IB2500531195 | vn4900234463 | Trung tâm Y tế Khu vực Chi Lăng | Chào hàng cạnh tranh | 20/01/2026 | 36/QĐ-TTYT | 19/01/2026 | 3 | Xã Chi Lăng,Tỉnh Lạng Sơn
1972 | Lưỡi dao mổ nhọn hoặc tương đương | Cái | 300 | Trung Quốc | 9018 | 10#, 11#, 12#, 15#, 18#, 19#, 20#, 21#, 22# | Doctor | Huaian Helen Medical Instrument Co., Ltd, Trung Quốc |  |  | 2024 trở về sau | - Dao sắc. Chất liệu thép không gỉ, tiệt trùng, các số 10, 11, 12 ,15, 20, 21, 22. Sử dụng trong tiểu phẫu Tiêu chuẩn chất lượng: ISO 13485 | 920 | vn0109373842 | CÔNG TY TNHH THIẾT BỊ VẬT TƯ HOÀNG BẢO | IB2500531195 | vn4900234463 | Trung tâm Y tế Khu vực Chi Lăng | Chào hàng cạnh tranh | 20/01/2026 | 36/QĐ-TTYT | 19/01/2026 | 3 | Xã Chi Lăng,Tỉnh Lạng Sơn
1973 | Cán dao mổ | Cái | 17 | Pakistan | 9018 | 7-103, 7-104 | EVERBEST TRADING CO | EVERBEST TRADING CO |  |  | 2025 trở về sau | Cán dao mổ các cỡ được làm từ thép không gỉ. | 35.000 | vn0108908453 | CÔNG TY TNHH THIẾT BỊ Y TẾ VÀ HÓA CHẤT PHƯƠNG MAI | IB2500558263 | vn0101555946 | BỆNH VIỆN UNG BƯỚU HÀ NỘI | Đấu thầu rộng rãi | 19/01/2026 | 253/QĐ-BVUB | 19/01/2026 | 1 | Phường Bạch Mai,Thành phố Hà Nội
1974 | Tay dao điện | Cái | 1400 | Đài Loan (Trung Quốc) | 9018 | 80307 | Yueh Sheng Electronic Industrial Co., Ltd | Yueh Sheng Electronic Industrial Co., Ltd |  |  | 2025 trở về sau | Đầu cắm 3 chân nối với dây. Tay dao cấu tạo như cây viết với một đầu để lắp đầu dao mổ, trên thân tay dao có hai nút bấm tương ứng với hai chế độ cắt (CUT) và cầm máu đơn cực (COAG). Dây dài 300 cm. Đạt tiêu chuẩn ISO 13485:2016 | 39.000 | vn0108908453 | CÔNG TY TNHH THIẾT BỊ Y TẾ VÀ HÓA CHẤT PHƯƠNG MAI | IB2500558263 | vn0101555946 | BỆNH VIỆN UNG BƯỚU HÀ NỘI | Đấu thầu rộng rãi | 19/01/2026 | 253/QĐ-BVUB | 19/01/2026 | 1 | Phường Bạch Mai,Thành phố Hà Nội
1975 | Lưỡi dao mổ các số | Cái | 14825 | Trung Quốc | 9018 | 10,11,12,15, 20,21,22 | Huaian Helen Medical Instrument Co., Ltd | Huaian Helen Medical Instrument Co., Ltd |  |  | 2025 trở về sau | Dao sắc. Chất liệu thép không gỉ, tiệt trùng bằng tia Gamma. Các số 10, 11, 12 ,15, 20, 21, 22. Các rãnh dọc lưỡi dao tương thích với mọi loại cán dao mổ tiêu chuẩn fitment số 3 và số 4 cũng như là 3L, 4L & 7... do bất kỳ công ty nào sản xuất.. Tiêu chuẩn ISO 13485, EC | 1.200 | vn0108908453 | CÔNG TY TNHH THIẾT BỊ Y TẾ VÀ HÓA CHẤT PHƯƠNG MAI | IB2500558263 | vn0101555946 | BỆNH VIỆN UNG BƯỚU HÀ NỘI | Đấu thầu rộng rãi | 19/01/2026 | 253/QĐ-BVUB | 19/01/2026 | 1 | Phường Bạch Mai,Thành phố Hà Nội
1976 | Tay dao điện Bipolar | Cái | 122 | Trung Quốc | 9018 | OBS-Rp; 0551-06; 0561-06; 0550-08; 0560-08 | Baisheng Medical Co.,Ltd | Baisheng Medical Co.,Ltd |  |  | 2025 trở về sau | Sử dụng nhiều lần, có thể hấp tiệt trùng với nhiệt độ cao và áp suất cao. | 1.750.000 | vn0108908453 | CÔNG TY TNHH THIẾT BỊ Y TẾ VÀ HÓA CHẤT PHƯƠNG MAI | IB2500558263 | vn0101555946 | BỆNH VIỆN UNG BƯỚU HÀ NỘI | Đấu thầu rộng rãi | 19/01/2026 | 253/QĐ-BVUB | 19/01/2026 | 1 | Phường Bạch Mai,Thành phố Hà Nội
1977 | Dao cắt cơ vòng ERCP loại 3 lumen | Cái | 2 | Nhật |  | KD-V411M-0725 | Olympus | Aomori Olympus Co., Ltd |  |  | 2024 trở về sau | Dao cắt cơ vòng ERCP loại 3 lumen - Tay cầm ma sát giữ chặt dây cung - Thiết kế cong trước - Tích hợp móc C, vỏ V và đánh dấu loại V - Đường kính đầu cuối: 4,5 Fr (1,5 mm) – phù hợp kênh nội soi ≥2,8 mm - Chiều dài sử dụng (Chiều dài làm việc): 1700 mm - Chiều dài lưỡi cắt: 25 mm - Chiều dài đầu cuối: 7 mm | 5.383.373 | vn0301603121 | CÔNG TY TNHH TRANG THIẾT BỊ Y TẾ ANH KHOA | IB2500368107 | vn0302642067 | Bệnh viện Nhi Đồng 2 | Đấu thầu rộng rãi | 19/01/2026 | 72/QĐ-BVND | 19/01/2026 | 3 | Phường Sài Gòn,Thành phố Hồ Chí Minh
1978 | Tay dao cắt đốt dùng một lần | Cái | 1580 | Đài Loan | 90189090 | SW12200 | Shinmed | Shining World Health Care |  |  | 2024 trở về sau | Tay dao cắt đốt dùng một lần: - Gồm 2 nút bấm: Cut – Coag thiết kế rõ vị trí với 2 màu phân biệt - Lưỡi dao bằng thép không rỉ dài 70mm, cố định bằng khóa lục giác chắn chắc, tăng an toàn - Dây cáp dài 3m,đầu kết nối 3‑pin tiêu chuẩn - Đường kính thân dao Ø2,38mm. - Vật liệu: Nhựa cao cấp, không chứa PVC, vỏ chống trượt, đáp ứng tiêu chuẩn y tế. - Tiêu chuẩn chất lượng: ISO 13485 | 59.850 | vn0312737705 | CÔNG TY TNHH THƯƠNG MẠI DỊCH VỤ QUỐC TẾ VAVI | IB2500368107 | vn0302642067 | Bệnh viện Nhi Đồng 2 | Đấu thầu rộng rãi | 19/01/2026 | 72/QĐ-BVND | 19/01/2026 | 3 | Phường Sài Gòn,Thành phố Hồ Chí Minh
1979 | Dao mổ mắt 15 độ | Cái | 300 | Việt Nam | 90185000 | MST15MK | MANI OPHTHALMIC KNIFE | Mani Hanoi Co.,Ltd |  |  | Từ năm 2024 trở về sau | Chất liệu lưỡi dao làm bằng thép cứng bó sợi không rỉ, phủ silicon (gồm nikel và crom), mài theo công nghệ cạnh mài ngang (Crosslapped Edge). Dao thẳng, góc 15 độ, độ dày 0.14mm, hai mặt vát. Tay cầm nhựa PBT chịu nhiệt cao. Đầu lưỡi dao có đường kẻ đánh dấu tương ứng với độ rộng 1,0mm và 1,2mm của vết mổ. Tiêu chuẩn ISO 13485, CE, FDA. | 140.000 | vn0316968647 | CÔNG TY TNHH Y TẾ ICARE | IB2500382759 | vn0303390013 | Bệnh viện đa khoa khu vực Thủ Đức | Đấu thầu rộng rãi | 16/01/2026 | 40/QĐ-BVĐKKVTĐ | 16/01/2026 | 3 | Phường Linh Xuân,Thành phố Hồ Chí Minh
1980 | Lưỡi dao phẫu thuật số 20 | Cái | 200 | Trung Quốc |  | Disposable Surgical Blade | Disposable Surgical Blade | Huaian Helen Medical Instrument Co., Ltd |  |  | 2025 | • Chất liệu được làm từ thép carbon cứng không gỉ với công nghệ sản xuất hiện đại của Đức. • Lưỡi dao cực kỳ sắc bén với nhiều đầu mũi khác nhau. • Lưỡi dao đã được tiệt trùng bằng phương pháp chiếu xạ Gamma, đóng gói trong giấy bạc chống gỉ. • Gồm các size: 10, 11, 12, 15, 20, 21, 22, 23. - Tiêu chuẩn: ISO 13485:2016; CE | 798 | vn0310363437 | CÔNG TY TNHH THƯƠNG MẠI VÀ THIẾT BỊ Y TẾ NHẬT MINH | IB2500382759 | vn0303390013 | Bệnh viện đa khoa khu vực Thủ Đức | Đấu thầu rộng rãi | 16/01/2026 | 40/QĐ-BVĐKKVTĐ | 16/01/2026 | 3 | Phường Linh Xuân,Thành phố Hồ Chí Minh
1981 | Dây dao siêu âm mổ hở | Cái | 4 | Mexico | 9018 | HPBLUE | Harmonic | Ethicon Endo-Surgery S.A. de C.V. Planta II, Mexico/ NPA de Mexico S. de R.L. de C.V., Mexico |  |  | 2024 trở về sau | - Bộ phận tạo ra sóng siêu âm 55.500 lần/giây, kết nối với tay dao siêu âm mổ hở - Tiêu chuẩn ISO 13485 và FDA | 52.123.050 | vn0309133132 | CÔNG TY CỔ PHẦN DƯỢC PHẨM SAKAE | IB2500382759 | vn0303390013 | Bệnh viện đa khoa khu vực Thủ Đức | Đấu thầu rộng rãi | 16/01/2026 | 40/QĐ-BVĐKKVTĐ | 16/01/2026 | 3 | Phường Linh Xuân,Thành phố Hồ Chí Minh
1982 | Lưỡi dao phẫu thuật số 15 | Cái | 6000 | Trung Quốc |  | Disposable Surgical Blade | Disposable Surgical Blade | Huaian Helen Medical Instrument Co., Ltd |  |  | 2025 | • Chất liệu được làm từ thép carbon cứng không gỉ với công nghệ sản xuất hiện đại của Đức. • Lưỡi dao cực kỳ sắc bén với nhiều đầu mũi khác nhau. • Lưỡi dao đã được tiệt trùng bằng phương pháp chiếu xạ Gamma, đóng gói trong giấy bạc chống gỉ. • Gồm các size: 10, 11, 12, 15, 20, 21, 22, 23. - Tiêu chuẩn: ISO 13485:2016; CE | 798 | vn0310363437 | CÔNG TY TNHH THƯƠNG MẠI VÀ THIẾT BỊ Y TẾ NHẬT MINH | IB2500382759 | vn0303390013 | Bệnh viện đa khoa khu vực Thủ Đức | Đấu thầu rộng rãi | 16/01/2026 | 40/QĐ-BVĐKKVTĐ | 16/01/2026 | 3 | Phường Linh Xuân,Thành phố Hồ Chí Minh
1983 | Dao cắt cầm máu siêu âm 5mm dùng trong phẫu thuật nội soi, chiều dài cán 23cm | Cái | 8 | Mexico | 9018 | HAR23 | HARMONIC ACE | Ethicon Endo-Surgery S.A. de C.V. Planta II, Mexico/ NPA de Mexico S. de R.L. de C.V., Mexico |  |  | 2024 trở về sau | - Dao cắt và cầm máu đường kính 5mm, lưỡi cong, thân dài 23cm, tương thích với dây dao siêu âm mổ nội soi. Lưỡi dao bằng hợp kim titan phủ lớp chống dính, chiều dài hàm dao 15mm, độ mở hàm 10mm. Cán xoay 360 độ, điều chỉnh bằng một tay. - Tiêu chuẩn: ISO 13485 và FDA | 16.643.375 | vn0309133132 | CÔNG TY CỔ PHẦN DƯỢC PHẨM SAKAE | IB2500382759 | vn0303390013 | Bệnh viện đa khoa khu vực Thủ Đức | Đấu thầu rộng rãi | 16/01/2026 | 40/QĐ-BVĐKKVTĐ | 16/01/2026 | 3 | Phường Linh Xuân,Thành phố Hồ Chí Minh
1984 | Dây cắt đốt - Tay dao đơn cực | Cái | 10000 | Trung Quốc | 9018 | FD100L | FD100L | MSB Medical (Wuhan) Co., Ltd. |  |  | 2024 trở về sau | - Tay dao 3 chấu, 2 nút bấm, dây dài 3m, kèm đầu dao. Thiết kế dạng thân lục giác chống trượt, tránh đầu điện cực bị quay khi sử dụng. Nút bấm mềm dễ kích hoạt. Tiệt trùng. - Tiêu chuẩn ISO 13485 và CE/EU | 24.675 | vn0302422840 | CÔNG TY TNHH THƯƠNG MẠI - DỊCH VỤ - Y TẾ ĐỊNH GIANG | IB2500382759 | vn0303390013 | Bệnh viện đa khoa khu vực Thủ Đức | Đấu thầu rộng rãi | 16/01/2026 | 40/QĐ-BVĐKKVTĐ | 16/01/2026 | 3 | Phường Linh Xuân,Thành phố Hồ Chí Minh
1985 | Dao cắt cầm máu siêu âm 5mm dùng trong phẫu thuật nội soi, chiều dài cán 36cm | Cái | 10 | Mexico | 9018 | HAR36 | HARMONIC ACE | Ethicon Endo-Surgery S.A. de C.V. Planta II, Mexico/ NPA de Mexico S. de R.L. de C.V., Mexico |  |  | 2024 trở về sau | - Dao cắt và cầm máu đường kính 5mm, lưỡi cong, thân dài 36cm, tương thích với dây dao siêu âm mổ nội soi. Lưỡi dao bằng hợp kim titan phủ lớp chống dính, chiều dài hàm dao 15mm, độ mở hàm 10mm. Cán xoay 360 độ, điều chỉnh bằng một tay. - Tiêu chuẩn: ISO 13485 và FDA | 18.160.450 | vn0309133132 | CÔNG TY CỔ PHẦN DƯỢC PHẨM SAKAE | IB2500382759 | vn0303390013 | Bệnh viện đa khoa khu vực Thủ Đức | Đấu thầu rộng rãi | 16/01/2026 | 40/QĐ-BVĐKKVTĐ | 16/01/2026 | 3 | Phường Linh Xuân,Thành phố Hồ Chí Minh
1986 | Dây dao siêu âm mổ nội soi | Cái | 6 | Mexico | 9018 | HP054 | Harmonic | Ethicon Endo-Surgery S.A. de C.V. Planta II, Mexico/ NPA de Mexico S. de R.L. de C.V., Mexico |  |  | 2024 trở về sau | - Bộ phận tạo ra sóng siêu âm 55.500 lần/giây, kết nối với tay dao siêu âm mổ nội soi và mổ mở - Tiêu chuẩn ISO 13485 và FDA | 53.698.050 | vn0309133132 | CÔNG TY CỔ PHẦN DƯỢC PHẨM SAKAE | IB2500382759 | vn0303390013 | Bệnh viện đa khoa khu vực Thủ Đức | Đấu thầu rộng rãi | 16/01/2026 | 40/QĐ-BVĐKKVTĐ | 16/01/2026 | 3 | Phường Linh Xuân,Thành phố Hồ Chí Minh
1987 | Dao phẫu thuật mắt 2.8mm | Cái | 300 | Việt Nam | 90185000 | MSL28SH | MANI OPHTHALMIC KNIFE | Mani Hanoi Co.,Ltd |  |  | Từ năm 2024 trở về sau | Chất liệu lưỡi dao làm bằng thép cứng bó sợi không rỉ độ cứng ≥ 500Hv, phủ silicon (gồm nikel và crom), mài theo công nghệ cạnh mài ngang (Crosslapped Edge). Kích thước lưỡi dao ngang: 2.8mm, dày: 0.14mm, hai mặt vát, gập góc 45 độ. Tay cầm nhựa PBT chịu nhiệt cao. Đầu lưỡi dao có vạch đánh dấu 1.5mm và 2.0mm. Xuất xứ tại Việt Nam. Tiêu chuẩn ISO 13485, CE, FDA. | 240.000 | vn0316968647 | CÔNG TY TNHH Y TẾ ICARE | IB2500382759 | vn0303390013 | Bệnh viện đa khoa khu vực Thủ Đức | Đấu thầu rộng rãi | 16/01/2026 | 40/QĐ-BVĐKKVTĐ | 16/01/2026 | 3 | Phường Linh Xuân,Thành phố Hồ Chí Minh
1988 | Lưỡi dao bào da | Cái | 100 | Nhật Bản | 9018 | Không có | Dao bào da | Feather Safety Razor Co., Ltd. |  |  | 2024 trở về sau | - Lưỡi dao bào da Feather được làm từ thép không gỉ. Cạnh sắc bén giúp bào vết bỏng trơn tru, và ngăn cho các ngón tay co lại. Lưỡi dao bào da có độ dài 157mm dùng chung cho các cán dao. - Kích thước: 157mm (dài) x 18mm (cao) x 0.229mm (dày). - Đóng gói tiệt trùng phương pháp chiếu xạ Gamma. - Tiêu chuẩn Chất lượng: FDA, ISO, Free Sales | 52.500 | vn0303244037 | CÔNG TY TNHH TRANG THIẾT BỊ Y TẾ HOÀNG ÁNH DƯƠNG | IB2500382759 | vn0303390013 | Bệnh viện đa khoa khu vực Thủ Đức | Đấu thầu rộng rãi | 16/01/2026 | 40/QĐ-BVĐKKVTĐ | 16/01/2026 | 3 | Phường Linh Xuân,Thành phố Hồ Chí Minh
1989 | Lưỡi dao phẫu thuật số 12 | Cái | 100 | Trung Quốc |  | Disposable Surgical Blade | Disposable Surgical Blade | Huaian Helen Medical Instrument Co., Ltd |  |  | 2025 | • Chất liệu được làm từ thép carbon cứng không gỉ với công nghệ sản xuất hiện đại của Đức. • Lưỡi dao cực kỳ sắc bén với nhiều đầu mũi khác nhau. • Lưỡi dao đã được tiệt trùng bằng phương pháp chiếu xạ Gamma, đóng gói trong giấy bạc chống gỉ. • Gồm các size: 10, 11, 12, 15, 20, 21, 22, 23. - Tiêu chuẩn: ISO 13485:2016; CE | 798 | vn0310363437 | CÔNG TY TNHH THƯƠNG MẠI VÀ THIẾT BỊ Y TẾ NHẬT MINH | IB2500382759 | vn0303390013 | Bệnh viện đa khoa khu vực Thủ Đức | Đấu thầu rộng rãi | 16/01/2026 | 40/QĐ-BVĐKKVTĐ | 16/01/2026 | 3 | Phường Linh Xuân,Thành phố Hồ Chí Minh
1990 | Dao siêu âm mổ hở | Cái | 7 | Mexico | 9018 | HAR9F | HARMONIC FOCUS | Ethicon Endo-Surgery S.A. de C.V. Planta II, Mexico/ NPA de Mexico S. de R.L. de C.V., Mexico |  |  | 2024 trở về sau | - Dao cắt và cầm máu siêu âm mổ hở 9cm, tương thích với dây dao siêu âm mổ hở. Đầu dao cong, thon, dài 16mm cho phép kẹp giữ mô, phẫu tích, hàn và cắt mô chính xác. Độ mở hàm > 10mm - Tiêu chuẩn ISO 13485 và FDA | 12.270.650 | vn0309133132 | CÔNG TY CỔ PHẦN DƯỢC PHẨM SAKAE | IB2500382759 | vn0303390013 | Bệnh viện đa khoa khu vực Thủ Đức | Đấu thầu rộng rãi | 16/01/2026 | 40/QĐ-BVĐKKVTĐ | 16/01/2026 | 3 | Phường Linh Xuân,Thành phố Hồ Chí Minh
1991 | Bóng nong mạch vành có dao cắt | Cái | 10 | Ireland |  | H74939403xxxxxx | Wolverine™ Coronary Cutting Balloon™ MONORAIL™ Microsurgical Dilatation Device | Boston Scientific Limited |  |  | 2024 trở về sau | Bóng can thiệp mạch vành dạng dao cắt - Chất liệu Nylon, phủ lớp ái nước Z-Glide - Độ cao của dao 0.005" - Hệ thống mang 3 - 4 lưỡi dao - Đường kính từ 2.0 - 4.0mm - Chiều dài 6 - 15 mm - Xuất xứ: G7 hoặc Châu Âu - Tiêu chuẩn ISO 13485 và CE | 22.000.000 | vn0314650295 | Công Ty TNHH Alexia | IB2500382759 | vn0303390013 | Bệnh viện đa khoa khu vực Thủ Đức | Đấu thầu rộng rãi | 16/01/2026 | 40/QĐ-BVĐKKVTĐ | 16/01/2026 | 3 | Phường Linh Xuân,Thành phố Hồ Chí Minh
1992 | Cán dao số 3 | Cái | 2 | Đức | 9018 | AA 133.31 | AA 133.31 | CEATEC Medizintechnik GmbH |  |  | 2024 trở về sau | - Cán dao phẫu thuật số 3, loại dài, chiều dài 21cm - Chất liệu thép không rỉ, có khắc mã code trên sản phẩm - Xuất xứ: G7 (Đức) - Tiêu chuẩn ISO 13485 | 651.000 | vn0302422840 | CÔNG TY TNHH THƯƠNG MẠI - DỊCH VỤ - Y TẾ ĐỊNH GIANG | IB2500382759 | vn0303390013 | Bệnh viện đa khoa khu vực Thủ Đức | Đấu thầu rộng rãi | 16/01/2026 | 40/QĐ-BVĐKKVTĐ | 16/01/2026 | 3 | Phường Linh Xuân,Thành phố Hồ Chí Minh
1993 | Lưỡi dao phẫu thuật số 11 | Cái | 6000 | Trung Quốc |  | Disposable Surgical Blade | Disposable Surgical Blade | Huaian Helen Medical Instrument Co., Ltd |  |  | 2025 | • Chất liệu được làm từ thép carbon cứng không gỉ với công nghệ sản xuất hiện đại của Đức. • Lưỡi dao cực kỳ sắc bén với nhiều đầu mũi khác nhau. • Lưỡi dao đã được tiệt trùng bằng phương pháp chiếu xạ Gamma, đóng gói trong giấy bạc chống gỉ. • Gồm các size: 10, 11, 12, 15, 20, 21, 22, 23. - Tiêu chuẩn: ISO 13485:2016; CE | 798 | vn0310363437 | CÔNG TY TNHH THƯƠNG MẠI VÀ THIẾT BỊ Y TẾ NHẬT MINH | IB2500382759 | vn0303390013 | Bệnh viện đa khoa khu vực Thủ Đức | Đấu thầu rộng rãi | 16/01/2026 | 40/QĐ-BVĐKKVTĐ | 16/01/2026 | 3 | Phường Linh Xuân,Thành phố Hồ Chí Minh
1994 | Cán dao số 3 | Cây | 2 | Việt Nam |  | 9.010.2 | 9.010.2 | Công ty TNHH Mille Instruments |  |  | 2024 trở về sau | Hàm ≥ 10mm, cán tròn, Dài 120mm, thép không gỉ Quy cách: Cái Tiêu chuẩn ISO | 81.000 | vn0302130894 | CÔNG TY TNHH TRANG THIẾT BỊ NHA KHOA | IB2500399237 | vn1800271755 | Bệnh viện Mắt - Răng Hàm Mặt thành phố Cần Thơ | Đấu thầu rộng rãi | 16/01/2026 | 06/QĐ-BVMRHM | 16/01/2026 | 2 | Phường Ninh Kiều,Thành phố Cần Thơ
1995 | Dao mổ các số | Cái | 2800 | Trung Quốc |  | #10;#11;#12;#15; #20; #21;#22 | Huaian | Huaian Helen Medical Instrument Co., Ltd |  |  | 2025 | Lưỡi dao mổ vô trùng Blade được khử bằng bức xạ Gamma. • Đảm bảo độ an toàn nhất và ít đau nhất cho bệnh nhân. • Chất liệu làm từ thép Carbon và thép không gỉ. • Được đánh bóng kim, vòng kim toàn thân đảm bảo cho độ sắt bén cho dao. • Size: 10, 11, 12, 15, 20, 21,22. Đạt tiêu chuẩn ISO 13485:2016. Quy cách: 100 cây/hộp | 768 | vn1800554506 | CÔNG TY TNHH THIẾT BỊ Y TẾ Á CHÂU | IB2500399237 | vn1800271755 | Bệnh viện Mắt - Răng Hàm Mặt thành phố Cần Thơ | Đấu thầu rộng rãi | 16/01/2026 | 06/QĐ-BVMRHM | 16/01/2026 | 2 | Phường Ninh Kiều,Thành phố Cần Thơ
1996 | Dao 15 độ dùng trong phẫu thuật mắt | Cái | 3000 | Ấn Độ | 9018 | HP-L2921524 | iBlade | Heil Pharma |  |  | 2024 về sau | Chất liệu bằng thép không rỉ. Lưỡi dao thẳng, góc 15 độ. Được tiệt trùng, đóng gói riêng từng cái. | 44.800 | vn0315112885 | CÔNG TY TNHH NT SOLUTIONS | IB2500399237 | vn1800271755 | Bệnh viện Mắt - Răng Hàm Mặt thành phố Cần Thơ | Đấu thầu rộng rãi | 16/01/2026 | 06/QĐ-BVMRHM | 16/01/2026 | 2 | Phường Ninh Kiều,Thành phố Cần Thơ
1997 | Dao tạo đường hầm số 2.2/ 2.8/ 3.2 dùng trong phẫu thuật mắt | Cái | 3000 | Ấn Độ |  | 3K004-2.2 3K004-2.4 3K004-2.5 3K004-2.65 3K004-2.8 3K004-3.0 3K004-3.2 | Ophtchnics Unlimited | Ophtchnics Unlimited |  |  | Từ năm 2024 trở đi | Lưỡi dao bằng thép không gi Kích thước lưỡi dao 2.2mm, 2.4mm, 2.5mm, 2.65mm, 2.8mm, 3.0mm, 3.2mm Độ dày lưỡi dao 0.15mm Gập gốc 45 độ Tiệt trùng, đóng gói riêng từng cái | 73.500 | vn0107594451 | CÔNG TY TNHH LEGATEK | IB2500399237 | vn1800271755 | Bệnh viện Mắt - Răng Hàm Mặt thành phố Cần Thơ | Đấu thầu rộng rãi | 16/01/2026 | 06/QĐ-BVMRHM | 16/01/2026 | 2 | Phường Ninh Kiều,Thành phố Cần Thơ
1998 | Lưỡi dao mổ các số | Cái | 2000 | Bỉ |  | ZB10; ZB11;ZB12; ZB15; ZB20; ZB21;ZB22 | SMI | SMI A.G |  |  | Từ năm 2025 trở đi | Chất liệu thép carbon (thép không gỉ) được dùng để cắt da và mô trong phẫu thuật. Tiệt trùng. Các cỡ, trọng lượng 24g | 1.890 | vn0103020713 | CÔNG TY CỔ PHẦN ĐẦU TƯ VÀ THƯƠNG MẠI LINH SƠN | IB2500612204 | vn0800726760 | Trung Tâm Y Tế Chí Linh | Đấu thầu rộng rãi | 16/01/2026 | 33/QĐ-TTYT | 16/01/2026 | 1 | Phường Chu Văn An,Thành phố Hải Phòng
1999 | Lưỡi dao cắt cuộn D= 35x2 . 2.593.006 HM 8000 | Cái | 2 | Đức |  | 2.593.006 | Hawo | HAWO GmbH |  |  | Từ năm 2024 trở về sau | Theo BẢNG ĐÁP ỨNG MÔ TẢ VÀ ĐẶC TÍNH KỸ THUẬT CỦA HÀNG HÓA DỰ THẦU | 32.200.000 | vn0107885517 | CÔNG TY TNHH THIẾT BỊ Y TẾ THÁI SƠN | IB2500366815 | vn0301479883 | Bệnh viện Nhi Đồng 1 | Đấu thầu rộng rãi | 16/01/2026 | 67/QĐ-BVNĐ1 | 16/01/2026 | 3 | Phường Vườn Lài,Thành phố Hồ Chí Minh
2000 | Lưỡi dao mổ tiệt trùng các số | Cái | 24000 | Bỉ |  | ZB10; ZB11; ZB12; ZB15; ZB20; ZB21; ZB22 | SMI A.G | SMI A.G |  |  | từ năm 2025 trở đi | Chất liệu thép cacbon không gỉ, sắc nhọn. Trọng lượng 24g. Đóng gói riêng lẻ từng chiếc. Vô trùng | 1.785 | vn0104888615 | CÔNG TY TNHH MỘT THÀNH VIÊN THƯƠNG MẠI VÀ DỊCH VỤ ĐỨC BẢO | IB2500607951 | vn0800013079 | Bệnh viện Đa khoa Hải Dương | Đấu thầu rộng rãi | 16/01/2026 | 276/QĐ-BV | 16/01/2026 | 1 | Phường Lê Thanh Nghị,Thành phố Hải Phòng
2001 | Dao cắt tiêu bản | Hộp | 16 | Nhật Bản |  | Patho Cutter-R 35 | ERMA | ERMA (KAI) |  |  | từ năm 2025 trở đi | Làm bằng thép không rỉ, kích thước 80x8x0.25mm, góc nghiêng 35 độ, Cắt được tất cả các loại mô (mô cứng, mô mềm, cắt lạnh, cắt mỏng). | 2.625.000 | vn0104888615 | CÔNG TY TNHH MỘT THÀNH VIÊN THƯƠNG MẠI VÀ DỊCH VỤ ĐỨC BẢO | IB2500607951 | vn0800013079 | Bệnh viện Đa khoa Hải Dương | Đấu thầu rộng rãi | 16/01/2026 | 276/QĐ-BV | 16/01/2026 | 1 | Phường Lê Thanh Nghị,Thành phố Hải Phòng
2002 | Tay dao điện | Cái | 3500 | Trung Quốc |  | OBS-Db 0039D | Baisheng | Baisheng Medical Co., Ltd |  |  | từ năm 2025 trở đi | Dùng cho các loại dao mổ điện cao tần, sử dụng 1 lần, chiều dài dây 3 m. Kiểu giắc cắm: giắc dẹt 3 chân, 2 nút bấm cắt và cầm máu. Đóng gói riêng lẻ. Vô trùng | 31.500 | vn0104888615 | CÔNG TY TNHH MỘT THÀNH VIÊN THƯƠNG MẠI VÀ DỊCH VỤ ĐỨC BẢO | IB2500607951 | vn0800013079 | Bệnh viện Đa khoa Hải Dương | Đấu thầu rộng rãi | 16/01/2026 | 276/QĐ-BV | 16/01/2026 | 1 | Phường Lê Thanh Nghị,Thành phố Hải Phòng
2003 | Dao cắt hớt dưới niêm mạc đầu sứ cách điện | Cái | 48 | Nhật Bản |  | KD-612L; KD-612U; KD-611L | Olympus | Aomori Olympus Co., Ltd |  |  | 2023, 2024 trở về sau | 02 loại điện cực hình tam giác, hình đĩa kết hợp đầu sứ cách điện. Chiều dài làm việc: 1650mm/ 2300mm. Tương thích với Kênh làm việc 2.8mm. Chiều dài dao cắt: 3.5mm/ 4.5mm. Đường kính đầu sứ cách điện: 1.7mm/ 2.2mm. | 9.200.000 | vn0108267337 | CÔNG TY CỔ PHẦN LENUS VIỆT NAM | IB2500348397 | vn0100914889 | Bệnh viện Hữu Nghị Việt Đức | Đấu thầu rộng rãi | 16/01/2026 | 340/QĐ-VĐ | 16/01/2026 | 3 | Phường Hoàn Kiếm,Thành phố Hà Nội
2004 | Dao cắt cơ thắt (có đầu cách điện) | Cái | 96 | Nhật Bản |  | KD-V411M-0725 | Olympus | Aomori Olympus Co., Ltd |  |  | 2023, 2024 trở về sau | Có đầu cách điện, Tương thích với kênh làm việc 2.8mm. Chiều dài dao cắt 25mm, Đường kính đầu típ 4.5 Fr (1.5 mm), chiều dài đầu típ 7mm | 6.300.000 | vn0108267337 | CÔNG TY CỔ PHẦN LENUS VIỆT NAM | IB2500348397 | vn0100914889 | Bệnh viện Hữu Nghị Việt Đức | Đấu thầu rộng rãi | 16/01/2026 | 340/QĐ-VĐ | 16/01/2026 | 3 | Phường Hoàn Kiếm,Thành phố Hà Nội
2005 | Dao cắt cơ thắt (không có đầu cách điện) | Cái | 96 | Costa Rica |  | M005841xx | M005841xx | Boston Scientific Corporation |  |  | Từ năm 2024 trở đi | Dao cắt cơ thắt (không có đầu cách điện): Dao cắt cơ vòng dùng trong nội soi dạng xoay. Chiều dài dây cắt: 20mm, 30mm. Cung cấp được 3 cỡ với đường kính ngoài các cỡ: 3.9Fr, 4.4Fr, 4.9Fr Chiều dài đầu tip 5mm Chiều dài ống thông 200cm, tương thích dây dẫn hướng từ 0.025 inch-0.035 inch. | 5.049.000 | vn0106899059 | Công ty TNHH Vật tư và Trang thiết bị Y tế Hat-Med Việt Nam | IB2500348397 | vn0100914889 | Bệnh viện Hữu Nghị Việt Đức | Đấu thầu rộng rãi | 16/01/2026 | 340/QĐ-VĐ | 16/01/2026 | 3 | Phường Hoàn Kiếm,Thành phố Hà Nội
2006 | Dao kim cắt cơ vòng | Cái | 24 | Nhật Bản |  | KD-V451M | Olympus | Aomori Olympus Co., Ltd |  |  | 2023, 2024 trở về sau | Dao được chia làm 3 kênh riêng biệt: kênh cho dây dẫn hướng, kênh cho dao cắt và kênh bơm cản quang. Tương thích với Kênh làm việc: 2.8mm Chiều dài làm việc: 1700mm Đường kính đầu típ: 5 Fr Đường kính kim: 0.2mm Chiều dài kim: 5mm Chiều dài phần phủ lớp cách điện của kim: 3mm | 7.000.000 | vn0108267337 | CÔNG TY CỔ PHẦN LENUS VIỆT NAM | IB2500348397 | vn0100914889 | Bệnh viện Hữu Nghị Việt Đức | Đấu thầu rộng rãi | 16/01/2026 | 340/QĐ-VĐ | 16/01/2026 | 3 | Phường Hoàn Kiếm,Thành phố Hà Nội
2007 | Dao cắt dưới niêm mạc | Cái | 48 | Trung Quốc | 9018 | "VDK-KM-20-165-D VDK-KM-15-230-D" | Vedkang | "Jiangsu Vedkang Medical Science and Technology Co.,Ltd" |  |  | 2024 trở về sau | "Dao cắt dưới niêm mạc có các tính năng tối thiểu: đánh dấu điểm trước khi cắt, cắt hớt, bóc tách niêm mạc, tiêm vào khoang dưới niêm mạc và cầm máu. Chiều dài làm việc 1650mm; 2300mm; tương thích với kênh làm việc 2.8mm. Đường kính của ống kim 0.3mm Chiều dài dao cắt 1.5 mm ; 2.0mm." | 3.289.000 | vn0105198389 | CÔNG TY CỔ PHẦN GIẢI PHÁP Y TẾ NAM MINH | IB2500348397 | vn0100914889 | Bệnh viện Hữu Nghị Việt Đức | Đấu thầu rộng rãi | 16/01/2026 | 340/QĐ-VĐ | 16/01/2026 | 3 | Phường Hoàn Kiếm,Thành phố Hà Nội
2008 | Cán dao 20 | Cái | 22 | Pakistan |  | 7-104 | Simaeco Traders | Simaeco Traders |  |  | Từ 2024 | Chất liệu thép không gỉ. Cán dao số 4 dùng cho lưỡi dao số 20. Đạt tiêu chuẩn ISO 13485 | 14.490 | vn0500391288 | CÔNG TY TNHH LÊ LỢI | IB2500568988 | vn0500600559 | Bệnh viện đa khoa Hà Đông | Đấu thầu rộng rãi | 16/01/2026 | 79/QĐ-BV | 16/01/2026 | 2 | Phường Hà Đông,Thành phố Hà Nội
2009 | Cán dao mổ nhỏ lưỡi 11 | Cái | 9 | Pakistan |  | 7-103 | Simaeco Traders | Simaeco Traders |  |  | Từ 2024 | Chất liệu thép không gỉ. Cán dao số 3 dùng cho lưỡi số 11. Đạt tiêu chuẩn ISO 13485 | 14.490 | vn0500391288 | CÔNG TY TNHH LÊ LỢI | IB2500568988 | vn0500600559 | Bệnh viện đa khoa Hà Đông | Đấu thầu rộng rãi | 16/01/2026 | 79/QĐ-BV | 16/01/2026 | 2 | Phường Hà Đông,Thành phố Hà Nội
2010 | Cán dao mổ số 7 | Cái | 11 | Pakistan |  | 7-107 | Simaeco Traders | Simaeco Traders |  |  | Từ 2024 | Chất liệu thép không gỉ. Cán dao số 7. Đạt tiêu chuẩn ISO 13485 | 29.190 | vn0500391288 | CÔNG TY TNHH LÊ LỢI | IB2500568988 | vn0500600559 | Bệnh viện đa khoa Hà Đông | Đấu thầu rộng rãi | 16/01/2026 | 79/QĐ-BV | 16/01/2026 | 2 | Phường Hà Đông,Thành phố Hà Nội
2011 | Cán dao 15 | Cái | 5 | Pakistan |  | 7-103 | Simaeco Traders | Simaeco Traders |  |  | Từ 2024 | Chất liệu thép không gỉ. Cán dao số 3 dùng cho lưỡi dao số 15. Đạt tiêu chuẩn ISO 13485 | 14.490 | vn0500391288 | CÔNG TY TNHH LÊ LỢI | IB2500568988 | vn0500600559 | Bệnh viện đa khoa Hà Đông | Đấu thầu rộng rãi | 16/01/2026 | 79/QĐ-BV | 16/01/2026 | 2 | Phường Hà Đông,Thành phố Hà Nội
2012 | Dao nối dùng cho máy nối dây vô trùng | Chiếc | 18000 | Trung Quốc | 9033 | STW-WC | Metal Wire Cassette | Wuhan bms Medicaltech Co., Ltd. |  |  | Từ năm 2024 trở về sau | - Dao nối sử dụng một lần dùng cho máy nối dây ống máu vô trùng. - Số lượng mối nối: 300 mối/ băng cassette - Sử dụng công nghệ cắt dây kim loại và hàn nhiệt không tiếp xúc - Nối được các ống dây ngắn 45mm - Thời gian nối: ≤16.5 giây cho 1 mối nối - Băng cassette có chíp RFID: + Có hỗ trợ, theo dõi số lượng vật tư tiêu hao đã dùng + Có cảnh báo xuất hiện khi hết cassette cho đến khi người dùng lắp cassette mới thay thế. + Thiết bị cảnh báo khi không có hộp dao hoặc hết dao nối cần thay hộp dao mới. - Xuất xứ: Trung Quốc | 31.773 | vn0106223574 | CÔNG TY CỔ PHẦN MEDCOMTECH | IB2500532523 | vn3400277192 | Bệnh viện Đa khoa Bình Thuận | Đấu thầu rộng rãi | 16/01/2026 | 40/QĐ-BVBT | 16/01/2026 | 1 | Phường Bình Thuận,Tỉnh Lâm Đồng
2013 | Lưỡi dao lấy da bằng tay | Cái | 100 | Đức | 9018 | BA718R | Aesculap | Aesculap AG |  |  | 2024 trở về sau | Lưỡi dao thay thế cho tay dao bào da BA719R, hộp 10 chiếc | 290.000 | vn0401687541 | CÔNG TY TNHH THƯƠNG MẠI VÀ DỊCH VỤ KHÁNH LÂM AN | IB2500484549 | vn0400228672 | BỆNH VIỆN ĐÀ NẴNG | Đấu thầu rộng rãi | 16/01/2026 | 48/QĐ-BVĐN | 16/01/2026 | 2 | Phường Hải Châu,Thành phố Đà Nẵng
2014 | Lưỡi dao lấy da bằng máy | Cái | 50 | Hà Lan | 9033 | 5.BLZM10 | Humeca | Humeca B.V |  |  | 2024 trở về sau | Luõi dao lấy dao dùng cho máy Zimmer | 1.600.000 | vn0401687541 | CÔNG TY TNHH THƯƠNG MẠI VÀ DỊCH VỤ KHÁNH LÂM AN | IB2500484549 | vn0400228672 | BỆNH VIỆN ĐÀ NẴNG | Đấu thầu rộng rãi | 16/01/2026 | 48/QĐ-BVĐN | 16/01/2026 | 2 | Phường Hải Châu,Thành phố Đà Nẵng
2015 | Dao mổ phaco đường phụ | Cái | 1800 | Nhật Bản | 9018 | Dao mổ mắt 15 độ (Stab Knifes), Model: A-15F | A-15F | Kai Industries Co., Ltd. |  |  | Từ năm 2025 trở về sau | Dao mổ phụ (Stab Knifes) 15 độ, Chọc tiền phòng trong mổ Phaco, vật liệu: lưỡi thép không gỉ, cán nhựa. Hộp 05 cái, Được đóng gói vô trùng từng cái. | 74.550 | vn0400101404 | CÔNG TY CỔ PHẦN DƯỢC - THIẾT BỊ Y TẾ ĐÀ NẴNG | IB2500484549 | vn0400228672 | BỆNH VIỆN ĐÀ NẴNG | Đấu thầu rộng rãi | 16/01/2026 | 48/QĐ-BVĐN | 16/01/2026 | 2 | Phường Hải Châu,Thành phố Đà Nẵng
2016 | Lưỡi dao số 11 | Cái | 4400 | Trung Quốc |  | Disposable Surgical Blade | Huaian Helen | Huaian Helen Medical Instrume nt Co., Ltd |  |  | Năm 2025 | '- Dành cho các cuộc phẫu thuật trong y tế. - Dao sắc. Chất liệu thép carbon không gỉ, tiệt trùng bằng tia Gamma. Các số 10, 11, 12 ,15, 20, 21, 22. Các rãnh dọc lưỡi dao tương thích với mọi loại cán dao mổ tiêu chuẩn fitment số 3 và số 4 cũng như là 3L, 4L & 7... do bất kỳ công ty nào sản xuất. - Đóng gói tiệt trùng từng cái đóng trong bao bì vỏ nhôm. - Kích thước: 11 - Quy cách: 100 cái/hộp – 100 hộp/thùng. Mã sản phẩm: 11# | 818 | vn0401962420 | CÔNG TY TNHH CÔNG NGHỆ SUN | IB2500497997 | vn0400479186 | Bệnh viện Mắt thành phố Đà Nẵng | Đấu thầu rộng rãi | 15/01/2026 | 7/QĐ-BVM | 15/01/2026 | 2 | Phường Hòa Cường,Thành phố Đà Nẵng
2017 | Lưỡi dao số 12 | Cái | 100 | Trung Quốc |  | Disposable Surgical Blade | Huaian Helen | Huaian Helen Medical Instrume nt Co., Ltd |  |  | Năm 2025 | '- Dành cho các cuộc phẫu thuật trong y tế. - Dao sắc. Chất liệu thép carbon không gỉ, tiệt trùng bằng tia Gamma. Các số 10, 11, 12 ,15, 20, 21, 22. Các rãnh dọc lưỡi dao tương thích với mọi loại cán dao mổ tiêu chuẩn fitment số 3 và số 4 cũng như là 3L, 4L & 7... do bất kỳ công ty nào sản xuất. - Đóng gói tiệt trùng từng cái đóng trong bao bì vỏ nhôm. - Kích thước: 12 - Quy cách: 100 cái/hộp – 100 hộp/thùng. Mã sản phẩm: 12# | 818 | vn0401962420 | CÔNG TY TNHH CÔNG NGHỆ SUN | IB2500497997 | vn0400479186 | Bệnh viện Mắt thành phố Đà Nẵng | Đấu thầu rộng rãi | 15/01/2026 | 7/QĐ-BVM | 15/01/2026 | 2 | Phường Hòa Cường,Thành phố Đà Nẵng
2018 | Lưỡi dao mổ số 11 | Hộp | 20 | Ấn Độ |  | KIATO | Lưỡi dao mổ | Kehr Surgical Private Limited |  |  | 2024 trở về sau | Lưỡi dao mổ tiệt trùng , chất liệu thép carbon. | 110.000 | vn3100137028 | CÔNG TY CỔ PHẦN DƯỢC PHẨM QUẢNG BÌNH | IB2500557549 | vn3100195502 | Bệnh viện đa khoa khu vực Quảng Ninh, tỉnh Quảng Trị | Đấu thầu rộng rãi | 15/01/2026 | 27/QĐ-BV | 15/01/2026 | 2 | Xã Ninh Châu,Tỉnh Quảng Trị
2019 | Lưỡi dao mổ số 15 | Hộp | 15 | Ấn Độ |  | KIATO | Lưỡi dao mổ | Kehr Surgical Private Limited |  |  | 2024 trở về sau | Lưỡi dao mổ tiệt trùng , chất liệu thép carbon. | 110.000 | vn3100137028 | CÔNG TY CỔ PHẦN DƯỢC PHẨM QUẢNG BÌNH | IB2500557549 | vn3100195502 | Bệnh viện đa khoa khu vực Quảng Ninh, tỉnh Quảng Trị | Đấu thầu rộng rãi | 15/01/2026 | 27/QĐ-BV | 15/01/2026 | 2 | Xã Ninh Châu,Tỉnh Quảng Trị
2020 | Lưỡi dao mổ số 21 | Hộp | 15 | Ấn Độ |  | KIATO | Lưỡi dao mổ | Kehr Surgical Private Limited |  |  | 2024 trở về sau | Lưỡi dao mổ tiệt trùng , chất liệu thép carbon. | 110.000 | vn3100137028 | CÔNG TY CỔ PHẦN DƯỢC PHẨM QUẢNG BÌNH | IB2500557549 | vn3100195502 | Bệnh viện đa khoa khu vực Quảng Ninh, tỉnh Quảng Trị | Đấu thầu rộng rãi | 15/01/2026 | 27/QĐ-BV | 15/01/2026 | 2 | Xã Ninh Châu,Tỉnh Quảng Trị
2021 | Lưỡi dao mổ các số | Cái | 500 | Ấn Độ | 9018.xx.xx | Size: 10, 11, 12, 15, 20, 21, 22 | Lưỡi dao mổ các số | Kehr |  |  | Năm 2024 trở về sau | Dao sắc. Chất liệu thép các bon, tiệt trùng bằng tia gamma, các số 10, 11, 12 ,15, 20, 21, 22. | 1.260 | vn5500438062 | Công ty Cổ phần đầu tư và thương mại 7679 | IB2500603817 | vn5500169187 | Bệnh viện Đa khoa khu vực Quỳnh Nhai | Đấu thầu rộng rãi | 14/01/2026 | 20/QĐ-BVĐK | 14/01/2026 | 1 | Xã Quỳnh Nhai,Tỉnh Sơn La
2022 | Đầu đốt xương sụn sử dụng công nghệ RF trong phẫu thuật cột sống (dao radio) | Cái | 20 | Hoa Kỳ |  | DTF-xx | DTF-xx | Elliquence, LLC |  |  | 2024 trở đi | - Dao bào xương sụn sử dụng trong phẫu thuật cột sống bằng sóng RF. Dao bào đường kính ngoài 6,3 mm, một góc quang học 30°, bào và hút với đường kính bên trong 1,5 mm. Chiều dài làm viêc từ 171 mm dến 208 mm, đường kính bên trong 3,7mm. Đầu dao đốt uốn được tùy thuộc vị trí bào, có thể được kích hoạt bằng phím trực tiếp trên tay cầm. - Đầu đốt đường kính 2,3mm, chiều dài làm việc 38cm, góc uốn của đầu đốt 12 độ. | 21.960.000 | vn0103086880 | CÔNG TY CỔ PHẦN ĐẦU TƯ TUẤN NGỌC MINH | IB2500441240 | vn0103599265 | Bệnh viện Quân Y 103 | Đấu thầu rộng rãi | 14/01/2026 | 181/QĐ-BVQY103 | 14/01/2026 | 2 | Phường Hà Đông,Thành phố Hà Nội
2023 | Dây nối dao siêu âm mổ mở | Cái | 1 | Trung Quốc |  | EG TR200 | EG TR200 | Engine Medical Equipment Manufacturing (Shanghai) Corporation |  |  | 2024 trở đi | Dây dao dùng cho mổ mở được thiết kế để chuyển đổi năng lượng điện từ Máy phát chính GEN11 tương thích sang chuyển động cơ học của lưỡi dao dụng cụ, thực hiện được tối đa 100 lần phẫu thuật | 35.000.000 | vn0108943401 | CÔNG TY TNHH MTV ĐẦU TƯ THƯƠNG MẠI DỊCH VỤ OMEGA | IB2500341244 | vn4201966947 | Bệnh viện Ung bướu Khánh Hòa | Đấu thầu rộng rãi | 14/01/2026 | 05/QĐ-BVUB | 14/01/2026 | 3 | Phường Bắc Nha Trang,Tỉnh Khánh Hòa
2024 | Trocar nhựa đường kính 12mm có lưỡi dao dành cho dụng cụ | cái | 25 | Trung Quốc |  | WD-II | Hangzhou Valued Medtech Co., Ltd. | Hangzhou Valued Medtech Co., Ltd. |  |  | ≥ 2024 | Trocar nhựa có lưỡi dao dùng để đưa dụng cụ vào thao tác trong ổ bụng, phần ống ngoài có rãnh cố định, đường kính 12mm, chiều dài 10cm. | 600.000 | vn3101091859 | CÔNG TY TNHH Y DƯỢC MINH ANH | IB2500341244 | vn4201966947 | Bệnh viện Ung bướu Khánh Hòa | Đấu thầu rộng rãi | 14/01/2026 | 05/QĐ-BVUB | 14/01/2026 | 3 | Phường Bắc Nha Trang,Tỉnh Khánh Hòa
2025 | Dao siêu âm dùng cho mổ nội soi cán dài 36cm | Cái | 8 | Mexico | 9018 | HAR36 | Ethicon Endo - Surgery | Ethicon Endo-Surgery S.A. de C.V. Planta II |  |  | 2024 | Dao siêu âm với công nghệ thích ứng mô; xoay 360 độ; đường kính cán 5mm; chiều dài cán 36cm; có một tay kẹp và một lưỡi cong phủ lớp chống dính; cầm máu trên các mạch máu có đường kính lên tới 5 mm; Lưỡi dao bằng hợp kim titan TI‐6AL‐4V‐ELI, phủ lớp chống dính Teflon FEP 100, chiều dài lưỡi dao 15mm, độ mở hàm 10mm. Lưỡi kẹp bằng chất liệu thép không gỉ (17‐4 PH). Màng bọc/cán phủ lưỡi dao chất liệu Polydimethylsiloxane Silicone (Silastic 7‐6860); có thể kết hợp được với dây dao và máy phát chính GEN11 (máy cắt cầm máu kết hợp công nghệ siêu âm và công nghệ hàn mạch lưỡng cực) | 18.160.000 | vn0401523092 | CÔNG TY TNHH DP TBVTYT B.T.D | IB2500341244 | vn4201966947 | Bệnh viện Ung bướu Khánh Hòa | Đấu thầu rộng rãi | 14/01/2026 | 05/QĐ-BVUB | 14/01/2026 | 3 | Phường Bắc Nha Trang,Tỉnh Khánh Hòa
2026 | Trocar nhựa không lưỡi dao dành cho camera nội soi | cái | 25 | Trung Quốc |  | WZDT-A-12/100 | WZDT-A-12/100 | Microcure (Suzhou) Medical Technology Co., Ltd |  |  | Năm 2024 trở về sau | Trocar nhựa không lưỡi dao dùng để đưa camera nội soi vào ổ bụng, phần ống ngoài không có rãnh cố định, đường kính 12mm, chiều dài 10,3 cm (± 2). | 546.000 | vn0316501073 | CÔNG TY TNHH THIẾT BỊ Y TẾ MINH TRÍ | IB2500341244 | vn4201966947 | Bệnh viện Ung bướu Khánh Hòa | Đấu thầu rộng rãi | 14/01/2026 | 05/QĐ-BVUB | 14/01/2026 | 3 | Phường Bắc Nha Trang,Tỉnh Khánh Hòa
2027 | Dao siêu âm mổ mở cán dài 9cm | Cái | 20 | Trung Quốc |  | EG UF09D | EG UF09D | Engine Medical Equipment Manufacturing (Shanghai) Corporation |  |  | 2024 trở đi | Dao siêu âm mổ mở với công nghệ thích ứng mô, dụng cụ có một lưỡi cong và tay kẹp với miếng đệm mô teflon. Cán dụng cụ dài 9 cm với lưỡi dao hoạt động có chiều dài là 16 mm. Dụng cụ dao siêu âm cho phép cắt và làm đông các mạch máu có đường kính lên tới 5 mm, kết hợp với dây dao và máy phát chính GEN11 | 7.500.000 | vn0108943401 | CÔNG TY TNHH MTV ĐẦU TƯ THƯƠNG MẠI DỊCH VỤ OMEGA | IB2500341244 | vn4201966947 | Bệnh viện Ung bướu Khánh Hòa | Đấu thầu rộng rãi | 14/01/2026 | 05/QĐ-BVUB | 14/01/2026 | 3 | Phường Bắc Nha Trang,Tỉnh Khánh Hòa
2028 | Trocar nhựa đường kính 5mm có lưỡi dao dành cho dụng cụ | cái | 50 | Trung Quốc |  | WD-II | WEI DE | Hangzhou Valued Medtech |  |  | 2024 trở về sau | Trocar nội soi dùng một lần tiệt trùng WEI DE® (ValuedMed) được sử dụng trong các thủ thuật nội soi ổ bụng, tiết niệu và phụ khoa để tạo đường vào cho các dụng cụ nội soi. Thiết bị này giúp người bệnh giảm đau sau phẫu thuật, ít biến chứng vết thương hơn và hồi phục nhanh hơn. - Ống ngoài trong suốt, không cản quang và không dẫn điện, dễ quan sát trong quá trình lấy mẫu - Ống ngoài thiết kế ren/rãnh cố định, khả năng giữ chặt thành bụng cao, hạn chế tối đa tình trạng trượt trocar. -Đầu lưỡi dao phẳng, sắc bén giúp chèn vào một cáh dễ dàng nhưng để lại vết thương nhỏ hơn so với trocar đầu hình chóp. - Phần đầu được thiết kế để tách ra, thay vì cắt, dọc theo các sợi mô, đẩy mô và mạch máu ra xa. - Van khóa tương thích với các phụ kiện khóa luer tiêu chuẩn và cung cấp kết nối để bơm và xả khí. - Chiều dài 100mm. Các cỡ (đường kính): 5mm tương thích với thiết bị có đường kính ngoài nhỏ hơn hoặc bằng 5mm. Lưu ý: Sản phẩm được tiệt trùng bằng khí EO. Hạn sử dụng: 3 năm Tiêu chuẩn ISO 13485, CE | 628.005 | vn4200464334 | CÔNG TY TNHH AQUA | IB2500341244 | vn4201966947 | Bệnh viện Ung bướu Khánh Hòa | Đấu thầu rộng rãi | 14/01/2026 | 05/QĐ-BVUB | 14/01/2026 | 3 | Phường Bắc Nha Trang,Tỉnh Khánh Hòa
2029 | Bóng nong mạch vành có gắn lưỡi dao | Cái | 400 | Ireland |  | H74939403062000; H74939403062250; H74939403062500; H74939403062750; H74939403063000; H74939403063250; H74939403063500; H74939403063750; H74939403064000; H74939403102000; H74939403102250; H74939403102500; H74939403102750; H74939403103000; H74939403103250; H74939403103500; H74939403103750; H74939403104000; H74939403152000; H74939403152250; H74939403152500; H74939403152750; H74939403153000; H74939403153250; H74939403153500; H74939403153750; H74939403154000 | Wolverine Coronary Cutting Balloon MONORAIL Microsurgical Dilatation Device | Boston Scientific Limited |  |  | 2025 trở về sau | - Bóng nong động mạch vành có gắn 3 hoặc 4 lưỡi dao chất liệu thép không gỉ - Đường kính bóng: 2.0mm, 2.25mm, 2.5mm 2.75mm, 3.0mm, 3.25mm, 3.5mm: có 3 lưỡi dao 3.75mm, 4.0mm: có 4 lưỡi dao - Chiều dài bóng: 6mm, 10mm, 15mm - Có chứng nhận FDA (510(k)) và CE | 22.000.000 | vn0110293503 | CÔNG TY CỔ PHẦN XUẤT NHẬP KHẨU THIẾT BỊ Y TẾ HƯNG BÌNH | IB2500469342 | vn0101441138 | Bệnh viện Tim Hà Nội | Đấu thầu rộng rãi | 13/01/2026 | 134/QĐ-BVT | 13/01/2026 | 2 | Phường Cửa Nam,Thành phố Hà Nội Phường Tây Hồ,Thành phố Hà Nội
2030 | Bộ điều khiển dao cắt | Cái | 5 | Trung Quốc |  | H1-14550 | HawkOne Cutter Driver | ATL Technology DG Limited |  |  | 2024 trở về sau | Tương thích hệ thống bộ cắt mảng xơ vữa | 11.000.000 | vn0106202888 | CÔNG TY TNHH THƯƠNG MẠI TỔNG HỢP VẬT TƯ Y TẾ | IB2500469342 | vn0101441138 | Bệnh viện Tim Hà Nội | Đấu thầu rộng rãi | 13/01/2026 | 134/QĐ-BVT | 13/01/2026 | 2 | Phường Cửa Nam,Thành phố Hà Nội Phường Tây Hồ,Thành phố Hà Nội
2031 | Dao cắt cơ vòng | Cái | 40 | Bỉ | 9018 | 525TL-MR; 530TLSC- MR | G-Flex Europe SRL | G-Flex Europe SRL |  |  | 2023 trở về sau | Dao cắt cơ vòng dạng xoay, có ống thông, có đánh dấu cản quang Chiều dài dây cắt 25mm hoặc 30 mm, chiều dài đầu tip 5mm Chiều dài ống thông 200 cm | 4.200.000 | vn0108557117 | CÔNG TY TNHH ĐẦU TƯ THIẾT BỊ CÔNG NGHỆ KHOA HỌC VINMED | IB2500479971 | vn5700391615 | Bệnh viện Bãi Cháy | Đấu thầu rộng rãi | 13/01/2026 | 42/QĐ-BVBC | 13/01/2026 | 2 | Phường Việt Hưng,Tỉnh Quảng Ninh
2032 | Dao cắt hớt niêm mạc | Cái | 50 | Trung Quốc | 9018 | MK-O-2-235; MK-O-1-235; MK-O-4-235; MK-O-1-195; MK-O-2-195; MK-O-4-195 | MK-O-2-235; MK-O-1-235; MK-O-4-235; MK-O-1-195; MK-O-2-195; MK-O-4-195 | Micro-Tech (Nanjing) Co., Ltd |  |  | 2024 trở về sau | Có kênh tưới rửa. Chiều dài dao: 1.5mm, 2mm, 4mm Chiều dài làm việc: 195cm, 235 cm Tương thích với kênh làm việc 2,8 mm Đạt tiêu chuẩn FDA (Mỹ) | 5.500.000 | vn0106215710 | CÔNG TY CỔ PHẦN VẬT TƯ VÀ TRANG THIẾT BỊ Y TẾ CƯỜNG AN | IB2500479971 | vn5700391615 | Bệnh viện Bãi Cháy | Đấu thầu rộng rãi | 13/01/2026 | 42/QĐ-BVBC | 13/01/2026 | 2 | Phường Việt Hưng,Tỉnh Quảng Ninh
2033 | Dao kim có kênh dẫn hướng | Cái | 3 | Bỉ | 9018 | K18NTL | G-Flex Europe SRL | G-Flex Europe SRL |  |  | 2023 trở về sau | Có 3 kênh: kênh dây dẫn, kênh bơm nước, lưỡi dao Chiều dài ống thông: 195 cm Cỡ dây dẫn tương thích: 0.035 inch | 4.200.000 | vn0108557117 | CÔNG TY TNHH ĐẦU TƯ THIẾT BỊ CÔNG NGHỆ KHOA HỌC VINMED | IB2500479971 | vn5700391615 | Bệnh viện Bãi Cháy | Đấu thầu rộng rãi | 13/01/2026 | 42/QĐ-BVBC | 13/01/2026 | 2 | Phường Việt Hưng,Tỉnh Quảng Ninh
2034 | Dao cắt hớt niêm mạc có đầu cách điện | Cái | 40 | Trung Quốc | 9018 | MK-IT-4-195; MK-IT-4-235 | MK-IT-4-195; MK-IT-4-235 | Micro-Tech (Nanjing) Co., Ltd |  |  | 2024 trở về sau | Điện cực đầu cách điện Chiều dài làm việc: 195cm, 235cm Chiều dài dao 4mm Tương thích với kênh làm việc 2, 8mm Đạt tiêu chuẩn FDA (Mỹ) | 5.500.000 | vn0106215710 | CÔNG TY CỔ PHẦN VẬT TƯ VÀ TRANG THIẾT BỊ Y TẾ CƯỜNG AN | IB2500479971 | vn5700391615 | Bệnh viện Bãi Cháy | Đấu thầu rộng rãi | 13/01/2026 | 42/QĐ-BVBC | 13/01/2026 | 2 | Phường Việt Hưng,Tỉnh Quảng Ninh
2035 | Dao phẫu thuật nhãn khoa, góc 15 độ | Cái | 250 | Việt Nam | 90185000 | MST15 | MANI OPHTHALMIC KNIFE | Mani Hanoi Co.,Ltd |  |  | Từ năm 2024 trở về sau | Chất liệu lưỡi dao làm bằng thép cứng bó sợi không gỉ độ cứng ≥ 500Hv, phủ silicon (gồm nikel và crom), mài theo công nghệ cạnh mài ngang (Crosslapped Edge). Dao thẳng, góc 15 độ, độ dày 0.14mm, hai mặt vát. Tay cầm nhựa PBT chịu nhiệt cao. Tiêu chuẩn ISO 13485, CE, FDA. | 130.000 | vn0316968647 | CÔNG TY TNHH Y TẾ ICARE | IB2500282286 | vn0309474559 | BỆNH VIỆN QUÂN Y 7A | Đấu thầu rộng rãi | 13/01/2026 | 64/QĐ-BVQY7A | 13/01/2026 | 3 | Quận 5,TP. Hồ Chí Minh
2036 | Dao mổ số 15 (thép không rỉ) | Cái | 500 | Nhật Bản |  | Không có mã | Feather | Feather Safety Razor Co., Ltd. |  |  | Năm 2024 trở về sau | - Chất liệu : Thép không rỉ Thiết kế cân đối, mềm dẽo, rất sắc bén, gắn vào cán dễ dàng Thao tác thuận tiện cho các phẫu thật mắt, tai mũi họng, thẩm mỹ; tương thích với cán dao bằng tay - Kích thước: - Lưỡi dao số 15: chiều cao: 2.8mm-4.0mm, độ dài vác cong: 9.0mm-11.5mm; chiều dài lưỡi: 35.0-37.5mm. - Đóng gói tiệt trùng phương pháp chiếu xạ Gamma - Tiêu chuẩn Chất lượng: ISO, EC, Free Sales | 4.095 | vn0303244037 | CÔNG TY TNHH TRANG THIẾT BỊ Y TẾ HOÀNG ÁNH DƯƠNG | IB2500282286 | vn0309474559 | BỆNH VIỆN QUÂN Y 7A | Đấu thầu rộng rãi | 13/01/2026 | 64/QĐ-BVQY7A | 13/01/2026 | 3 | Quận 5,TP. Hồ Chí Minh
2037 | Dao phẫu thuật nhãn khoa, góc 45 độ | Cái | 250 | Việt Nam | 90185000 | MSL22, MSL28, MSL30, MSL32 | MANI OPHTHALMIC KNIFE | Mani Hanoi Co.,Ltd |  |  | Từ năm 2024 trở về sau | Chất liệu lưỡi dao làm bằng thép cứng bó sợi không rỉ độ cứng ≥ 500Hv, phủ silicon(gồm nikel và crom), mài theo công nghệ cạnh mài ngang (Crosslapped Edge). Kích thước lưỡi dao ngang: 2.2mm, 2.8mm, 3.0mm, 3.2mm, dày: 0.14mm, hai mặt vát, gập góc 45 độ. Công nghệ chóng chói đầu lưỡi dao. Tay cầm nhựa PBT chịu nhiệt cao. Tiêu chuẩn ISO 13485, CE, FDA | 230.000 | vn0316968647 | CÔNG TY TNHH Y TẾ ICARE | IB2500282286 | vn0309474559 | BỆNH VIỆN QUÂN Y 7A | Đấu thầu rộng rãi | 13/01/2026 | 64/QĐ-BVQY7A | 13/01/2026 | 3 | Quận 5,TP. Hồ Chí Minh
2038 | Tay dao đốt điện | Cái | 20000 | Trung Quốc |  | XY-P401 | Shaoxing Shangyu Xinyue Medical Appliance Co,. Ltd | Shaoxing Shangyu Xinyue Medical Appliance Co,. Ltd |  |  | 2025 trở về sau | "Tay dao đốt điện dùng 1 lần, có 2 nút bấm, 3 chấu để gắn vào máy cắt đốt Cáp dài 3 mét, Chiều dài tay bút: 155 mm. Phím cắm chuẩn US 3 chấu Tiêu chuẩn: ISO 13485, CE." | 23.940 | vn0312622006 | CÔNG TY TNHH QUẢN TRỊ T.78 | IB2500282286 | vn0309474559 | BỆNH VIỆN QUÂN Y 7A | Đấu thầu rộng rãi | 13/01/2026 | 64/QĐ-BVQY7A | 13/01/2026 | 3 | Quận 5,TP. Hồ Chí Minh
2039 | Dao mổ số 15 | Cái | 3600 | Trung Quốc | 9018 | 15# | Doctor | Huaian Hellen |  |  | từ 2025 | Lưỡi dao làm từ thép carbon không gỉ. Kích thước từ số 15#. Đóng gói riêng lẻ từng cái trong bao bì tráng nhôm chống gỉ, tiệt trùng bằng tia Gamma. Quy cách đóng gói: hộp/100 cái; Thùng/5000 cái. Hạn sử dụng: 5 năm. Tiêu chuẩn: CE; ISO 13485 | 756 | vn0314613381 | CÔNG TY TNHH MEDISHARE | IB2500282286 | vn0309474559 | BỆNH VIỆN QUÂN Y 7A | Đấu thầu rộng rãi | 13/01/2026 | 64/QĐ-BVQY7A | 13/01/2026 | 3 | Quận 5,TP. Hồ Chí Minh
2040 | Dao mổ số 20 | Cái | 3000 | Trung Quốc | 9018 | 20# | Doctor | Huaian Hellen |  |  | từ 2025 | Lưỡi dao làm từ thép carbon không gỉ. Kích thước từ số 20#. Đóng gói riêng lẻ từng cái trong bao bì tráng nhôm chống gỉ, tiệt trùng bằng tia Gamma. Quy cách đóng gói: hộp/100 cái; Thùng/5000 cái. Hạn sử dụng: 5 năm. Tiêu chuẩn: CE; ISO 13485; | 756 | vn0314613381 | CÔNG TY TNHH MEDISHARE | IB2500282286 | vn0309474559 | BỆNH VIỆN QUÂN Y 7A | Đấu thầu rộng rãi | 13/01/2026 | 64/QĐ-BVQY7A | 13/01/2026 | 3 | Quận 5,TP. Hồ Chí Minh
2041 | Dao mổ số 11 (thép không rỉ) | Cái | 500 | Nhật Bản |  | Không có mã | Feather | Feather Safety Razor Co., Ltd. |  |  | Năm 2024 trở về sau | - Chất liệu : Thép không rỉ Thiết kế cân đối, mềm dẽo, rất sắc bén, gắn vào cán dễ dàng Thao tác thuận tiện cho các phẫu thật mắt, tai mũi họng, thẩm mỹ; tương thích với cán dao bằng tay - Kích thước: - - Lưỡi dao số 11: chiều cao lưỡi: 5.3mm-6.2mm; độ dài lưỡi vác: 19-19.5mm, độ dài lưỡi: 39.1mm - 41.5mm. - Đóng gói tiệt trùng phương pháp chiếu xạ Gamma - Tiêu chuẩn Chất lượng: ISO, EC, Free Sales | 4.095 | vn0303244037 | CÔNG TY TNHH TRANG THIẾT BỊ Y TẾ HOÀNG ÁNH DƯƠNG | IB2500282286 | vn0309474559 | BỆNH VIỆN QUÂN Y 7A | Đấu thầu rộng rãi | 13/01/2026 | 64/QĐ-BVQY7A | 13/01/2026 | 3 | Quận 5,TP. Hồ Chí Minh
2042 | Dao mổ số 10 (thép không rỉ) | Cái | 6000 | Nhật Bản |  | Không có mã | Feather | Feather Safety Razor Co., Ltd. |  |  | Năm 2024 trở về sau | - Chất liệu : Thép không rỉ Thiết kế cân đối, mềm dẽo, rất sắc bén, gắn vào cán dễ dàng Thao tác thuận tiện cho các phẫu thật mắt, tai mũi họng, thẩm mỹ; tương thích với cán dao bằng tay - Kích thước: - Lưỡi dao số 10: chiều cao lưỡi: 5.2mm-6.5mm, độ dài lưỡi cong: 24.0mm-26.5mm, độ dài lưỡi: 38.0mm-40.5mm. Đóng gói tiệt trùng phương pháp chiếu xạ Gamma - Tiêu chuẩn Chất lượng: ISO, EC, Free Sales | 4.095 | vn0303244037 | CÔNG TY TNHH TRANG THIẾT BỊ Y TẾ HOÀNG ÁNH DƯƠNG | IB2500282286 | vn0309474559 | BỆNH VIỆN QUÂN Y 7A | Đấu thầu rộng rãi | 13/01/2026 | 64/QĐ-BVQY7A | 13/01/2026 | 3 | Quận 5,TP. Hồ Chí Minh
2043 | Lưỡi dao mổ số 12 (thép không rỉ) | Cái | 500 | Nhật Bản |  | Không có mã | Feather | Feather Safety Razor Co., Ltd. |  |  | Năm 2024 trở về sau | - Dao mổ Feather, Chất liệu : Thép không rỉ. Thiết kế cân đối, mềm dẽo, rất sắc bén, gắn vào cán dễ dàng. Thao tác thuận tiện cho các phẫu thật mắt, tai mũi họng, thẩm mỹ; tương thích với cán dao bằng tay. - Kích thước: - Lưỡi dao số 12: chiều cao lưỡi 8.0mm-11.1mm, độ dài lưỡi cong: 12.0mm-15.5mm, độ dài lưỡi: 35.0mm-37.2mm - Đóng gói tiệt trùng phương pháp chiếu xạ Gamma. - Tiêu chuẩn Chất lượng: FDA, ISO, EC, Free Sales | 4.095 | vn0303244037 | CÔNG TY TNHH TRANG THIẾT BỊ Y TẾ HOÀNG ÁNH DƯƠNG | IB2500282286 | vn0309474559 | BỆNH VIỆN QUÂN Y 7A | Đấu thầu rộng rãi | 13/01/2026 | 64/QĐ-BVQY7A | 13/01/2026 | 3 | Quận 5,TP. Hồ Chí Minh
2044 | Dao mổ số 11 | Cái | 2600 | Trung Quốc | 9018 | 11# | Doctor | Huaian Hellen |  |  | từ 2025 | Lưỡi dao làm từ thép carbon không gỉ. Kích thước từ số 11#. Đóng gói riêng lẻ từng cái trong bao bì tráng nhôm chống gỉ, tiệt trùng bằng tia Gamma. Quy cách đóng gói: hộp/100 cái; Thùng/5000 cái. Hạn sử dụng: 5 năm. Tiêu chuẩn: CE; ISO 13485; | 756 | vn0314613381 | CÔNG TY TNHH MEDISHARE | IB2500282286 | vn0309474559 | BỆNH VIỆN QUÂN Y 7A | Đấu thầu rộng rãi | 13/01/2026 | 64/QĐ-BVQY7A | 13/01/2026 | 3 | Quận 5,TP. Hồ Chí Minh
2045 | Lưỡi dao (số 21) | Cái | 500 | Trung Quốc |  | DMTQ 21# | Huaian Helen Medical Instrument Co., Ltd | Huaian Helen Medical Instrument Co., Ltd |  |  | 2025 trở về sau | • Lưỡi dao mổ vô trùng Blade được khử bằng bức xạ Gamma. • Đảm bảo độ an toàn nhất và ít đau nhất cho bệnh nhân. • Chất liệu làm từ thép Carbon và thép không gỉ. • Được đánh bóng kim, vòng kim toàn thân đảm bảo cho độ sắt bén cho dao. • Size: 10, 11, 12, 15, 20, 21, 22, 23 - Quy cách: Hộp 100 cái | 794 | vn1801664685 | CÔNG TY TNHH TRANG THIẾT BỊ Y TẾ NAM SƠN | IB2500417980 | vn1900413266 | TRUNG TÂM Y TẾ KHU VỰC VĨNH LỢI | Đấu thầu rộng rãi | 13/01/2026 | SỐ 13/QĐ-TTYT | 13/01/2026 | 3 | Tỉnh Cà Mau
2046 | Lưỡi dao (số 15) | Cái | 2000 | Trung Quốc |  | DMTQ 15# | Huaian Helen Medical Instrument Co., Ltd | Huaian Helen Medical Instrument Co., Ltd |  |  | 2025 trở về sau | • Lưỡi dao mổ vô trùng Blade được khử bằng bức xạ Gamma. • Đảm bảo độ an toàn nhất và ít đau nhất cho bệnh nhân. • Chất liệu làm từ thép Carbon và thép không gỉ. • Được đánh bóng kim, vòng kim toàn thân đảm bảo cho độ sắt bén cho dao. • Size: 10, 11, 12, 15, 20, 21, 22, 23 - Quy cách: Hộp 100 cái | 794 | vn1801664685 | CÔNG TY TNHH TRANG THIẾT BỊ Y TẾ NAM SƠN | IB2500417980 | vn1900413266 | TRUNG TÂM Y TẾ KHU VỰC VĨNH LỢI | Đấu thầu rộng rãi | 13/01/2026 | SỐ 13/QĐ-TTYT | 13/01/2026 | 3 | Tỉnh Cà Mau
2047 | Lưỡi dao (số 11) | Cái | 1000 | Trung Quốc |  | DMTQ 11# | Huaian Helen Medical Instrument Co., Ltd | Huaian Helen Medical Instrument Co., Ltd |  |  | 2025 trở về sau | • Lưỡi dao mổ vô trùng Blade được khử bằng bức xạ Gamma. • Đảm bảo độ an toàn nhất và ít đau nhất cho bệnh nhân. • Chất liệu làm từ thép Carbon và thép không gỉ. • Được đánh bóng kim, vòng kim toàn thân đảm bảo cho độ sắt bén cho dao. • Size: 10, 11, 12, 15, 20, 21, 22, 23 - Quy cách: Hộp 100 cái | 794 | vn1801664685 | CÔNG TY TNHH TRANG THIẾT BỊ Y TẾ NAM SƠN | IB2500417980 | vn1900413266 | TRUNG TÂM Y TẾ KHU VỰC VĨNH LỢI | Đấu thầu rộng rãi | 13/01/2026 | SỐ 13/QĐ-TTYT | 13/01/2026 | 3 | Tỉnh Cà Mau
2048 | Đầu đốt bằng sóng Radio frequence (dao RF), các cỡ | Cái | 110 | Trung Quốc |  | MC404; AC404; AC405; MC405C | MC404; AC404; AC405; MC405C | JiangSu Bonss Medical Technology Co., Ltd |  |  | Năm 2024 trở về sau | Đầu đốt bằng sóng Radio frequence (dao RF): - Có đầy đủ 2 loại đầu cong 50° và 90°, đầu đốt tích hợp đầu hút dịch và khí. - Chiều dài làm việc 13cm. - Đầu đốt có chức năng phát hiện các vật có trở kháng thấp như ống soi. Đầu đốt sẽ tự động dừng cho đến khi cách ống soi một khoảng cách an toàn. - Lưỡi cắt đốt bằng sóng Radio frequency. - Đầu đốt cao tần dùng cho phẫu thuật nội soi khớp. - Có chức năng theo dõi nhiệt độ thực tại khớp làm việc. Nhà thầu cam kết cung cấp kèm theo bộ điều khiển và máy cắt đốt tần Số sóng vô tuyến - Đạt tiêu chuẩn: CE (Tiêu chuẩn Châu Âu). | 5.000.000 | vn0302204137 | CÔNG TY TNHH TRANG THIẾT BỊ Y TẾ B.M.S | IB2500484538 | vn0400228672 | BỆNH VIỆN ĐÀ NẴNG | Đấu thầu rộng rãi | 13/01/2026 | 42.QĐ-BVĐN | 13/01/2026 | 3 | Phường Hải Châu,Thành phố Đà Nẵng
2049 | Bộ sạc pin dao siêu âm không dây | Cái | 1 | Canada | 9018 | CBCA | Sạc pin dao mổ siêu âm | Cadex Electronics, Inc. |  |  | 2024 trở lên | Bộ sạc dùng cho pin dao siêu âm không dây cùng hãng Sạc cùng lúc 04 pin | 67.296.000 | vn0107898996 | CÔNG TY TNHH THƯƠNG MẠI TOPLINE | IB2500484531 | vn0400228672 | BỆNH VIỆN ĐÀ NẴNG | Đấu thầu rộng rãi | 13/01/2026 | 41/QĐ-BVĐN | 13/01/2026 | 2 | Phường Hải Châu,Thành phố Đà Nẵng
2050 | Tay dao siêu âm không dây nội soi | Cái | 30 | Mỹ | 9018 | SCD7A39 | Tay dao siêu âm không dây | Covidien (Medtronic) |  |  | 2024 trở lên | Tay dao siêu âm không dây, đường kính 5mm, kích thước 38-39cm, có thể xoay 360 độ. Lưỡi dao rộng từ gốc 1.6 - 1.7mm về đầu mũi 0.7 - 0.8mm, chiều dài lưỡi dao 14 - 15mm Tương thích với bộ dao siêu âm không dây Tiêu chuẩn FDA (Cục quản lý Thực phẩm và Dược phẩm Hoa Kỳ) và CE (Tiêu chuẩn Châu Âu). | 23.500.000 | vn0107898996 | CÔNG TY TNHH THƯƠNG MẠI TOPLINE | IB2500484531 | vn0400228672 | BỆNH VIỆN ĐÀ NẴNG | Đấu thầu rộng rãi | 13/01/2026 | 41/QĐ-BVĐN | 13/01/2026 | 2 | Phường Hải Châu,Thành phố Đà Nẵng
2051 | Trocar nhựa không dao có bóng cố định dùng trong phẫu thuật nội soi | Cái | 100 | Trung Quốc |  | 101Y.H02 101Y.H05 101Y.H07 | HangZhou Kangji | HangZhou Kangji Medical Instrument Co., Ltd |  |  | 2025 trở về sau | "Trocar nhựa dùng trong phẫu thuật nội soi. Đường kính: 5mm, 10mm, 12mm. Chiều dài khoảng 100mm Đầu típ trong suốt giúp nhìn thấy các lớp mô. Có bóng trên thân trocar. Van giữ khí 4 mảnh hoặc tương đương. Đạt tiêu chuẩn FDA 510K, FDA CFG và CE" | 825.000 | vn0108623955 | CÔNG TY TNHH TMED TOÀN CẦU | IB2500484531 | vn0400228672 | BỆNH VIỆN ĐÀ NẴNG | Đấu thầu rộng rãi | 13/01/2026 | 41/QĐ-BVĐN | 13/01/2026 | 2 | Phường Hải Châu,Thành phố Đà Nẵng
2052 | Dao mổ siêu âm nội soi | Cái | 23 | Mexico | 9018 | HAR36 | Ethicon | Ethicon Endo-Surgery S.A. de C.V. Planta II |  |  | 2025 | Dao siêu âm mổ nội soi tích hợp công nghệ thích ứng mô với cơ chế phản hồi bằng âm thanh, đường kính cán 5mm, chiều dài cán 36cm, lưỡi dao cong được phủ lớp chống dính bằng hợp kim titanium, năng lượng đầu ra được điều chỉnh để kiểm soát nhiệt độ, dùng kèm máy phát chính GEN11. | 18.160.450 | vn0401523092 | CÔNG TY TNHH DP TBVTYT B.T.D | IB2500484531 | vn0400228672 | BỆNH VIỆN ĐÀ NẴNG | Đấu thầu rộng rãi | 13/01/2026 | 41/QĐ-BVĐN | 13/01/2026 | 2 | Phường Hải Châu,Thành phố Đà Nẵng
2053 | Tay dao cắt hàn mạch | Cái | 100 | Mỹ | 9018 | LF2019 | Tay dao cắt hàn mạch | Covidien (Medtronic) |  |  | 2023 trở lên | Tay dao hàn mạch máu có đường kính 7mm, giảm chảy máu, nhiệt lan toả thấp tránh tổn thương các mô lành xung quanh. Ứng dụng trong phẫu thuật mổ bướu cổ. | 24.450.000 | vn0107898996 | CÔNG TY TNHH THƯƠNG MẠI TOPLINE | IB2500484531 | vn0400228672 | BỆNH VIỆN ĐÀ NẴNG | Đấu thầu rộng rãi | 13/01/2026 | 41/QĐ-BVĐN | 13/01/2026 | 2 | Phường Hải Châu,Thành phố Đà Nẵng
2054 | Tay dao hàn mạch kèm cắt dùng trong phẫu thuật mổ mở | Cái | 20 | Mỹ | 9018 | LF1923 | Tay dao cắt hàn mạch | Covidien (Medtronic) |  |  | 2023 trở lên | Tay dao hàn mạch mổ mở hàm phủ nano chống dính, chiều dài mối hàn khoảng 20.3mm, chiều dài vết cắt khoảng 18.5mm. Mũi dao nhọn cong, tăng khả năng bóc tách, đầu cong, chiều dài thân dao khoảng 23cm, đường kính thân dao 5mm, quay tối thiểu 350 độ. Dùng chung với máy phát cùng hãng Tiêu chuẩn FDA (Cục quản lý Thực phẩm và Dược phẩm Hoa Kỳ) và CE (Tiêu chuẩn Châu Âu). | 21.000.000 | vn0107898996 | CÔNG TY TNHH THƯƠNG MẠI TOPLINE | IB2500484531 | vn0400228672 | BỆNH VIỆN ĐÀ NẴNG | Đấu thầu rộng rãi | 13/01/2026 | 41/QĐ-BVĐN | 13/01/2026 | 2 | Phường Hải Châu,Thành phố Đà Nẵng
2055 | Trocar nhựa không dao dùng trong phẫu thuật nội soi | Cái | 500 | Trung Quốc | 9018 | WZDT-A-5/100 WZDT-A-10/100 WZDT-A-12/100 | WZDT-A-5/100 WZDT-A-10/100 WZDT-A-12/100 | Microcure (Suzhou) Medical Technology Co., Ltd. |  |  | 2025 trở về sau | Trocar nhựa không dao dùng trong nội soi. Đường kính: 5mm, 10mm, 12mm. Chiều dài khoảng 103mm. Đầu típ trong suốt giúp nhìn thấy các lớp mô. Thân có rãnh giúp giữ vào thành bụng. Van giữ khí 4 mảnh. Đạt tiêu chuẩn CE (Tiêu chuẩn Châu Âu). | 525.000 | vn0316501073 | CÔNG TY TNHH THIẾT BỊ Y TẾ MINH TRÍ | IB2500484531 | vn0400228672 | BỆNH VIỆN ĐÀ NẴNG | Đấu thầu rộng rãi | 13/01/2026 | 41/QĐ-BVĐN | 13/01/2026 | 2 | Phường Hải Châu,Thành phố Đà Nẵng
2056 | Dây dao mổ siêu âm nội soi | Cái | 2 | Mexico | 9018 | HP054 | Ethicon | Ethicon Endo-Surgery S.A. de C.V. Planta II |  |  | 2025 | Dây cáp dùng cho dao Harmonic mổ nội soi được lập trình bộ đếm với 95 lần thủ thuật, tích hợp âm thanh cảnh báo, kèm phụ kiện đầu thử dây dao để kiểm tra, dùng kèm với máy phát chính GEN 11. | 53.698.050 | vn0401523092 | CÔNG TY TNHH DP TBVTYT B.T.D | IB2500484531 | vn0400228672 | BỆNH VIỆN ĐÀ NẴNG | Đấu thầu rộng rãi | 13/01/2026 | 41/QĐ-BVĐN | 13/01/2026 | 2 | Phường Hải Châu,Thành phố Đà Nẵng
2057 | Pin dao siêu âm không dây | Cái | 2 | Mỹ | 9018 | SCBA | Pin dao siêu âm | Covidien (Medtronic) |  |  | 2024 trở lên | Pin Tái sử dụng nhiều lần Tái sử dụng 200 lần Dùng với tay dao siêu âm không dây cùng hãng | 40.378.000 | vn0107898996 | CÔNG TY TNHH THƯƠNG MẠI TOPLINE | IB2500484531 | vn0400228672 | BỆNH VIỆN ĐÀ NẴNG | Đấu thầu rộng rãi | 13/01/2026 | 41/QĐ-BVĐN | 13/01/2026 | 2 | Phường Hải Châu,Thành phố Đà Nẵng
2058 | Tay dao hàn mạch kèm cắt dùng trong phẫu thuật mổ nội soi | Cái | 80 | Mỹ | 9018 | LF1937 | Tay dao cắt hàn mạch | Covidien (Medtronic) |  |  | 2023 trở lên | Tay dao hàn mạch mổ nội soi hàm phủ nano chống dính, chiều dài mối hàn khoảng 20.3mm, chiều dài vết cắt khoảng 18.5mm. Mũi dao nhọn cong, tăng khả năng bóc tách, đầu cong, chiều dài thân dao khoảng 37cm, đường kính thân dao 5mm, quay tối thiểu 350 độ. Dùng chung với máy phát cùng hãng Tiêu chuẩn FDA (Cục quản lý Thực phẩm và Dược phẩm Hoa Kỳ) và CE (Tiêu chuẩn Châu Âu). | 21.000.000 | vn0107898996 | CÔNG TY TNHH THƯƠNG MẠI TOPLINE | IB2500484531 | vn0400228672 | BỆNH VIỆN ĐÀ NẴNG | Đấu thầu rộng rãi | 13/01/2026 | 41/QĐ-BVĐN | 13/01/2026 | 2 | Phường Hải Châu,Thành phố Đà Nẵng
2059 | Bộ phát năng lượng dao siêu âm không dây | Cái | 2 | Mỹ | 9018 | SCG7AA | Bộ phát năng lượng dao siêu âm không dây | Covidien (Medtronic) |  |  | 2024 trở lên | Bộ phát năng lượng cho dao siêu âm không dây: - Tín hiệu đèn LED và âm thanh báo hiệu tình trạng hoạt động của thiết bị - Bộ phát năng lượng siêu âm được thiết kế để có thể được tiệt trùng và tái sử dụng 150 lần - Dùng với tay dao siêu âm không dây cùng hãng - Tiêu chuẩn FDA (Cục quản lý Thực phẩm và Dược phẩm Hoa Kỳ) và CE (Tiêu chuẩn Châu Âu). | 55.500.000 | vn0107898996 | CÔNG TY TNHH THƯƠNG MẠI TOPLINE | IB2500484531 | vn0400228672 | BỆNH VIỆN ĐÀ NẴNG | Đấu thầu rộng rãi | 13/01/2026 | 41/QĐ-BVĐN | 13/01/2026 | 2 | Phường Hải Châu,Thành phố Đà Nẵng
2060 | Tay dao mổ điện | Cái | 300 | Trung Quốc |  | Tay dao mổ điện | Tay dao mổ điện | Baisheng Medical Co., Ltd. |  |  | 2025 trở về sau | Điện cực dài >= 70mm; Tay cầm dài >= 155mm, gồm 2 chế độ cắt và đốt. Lưỡi dao đường kính 2.4mm. Dây cáp >= 3m. Tiệt trùng | 35.995 | vn3200239256 | CÔNG TY TRÁCH NHIỆM HỮU HẠN DƯỢC PHẨM LAN TIẾN | IB2500539235 | vn3200467478 | Trung tâm Y tế khu vực Đakrông | Chào hàng cạnh tranh | 13/01/2026 | 42/QĐ-TTYT | 13/01/2026 | 4 | Xã Hướng Hiệp,Tỉnh Quảng Trị
2061 | Lưỡi dao mổ các cỡ số | Cái | 1000 | Ấn Độ |  | Dao mổ các size | Dao mổ các size | Ribbel International Limited |  |  | 2025 trở về sau | Đạt tiêu chuẩn ISO 13485 | 1.035 | vn3200239256 | CÔNG TY TRÁCH NHIỆM HỮU HẠN DƯỢC PHẨM LAN TIẾN | IB2500539235 | vn3200467478 | Trung tâm Y tế khu vực Đakrông | Chào hàng cạnh tranh | 13/01/2026 | 42/QĐ-TTYT | 13/01/2026 | 4 | Xã Hướng Hiệp,Tỉnh Quảng Trị
2062 | Lưỡi dao bào da | Cái | 480 | Đức | 9018 | GB228R | GB228R | Lutz GmbH & Co. KG - Đức |  |  | 2024 trở về sau | Lưỡi dao bào da sử dụng để lấy da với máy Wagner - Aesculap | 258.000 | vn0106756501 | CÔNG TY TNHH VẬT TƯ Y TẾ MINH LONG | IB2500354753 | vn0100914889 | Bệnh viện Hữu Nghị Việt Đức | Đấu thầu rộng rãi | 12/01/2026 | 250/QĐ-VĐ | 12/01/2026 | 4 | Phường Hoàn Kiếm,Thành phố Hà Nội
2063 | Trocar phẫu thuật nội soi 5mm (2 lớp van giữ khí, gồm thân và ống ngoài) | Cái | 1584 | Mexico | 9018 | B5LT | Trocar không dao ENDOPATH XCEL | Ethicon Endo- Surgery S.A. de C.V. Planta II |  |  | Từ năm 2025 trở đi | Trocar phẫu thuật nội soi 5mm (2 lớp van giữ khí, gồm thân và ống ngoài): 'Troca an toàn, chiều dài 100mm, đường kính 5mm. Bao gồm: - 01 thân troca không dao có 2 cánh nhựa ở vị trí đầu của nòng trong giúp tách cơ dễ dàng giúp giảm tỉ lệ thoát vị qua lỗ trocar; - 01 ống ngoài Trocar an toàn không dao, trong suốt, có rãnh cố định. Van giữ khí có thiết kế gồm nhiều mảnh xếp chồng lên nhau để hạn chế khí thoát ra ngoài. Chuôi Trocar tháo rời được, giúp mang được mẫu bệnh phẩm ra ngoài. Đường vào hình phễu, được phủ chất liệu bôi trơn giúp thao tác dễ dàng. Đạt tiêu chuẩn CE MDR hoặc FDA. | 2.947.875 | vn0100109699 | CÔNG TY CỔ PHẦN DƯỢC PHẨM THIẾT BỊ Y TẾ HÀ NỘI | IB2500354753 | vn0100914889 | Bệnh viện Hữu Nghị Việt Đức | Đấu thầu rộng rãi | 12/01/2026 | 250/QĐ-VĐ | 12/01/2026 | 4 | Phường Hoàn Kiếm,Thành phố Hà Nội
2064 | Trocar phẫu thuật nội soi chống mờ | Cái | 192 | Mexico | 9018 | 2B5LT, 2B12LT | Trocar không dao chống mờ ENDOPATH XCEL | Ethicon Endo- Surgery S.A. de C.V. Planta II |  |  | Từ năm 2024 trở đi | Trocar phẫu thuật nội soi chống mờ: Troca chống mờ nội soi, chiều dài 100mm , có 2 loại đường kính 5mm và 12mm. Bao gồm: - 01 thân troca không dao có 2 cánh nhựa ở vị trí đầu của nòng trong giúp tách cơ dễ dàng giúp giảm tỉ lệ thoát vị qua lỗ trocar; - 01 ống ngoài Trocar an toàn không dao, trong suốt, có rãnh cố định. Van giữ khí có thiết kế gồm nhiều mảnh xếp chồng lên nhau để hạn chế khí thoát ra ngoài. Chuôi Trocar tháo rời được, giúp mang được mẫu bệnh phẩm ra ngoài. Đường vào hình phễu, được phủ chất liệu bôi trơn giúp thao tác dễ dàng. Có công nghệ chống mờ hiệu quả trong việc giảm lau chùi thiết bị đi qua trocar. Đạt tiêu chuẩn CE MDR hoặc FDA. | 2.947.875 | vn0100109699 | CÔNG TY CỔ PHẦN DƯỢC PHẨM THIẾT BỊ Y TẾ HÀ NỘI | IB2500354753 | vn0100914889 | Bệnh viện Hữu Nghị Việt Đức | Đấu thầu rộng rãi | 12/01/2026 | 250/QĐ-VĐ | 12/01/2026 | 4 | Phường Hoàn Kiếm,Thành phố Hà Nội
2065 | Tay dao siêu âm mổ mở (loại ngắn) | Chiếc | 240 | Mexico | 9018 | HAR17F | Tay dao siêu âm HARMONIC FOCUS Long Shears + Adaptive Tissue Technology | Ethicon Endo- Surgery S.A. de C.V. Planta II |  |  | Từ năm 2024 trở đi | Tay dao siêu âm mổ mở (loại ngắn): Chiều dài cán 170mm. Chiều dài hàm dao 16mm, lưỡi dao dạng kéo, đầu dao cong thon. Lưỡi dao bằng hợp kim Titan được bao phủ lớp chống dính. Tương thích với dao mổ siêu âm (Model: GEN11, Hãng Johnson, năm sản xuất 2019) đang sử dụng tại Bệnh viện Hữu nghị Việt Đức | 11.855.025 | vn0100109699 | CÔNG TY CỔ PHẦN DƯỢC PHẨM THIẾT BỊ Y TẾ HÀ NỘI | IB2500354753 | vn0100914889 | Bệnh viện Hữu Nghị Việt Đức | Đấu thầu rộng rãi | 12/01/2026 | 250/QĐ-VĐ | 12/01/2026 | 4 | Phường Hoàn Kiếm,Thành phố Hà Nội
2066 | Ghim khâu máy mổ mở chiều dài 80mm (kèm dao cắt) | Cái | 2952 | Mỹ | 9018 | GIA80MTC | GIA Cartridge with Tri-Staple Technology | Covidien |  |  | 2025 trở về sau | Ghim khâu máy mổ mở chiều dài 80mm (kèm dao cắt): Băng ghim cắt khâu nối thẳng dùng trong mổ mở, thiết kế 3 hàng ghim so le mỗi bên có chiều cao khác nhau, chiều cao ghim từ trong ra ngoài 3.0mm, 3.5mm, 4.0mm. Chiều cao ghim đóng khoảng 1.5mm - 2.25 mm. Ghim làm bằng Titan. Tương thích với Dụng cụ khâu cắt thẳng mổ mở 80mm. | 2.200.000 | vn0101418234 | CÔNG TY TNHH THƯƠNG MẠI ĐẦU TƯ VIỄN TÂY | IB2500354753 | vn0100914889 | Bệnh viện Hữu Nghị Việt Đức | Đấu thầu rộng rãi | 12/01/2026 | 250/QĐ-VĐ | 12/01/2026 | 4 | Phường Hoàn Kiếm,Thành phố Hà Nội
2067 | Dây dao siêu âm mổ nội soi | Chiếc | 48 | Mexico | 9018 | HP054 | Dây dao siêu âm HARMONIC Hand Piece | NPA de Mexico S. de R.L. de C.V |  |  | Từ năm 2024 trở đi | Dây dao siêu âm mổ nội soi: Dây dao siêu âm mổ nội soi chuyển hóa điện năng thành dao động cơ học. Tương thích với dao mổ siêu âm đang sử dụng tại Bệnh viện (Model: GEN11, Hãng Johnson, năm sản xuất 2019). | 53.698.050 | vn0100109699 | CÔNG TY CỔ PHẦN DƯỢC PHẨM THIẾT BỊ Y TẾ HÀ NỘI | IB2500354753 | vn0100914889 | Bệnh viện Hữu Nghị Việt Đức | Đấu thầu rộng rãi | 12/01/2026 | 250/QĐ-VĐ | 12/01/2026 | 4 | Phường Hoàn Kiếm,Thành phố Hà Nội
2068 | Trocar phẫu thuật nội soi 11mm (2 lớp van giữ khí, gồm thân và ống ngoài) | Cái | 1560 | Mexico | 9018 | B11LT | Trocar không dao ENDOPATH XCEL | Ethicon Endo- Surgery S.A. de C.V. Planta II |  |  | Từ năm 2025 trở đi | Trocar phẫu thuật nội soi 11mm (2 lớp van giữ khí, gồm thân và ống ngoài): Troca an toàn, chiều dài 100mm, đường kính 11mm. Bao gồm: - 01 thân troca không dao có 2 cánh nhựa ở vị trí đầu của nòng trong giúp tách cơ dễ dàng giúp giảm tỉ lệ thoát vị qua lỗ trocar; - 01 ống ngoài Trocar an toàn không dao, trong suốt, có rãnh cố định. Van giữ khí có thiết kế gồm nhiều mảnh xếp chồng lên nhau để hạn chế khí thoát ra ngoài. Chuôi Trocar tháo rời được, giúp mang được mẫu bệnh phẩm ra ngoài. Đường vào hình phễu, được phủ chất liệu bôi trơn giúp thao tác dễ dàng. Đạt tiêu chuẩn CE MDR hoặc FDA. | 2.947.875 | vn0100109699 | CÔNG TY CỔ PHẦN DƯỢC PHẨM THIẾT BỊ Y TẾ HÀ NỘI | IB2500354753 | vn0100914889 | Bệnh viện Hữu Nghị Việt Đức | Đấu thầu rộng rãi | 12/01/2026 | 250/QĐ-VĐ | 12/01/2026 | 4 | Phường Hoàn Kiếm,Thành phố Hà Nội
2069 | Tay dao siêu âm kèm hàn mạch máu cho mổ nội soi | Cái | 48 | Nhật Bản |  | TB-0535FCS | Olympus | Aomori Olympus Co., Ltd |  |  | 2024 trở về sau | Tay dao siêu âm kèm hàn mạch máu cho mổ nội soi: Tay dao siêu âm hàn mạch cho mổ nội soi. Đường kính 5mm, chiều dài 350mm, có thể dùng cho cả cắt siêu âm và hàn mạch. Tương thích với Dao siêu âm và hàn mạch Thunderbeat (Model: USG-400, Hãng sản xuất Olympus, xuất xứ Nhật Bản) đang sử dụng tại Bệnh viện Hữu nghị Việt Đức. | 19.300.000 | vn0108267337 | CÔNG TY CỔ PHẦN LENUS VIỆT NAM | IB2500354753 | vn0100914889 | Bệnh viện Hữu Nghị Việt Đức | Đấu thầu rộng rãi | 12/01/2026 | 250/QĐ-VĐ | 12/01/2026 | 4 | Phường Hoàn Kiếm,Thành phố Hà Nội
2070 | Tay dao siêu âm phẫu thuật nội soi (cầm máu tăng cường) | Cái | 600 | Mexico | 9018 | HARH36 | Tay dao siêu âm HARMONIC ACE+7 | Ethicon Endo- Surgery S.A. de C.V. Planta II |  |  | Từ năm 2024 trở đi | Tay dao siêu âm phẫu thuật nội soi (cầm máu tăng cường): Chiều dài cán 360mm, đường kính cán 5mm, chiều dài hàm dao 15mm, độ mở hàm 10mm . Có chế độ cầm máu tăng cường đối với mạch có đường kính ≤ 7mm. Tương thích với dao mổ siêu âm (Model: GEN11, Hãng Johnson, năm sản xuất 2019) đang sử dụng tại Bệnh viện Hữu nghị Việt Đức. | 19.066.775 | vn0100109699 | CÔNG TY CỔ PHẦN DƯỢC PHẨM THIẾT BỊ Y TẾ HÀ NỘI | IB2500354753 | vn0100914889 | Bệnh viện Hữu Nghị Việt Đức | Đấu thầu rộng rãi | 12/01/2026 | 250/QĐ-VĐ | 12/01/2026 | 4 | Phường Hoàn Kiếm,Thành phố Hà Nội
2071 | Tay dao siêu âm mổ mở (loại dài) | Chiếc | 48 | Mexico | 9018 | HAR23 | Tay dao siêu âm HARMONIC ACE Shears + Adaptive Tissue Technology | Ethicon Endo- Surgery S.A. de C.V. Planta II |  |  | Từ năm 2024 trở đi | Tay dao siêu âm mổ mở (loại dài): Chiều dài cán 230mm, đường kính cán 5mm, chiều dài hàm dao 15mm, độ mở hàm 10mm. Lưỡi dao bằng hợp kim Titan được bao phủ lớp chống dính. Tương thích với dao mổ siêu âm (Model: GEN11, Hãng Johnson, năm sản xuất 2019) đang sử dụng tại Bệnh viện Hữu nghị Việt Đức. | 16.643.375 | vn0100109699 | CÔNG TY CỔ PHẦN DƯỢC PHẨM THIẾT BỊ Y TẾ HÀ NỘI | IB2500354753 | vn0100914889 | Bệnh viện Hữu Nghị Việt Đức | Đấu thầu rộng rãi | 12/01/2026 | 250/QĐ-VĐ | 12/01/2026 | 4 | Phường Hoàn Kiếm,Thành phố Hà Nội
2072 | Tay dao siêu âm kèm hàn mạch máu cho mổ mở | Cái | 48 | Nhật Bản |  | TB-0520FCS | Olympus | Aomori Olympus Co., Ltd |  |  | 2024 trở về sau | Tay dao siêu âm hàn mạch cho mổ mở: Đường kính 5mm, chiều dài 200mm, có thể dùng cho cả cắt đốt lưỡng cực, siêu âm và hàn mạch. Tương thích với Dao siêu âm và hàn mạch Thunderbeat (Model: USG-400, Hãng sản xuất Olympus, xuất xứ Nhật Bản) đang sử dụng tại Bệnh viện Hữu nghị Việt Đức. | 19.300.000 | vn0108267337 | CÔNG TY CỔ PHẦN LENUS VIỆT NAM | IB2500354753 | vn0100914889 | Bệnh viện Hữu Nghị Việt Đức | Đấu thầu rộng rãi | 12/01/2026 | 250/QĐ-VĐ | 12/01/2026 | 4 | Phường Hoàn Kiếm,Thành phố Hà Nội
2073 | Tay dao mổ điện 3 chân cắm | Cái | 3096 | Trung Quốc |  | HC-EP1-B | Jinhua Huacheng Medical Appliance Co., Ltd. | Jinhua Huacheng Medical Appliance Co., Ltd. |  |  | 2025 TRỞ VỀ SAU | "Tay dao mổ điện 3 chân cắm: Dùng một lần, loại 3 giắc chân cắm." | 26.250 | vn0313922612 | CÔNG TY TNHH THIẾT BỊ Y TẾ 2T | IB2500354753 | vn0100914889 | Bệnh viện Hữu Nghị Việt Đức | Đấu thầu rộng rãi | 12/01/2026 | 250/QĐ-VĐ | 12/01/2026 | 4 | Phường Hoàn Kiếm,Thành phố Hà Nội
2074 | Tay dao siêu âm phẫu thuật nội soi | Cái | 576 | Mexico | 9018 | HAR36 | Tay dao siêu âm HARMONIC ACE Laparoscopic Shears + Adaptive Tissue Technology | Ethicon Endo- Surgery S.A. de C.V. Planta II |  |  | Từ năm 2025 trở đi | Tay dao siêu âm phẫu thuật nội soi : Chiều dài cán 360mm, đường kính cán 5mm, chiều dài hàm dao 15mm, độ mở hàm 10mm. Lưỡi dao bằng hợp kim Titan được bao phủ lớp chống dính. Tương thích với dao mổ siêu âm (Model: GEN11, Hãng Johnson, năm sản xuất 2019) đang sử dụng tại Bệnh viện Hữu nghị Việt Đức. | 18.160.450 | vn0100109699 | CÔNG TY CỔ PHẦN DƯỢC PHẨM THIẾT BỊ Y TẾ HÀ NỘI | IB2500354753 | vn0100914889 | Bệnh viện Hữu Nghị Việt Đức | Đấu thầu rộng rãi | 12/01/2026 | 250/QĐ-VĐ | 12/01/2026 | 4 | Phường Hoàn Kiếm,Thành phố Hà Nội
2075 | Dây dao siêu âm mổ mở | Chiếc | 48 | Mexico | 9018 | HPBLUE | Dây dao siêu âm HARMONIC Blue Hand Piece | Ethicon Endo- Surgery S.A. de C.V. Planta II |  |  | Từ năm 2024 trở đi | Dây dao siêu âm mổ mở: Dây dao siêu âm mổ mở chuyển hóa điện năng thành dao động cơ học. Tương thích với dao mổ siêu âm đang sử dụng tại Bệnh viện (Model: GEN11, Hãng Johnson, năm sản xuất 2019). | 52.123.050 | vn0100109699 | CÔNG TY CỔ PHẦN DƯỢC PHẨM THIẾT BỊ Y TẾ HÀ NỘI | IB2500354753 | vn0100914889 | Bệnh viện Hữu Nghị Việt Đức | Đấu thầu rộng rãi | 12/01/2026 | 250/QĐ-VĐ | 12/01/2026 | 4 | Phường Hoàn Kiếm,Thành phố Hà Nội
2076 | Tay dao mổ điện sử dụng một lần | Cái | 166 | Đài Loan (Trung Quốc) |  | 80307 | 80307 | Yueh Sheng Electronic Industrial Co., Ltd |  |  | 2025 trở về sau | Chiều dài bút : 155mm. Chiều dài dây: 300cm; Tay dao 3 giắc, đầu có nút bấm. Tay dao 2 phím bấm cắt và đốt Màu vàng: Để cắt Màu xanh dương: Làm đông máu . Lưỡi dao làm bằng thép không gỉ Tiệt trùng bằng khí EO | 42.000 | vn0108908453 | CÔNG TY TNHH THIẾT BỊ Y TẾ VÀ HÓA CHẤT PHƯƠNG MAI | IB2500616966 | vnz000022464 | Bệnh viện đa khoa tỉnh Lai Châu | Chào hàng cạnh tranh | 12/01/2026 | 26/QĐ-BVĐKT | 12/01/2026 | 1 | Phường Tân Phong,Tỉnh Lai Châu
2077 | Trocar nội soi nhựa, không dao 12mm | Cái | 25 | Trung Quốc | 9018 | RYTC-12/100 | RM | Jiangsu Ripe Medical Instruments Technology Co., Ltd - Trung Quốc |  |  | 2024 trở về sau | "1. Trocar nội soi cấu tạo gồm thân và ống ngoài trong đó: - Ống ngoài làm bằng vật liệu Polycarbonate (trong suốt, không cản tia X và không dẫn điện) có rãnh cố định cho phép quan sát dễ dàng khi lấy mẫu mô ra ngoài. - Lòng (thân) Trocar làm bằng thép không gỉ. có bóng (chất liệu bóng bằng silicon) 2. Đường vào hình phễu có khóa giữ camera, được phủ chất liệu bôi trơn giảm lực cản khi đặt xuyên qua thành bụng giúp thao tác dễ dàng. Van phía ngoài có thể điều chỉnh để phù hợp với đường kính của dụng cụ đưa vào. 3. Đầu chóp trong suốt giúp nhìn thấy các lớp mô có khả năng định hướng linh hoạt, không dao, không cần chọc theo hướng cố định. 4. Chuôi Trocar tháo rời được giúp dễ dàng mang bệnh phẩm ra ngoài, cũng như hỗ trợ việc lấy các mẫu bệnh phẩm có kích thước nhỏ ra ngoài. 5. Van giữ khí 2 lớp có thiết kế gồm 4 mảnh xếp chồng lên nhau để hạn chế khí thoát ra ngoài. 6. Hiệu suất làm kín động tốt. Có thể chịu áp lực lớn hơn 37 mmHg (49N), trong khi yêu cầu lâm sàng là 8〜15 mmHg (6N ~11N). 7. Lực cản khi đẩy vào và kéo ra rất nhỏ. Dữ liệu thử nghiệm động nhỏ hơn 3.2N/mm, 8. Đóng gói tiệt trùng Sử dụng trong phẫu thuật nội soi và các thủ thuật phẫu thuật khác, nhằm chọc qua mô ổ bụng của cơ thể người và thiết lập kênh làm việc cho phẫu thuật ổ bụng. Kích thước - Cỡ 12mm: chiều dài làm việc 100mm Chứng chỉ ISO 13485, CE" | 461.100 | vn0315134695 | CÔNG TY TNHH THƯƠNG MẠI DỊCH VỤ HÀ KIM PHÁT | IB2500511795 | vn3700255922 | Bệnh viện Đa khoa Bình Dương | Đấu thầu rộng rãi | 10/01/2026 | 20/QĐ-BVĐK | 10/01/2026 | 5 | Phường Phú Lợi,Thành phố Hồ Chí Minh
2078 | Tay dao đơn cực hai phím bấm | Cái | 400 | Mỹ/Mexico |  | E2100 | Covidien LLC | Covidien (Medtronic) |  |  | 2025 trở đi | Tay dao đơn cực hai phím bấm dùng với dao mổ điện. Lưỡi dao sử dụng 50 lần với phương pháp khử trùng bằng hơi nước. Dây nối, chân cắm loại 3 chân. | 2.400.000 | vn0107898996 | CÔNG TY TNHH THƯƠNG MẠI TOPLINE | IB2500476642 | vnz000013513 | Bệnh viện Ung bướu Nghệ An | Đấu thầu rộng rãi | 09/01/2026 | 62/QĐ-BVUB | 09/01/2026 | 4 | Phường Vinh Hưng,Tỉnh Nghệ An Phường Trường Vinh,Tỉnh Nghệ An
2079 | Trocar nội soi nhựa, không dao 12mm | Cái | 411 | Dominican Republic | 9018 | ONB12STF | Covidien | Covidien |  |  | Năm 2024 trở về sau | Trocar nội soi nhựa trong suốt không dao dùng trong phẫu thuật nội soi cỡ 12mm, chiều dài 100mm Có đầu và nòng ngoài trong suốt, Nòng ngoài có rãnh cố định, có khóa giữ camera, van hai mảnh tích hợp van tròn tăng cường, có đầu Mũi cá heo. Đạt tiêu chuẩn chất lượng: CE | 1.990.000 | vn0302366480 | CÔNG TY CỔ PHẦN XUẤT NHẬP KHẨU Y TẾ THÀNH PHỐ HỒ CHÍ MINH | IB2500336613 | vn0401694450 | BỆNH VIỆN UNG BƯỚU ĐÀ NẴNG | Đấu thầu rộng rãi | 09/01/2026 | 23/QĐ-BVUBĐN | 09/01/2026 | 3 | Phường Hòa Khánh,Thành phố Đà Nẵng
2080 | Tay dao cắt hàn mạch, hàn mô dùng trong phẫu thuật nội soi, dài 37cm | Cái | 115 | Mỹ | 9018.90.30 | LF1937 | LigaSure Maryland Jaw Laparoscopic Sealer/ Divider One-step Sealing, Nano-coated | Covidien (Medtronic) |  |  | 2024 | Tay dao hàn mạch, hàn mô dùng trong phẫu thuật nội soi Hàm phủ nano chống dính, đầu cong, chiều dài thân dao 37 cm, đường kính thân dao 5mm, quay 350 độ. Đạt tiêu chuẩn chất lượng: FDA | 21.000.000 | vn0107898996 | CÔNG TY TNHH THƯƠNG MẠI TOPLINE | IB2500336613 | vn0401694450 | BỆNH VIỆN UNG BƯỚU ĐÀ NẴNG | Đấu thầu rộng rãi | 09/01/2026 | 23/QĐ-BVUBĐN | 09/01/2026 | 3 | Phường Hòa Khánh,Thành phố Đà Nẵng
2081 | Tay dao cắt hàn mạch, hàn mô dùng trong phẫu thuật mổ mở dài 21 cm | Cái | 156 | Mỹ | 9018.90.30 | LF2019 | LigaSure Exact Dissector Nano-coated | Covidien (Medtronic) |  |  | 2024 | Tay dao hàn mạch, hàn mô dùng trong phẫu thuật mổ mở Hàm thon nhọn, chiều dài khoảng 21 cm. Đạt tiêu chuẩn chất lượng: FDA | 24.450.000 | vn0107898996 | CÔNG TY TNHH THƯƠNG MẠI TOPLINE | IB2500336613 | vn0401694450 | BỆNH VIỆN UNG BƯỚU ĐÀ NẴNG | Đấu thầu rộng rãi | 09/01/2026 | 23/QĐ-BVUBĐN | 09/01/2026 | 3 | Phường Hòa Khánh,Thành phố Đà Nẵng
2082 | Tay dao cắt hàn mạch, hàn mô dùng trong phẫu thuật mổ mở dài 23 cm | Cái | 85 | Mỹ | 9018.90.30 | LF1923 | LigaSure Maryland Jaw Open Sealer/ Divider Onestep Sealing, Nano-coated | Covidien (Medtronic) |  |  | 2024 | Tay dao hàn mạch, hàn mô dùng trong phẫu thuật mổ mở Hàm phủ nano chống dính, đầu cong, chiều dài thân dao khoảng 23cm, đường kính thân dao khoảng 5mm, quay 350 độ. Đạt tiêu chuẩn chất lượng: FDA | 21.000.000 | vn0107898996 | CÔNG TY TNHH THƯƠNG MẠI TOPLINE | IB2500336613 | vn0401694450 | BỆNH VIỆN UNG BƯỚU ĐÀ NẴNG | Đấu thầu rộng rãi | 09/01/2026 | 23/QĐ-BVUBĐN | 09/01/2026 | 3 | Phường Hòa Khánh,Thành phố Đà Nẵng
2083 | Tay dao hàn mạch mổ mở | Cái | 10 | Mỹ |  | LF1923 | Covidien (LLC) | Covidien (Medtronic) |  |  | 2025 trở về sau | Tay dao hàn mạch mổ mở hàm phủ nano chống dính, đầu cong, chiều dài thân dao 23cm, chiều dài mối hàn 20.3mm, chiều dài vết cắt 18.5mm, đường kính thân dao 5mm, quay 350 độ. | 21.000.000 | vn0107898996 | CÔNG TY TNHH THƯƠNG MẠI TOPLINE | IB2500454755 | vn2901731626 | Bệnh viện Quân y 4, Cục Hậu cần - Kỹ thuật Quân khu 4 | Đấu thầu rộng rãi | 09/01/2026 | 09/QĐ-BV | 09/01/2026 | 3 | Phường Vinh Lộc,Tỉnh Nghệ An
2084 | Dao cắt hớt và cắt tách dưới niêm mạc trong nội soi điều trị ung thư | Cái | 8 | Trung Quốc | 9018 | "VDK-KM-20-160-D VDK-KM-20-165-D VDK-KM-15-195-D VDK-KM-15-200-D VDK-KM-15-220-D VDK-KM-15-230-D VDK-KM-40-160-T VDK-KM-40-165-T" | Vedkang | Vedkang |  |  | 2024 trở về sau | Hình dạng đầu dao chữ I (hay còn gọi là chữ đầu chữ D, chữ O hoặc chữ T), chiều dài dao 1.5-2-4mm, chiều dài làm việc 1650 - 1950 - 2350mm tương thích với kênh làm việc tối thiểu 2.8mm. | 4.450.000 | vn0105198389 | CÔNG TY CỔ PHẦN GIẢI PHÁP Y TẾ NAM MINH | IB2500454755 | vn2901731626 | Bệnh viện Quân y 4, Cục Hậu cần - Kỹ thuật Quân khu 4 | Đấu thầu rộng rãi | 09/01/2026 | 09/QĐ-BV | 09/01/2026 | 3 | Phường Vinh Lộc,Tỉnh Nghệ An
2085 | Dao cắt tiêu bản | Cái | 400 | Nhật |  | 08-636-0 | 08-636-0 | Kai Industries Co., Ltd. |  |  | 2025 trở về sau | Dao dùng để cắt tiêu bản | 42.000 | vn0310905898 | Công ty Cổ phần Thiết bị và Công nghệ Lifelabs | IB2500454755 | vn2901731626 | Bệnh viện Quân y 4, Cục Hậu cần - Kỹ thuật Quân khu 4 | Đấu thầu rộng rãi | 09/01/2026 | 09/QĐ-BV | 09/01/2026 | 3 | Phường Vinh Lộc,Tỉnh Nghệ An
2086 | Lưỡi dao mổ các số | Cái | 8000 | Trung Quốc | 9018 | 10#, 11#, 12#, 15#, 20#, 21#, 22# | Doctor | Huaian Helen Medical Instrument Co.,Ltd |  |  | 2025 | - Dành cho các cuộc phẫu thuật trong y tế. - Dao sắc. Chất liệu thép carbon không gỉ, tiệt trùng bằng tia Gamma. Các rãnh dọc lưỡi dao tương thích với mọi loại cán dao mổ tiêu chuẩn fitment số 3 và số 4 cũng như là 3L, 4L & 7... do bất kỳ công ty nào sản xuất. - Đóng gói tiệt trùng từng cái đóng trong bao bì vỏ nhôm. - Kích thước: 10, 11, 12, 15, 20, 21, 22, 23. - Quy cách: 100 cái/hộp – 100 hộp/thùng. | 788 | vn2901707983 | CÔNG TY TNHH THƯƠNG MẠI HẰNG HƯNG | IB2500454755 | vn2901731626 | Bệnh viện Quân y 4, Cục Hậu cần - Kỹ thuật Quân khu 4 | Đấu thầu rộng rãi | 09/01/2026 | 09/QĐ-BV | 09/01/2026 | 3 | Phường Vinh Lộc,Tỉnh Nghệ An
2087 | Dao mổ Phaco | Cái | 150 | Ấn Độ (Hồ sơ công bố tiêu chuẩn áp dụng TTBYT loại B) |  | JSH-K280; JSH-K320 | Iscon Surgicals Limited | Iscon Surgicals Limited |  |  | 2024 trở về sau | Dao mổ Phaco 2.8mm; 3.2mm, tạo đường hầm trong mổ Phaco, tiệt trùng. | 98.000 | vn0302657715 | CÔNG TY TNHH THƯƠNG MẠI BÁCH QUANG | IB2500454755 | vn2901731626 | Bệnh viện Quân y 4, Cục Hậu cần - Kỹ thuật Quân khu 4 | Đấu thầu rộng rãi | 09/01/2026 | 09/QĐ-BV | 09/01/2026 | 3 | Phường Vinh Lộc,Tỉnh Nghệ An
2088 | Dao cắt hớt niêm mạc, hình dạng đầu dao chữ T | Cái | 8 | Trung Quốc | 9018 | "VDK-KM-40-160-T VDK-KM-40-165-T" | Vedkang | Vedkang |  |  | 2024 trở về sau | "Kích cỡ đầu sứ 2.2mm Vòng tay rộng 23.5mm Chiều dài dao ~ 4 mm, chiều dài làm việc 1600 - 1650mm, Sử dụng cho kênh sinh thiết ≥ 2.8 mm" | 4.450.000 | vn0105198389 | CÔNG TY CỔ PHẦN GIẢI PHÁP Y TẾ NAM MINH | IB2500454755 | vn2901731626 | Bệnh viện Quân y 4, Cục Hậu cần - Kỹ thuật Quân khu 4 | Đấu thầu rộng rãi | 09/01/2026 | 09/QĐ-BV | 09/01/2026 | 3 | Phường Vinh Lộc,Tỉnh Nghệ An
2089 | Dao cắt hớt niêm mạc, hình dạng đầu dao chữ O | Cái | 8 | Trung Quốc | 9018 | "VDK-KM-20-160-D VDK-KM-20-165-D VDK-KM-15-195-D VDK-KM-15-200-D VDK-KM-15-220-D VDK-KM-15-230-D " | Vedkang | Vedkang |  |  | 2024 trở về sau | "Phù hợp với kênh ống soi ≥ 2.8 mm. - Chiều dài làm việc có tối thiểu 4 kích cỡ: 1600mm, 1650mm, 1950mm và 2300mm. - Chiều dài đầu dao cắt có tối thiểu 2 kích cỡ là 1.5mm và 2mm. - Khi thu dao đầu núm chỉ còn 0.1mm để đánh dấu và cầm máu." | 4.450.000 | vn0105198389 | CÔNG TY CỔ PHẦN GIẢI PHÁP Y TẾ NAM MINH | IB2500454755 | vn2901731626 | Bệnh viện Quân y 4, Cục Hậu cần - Kỹ thuật Quân khu 4 | Đấu thầu rộng rãi | 09/01/2026 | 09/QĐ-BV | 09/01/2026 | 3 | Phường Vinh Lộc,Tỉnh Nghệ An
2090 | Tay dao hàn mạch mổ nội soi | Cái | 6 | Mỹ |  | LF1937 | Covidien (LLC) | Covidien (Medtronic) |  |  | 2025 trở về sau | Tay dao hàn mạch mổ nội soi hàm phủ nano chống dính, đầu cong, chiều dài thân dao 37 cm, chiều dài mối hàn 20.3mm, chiều dài vết cắt 18.5mm, đường kính thân dao 5mm, quay 350 độ. | 21.000.000 | vn0107898996 | CÔNG TY TNHH THƯƠNG MẠI TOPLINE | IB2500454755 | vn2901731626 | Bệnh viện Quân y 4, Cục Hậu cần - Kỹ thuật Quân khu 4 | Đấu thầu rộng rãi | 09/01/2026 | 09/QĐ-BV | 09/01/2026 | 3 | Phường Vinh Lộc,Tỉnh Nghệ An
2091 | Dao cắt hớt niêm mạc có đầu sứ cách điện | Cái | 8 | Trung Quốc | 9018 | "VDK-KM-40-160-T VDK-KM-40-165-T" | Vedkang | Vedkang |  |  | 2024 trở về sau | "Kích cỡ đầu sứ 2.2mm Vòng tay rộng 23.5mm Chiều dài dao ~ 4 mm, chiều dài làm việc 1600 - 1650mm, Sử dụng cho kênh sinh thiết ≥ 2.8 mm" | 4.450.000 | vn0105198389 | CÔNG TY CỔ PHẦN GIẢI PHÁP Y TẾ NAM MINH | IB2500454755 | vn2901731626 | Bệnh viện Quân y 4, Cục Hậu cần - Kỹ thuật Quân khu 4 | Đấu thầu rộng rãi | 09/01/2026 | 09/QĐ-BV | 09/01/2026 | 3 | Phường Vinh Lộc,Tỉnh Nghệ An
2092 | Tay dao mổ điện | Cái | 1100 | Trung Quốc |  | MD1000 | Shenzhen Mecun Medical Supply Co., Ltd. | Shenzhen Mecun Medical Supply Co., Ltd./Trung Quốc |  |  | 2025 trở về sau | "+ Bút điện phẫu thuật dùng một lần, có điện cực có thể kéo dài và linh hoạt + Phạm vi kéo dài từ 4,5-15cm. + Phích cắm 3 chân; Lưỡi thép. + Hàng mới 100%" | 21.000 | vn0110582230 | CÔNG TY TNHH KHOA HỌC SỨC KHOẺ BẮC VIỆT | IB2500454755 | vn2901731626 | Bệnh viện Quân y 4, Cục Hậu cần - Kỹ thuật Quân khu 4 | Đấu thầu rộng rãi | 09/01/2026 | 09/QĐ-BV | 09/01/2026 | 3 | Phường Vinh Lộc,Tỉnh Nghệ An
2093 | Tay dao phẫu thuật Plasma | Cái | 22 | Trung Quốc | 9018 | AC401 | Jiangsu Bonss Medical Technology Co., Ltd. | Jiangsu Bonss Medical Technology Co., Ltd. |  |  | 2024 trở đi | Bao gồm cán tay cầm, cáp, điện cực theo công nghệ lưỡng cực và đa cực. Phù hợp với hệ thống máy phẫu thuật tai mũi họng Plasma BONSS ARS700 C | 5.730.000 | vn2900326174 | CÔNG TY CP THIẾT BỊ VẬT TƯ Y TẾ VÀ DƯỢC PHẨM NGHỆ AN | IB2500454755 | vn2901731626 | Bệnh viện Quân y 4, Cục Hậu cần - Kỹ thuật Quân khu 4 | Đấu thầu rộng rãi | 09/01/2026 | 09/QĐ-BV | 09/01/2026 | 3 | Phường Vinh Lộc,Tỉnh Nghệ An
2094 | Dao mổ Phaco (15 độ) | Cái | 150 | Nhật Bản | 9018 | A-15F | A-15F | Kai Industries Co., Ltd. |  |  | từ 2024 trở về sau | Dao mổ phụ (Stab Knifes) 15 độ, Chọc tiền phòng trong mổ Phaco, vật liệu: lưỡi thép không gỉ, cán nhựa. 2 mặt vát, mũi dao nhọn. Hộp 05 cái, Được đóng gói vô trùng từng cái. | 77.770 | vn0108803556 | CÔNG TY TNHH Y TẾ PHÚ THẮNG | IB2500454755 | vn2901731626 | Bệnh viện Quân y 4, Cục Hậu cần - Kỹ thuật Quân khu 4 | Đấu thầu rộng rãi | 09/01/2026 | 09/QĐ-BV | 09/01/2026 | 3 | Phường Vinh Lộc,Tỉnh Nghệ An
2095 | Cán dao mổ các số | Cái | 10 | Pakistan | 9018 | 01-0010-01; 01-0020-01; 01-0030-01 | Electro Bismed Instruments | Electro Bismed Instruments |  |  | 2024 Trở về sau | • Cán dao làm từ thép không gỉ, chắc chắn. • Khi kết hợp với lưỡi dao sẽ tạo thành một dao mổ hoàn chỉnh. • Cán dao số 3: Sử dụng cho lưỡi dao số 10, 11, 12, 15. • Cán dao số 4: Sử dụng cho lưỡi dao số 20, 21, 22, 23. • Cán dao số 7: Sử dụng cho lưỡi dao số 15. • Quy cách: 80 cái/hộp. | 31.500 | vn0401602516 | CÔNG TY TNHH THÁI TRƯƠNG | IB2500470089 | vn5800445906 | Bệnh viện Đa khoa tỉnh Lâm Đồng | Đấu thầu rộng rãi | 09/01/2026 | 01/QĐ-BVĐK | 09/01/2026 | 2 | Phường Cam Ly - Đà Lạt,Tỉnh Lâm Đồng
2096 | Đầu đốt (đơn cực, lưỡng cực, kết hợp đơn cực lưỡng cực), lưỡi dao mổ điện, dao mổ laser, dao mổ siêu âm, dao mổ plasma, dao radio, dao cắt gan siêu âm, dao cắt hàn mạch, hàn mô các loại, các cỡ (bao gồm cả tay dao và dây dao) | Cái | 20 | Trung Quốc |  | EG UF09D | UG UF09D | Engine Medical Equipment Manufacturing (Shanghai) Corporation |  | 230003293/PCBB-HN ngày Ngày 14 tháng 12 năm 2023 | 2025 trở đi | Tay dao siêu âm chuyên dùng trong mổ mở, tay cầm dạng kéo, đầu cong, chiều dài cán 9cm. - Chiều dài hàm dao 15.8mm, chiều dài lưỡi dao 15.8mm, độ mở hàm 27mm, độ rộng hàm 3.63mm. - Đa chức năng: Gắp, rạch, cắt, hàn mạch ... - Tay cầm thiết kế công thái học, nút bấm phủ lớp cao su mềm giúp dễ dàng và thoải mái khi sử dụng. - Có các điểm gờ nổi trên nút Max giúp phân biệt với nút Min. Tương thích với dây dao siêu âm cùng loại (Bộ phận chuyển đổi điện năng thành cơ năng) và máy phát năng lượng tạo sóng siêu âm cùng hãng sản xuất. -Đạt tiêu chuẩn sản xuất ISO. | 9.500.000 | vn0108943401 | CÔNG TY TNHH MTV ĐẦU TƯ THƯƠNG MẠI DỊCH VỤ OMEGA | IB2500460065 | vn0302658116 | BỆNH VIỆN QUÂN DÂN Y MIỀN ĐÔNG | Đấu thầu rộng rãi | 08/01/2026 | 08/QĐ-BV | 08/01/2026 | 2 | Phường Tăng Nhơn Phú,Thành phố Hồ Chí Minh
2097 | Đầu đốt (đơn cực, lưỡng cực, kết hợp đơn cực lưỡng cực), lưỡi dao mổ điện, dao mổ laser, dao mổ siêu âm, dao mổ plasma, dao radio, dao cắt gan siêu âm, dao cắt hàn mạch, hàn mô các loại, các cỡ (bao gồm cả tay dao và dây dao) | Cái | 2 | Trung Quốc |  | EG TR 100 | EG TR 100 | Engine Medical Equipment Manufacturing (Shanghai) Corporation |  | 230003293/PCBB-HN ngày Ngày 14 tháng 12 năm 2023 | 2025 trở đi | Dây dao siêu âm (Bộ phận chuyển đổi điện năng thành dao động cơ học), tần số 55.5 kHz dùng cho tay dao siêu âm mổ nội soi. Tương thích với tay dao cùng loại và máy phát năng lượng tạo sóng siêu âm cùng hãng sản xuất. -Đạt tiêu chuẩn sản xuất ISO. | 40.000.000 | vn0108943401 | CÔNG TY TNHH MTV ĐẦU TƯ THƯƠNG MẠI DỊCH VỤ OMEGA | IB2500460065 | vn0302658116 | BỆNH VIỆN QUÂN DÂN Y MIỀN ĐÔNG | Đấu thầu rộng rãi | 08/01/2026 | 08/QĐ-BV | 08/01/2026 | 2 | Phường Tăng Nhơn Phú,Thành phố Hồ Chí Minh
2098 | Đầu đốt (đơn cực, lưỡng cực, kết hợp đơn cực lưỡng cực), lưỡi dao mổ điện, dao mổ laser, dao mổ siêu âm, dao mổ plasma, dao radio, dao cắt gan siêu âm, dao cắt hàn mạch, hàn mô các loại, các cỡ (bao gồm cả tay dao và dây dao) | Cái | 20 | Trung Quốc |  | EG UF09D | UG UF09D | Engine Medical Equipment Manufacturing (Shanghai) Corporation |  | 230003293/PCBB-HN ngày Ngày 14 tháng 12 năm 2023 | 2025 trở đi | Tay dao siêu âm chuyên dùng trong mổ mở, tay cầm dạng kéo, đầu cong, chiều dài cán 9cm. - Chiều dài hàm dao 15.8mm, chiều dài lưỡi dao 15.8mm, độ mở hàm 27mm, độ rộng hàm 3.63mm. - Đa chức năng: Gắp, rạch, cắt, hàn mạch ... - Tay cầm thiết kế công thái học, nút bấm phủ lớp cao su mềm giúp dễ dàng và thoải mái khi sử dụng. - Có các điểm gờ nổi trên nút Max giúp phân biệt với nút Min. Tương thích với dây dao siêu âm cùng loại (Bộ phận chuyển đổi điện năng thành cơ năng) và máy phát năng lượng tạo sóng siêu âm cùng hãng sản xuất. -Đạt tiêu chuẩn sản xuất ISO. | 9.500.000 | vn0108943401 | CÔNG TY TNHH MTV ĐẦU TƯ THƯƠNG MẠI DỊCH VỤ OMEGA | IB2500460065 | vn0302658116 | BỆNH VIỆN QUÂN DÂN Y MIỀN ĐÔNG | Đấu thầu rộng rãi | 08/01/2026 | 08/QĐ-BV | 08/01/2026 | 2 | Phường Tăng Nhơn Phú,Thành phố Hồ Chí Minh
2099 | Đầu đốt (đơn cực, lưỡng cực, kết hợp đơn cực lưỡng cực), lưỡi dao mổ điện, dao mổ laser, dao mổ siêu âm, dao mổ plasma, dao radio, dao cắt gan siêu âm, dao cắt hàn mạch, hàn mô các loại, các cỡ (bao gồm cả tay dao và dây dao) | Cái | 1000 | Trung Quốc |  | CP1001 | Cathay | Cathay manufacturing corp |  | 240001464/PCBB-HCM ngày 12/07/2024 | 2025 | Thân có 2 nút bấm “Cut-Coag” có phân biệt màu sắc để kích hoạt cắt - đốt; - Connector nối vào máy cắt đốt là loại 3 chấu chuẩn; - Giảm áp lực lên đôi tay trong quá trình phẫu thuật. - Dùng 1 lần, đóng gói vô trùng. - Tương thích với các loại dao mổ điện khác nhau. - Tiêu chuẩn ISO 13485 | 26.250 | vn0310363437 | CÔNG TY TNHH THƯƠNG MẠI VÀ THIẾT BỊ Y TẾ NHẬT MINH | IB2500460065 | vn0302658116 | BỆNH VIỆN QUÂN DÂN Y MIỀN ĐÔNG | Đấu thầu rộng rãi | 08/01/2026 | 08/QĐ-BV | 08/01/2026 | 2 | Phường Tăng Nhơn Phú,Thành phố Hồ Chí Minh
2100 | Đầu đốt (đơn cực, lưỡng cực, kết hợp đơn cực lưỡng cực), lưỡi dao mổ điện, dao mổ laser, dao mổ siêu âm, dao mổ plasma, dao radio, dao cắt gan siêu âm, dao cắt hàn mạch, hàn mô các loại, các cỡ (bao gồm cả tay dao và dây dao) | Cái | 2 | Trung Quốc |  | EG TR200 | EG TR200 | Engine Medical Equipment Manufacturing (Shanghai) Corporation |  | 230003293/PCBB-HN ngày Ngày 14 tháng 12 năm 2023 | 2025 trở đi | Dây dao siêu âm (Bộ phận chuyển đổi điện năng thành dao động cơ học), tần số 55.5 kHz dùng cho tay dao siêu âm mổ mở. Tương thích với tay dao cùng loại và máy phát năng lượng tạo sóng siêu âm cùng hãng sản xuất. -Đạt tiêu chuẩn sản xuất ISO. | 40.000.000 | vn0108943401 | CÔNG TY TNHH MTV ĐẦU TƯ THƯƠNG MẠI DỊCH VỤ OMEGA | IB2500460065 | vn0302658116 | BỆNH VIỆN QUÂN DÂN Y MIỀN ĐÔNG | Đấu thầu rộng rãi | 08/01/2026 | 08/QĐ-BV | 08/01/2026 | 2 | Phường Tăng Nhơn Phú,Thành phố Hồ Chí Minh
2101 | Lưỡi bào, lười cắt, dao cắt sụn. lưỡi dốt dùng trong phẫu thuật các loại, các cỡ (bao gồm cã tay dao) | Cái | 20 | Đức |  | 890-1s; 890-6s; 890-5s; 890-7s; 891-1s | 890-1s; 890-6s; 890-5s; 890-7s; 891-1s | Reger medizintechnik GmbH |  | 230000607/PCBB-HCM ngày 24/03/2023 | Năm 2024 trở về sau | Lưỡi cắt đốt bằng sóng Radio (RF): - Đầu đốt lưỡng cực sử dụng sóng RF gồm phần tay cầm có nút bấm có thể tái sử dụng nhiều lần, phần thân (lưỡi đốt) dùng một lần. Phần dây hút nước dài 35cm, Phần dây điện kết nối với tay cầm dài 4m. Có các loại đầu đốt cong 90⁰ và cong 45⁰, chiều dài 150mm. Sử dụng cho phẫu thuật nội soi khớp háng, khớp gối và khớp vai. - Đạt tiêu chuẩn sản xuất ISO và tiêu chuẩn CE (Châu Âu). | 5.500.000 | vn0302204137 | CÔNG TY TNHH TRANG THIẾT BỊ Y TẾ B.M.S | IB2500460065 | vn0302658116 | BỆNH VIỆN QUÂN DÂN Y MIỀN ĐÔNG | Đấu thầu rộng rãi | 08/01/2026 | 08/QĐ-BV | 08/01/2026 | 2 | Phường Tăng Nhơn Phú,Thành phố Hồ Chí Minh
2102 | Đầu đốt (đơn cực, lưỡng cực, kết hợp đơn cực lưỡng cực), lưỡi dao mổ điện, dao mổ laser, dao mổ siêu âm, dao mổ plasma, dao radio, dao cắt gan siêu âm, dao cắt hàn mạch, hàn mô các loại, các cỡ (bao gồm cả tay dao và dây dao) | Cái | 5 | Costa Rica | 90189090 | ASC4250-01 | SUPER TURBO VAC | ArthroCare Corporation |  | 2403102ĐKLH/BYT-HTTB ngày ngày 02/11/2024 | Từ năm 2024 trở về sau | • Đầu đốt dùng công nghệ Coblation giúp cắt ở nhiệt độ thấp hơn so với đầu đốt RF thông thường. Phần cách nhiệt được phủ vật liệu PET (polyethylene terephthalate). • Tạo plasma dày 100-200µm giúp cắt đốt chính xác, tối thiểu tổn thương tới mô xung quanh • Có mạch bảo vệ ống kính, ngắt đầu đốt khi lại gần hoặc tiếp xúc với kim loại • Có đường hút nước • Đường kính mũi 5.25mm • Đường kính phần thân 3.75mm • Chiều dài làm việc: 5.4 inch (tương đương với 13.7cm) • Đầu mũi nghiêng 90° • Có chế độ tự ngắt • Có nhiều cổng. Đạt tiêu chuẩn ISO 13485; CE, FDA. | 6.350.000 | vn0107610311 | CÔNG TY CỔ PHẦN VIỆT - SING MEDICAL | IB2500460065 | vn0302658116 | BỆNH VIỆN QUÂN DÂN Y MIỀN ĐÔNG | Đấu thầu rộng rãi | 08/01/2026 | 08/QĐ-BV | 08/01/2026 | 2 | Phường Tăng Nhơn Phú,Thành phố Hồ Chí Minh
2103 | Lưỡi dao mổ sử dụng một lần các loại, các cỡ | Cái | 10000 | Trung Quốc |  | 11#; 15#; 20# | Huaian Helen | Huaian Helen Medical Instrument Co., Ltd |  | 220002737/PCBB-HCM ngày 18/08/2022 | 2025 | • Chất liệu được làm từ thép carbon cứng không gỉ với công nghệ sản xuất hiện đại của Đức. • Lưỡi dao cực kỳ sắc bén với nhiều đầu mũi khác nhau. • Lưỡi dao đã được tiệt trùng bằng phương pháp chiếu xạ Gamma, đóng gói trong giấy bạc chống gỉ. • Gồm các size: 10, 11, 12, 15, 20, 21, 22, 23. - Tiêu chuẩn: ISO 13485:2016; CE | 798 | vn0310363437 | CÔNG TY TNHH THƯƠNG MẠI VÀ THIẾT BỊ Y TẾ NHẬT MINH | IB2500460065 | vn0302658116 | BỆNH VIỆN QUÂN DÂN Y MIỀN ĐÔNG | Đấu thầu rộng rãi | 08/01/2026 | 08/QĐ-BV | 08/01/2026 | 2 | Phường Tăng Nhơn Phú,Thành phố Hồ Chí Minh
2104 | Đầu đốt (đơn cực, lưỡng cực, kết hợp đơn cực lưỡng cực), lưỡi dao mổ điện, dao mổ laser, dao mổ siêu âm, dao mổ plasma, dao radio, dao cắt gan siêu âm, dao cắt hàn mạch, hàn mô các loại, các cỡ (bao gồm cả tay dao và dây dao) | Cái | 30 | Trung Quốc | 9018 | HAR36 | Hunan Secure Medical Technology Co., Ltd | Hunan Secure Medical Technology Co., Ltd |  | 250002554/PCBB-HCM ngày 29/08/2025 | Từ năm 2024 trở đi | Tay dao siêu âm chuyên dùng trong mổ mở và mổ nội soi - Đường kính 5.5mm - Chiều dài 360mm - Ngàm cong - Trục xoay 360 độ - Tần số 55 kHz - Phím kích hoạt năng lượng: 02 cái. - Có thể kích hoạt năng lượng bằng bàn đạp. Có thể dùng đóng các mạch máu có đường kính không quá 3mm. Tương thích với dây dao siêu âm (Bộ phận chuyển đổi điện năng thành cơ năng) và máy phát năng lượng tạo sóng siêu âm cùng hãng sản xuất. - Đạt tiêu chuẩn sản xuất ISO. | 16.000.000 | vn0313897814 | CÔNG TY TNHH THƯƠNG MẠI PHÁT TRIỂN ECO VIỆT NAM | IB2500460065 | vn0302658116 | BỆNH VIỆN QUÂN DÂN Y MIỀN ĐÔNG | Đấu thầu rộng rãi | 08/01/2026 | 08/QĐ-BV | 08/01/2026 | 2 | Phường Tăng Nhơn Phú,Thành phố Hồ Chí Minh
2105 | Lưỡi bào, lưỡi cắt, dao cắt sụn, lưỡi đốt dùng trong phẫu thuật các loại, các cỡ (bao gồm cả tay dao) | Cái | 15 | Mỹ | 90189090 | 72204037; 72204038; 72204039; 72204040; 72204041; 72204042; 72204043; 72204044; 72204045; 72204046; 72204047; 72204048; 72204049; 72204050 | ACUFEX TRUNAV | Smith & Nephew, Inc., Endocopy Division |  | 220000635/PCBB-BYT ngày ngày 14/01/2022 | Từ năm 2024 trở về sau | Lưỡi bào xương ngược chiều dùng trong nội soi khớp các cỡ, rỗng nòng: Sử dụng trong kĩ thuật tái tạo dây chằng chéo All-inside. Một hộp bao gồm mũi khoan ngược, mũi khoan dẫn đường 2.4mm và cây rút chỉ. Khoan tiến tạo đường hầm đường kính 4.9mm. Lưỡi cắt có thể thu vào, bào ngược tạo đường hầm đường kính 5.5mm - 12mm, bước tăng 0.5mm. Có ống đo chiều dài cầu xương. Đạt tiêu chuẩn ISO 13485; CE (MDR), FDA. | 5.000.000 | vn0107610311 | CÔNG TY CỔ PHẦN VIỆT - SING MEDICAL | IB2500460065 | vn0302658116 | BỆNH VIỆN QUÂN DÂN Y MIỀN ĐÔNG | Đấu thầu rộng rãi | 08/01/2026 | 08/QĐ-BV | 08/01/2026 | 2 | Phường Tăng Nhơn Phú,Thành phố Hồ Chí Minh
2106 | Đầu đốt (đơn cực, lưỡng cực, kết hợp đơn cực lưỡng cực), lưỡi dao mổ điện, dao mổ laser, dao mổ siêu âm, dao mổ plasma, dao radio, dao cắt gan siêu âm, dao cắt hàn mạch, hàn mô các loại, các cỡ (bao gồm cả tay dao và dây dao) | Cái | 2 | Trung Quốc | 9018 | HP054 | Fujian Secure Medical Technology Co.,LTD | Fujian Secure Medical Technology Co.,LTD |  | 250002553/PCBB-HCM ngày 29/08/2025 | Từ năm 2024 trở đi | Dây dao siêu âm (Bộ phận chuyển đổi điện năng thành dao động cơ học), tần số 55 kHz, dài 3m, dùng cho tay dao siêu âm mổ nội soi. Tương thích với tay dao và máy phát năng lượng tạo sóng siêu âm cùng hãng sản xuất. - Đạt tiêu chuẩn sản xuất ISO. | 40.000.000 | vn0313897814 | CÔNG TY TNHH THƯƠNG MẠI PHÁT TRIỂN ECO VIỆT NAM | IB2500460065 | vn0302658116 | BỆNH VIỆN QUÂN DÂN Y MIỀN ĐÔNG | Đấu thầu rộng rãi | 08/01/2026 | 08/QĐ-BV | 08/01/2026 | 2 | Phường Tăng Nhơn Phú,Thành phố Hồ Chí Minh
2107 | Đầu đốt (đơn cực, lưỡng cực, kết hợp đơn cực lưỡng cực), lưỡi dao mổ điện, dao mổ laser, dao mổ siêu âm, dao mổ plasma, dao radio, dao cắt gan siêu âm, dao cắt hàn mạch, hàn mô các loại, các cỡ (bao gồm cả tay dao và dây dao) | Cái | 30 | Trung Quốc | 9018 | HAR23 | Hunan Secure Medical Technology Co., Ltd | Hunan Secure Medical Technology Co., Ltd |  | 250002554/PCBB-HCM ngày 29/08/2025 | Từ năm 2024 trở đi | Tay dao siêu âm chuyên dùng trong mổ mở và mổ nội soi: - Đường kính 5.5mm - Chiều dài 230mm - Ngàm cong - Trục xoay 360 độ - Tần số 55 kHz - Phím kích hoạt năng lượng: 02 - Có thể kích hoạt năng lượng bằng bàn đạp. Có thể dùng đóng các mạch máu có đường kính không quá 3mm. Tương thích với dây dao siêu âm (Bộ phận chuyển đổi điện năng thành cơ năng) và máy phát năng lượng tạo sóng siêu âm cùng hãng sản xuất. - Đạt tiêu chuẩn sản xuất ISO. | 16.000.000 | vn0313897814 | CÔNG TY TNHH THƯƠNG MẠI PHÁT TRIỂN ECO VIỆT NAM | IB2500460065 | vn0302658116 | BỆNH VIỆN QUÂN DÂN Y MIỀN ĐÔNG | Đấu thầu rộng rãi | 08/01/2026 | 08/QĐ-BV | 08/01/2026 | 2 | Phường Tăng Nhơn Phú,Thành phố Hồ Chí Minh
2108 | Lưỡi bào, lưỡi cắt, dao cắt sụn, lưỡi đốt dùng trong phẫu thuật các loại, các cỡ (bao gồm cả tay dao) | Cái | 15 | Mỹ | 90189090 | 7205326, 7205327, 72200724; 72200725 | DYONICS | Smith & Nephew, Inc., Endocopy Division |  | 230001425/PCBB-HN ngày ngày 27/06/2023 | Từ năm 2024 trở về sau | Lưỡi bào xương thẳng sử dụng trong nội soi khớp, có vạch màu chốt, mã màu theo cỡ để nhận diện, đã tiệt trùng. Đường kính: 4.0mm, 5.5mm. Tốc độ tối đa 8000 vòng/phút. Tương thích với thiết bị đi kèm. Đạt tiêu chuẩn ISO 13485; CE (MDR), FDA. | 4.550.000 | vn0107610311 | CÔNG TY CỔ PHẦN VIỆT - SING MEDICAL | IB2500460065 | vn0302658116 | BỆNH VIỆN QUÂN DÂN Y MIỀN ĐÔNG | Đấu thầu rộng rãi | 08/01/2026 | 08/QĐ-BV | 08/01/2026 | 2 | Phường Tăng Nhơn Phú,Thành phố Hồ Chí Minh
2109 | Đầu đốt (đơn cực, lưỡng cực, kết hợp đơn cực lưỡng cực), lưỡi dao mổ điện, dao mổ laser, dao mổ siêu âm, dao mổ plasma, dao radio, dao cắt gan siêu âm, dao cắt hàn mạch, hàn mô các loại, các cỡ (bao gồm cả tay dao và dây dao) | Cái | 2 | Trung Quốc | 9018 | HPBLUE | Fujian Secure Medical Technology Co.,LTD | Fujian Secure Medical Technology Co.,LTD |  | 250002553/PCBB-HCM ngày 29/08/2025 | Từ năm 2024 trở đi | Dây dao siêu âm (Bộ phận chuyển đổi điện năng thành dao động cơ học), tần số 55 kHz, dài 3m, dùng cho tay dao siêu âm mổ mở. Tương thích với tay dao và máy phát năng lượng tạo sóng siêu âm cùng hãng sản xuất. - Đạt tiêu chuẩn sản xuất ISO. | 40.000.000 | vn0313897814 | CÔNG TY TNHH THƯƠNG MẠI PHÁT TRIỂN ECO VIỆT NAM | IB2500460065 | vn0302658116 | BỆNH VIỆN QUÂN DÂN Y MIỀN ĐÔNG | Đấu thầu rộng rãi | 08/01/2026 | 08/QĐ-BV | 08/01/2026 | 2 | Phường Tăng Nhơn Phú,Thành phố Hồ Chí Minh
2110 | Đầu đốt (đơn cực, lưỡng cực, kết hợp đơn cực lưỡng cực), lưỡi dao mổ điện, dao mổ laser, dao mổ siêu âm, dao mổ plasma, dao radio, dao cắt gan siêu âm, dao cắt hàn mạch, hàn mô các loại, các cỡ (bao gồm cả tay dao và dây dao) | Cái | 20 | Trung Quốc |  | EG US14D EG US23D EG US36D | EG US14D EG US23D EG US36D | Engine Medical Equipment Manufacturing (Shanghai) Corporation |  | 230003293/PCBB-HN ngày Ngày 14 tháng 12 năm 2023 | 2025 trở đi | Tay dao siêu âm chuyên dùng trong mổ mở và mổ nội soi, đầu cong. Chiều dài cán: 14cm, 23cm, 36mm, đường kính cán 5mm. - Chiều dài hàm dao 14.72mm, chiều dài lưỡi dao 14.72mm, độ mở hàm 15.87mm, độ rộng hàm 2.74mm. - Thiết kế dạng tay súng. - Đa chức năng: Gắp, rạch, cắt, hàn mạch ... - Tay cầm thiết kế công thái học, nút bấm phủ lớp cao su mềm giúp dễ dàng và thoải mái khi sử dụng. - Có các điểm gờ nổi trên nút Max giúp phân biệt với nút Min. - Núm vặn tích hợp trên tay dao giúp kết nối với dây dao dễ dàng hơn. - Đóng gói không bao gồm chìa vặn hỗ trợ kết nối với dây dao Tương thích với dây dao siêu âm cùng loại (Bộ phận chuyển đổi điện năng thành cơ năng) và máy phát năng lượng tạo sóng siêu âm cùng hãng sản xuất. | 14.000.000 | vn0108943401 | CÔNG TY TNHH MTV ĐẦU TƯ THƯƠNG MẠI DỊCH VỤ OMEGA | IB2500460065 | vn0302658116 | BỆNH VIỆN QUÂN DÂN Y MIỀN ĐÔNG | Đấu thầu rộng rãi | 08/01/2026 | 08/QĐ-BV | 08/01/2026 | 2 | Phường Tăng Nhơn Phú,Thành phố Hồ Chí Minh
2111 | Đầu đốt (đơn cực, lưỡng cực, kết hợp đơn cực lưỡng cực), lưỡi dao mổ điện, dao mổ laser, dao mổ siêu âm, dao mổ plasma, dao radio, dao cắt gan siêu âm, dao cắt hàn mạch, hàn mô các loại, các cỡ (bao gồm cả tay dao và dây dao) | Cái | 2 | Trung Quốc |  | EG TR 100 | EG TR 100 | Engine Medical Equipment Manufacturing (Shanghai) Corporation |  | 230003293/PCBB-HN ngày Ngày 14 tháng 12 năm 2023 | 2025 trở đi | Dây dao siêu âm (Bộ phận chuyển đổi điện năng thành dao động cơ học), tần số 55.5 kHz dùng cho tay dao siêu âm mổ nội soi. Tương thích với tay dao cùng loại và máy phát năng lượng tạo sóng siêu âm cùng hãng sản xuất. -Đạt tiêu chuẩn sản xuất ISO. | 40.000.000 | vn0108943401 | CÔNG TY TNHH MTV ĐẦU TƯ THƯƠNG MẠI DỊCH VỤ OMEGA | IB2500460065 | vn0302658116 | BỆNH VIỆN QUÂN DÂN Y MIỀN ĐÔNG | Đấu thầu rộng rãi | 08/01/2026 | 08/QĐ-BV | 08/01/2026 | 2 | Phường Tăng Nhơn Phú,Thành phố Hồ Chí Minh
2112 | Đầu đốt (đơn cực, lưỡng cực, kết hợp đơn cực lưỡng cực), lưỡi dao mổ điện, dao mổ laser, dao mổ siêu âm, dao mổ plasma, dao radio, dao cắt gan siêu âm, dao cắt hàn mạch, hàn mô các loại, các cỡ (bao gồm cả tay dao và dây dao) | Cái | 2 | Trung Quốc |  | EG TR200 | EG TR200 | Engine Medical Equipment Manufacturing (Shanghai) Corporation |  | 230003293/PCBB-HN ngày Ngày 14 tháng 12 năm 2023 | 2025 trở đi | Dây dao siêu âm (Bộ phận chuyển đổi điện năng thành dao động cơ học), tần số 55.5 kHz dùng cho tay dao siêu âm mổ mở. Tương thích với tay dao cùng loại và máy phát năng lượng tạo sóng siêu âm cùng hãng sản xuất. -Đạt tiêu chuẩn sản xuất ISO. | 40.000.000 | vn0108943401 | CÔNG TY TNHH MTV ĐẦU TƯ THƯƠNG MẠI DỊCH VỤ OMEGA | IB2500460065 | vn0302658116 | BỆNH VIỆN QUÂN DÂN Y MIỀN ĐÔNG | Đấu thầu rộng rãi | 08/01/2026 | 08/QĐ-BV | 08/01/2026 | 2 | Phường Tăng Nhơn Phú,Thành phố Hồ Chí Minh
2113 | Đầu đốt (đơn cực, lưỡng cực, kết hợp đơn cực lưỡng cực), lưỡi dao mổ điện, dao mổ laser, dao mổ siêu âm, dao mổ plasma, dao radio, dao cắt gan siêu âm, dao cắt hàn mạch, hàn mô các loại, các cỡ (bao gồm cả tay dao và dây dao) | Cái | 20 | Trung Quốc | 9018 | HAR9F | Hunan Secure Medical Technology Co., Ltd | Hunan Secure Medical Technology Co., Ltd |  | 250002554/PCBB-HCM ngày 29/08/2025 | Từ năm 2024 trở đi | Tay dao siêu âm chuyên dùng trong mổ mở và mổ nội soi: - Đường kính 7mm - Chiều dài 90mm - Ngàm cong - Tần số 55 kHz - Phím kích hoạt năng lượng: 02 - Có thể kích hoạt năng lượng bằng bàn đạp. Có thể dùng đóng các mạch máu có đường kính không quá 3mm. Tương thích với dây dao siêu âm (Bộ phận chuyển đổi điện năng thành cơ năng) và máy phát năng lượng tạo sóng siêu âm cùng hãng sản xuất. - Đạt tiêu chuẩn sản xuất ISO. | 14.000.000 | vn0313897814 | CÔNG TY TNHH THƯƠNG MẠI PHÁT TRIỂN ECO VIỆT NAM | IB2500460065 | vn0302658116 | BỆNH VIỆN QUÂN DÂN Y MIỀN ĐÔNG | Đấu thầu rộng rãi | 08/01/2026 | 08/QĐ-BV | 08/01/2026 | 2 | Phường Tăng Nhơn Phú,Thành phố Hồ Chí Minh
2114 | Lưỡi bào, lười cắt, dao cắt sụn. lưỡi dốt dùng trong phẫu thuật các loại, các cỡ (bao gồm cã tay dao) | Cái | 40 | Đức |  | 829-302-130s; 829-102-130s; 829-202-130s; 829-301-130s; 829-101-130s; 829-201-130s; 829-103-130s; 823-302-130s; 823-102-130s; 823-202-130s; 823-301-130s; 823-101-130s; 823-201-130s; 823-103-130s; 822-302-130s; 822-102-130s; 822-202-130s; 822-301-130s; 822-101-130s; 822-201-130s; 822-103-130s | 829-302-130s; 829-102-130s; 829-202-130s; 829-301-130s; 829-101-130s; 829-201-130s; 829-103-130s; 823-302-130s; 823-102-130s; 823-202-130s; 823-301-130s; 823-101-130s; 823-201-130s; 823-103-130s; 822-302-130s; 822-102-130s; 822-202-130s; 822-301-130s; 822-101-130s; 822-201-130s; 822-103-130s | Reger medizintechnik GmbH |  | 230000607/PCBB-HCM ngày 24/03/2023 | Năm 2024 trở về sau | Lưỡi bào dùng trong phẫu thuật nội soi khớp: - Lưỡi bào thiết kế cửa sổ 3 lớp kết hợp vừa cắt xương, vừa cắt bỏ mô. Dùng 1 lần, bào cắt lọc mô xơ, thiết kế rỗng nòng .Chiều dài 130mm, đường kính từ 3mm đến 5mm. - Đạt tiêu chuẩn sản xuất ISO và tiêu chuẩn CE (Châu Âu). | 4.500.000 | vn0302204137 | CÔNG TY TNHH TRANG THIẾT BỊ Y TẾ B.M.S | IB2500460065 | vn0302658116 | BỆNH VIỆN QUÂN DÂN Y MIỀN ĐÔNG | Đấu thầu rộng rãi | 08/01/2026 | 08/QĐ-BV | 08/01/2026 | 2 | Phường Tăng Nhơn Phú,Thành phố Hồ Chí Minh
2115 | Bộ dây bơm nước, đầu đốt điện, tay dao đốt điện dùng trong phẫu thuật các loại, các cỡ | Cái | 30 | Đức |  | 140154 | 140154 | Heinz Meise GmbH, Medizintechnik |  | 230000007/PCBB-KH ngày 26/04/2023 | Năm 2024 trở về sau | Dây nước dùng trong phẫu thuật nội soi khớp: - Dùng cho phẫu thuật nội soi khớp, chất liệu nhựa PVC, không chứa DEHP. - Dây dẫn nước áp lực trong nội soi khớp, có 2 đầu nước vào và 1 đầu nước ra được điều chỉnh khóa an toàn. - Để kiếm soát áp xuất, ống đo áp xuất sẽ được kết nối với máy bơm. - Được khử trùng bằng khí VH2O2-Gas - Plasma - Đạt tiêu chuẩn sản xuất ISO và tiêu chuẩn EU. | 920.000 | vn0302204137 | CÔNG TY TNHH TRANG THIẾT BỊ Y TẾ B.M.S | IB2500460065 | vn0302658116 | BỆNH VIỆN QUÂN DÂN Y MIỀN ĐÔNG | Đấu thầu rộng rãi | 08/01/2026 | 08/QĐ-BV | 08/01/2026 | 2 | Phường Tăng Nhơn Phú,Thành phố Hồ Chí Minh
2116 | Đầu đốt (đơn cực, lưỡng cực, kết hợp đơn cực lưỡng cực), lưỡi dao mổ điện, dao mổ laser, dao mổ siêu âm, dao mổ plasma, dao radio, dao cắt gan siêu âm, dao cắt hàn mạch, hàn mô các loại, các cỡ (bao gồm cả tay dao và dây dao) | Cái | 5 | Costa Rica | 90189090 | ASC4251-01 | STARVAC | ArthroCare Corporation |  | 2403102ĐKLH/BYT-HTTB ngày ngày 02/11/2024 | Từ năm 2024 trở về sau | Đầu đốt mô mềm dùng công nghệ Coblation, cắt ở nhiệt độ thấp hơn so với đầu đốt RF thông thường. Khe hút đơn hình ngôi sao. Đầu mũi nghiêng 90°. Đường kính mũi (tối đa) 5.5mm, đường kính thân 3.5 mm. Điện cực đốt gồm 4 viên cầu. Đạt tiêu chuẩn ISO 13485; CE, FDA. | 7.850.000 | vn0107610311 | CÔNG TY CỔ PHẦN VIỆT - SING MEDICAL | IB2500460065 | vn0302658116 | BỆNH VIỆN QUÂN DÂN Y MIỀN ĐÔNG | Đấu thầu rộng rãi | 08/01/2026 | 08/QĐ-BV | 08/01/2026 | 2 | Phường Tăng Nhơn Phú,Thành phố Hồ Chí Minh
2117 | Lưỡi bào, lưỡi cắt, dao cắt sụn, lưỡi đốt dùng trong phẫu thuật các loại, các cỡ (bao gồm cả tay dao) | Cái | 15 | Mỹ | 90189090 | 7205306; 7205312; 7205345; 7205459; 72200095; 7210976; 72200081 | DYONICS | Smith & Nephew, Inc., Endocopy Division |  | 230001425/PCBB-HN ngày ngày 27/06/2023 | Từ năm 2024 trở về sau | Lưỡi bào cắt lọc mô dùng trong nội soi khớp. Thẳng, dùng một lần, mã màu theo cỡ để nhận diện. Thiết kế có răng hoặc không răng, đường kính 3.5mm, 4.5mm, 5.5mm. Tương thích máy bào đi kèm. Có tính năng khoá cửa sổ hút. Có hai chế độ cắt dao động. Đạt tiêu chuẩn ISO 13485; CE (MDR), FDA. | 4.550.000 | vn0107610311 | CÔNG TY CỔ PHẦN VIỆT - SING MEDICAL | IB2500460065 | vn0302658116 | BỆNH VIỆN QUÂN DÂN Y MIỀN ĐÔNG | Đấu thầu rộng rãi | 08/01/2026 | 08/QĐ-BV | 08/01/2026 | 2 | Phường Tăng Nhơn Phú,Thành phố Hồ Chí Minh
2118 | Đầu đốt (đơn cực, lưỡng cực, kết hợp đơn cực lưỡng cực), lưỡi dao mổ điện, dao mổ laser, dao mổ siêu âm, dao mổ plasma, dao radio, dao cắt gan siêu âm, dao cắt hàn mạch, hàn mô các loại, các cỡ (bao gồm cả tay dao và dây dao) | Cái | 20 | Trung Quốc |  | EG US14D EG US23D EG US36D | EG US14D EG US23D EG US36D | Engine Medical Equipment Manufacturing (Shanghai) Corporation |  | 230003293/PCBB-HN ngày Ngày 14 tháng 12 năm 2023 | 2025 trở đi | Tay dao siêu âm chuyên dùng trong mổ mở và mổ nội soi, đầu cong. Chiều dài cán: 14cm, 23cm, 36mm, đường kính cán 5mm. - Chiều dài hàm dao 14.72mm, chiều dài lưỡi dao 14.72mm, độ mở hàm 15.87mm, độ rộng hàm 2.74mm. - Thiết kế dạng tay súng. - Đa chức năng: Gắp, rạch, cắt, hàn mạch ... - Tay cầm thiết kế công thái học, nút bấm phủ lớp cao su mềm giúp dễ dàng và thoải mái khi sử dụng. - Có các điểm gờ nổi trên nút Max giúp phân biệt với nút Min. - Núm vặn tích hợp trên tay dao giúp kết nối với dây dao dễ dàng hơn. - Đóng gói không bao gồm chìa vặn hỗ trợ kết nối với dây dao Tương thích với dây dao siêu âm cùng loại (Bộ phận chuyển đổi điện năng thành cơ năng) và máy phát năng lượng tạo sóng siêu âm cùng hãng sản xuất. | 14.000.000 | vn0108943401 | CÔNG TY TNHH MTV ĐẦU TƯ THƯƠNG MẠI DỊCH VỤ OMEGA | IB2500460065 | vn0302658116 | BỆNH VIỆN QUÂN DÂN Y MIỀN ĐÔNG | Đấu thầu rộng rãi | 08/01/2026 | 08/QĐ-BV | 08/01/2026 | 2 | Phường Tăng Nhơn Phú,Thành phố Hồ Chí Minh
2119 | Lưỡi dao mổ số 15 | Cái | 300 | Trung Quốc |  | 15# | Helen | Huaian Helen-Trung Quốc |  |  | 2025 | Dành cho các cuộc phẫu thuật trong y tế. - Dao sắc. Chất liệu thép carbon không gỉ, tiệt trùng bằng tia Gamma. Các số 10, 11, 12 ,15, 20, 21, 22. Các rãnh dọc lưỡi dao tương thích với mọi loại cán dao mổ tiêu chuẩn fitment số 3 và số 4 cũng như là 3L, 4L & 7... do bất kỳ công ty nào sản xuất. - Đóng gói tiệt trùng từng cái đóng trong bao bì vỏ nhôm. - Kích thước: 15, | 777 | vn1201576564 | CÔNG TY TRÁCH NHIỆM HỮU HẠN VẬT TƯ Y TẾ HUY KHANG | IB2500442750 | vnz000008241 | Bệnh viện Đa khoa khu vực Ba Tri | Đấu thầu rộng rãi | 08/01/2026 | 06/QĐ-BV | 08/01/2026 | 3 | Xã Ba Tri,Tỉnh Vĩnh Long
2120 | Lưỡi dao mổ số 10 | Cái | 1000 | Trung Quốc |  | 10# | Helen | Huaian Helen-Trung Quốc |  |  | 2025 | Dành cho các cuộc phẫu thuật trong y tế. - Dao sắc. Chất liệu thép carbon không gỉ, tiệt trùng bằng tia Gamma. Các số 10, 11, 12 ,15, 20, 21, 22. Các rãnh dọc lưỡi dao tương thích với mọi loại cán dao mổ tiêu chuẩn fitment số 3 và số 4 cũng như là 3L, 4L & 7... do bất kỳ công ty nào sản xuất. - Đóng gói tiệt trùng từng cái đóng trong bao bì vỏ nhôm. - Kích thước: 10, | 740 | vn1201576564 | CÔNG TY TRÁCH NHIỆM HỮU HẠN VẬT TƯ Y TẾ HUY KHANG | IB2500442750 | vnz000008241 | Bệnh viện Đa khoa khu vực Ba Tri | Đấu thầu rộng rãi | 08/01/2026 | 06/QĐ-BV | 08/01/2026 | 3 | Xã Ba Tri,Tỉnh Vĩnh Long
2121 | Lưỡi dao mổ số 11 | Cái | 3500 | Trung Quốc |  | 11# | Helen | Huaian Helen-Trung Quốc |  |  | 2025 | Dành cho các cuộc phẫu thuật trong y tế. - Dao sắc. Chất liệu thép carbon không gỉ, tiệt trùng bằng tia Gamma. Các số 10, 11, 12 ,15, 20, 21, 22. Các rãnh dọc lưỡi dao tương thích với mọi loại cán dao mổ tiêu chuẩn fitment số 3 và số 4 cũng như là 3L, 4L & 7... do bất kỳ công ty nào sản xuất. - Đóng gói tiệt trùng từng cái đóng trong bao bì vỏ nhôm. - Kích thước: 11, | 740 | vn1201576564 | CÔNG TY TRÁCH NHIỆM HỮU HẠN VẬT TƯ Y TẾ HUY KHANG | IB2500442750 | vnz000008241 | Bệnh viện Đa khoa khu vực Ba Tri | Đấu thầu rộng rãi | 08/01/2026 | 06/QĐ-BV | 08/01/2026 | 3 | Xã Ba Tri,Tỉnh Vĩnh Long
2122 | Dao mổ các số | Cái | 4000 | Trung Quốc | 9018 | Disposable Surgical Blade | Huaian | Huaian Helen |  |  | Năm 2024 trở về sau | Chất liệu được làm từ thép carbon. (Số 10 đến 22), Hộp 100 cái. | 800 | vn6000371421 | CÔNG TY TNHH DƯỢC PHẨM HOÀNG VŨ | IB2500555509 | vn5900547073 | Trung Tâm Y Tế Ayun Pa | Đấu thầu rộng rãi | 07/01/2026 | 25/QĐ-TTYT | 07/01/2026 | 1 | Phường Ayun Pa,Tỉnh Gia Lai
2123 | Lưỡi dao mổ số 21 | Cái | 700 | Ấn Độ |  | Size 21 | Lưỡi dao mổ số 21 | Kehr Surgical Private Limited |  | 220000162/PCBB-HN | 2025 trở đi | Chất liệu thép không gỉ. Lưỡi dao được đóng gói trong túi giấy bạc aluminum riêng lẻ, tiệt trùng bằng tia Gamma. Số 21. Đạt tiêu chuẩn ISO 13485 | 1.155 | vn0104247629 | CÔNG TY CỔ PHẦN DƯỢC VẬT TƯ Y TẾ SAO KHUÊ | IB2500552995 | vn0600936104 | Trung tâm y tế Vụ Bản | Đấu thầu rộng rãi | 07/01/2026 | 05/QĐ-TTYT | 07/01/2026 | 2 | Xã Minh Tân,Tỉnh Ninh Bình
2124 | Lưỡi dao mổ số 11 | Cái | 100 | Ấn Độ |  | Size 11 | Lưỡi dao mổ số 11 | Kehr Surgical Private Limited |  | 220000162/PCBB-HN | 2025 trở đi | Chất liệu thép không gỉ. Lưỡi dao được đóng gói trong túi giấy bạc aluminum riêng lẻ, tiệt trùng bằng tia Gamma. Số 11. Đạt tiêu chuẩn ISO 13485 | 1.155 | vn0104247629 | CÔNG TY CỔ PHẦN DƯỢC VẬT TƯ Y TẾ SAO KHUÊ | IB2500552995 | vn0600936104 | Trung tâm y tế Vụ Bản | Đấu thầu rộng rãi | 07/01/2026 | 05/QĐ-TTYT | 07/01/2026 | 2 | Xã Minh Tân,Tỉnh Ninh Bình
2125 | Lưỡi dao mổ | Cái | 500 | Ấn Độ | 9018 | 11110, 11111, 11112, 11115, 11120, 11121, 11122 | Kehr Sugical Private Limited | Kehr Sugical Private Limited |  |  | 2024 trở đi | Có các cỡ | 1.100 | vn2900326174 | CÔNG TY CP THIẾT BỊ VẬT TƯ Y TẾ VÀ DƯỢC PHẨM NGHỆ AN | IB2500393649 | vnz000011113 | Bệnh viện Y học Cổ Truyền Nghệ An | Đấu thầu rộng rãi | 07/01/2026 | 1691/QĐ-BVYHCT | 07/01/2026 | 3 | Phường Vinh Phú,Tỉnh Nghệ An
2126 | Dao cắt mảng xơ vữa | Cái | 10 | Ireland | Vật tư y tế | H1-LS-INT; H1-LX-INT; H1-M-INT; H1-S-INT | HawkOne Directional Atherectomy System | Medtronic Ireland |  |  | 2025 trở về sau | 1. Cấu tạo: - Tương thích với dây dẫn 0.014” - Thiết kế dao 4 lưỡi cắt. Thiết kế trục 4 lớp. - Tương thích với dụng cụ mở đường 6F, 7F - Khẩu kính vượt tổn thương (crossing profile) có 2 cỡ: 2.2mm, 2.6mm, phù hợp với lòng mạch có đường kính từ 2.0–4.0mm, 3.0–7.0mm, 3.5–7.0mm, 3.5–7.0mm 2, Kích thước: Chiều dài hệ thống: 114cm, 135cm, 151cm Chiều dài khả dụng: 104cm, 107cm, 129cm, 145cm Chiều dài phần đầu TIP: 5.9cm, 6.6cm, 9.6cm | 39.900.000 | vn0106202888 | CÔNG TY TNHH THƯƠNG MẠI TỔNG HỢP VẬT TƯ Y TẾ | IB2500451239 | vn0103599265 | Bệnh viện Quân Y 103 | Đấu thầu rộng rãi | 07/01/2026 | 20/QĐ-BVQY103 | 07/01/2026 | 2 | Phường Hà Đông,Thành phố Hà Nội
2127 | Bộ điều khiển dao cắt | Cái | 10 | Trung Quốc | Vật tư y tế | H1-14550 | HawkOne Cutter Driver | ATL Technology DG Limited |  |  | 2025 trở về sau | Dùng để cắt mảng bám trên tất cả các hình thái mạch hiệu quả, tốc độ vòng quay 12.000 vòng/ phút * Tương thích với hệ thống bộ cắt mảng xơ vữa | 11.000.000 | vn0106202888 | CÔNG TY TNHH THƯƠNG MẠI TỔNG HỢP VẬT TƯ Y TẾ | IB2500451239 | vn0103599265 | Bệnh viện Quân Y 103 | Đấu thầu rộng rãi | 07/01/2026 | 20/QĐ-BVQY103 | 07/01/2026 | 2 | Phường Hà Đông,Thành phố Hà Nội
2128 | Dao mổ các số | Cái | 5000 | Trung Quốc |  | Surgical Blade | Huaian Helen | Huaian Helen | Surgical Blade | 220000844/PCBB-HCM | Năm 2025 trở về sau | Lưỡi dao mổ số 11 và 15 | 750 | vn6000371421 | CÔNG TY TNHH DƯỢC PHẨM HOÀNG VŨ | IB2500509498 | vn4400219160 | BỆNH VIỆN MẮT PHÚ YÊN | Đấu thầu rộng rãi | 06/01/2026 | 02/QĐ-BVMPY | 06/01/2026 | 3 | Phường Tuy Hòa,Tỉnh Đắk Lắk
2129 | Dao mổ phaco 2,2mm | Cái | 1200 | Việt Nam |  | MSL22SH | MANI OPHTHALMIC KNIFE | Mani Hanoi Co.,Ltd | MSL22SH | 220000982/PCBB-BYT | Từ năm 2025 trở về sau | Chất liệu dao làm bằng thép không gỉ độ cứng ≥ 500Hv, phủ silicon. Kích thước lưỡi dao ngang 2.2 mm, độ dày: ≤ 0.14mm, hai mặt vát, gập góc 45 độ. Công nghệ chống chói đầu lưỡi dao. Tay cầm nhựa PBT chịu nhiệt cao. Lưỡi dao dược đánh dấu tại vị trí 1.5mm và 2.0 mm. Tiệt trùng. | 235.000 | vn0316968647 | CÔNG TY TNHH Y TẾ ICARE | IB2500510175 | vn4400219160 | BỆNH VIỆN MẮT PHÚ YÊN | Đấu thầu rộng rãi | 06/01/2026 | 03/QĐ-BVMPY | 06/01/2026 | 3 | Phường Tuy Hòa,Tỉnh Đắk Lắk
2130 | Dao chọc tiền phòng 15 độ | Cái | 1400 | Việt Nam |  | MST15MK | MANI OPHTHALMIC KNIFE | Mani Hanoi Co.,Ltd | MST15MK | 220000982/PCBB-BYT | Từ năm 2025 trở về sau | Chất liệu lưỡi dao làm bằng thép không rỉ độ cứng ≥ 500Hv, phủ silicon. Độ dày ≤ 0.14mm. Dao thẳng, lưỡi dao có các kích cỡ 15 độ, hai mặt vát. Tay cầm nhựa PBT chịu nhiệt cao. Vạch đánh dấu chiều sâu 1.0mm và 1.2mm. Tiệt trùng | 135.000 | vn0316968647 | CÔNG TY TNHH Y TẾ ICARE | IB2500510175 | vn4400219160 | BỆNH VIỆN MẮT PHÚ YÊN | Đấu thầu rộng rãi | 06/01/2026 | 03/QĐ-BVMPY | 06/01/2026 | 3 | Phường Tuy Hòa,Tỉnh Đắk Lắk
2131 | Lưỡi dao mỗ | Cái | 400 | Trung Quốc |  | 10#, 11#, 12#, 15#, 18#, 19#, 20#, 21#, 22#, 23#, 24#, 25# | Lưỡi dao mổ phẫu thuật | Huaian Helen Medical Instrument Co., Ltd |  |  | 2025 trở về sau | Các cỡ | 1.200 | vn6000371421 | CÔNG TY TNHH DƯỢC PHẨM HOÀNG VŨ | IB2500496394 | vn6000496131 | Trung tâm y tế Krông Bông | Đấu thầu rộng rãi | 06/01/2026 | 003/QĐ-TTYT | 05/01/2026 | 1 | Xã Krông Bông,Tỉnh Đắk Lắk
2132 | Túi bọc lưỡi dao lazer 5*150 VT | Cái | 150 | Việt Nam |  | TLS01ZV001 | Túi laser 5x150cm | Danameco |  |  | 2025 trở về sau | 5*150. vô trùng. | 5.000 | vn6000371421 | CÔNG TY TNHH DƯỢC PHẨM HOÀNG VŨ | IB2500496394 | vn6000496131 | Trung tâm y tế Krông Bông | Đấu thầu rộng rãi | 06/01/2026 | 003/QĐ-TTYT | 05/01/2026 | 1 | Xã Krông Bông,Tỉnh Đắk Lắk
2133 | Phụ kiện của dao mổ siêu âm | Cái | 6 | Mỹ |  | C4611S | CUSA Excel 36kHz MicroTip Curved Extended Tip | Integra NeuroSciences PR - Mỹ (cho Integra LifeSciences (Ireland) Limited - Ireland) |  |  | 2023 trở đi | Đầu mũi dao 36kHz cỡ nhỏ cong kéo dài, đường kính 1.57mm, dài 12.15cm, tiệt trùng sẵn, dùng 1 lần. Tương thích với máy Cusa Excel thuộc sở hữu của bệnh viện | 22.000.000 | vn0401340331 | CÔNG TY TNHH MỘT THÀNH VIÊN THƯƠNG MẠI VÂN THÔNG | IB2500484525 | vn0400228672 | BỆNH VIỆN ĐÀ NẴNG | Đấu thầu rộng rãi | 05/01/2026 | 03/QĐ-BVĐN | 05/01/2026 | 2 | Phường Hải Châu,Thành phố Đà Nẵng
2134 | Phụ kiện của dao mổ siêu âm | Bộ | 6 | Mỹ |  | C3601 | CUSA Excel 36kHz CUSA Excel Manifold Tubing Set | Integra NeuroSciences PR - Mỹ (cho Integra LifeSciences (Ireland) Limited - Ireland) |  |  | 2023 trở đi | Bộ dây bơm tiệt trùng cho tay dao 36kHz (tiệt trùng sẵn, dùng 1 lần). Tương thích với máy Cusa Excel thuộc sở hữu của bệnh viện | 7.600.000 | vn0401340331 | CÔNG TY TNHH MỘT THÀNH VIÊN THƯƠNG MẠI VÂN THÔNG | IB2500484525 | vn0400228672 | BỆNH VIỆN ĐÀ NẴNG | Đấu thầu rộng rãi | 05/01/2026 | 03/QĐ-BVĐN | 05/01/2026 | 2 | Phường Hải Châu,Thành phố Đà Nẵng
2135 | Vít đa trục góc dao động hạn chế | Cái | 10 | Mỹ | 9021 | 8644525; 8644530; 8644535; 8644540; 8644545; 8645025; 8645030; 8645035; 8645040; 8645045; 8645050; 8646030; 8646035; 8646040; 8646045; 8646050; 8646055 | ARM15T Screw Uniplanar | Nuvasive, Inc. |  |  | 2024 trở về sau | - Vít xoay trên 1 bình diện, giúp chỉnh xoay ngang đốt sống - Thân vít có bước ren đôi. - Vật liệu: Titanium - Tiêu chuẩn chất lượng: FDA (Cục quản lý Thực phẩm và Dược phẩm Hoa Kỳ). - Đường kính: từ 4.5mm đến 6.0mm - Chiều dài từ 25mm đến 55mm | 9.000.000 | vn0303445745 | CÔNG TY CỔ PHẦN TRANG THIẾT BỊ Y TẾ CỔNG VÀNG | IB2500484504 | vn0400228672 | BỆNH VIỆN ĐÀ NẴNG | Đấu thầu rộng rãi | 05/01/2026 | 02/QĐ-BVĐN | 05/01/2026 | 2 | Phường Hải Châu,Thành phố Đà Nẵng
2136 | Dao mổ siêu âm | Cái | 1 | Xuất xứ máy chính: Ireland |  | Ký mã hiệu máy chính: C7000 | CUSA Clarity | Hãng sản xuất máy chính: Integra LifeSciences (Ireland) Limited |  |  | 2024 trở về sau | Theo Bảng chào đáp ứng thông số kỹ thuật | 4.930.000.000 | vn0101841390 | CÔNG TY TNHH THIẾT BỊ Y TẾ THIÊN Y | IB2500476162 | vn0301261735 | Bệnh viện Thống Nhất | Đấu thầu rộng rãi | 05/01/2026 | 2529/QĐ-BVTN | 05/01/2026 | 1 | Phường Tân Sơn Nhất,Thành phố Hồ Chí Minh
2137 | Dao mổ điện cao tần | Cái | 2 | Mỹ | 9018 | Valleylab FX8 / VLFX8GEN | Valleylab FX8 / VLFX8GEN | Medtronic (Covidien) |  |  | 2024 trở về sau | Theo BẢNG CHÀO ĐÁP ỨNG THÔNG SỐ KỸ THUẬT đính kèm | 330.000.000 | vn0107898996 | CÔNG TY TNHH THƯƠNG MẠI TOPLINE | IB2500340960 | vn0401694450 | BỆNH VIỆN UNG BƯỚU ĐÀ NẴNG | Đấu thầu rộng rãi | 31/12/2025 | 1445/QĐ-BVUBĐN | 31/12/2025 | 4 | Phường Hòa Khánh,Thành phố Đà Nẵng
2138 | Dao hàn mạch | Cái | 2 | Mỹ | 9018 | Valleylab FT10 / VLFT10FXGEN | Valleylab FT10 / VLFT10FXGEN | Medtronic (Covidien) |  |  | 2024 trở về sau | Theo BẢNG CHÀO ĐÁP ỨNG THÔNG SỐ KỸ THUẬT đính kèm | 625.000.000 | vn0107898996 | CÔNG TY TNHH THƯƠNG MẠI TOPLINE | IB2500340960 | vn0401694450 | BỆNH VIỆN UNG BƯỚU ĐÀ NẴNG | Đấu thầu rộng rãi | 31/12/2025 | 1445/QĐ-BVUBĐN | 31/12/2025 | 4 | Phường Hòa Khánh,Thành phố Đà Nẵng
2139 | Dao cắt cơ vòng | Cái | 150 | Đức | 9018 | GSP-31-20-020; GSP-31-20-025; GSP-31-20-030 | Medi-Globe | Medi Globe GmbH |  |  | 2025 trở về sau | Dao cắt cơ vòng có thiết kế 3 ring xoay được, đầu thuôn nhọn và được đánh dấu cản quang. - Dao có 3 kênh: kênh bơm cản quang, kênh dụng cụ, kênh đi guide wire. - Chiều dài làm việc: 200cm, tương thích dây dẫn 0.035'' - Chiều dài dao cắt: 20mm, 25mm, 30mm - Đường kính vỏ ngoài: 2.55/2.1mm - Chiều dài đầu dao: 5mm - Xuất xứ: G7 | 3.400.000 | vn0304705467 | CÔNG TY TNHH KỸ THUẬT ĐỒNG MINH | IB2500452420 | vnz000017238 | Bệnh viện đa khoa Xanh Pôn | Đấu thầu rộng rãi | 31/12/2025 | 1925/QĐ-BVĐKXP | 31/12/2025 | 2 | Phường Ba Đình,Thành phố Hà Nội
2140 | Cán dao 11 ( Scalpel ) hoặc cán dao 15 | Cái | 3 | Đức |  | 3740000 | 3740000 | Integra |  |  | 2024 trở đi | Theo bảng đáp ứng cấu hình thông số kỹ thuật chi tiết đính kèm | 1.341.360 | vn0101508914 | CÔNG TY CỔ PHẦN CÔNG NGHỆ QUỐC GIA | IB2500340940 | vn0101650822 | Bệnh viện Tai Mũi Họng TW | Đấu thầu rộng rãi | 31/12/2025 | 851/QĐ-TMH | 31/12/2025 | 2 | Phường Kim Liên,Thành phố Hà Nội
2141 | Cán dao 11 | Cái | 4 | Đức |  | 211804 | 211804 | KARL STORZ SE & CO. KG |  |  | 2024 trở đi | Theo bảng đáp ứng cấu hình thông số kỹ thuật chi tiết đính kèm | 3.356.000 | vn0101508914 | CÔNG TY CỔ PHẦN CÔNG NGHỆ QUỐC GIA | IB2500340940 | vn0101650822 | Bệnh viện Tai Mũi Họng TW | Đấu thầu rộng rãi | 31/12/2025 | 851/QĐ-TMH | 31/12/2025 | 2 | Phường Kim Liên,Thành phố Hà Nội
2142 | Dao khuỷu 90° | Cái | 4 | Đức |  | 226925 | 226925 | KARL STORZ SE & CO. KG |  |  | 2024 trở đi | Theo bảng đáp ứng cấu hình thông số kỹ thuật chi tiết đính kèm | 4.413.000 | vn0101508914 | CÔNG TY CỔ PHẦN CÔNG NGHỆ QUỐC GIA | IB2500340940 | vn0101650822 | Bệnh viện Tai Mũi Họng TW | Đấu thầu rộng rãi | 31/12/2025 | 851/QĐ-TMH | 31/12/2025 | 2 | Phường Kim Liên,Thành phố Hà Nội
2143 | Cán dao nhỏ | Cái | 2 | Đức |  | 208000 | 208000 | KARL STORZ SE & CO. KG |  |  | 2024 trở đi | Theo bảng đáp ứng cấu hình thông số kỹ thuật chi tiết đính kèm | 641.000 | vn0101508914 | CÔNG TY CỔ PHẦN CÔNG NGHỆ QUỐC GIA | IB2500340940 | vn0101650822 | Bệnh viện Tai Mũi Họng TW | Đấu thầu rộng rãi | 31/12/2025 | 851/QĐ-TMH | 31/12/2025 | 2 | Phường Kim Liên,Thành phố Hà Nội
2144 | Dao khuỷu 90° đường kính 2,5 mm | Cái | 2 | Đức |  | 226925 | 226925 | KARL STORZ SE & CO. KG |  |  | 2024 trở đi | Theo bảng đáp ứng cấu hình thông số kỹ thuật chi tiết đính kèm | 4.413.000 | vn0101508914 | CÔNG TY CỔ PHẦN CÔNG NGHỆ QUỐC GIA | IB2500340940 | vn0101650822 | Bệnh viện Tai Mũi Họng TW | Đấu thầu rộng rãi | 31/12/2025 | 851/QĐ-TMH | 31/12/2025 | 2 | Phường Kim Liên,Thành phố Hà Nội
2145 | Cán dao 20 | Cái | 4 | Đức |  | 208000 | 208000 | KARL STORZ SE & CO. KG |  |  | 2024 trở đi | Theo bảng đáp ứng cấu hình thông số kỹ thuật chi tiết đính kèm | 641.000 | vn0101508914 | CÔNG TY CỔ PHẦN CÔNG NGHỆ QUỐC GIA | IB2500340940 | vn0101650822 | Bệnh viện Tai Mũi Họng TW | Đấu thầu rộng rãi | 31/12/2025 | 851/QĐ-TMH | 31/12/2025 | 2 | Phường Kim Liên,Thành phố Hà Nội
2146 | Lưỡi dao Skimmer góc nghiêng thấp 15 độ | Cái | 1 | Mỹ | 9018 | 1883524 | Skimmer | Medtronic Xomed,. Inc. |  |  | Năm 2024 trở về sau | Lưỡi dao Skimmer góc nghiêng, được thiết kế cho các quy trình phẫu thuật tai mũi họng, cắt và loại bỏ mô một cách chính xác. Chất liệu: Thép không gỉ Chiều dài tổng thể: 27,5 cm Đường kính ngoài: 3,5 mm Góc đầu lưỡi: 15 độ Hình dạng: Lưỡi dao cong kép, đầu góc nghiêng, không xoay Tốc độ hoạt động: 60 đến 500 vòng/phút Đặc điểm: Đầu lưỡi có góc nghiêng thấp 15 độ, kèm ống tưới | 8.030.000 | vn0313130367 | CÔNG TY TNHH IDS MEDICAL SYSTEMS VIỆT NAM | IB2500340940 | vn0101650822 | Bệnh viện Tai Mũi Họng TW | Đấu thầu rộng rãi | 31/12/2025 | 851/QĐ-TMH | 31/12/2025 | 2 | Phường Kim Liên,Thành phố Hà Nội
2147 | Cán dao to | Cái | 2 | Đức | 9018 | 10-104-01 | 10-104-01 | AS Medizintechnik - Đức |  |  | Năm 2024 trở về sau | Cán dao phẫu thuật, số 4, loại tiêu chuẩn, dài 135 mm | 381.000 | vn0106756501 | CÔNG TY TNHH VẬT TƯ Y TẾ MINH LONG | IB2500340940 | vn0101650822 | Bệnh viện Tai Mũi Họng TW | Đấu thầu rộng rãi | 31/12/2025 | 851/QĐ-TMH | 31/12/2025 | 2 | Phường Kim Liên,Thành phố Hà Nội
2148 | Cán dao nhỏ | Cái | 2 | Đức | 9018 | 10-103-01 | 10-103-01 | AS Medizintechnik - Đức |  |  | Năm 2024 trở về sau | Cán dao phẫu thuật, số 3, loại tiêu chuẩn, dài 120 mm | 381.000 | vn0106756501 | CÔNG TY TNHH VẬT TƯ Y TẾ MINH LONG | IB2500340940 | vn0101650822 | Bệnh viện Tai Mũi Họng TW | Đấu thầu rộng rãi | 31/12/2025 | 851/QĐ-TMH | 31/12/2025 | 2 | Phường Kim Liên,Thành phố Hà Nội
2149 | Dao khuỷu 45° đường kính 2 mm | Cái | 2 | Đức |  | 226820 | 226820 | KARL STORZ SE & CO. KG |  |  | 2024 trở đi | Theo bảng đáp ứng cấu hình thông số kỹ thuật chi tiết đính kèm | 4.413.000 | vn0101508914 | CÔNG TY CỔ PHẦN CÔNG NGHỆ QUỐC GIA | IB2500340940 | vn0101650822 | Bệnh viện Tai Mũi Họng TW | Đấu thầu rộng rãi | 31/12/2025 | 851/QĐ-TMH | 31/12/2025 | 2 | Phường Kim Liên,Thành phố Hà Nội
2150 | Dao vi phẫu thanh quản hình liềm | Cái | 2 | Pháp |  | MCL-S25 | MCL-S25 | Integra |  |  | 2024 trở đi | Theo bảng đáp ứng cấu hình thông số kỹ thuật chi tiết đính kèm | 24.850.800 | vn0101508914 | CÔNG TY CỔ PHẦN CÔNG NGHỆ QUỐC GIA | IB2500340940 | vn0101650822 | Bệnh viện Tai Mũi Họng TW | Đấu thầu rộng rãi | 31/12/2025 | 851/QĐ-TMH | 31/12/2025 | 2 | Phường Kim Liên,Thành phố Hà Nội
2151 | Dao lá lúa | Cái | 5 | Đức |  | 628001 | 628001 | KARL STORZ SE & CO. KG |  |  | 2024 trở đi | Theo bảng đáp ứng cấu hình thông số kỹ thuật chi tiết đính kèm | 3.668.000 | vn0101508914 | CÔNG TY CỔ PHẦN CÔNG NGHỆ QUỐC GIA | IB2500340940 | vn0101650822 | Bệnh viện Tai Mũi Họng TW | Đấu thầu rộng rãi | 31/12/2025 | 851/QĐ-TMH | 31/12/2025 | 2 | Phường Kim Liên,Thành phố Hà Nội
2152 | Dao khuỷu 90° | Cái | 4 | Đức |  | 226915 | 226915 | KARL STORZ SE & CO. KG |  |  | 2024 trở đi | Theo bảng đáp ứng cấu hình thông số kỹ thuật chi tiết đính kèm | 4.413.000 | vn0101508914 | CÔNG TY CỔ PHẦN CÔNG NGHỆ QUỐC GIA | IB2500340940 | vn0101650822 | Bệnh viện Tai Mũi Họng TW | Đấu thầu rộng rãi | 31/12/2025 | 851/QĐ-TMH | 31/12/2025 | 2 | Phường Kim Liên,Thành phố Hà Nội
2153 | Dao khuỷu 90° đường kính 1,5 | Cái | 2 | Đức |  | 226915 | 226915 | KARL STORZ SE & CO. KG |  |  | 2024 trở đi | Theo bảng đáp ứng cấu hình thông số kỹ thuật chi tiết đính kèm | 4.413.000 | vn0101508914 | CÔNG TY CỔ PHẦN CÔNG NGHỆ QUỐC GIA | IB2500340940 | vn0101650822 | Bệnh viện Tai Mũi Họng TW | Đấu thầu rộng rãi | 31/12/2025 | 851/QĐ-TMH | 31/12/2025 | 2 | Phường Kim Liên,Thành phố Hà Nội
2154 | Cán dao số 3 | Cái | 2 | Đức | 9018 | 3740000 | 3740000 | Integra |  |  | Năm 2024 trở về sau | Cán dao cỡ số 3, chiều dài 125 mm | 1.341.360 | vn0313130367 | CÔNG TY TNHH IDS MEDICAL SYSTEMS VIỆT NAM | IB2500340940 | vn0101650822 | Bệnh viện Tai Mũi Họng TW | Đấu thầu rộng rãi | 31/12/2025 | 851/QĐ-TMH | 31/12/2025 | 2 | Phường Kim Liên,Thành phố Hà Nội
2155 | Cán dao số 7 | Cái | 2 | Đức | 9018 | 3740002 | 3740002 | Integra |  |  | Năm 2024 trở về sau | Cán dao cỡ số 7, chiều dài 163 mm | 1.630.800 | vn0313130367 | CÔNG TY TNHH IDS MEDICAL SYSTEMS VIỆT NAM | IB2500340940 | vn0101650822 | Bệnh viện Tai Mũi Họng TW | Đấu thầu rộng rãi | 31/12/2025 | 851/QĐ-TMH | 31/12/2025 | 2 | Phường Kim Liên,Thành phố Hà Nội
2156 | Dao xén sụn Ballenger | Cái | 3 | Pháp |  | 3714166 | 3714166 | Integra |  |  | 2024 trở đi | Theo bảng đáp ứng cấu hình thông số kỹ thuật chi tiết đính kèm | 31.212.000 | vn0101508914 | CÔNG TY CỔ PHẦN CÔNG NGHỆ QUỐC GIA | IB2500340940 | vn0101650822 | Bệnh viện Tai Mũi Họng TW | Đấu thầu rộng rãi | 31/12/2025 | 851/QĐ-TMH | 31/12/2025 | 2 | Phường Kim Liên,Thành phố Hà Nội
2157 | Dao vi phẫu | Cái | 4 | Đức |  | 223100 | 223100 | KARL STORZ SE & CO. KG |  |  | 2024 trở đi | Theo bảng đáp ứng cấu hình thông số kỹ thuật chi tiết đính kèm | 4.413.000 | vn0101508914 | CÔNG TY CỔ PHẦN CÔNG NGHỆ QUỐC GIA | IB2500340940 | vn0101650822 | Bệnh viện Tai Mũi Họng TW | Đấu thầu rộng rãi | 31/12/2025 | 851/QĐ-TMH | 31/12/2025 | 2 | Phường Kim Liên,Thành phố Hà Nội
2158 | Dao khuỷu 45° | Cái | 4 | Đức |  | 226820 | 226820 | KARL STORZ SE & CO. KG |  |  | 2024 trở đi | Theo bảng đáp ứng cấu hình thông số kỹ thuật chi tiết đính kèm | 4.413.000 | vn0101508914 | CÔNG TY CỔ PHẦN CÔNG NGHỆ QUỐC GIA | IB2500340940 | vn0101650822 | Bệnh viện Tai Mũi Họng TW | Đấu thầu rộng rãi | 31/12/2025 | 851/QĐ-TMH | 31/12/2025 | 2 | Phường Kim Liên,Thành phố Hà Nội
2159 | Dao chích nhĩ | Cái | 4 | Đức |  | 3722036 | 3722036 | Integra |  |  | 2024 trở đi | Theo bảng đáp ứng cấu hình thông số kỹ thuật chi tiết đính kèm | 5.670.000 | vn0101508914 | CÔNG TY CỔ PHẦN CÔNG NGHỆ QUỐC GIA | IB2500340940 | vn0101650822 | Bệnh viện Tai Mũi Họng TW | Đấu thầu rộng rãi | 31/12/2025 | 851/QĐ-TMH | 31/12/2025 | 2 | Phường Kim Liên,Thành phố Hà Nội
2160 | Cán lắp dao vi phẫu | Cái | 2 | Pháp |  | MCL-S19 | MCL-S19 | Integra |  |  | 2024 trở đi | Theo bảng đáp ứng cấu hình thông số kỹ thuật chi tiết đính kèm | 12.420.000 | vn0101508914 | CÔNG TY CỔ PHẦN CÔNG NGHỆ QUỐC GIA | IB2500340940 | vn0101650822 | Bệnh viện Tai Mũi Họng TW | Đấu thầu rộng rãi | 31/12/2025 | 851/QĐ-TMH | 31/12/2025 | 2 | Phường Kim Liên,Thành phố Hà Nội
2161 | Lưỡi dao mổ | Cái | 1500 | Trung Quốc |  | 10,11,12,15,20,21,22,23,24,25,26,27,34,36 | 10,11,12,15,20,21,22,23,24,25,26,27,34,36 | Huaian Helen medical instruments Co., ltd |  |  | 2025 trở về sau | Lưỡi dao mổ được làm bằng chất liệu thép không gỉ. Các số: 11, 15, 21. | 1.100 | vn0101849706 | CÔNG TY TNHH THIẾT BỊ Y TẾ VÀ HOÁ CHẤT HOÀNG PHƯƠNG | IB2500523684 | vn4600696555 | Bệnh viện đa khoa Định Hóa | Đấu thầu rộng rãi | 31/12/2025 | 444/QĐ-BVĐH | 31/12/2025 | 3 | Xã Định Hóa,Tỉnh Thái Nguyên
2162 | Dao phẫu thuật phaco các kích cở | Cái | 600 | Ấn Độ |  | KR DB 22-S KR DB 24-S KR DB 26-S KR DB 28-S KR DB 32-S | KR DB 22-S KR DB 24-S KR DB 26-S KR DB 28-S KR DB 32-S | Shah Eye Care Pvt. Ltd |  |  | 2025 trở về sau | - Lưỡi dao bằng thép không gỉ, vát 2 mặt, có bẻ góc. - Tay cầm và nắp đậy bằng Polycarbonate. - Có nắp bảo vệ an toàn trượt trên thân dao. - Kích thước: 2.2mm; 2.4mm; 2.6mm; 2.8mm; 3.2mm. -Tiêu chuẩn: ISO 13485 và CE | 189.000 | vn0312215970 | CÔNG TY TNHH THƯƠNG MẠI DỊCH VỤ KỸ THUẬT THIẾT BỊ Y TẾ ANH DUY | IB2500462081 | vn1600679113 | Bệnh viện Đa khoa Tân Châu | Đấu thầu rộng rãi | 31/12/2025 | 665/QĐ-BVTC | 31/12/2025 | 4 | Phường Tân Châu,Tỉnh An Giang
2163 | Dao phẫu thuật phaco 15 độ | Cái | 600 | Ấn Độ |  | SP 15.0 - S | SP 15.0 - S | Shah Eye Care Pvt. Ltd |  |  | 2025 trở về sau | - Lưỡi dao bằng thép không gỉ, loại 15 độ. - Tay cầm và nắp dao bằng Polycarbonate - Có nắp bảo vệ an toàn trượt trên thân dao -Tiêu chuẩn: ISO 13485 và CE | 115.000 | vn0312215970 | CÔNG TY TNHH THƯƠNG MẠI DỊCH VỤ KỸ THUẬT THIẾT BỊ Y TẾ ANH DUY | IB2500462081 | vn1600679113 | Bệnh viện Đa khoa Tân Châu | Đấu thầu rộng rãi | 31/12/2025 | 665/QĐ-BVTC | 31/12/2025 | 4 | Phường Tân Châu,Tỉnh An Giang
2164 | Lưỡi dao mổ | Cái | 500 | Ấn Độ |  | Kiato | Kiato | Kehr Surgical Private Limited |  |  | Từ năm 2025 trở về sau | Dao sắc. Chất liệu thép các bon, tiệt trùng bằng tia gamma, các số 10, 11, 12 ,15, 20, 21, 22. | 1.260 | vn0200423732 | CÔNG TY TNHH HOÀNG OÁNH | IB2500570701 | vn0200989824 | Bệnh viện đa khoa Ngô Quyền | Đấu thầu rộng rãi | 30/12/2025 | 271/QĐ-BVNQ | 30/12/2025 | 1 | Thành phố Hải Phòng
2165 | Dao mổ điện cao tần | Cái | 6 | Ý | 9018 | EXCELL NHP/T-400 | EXCELL NHP/T-400 | ALSA APPARECCHI MEDICALI SRL |  |  | 2025 trở về sau | Theo BẢNG CHÀO ĐÁP ỨNG KỸ THUẬT CỦA HÀNG HOÁ DỰ THẦU | 273.500.000 | vn0100778964 | CÔNG TY TNHH VIỆT QUANG | IB2500412278 | vn5300139097 | Bệnh viện Đa khoa số 2 tỉnh Lào Cai | Đấu thầu rộng rãi | 30/12/2025 | 1505/QĐ-BVĐK2 | 30/12/2025 | 3 | Phường Cam Đường,Tỉnh Lào Cai
2166 | Dao mổ điện cao tần tích hợp dao hàn mạch (Dao hàn mạch) | Cái | 1 | Mỹ |  | VLFT10FXGEN + VLFT10LSKIT | Covidien | Covidien (Medtronic) |  |  | 2025 về sau | Tại bảng đáp ứng kỹ thuật | 656.000.000 | vn0107898996 | CÔNG TY TNHH THƯƠNG MẠI TOPLINE | IB2500412278 | vn5300139097 | Bệnh viện Đa khoa số 2 tỉnh Lào Cai | Đấu thầu rộng rãi | 30/12/2025 | 1505/QĐ-BVĐK2 | 30/12/2025 | 3 | Phường Cam Đường,Tỉnh Lào Cai
2167 | Tay Dao đốt điện dùng 1 lần | Cái | 1000 | Trung Quôc |  | GT040-500 | PT | Changzhou Innovate Medical Instrument And Technology Co., Ltd |  |  | 2024 trở về sau | "Tay dao đốt có 2 nút điều khiển CUT hoặc COAG. .Bật/Tắtchức năng ngay tay cầm rất tiện lợi và hiệu quả cho bác sĩ phẩu thuật . . Đầu cắm tiêu chuẩn với 3 chân cắm . Dây nối dài khoảng 3m. . Tích hợp sẵn mũi dao đốt điện . Có thể tháo mũi đốt ra thay mũi phù hợp với từng cuộc phẩu thuật" | 28.728 | vn0300534193 | CÔNG TY CỔ PHẦN TRANG THIẾT BỊ KỸ THUẬT Y TẾ THÀNH PHỐ HỒ CHÍ MINH | IB2500373460 | vn0305564723 | BỆNH VIỆN ĐA KHOA NHÀ BÈ | Đấu thầu rộng rãi | 30/12/2025 | 447/QĐ-BV | 30/12/2025 | 3 | Xã Nhà Bè,Thành phố Hồ Chí Minh
2168 | Lưỡi dao mỗ các loại, các cỡ | Cái | 6800 | Ấn Độ | 9018 | Không có | Doctor | Ribbel |  |  | 2024 trở về sau | Bằng thép carbon không gỉ. Mỗi lưỡi dao được đóng gói trong lớp giấy bạc chống gỉ. Đóng gói tiệt trùng phương pháp chiếu xạ Gamma. | 882 | vn0300534193 | CÔNG TY CỔ PHẦN TRANG THIẾT BỊ KỸ THUẬT Y TẾ THÀNH PHỐ HỒ CHÍ MINH | IB2500373460 | vn0305564723 | BỆNH VIỆN ĐA KHOA NHÀ BÈ | Đấu thầu rộng rãi | 30/12/2025 | 447/QĐ-BV | 30/12/2025 | 3 | Xã Nhà Bè,Thành phố Hồ Chí Minh
2169 | Tay dao mổ siêu âm nội soi 36cm | Cái | 50 | Trung Quốc |  | EG US36D | EG US36D | Engine Medical Equipment Manufacturing (Shanghai) Corporation |  |  | 2024 trở đi | - Lưỡi dao siêu âm dùng trong mổ nội soi: - Chiều dài hàm dao 15mm, đầu cong. - Chiều dài cán dao 36cm; - Trên tay cầm có nút điều chỉnh năng lượng. - Sử dụng tương thích với dao mổ siêu âm GEN 11/ Hãng: Ethicon Endo - Đạt tiêu chuẩn ISO 13485 | 8.500.000 | vn0108943401 | CÔNG TY TNHH MTV ĐẦU TƯ THƯƠNG MẠI DỊCH VỤ OMEGA | IB2500470691 | vn0200891120 | Bệnh viện Hữu nghị Việt Tiệp | Đấu thầu rộng rãi | 30/12/2025 | 5544/QĐ-BVVT | 29/12/2025 | 2 | Phường Lê Chân,Thành phố Hải Phòng
2170 | Dây dao Bipolar các loại | Cái | 50 | Đức | 9018 | 351-040; 351-045 | 351-040; 351-045 | BOWA-electronic GmbH & Co. KG |  |  | 2024 trở về sau | - Dây nối kẹp lưỡng cực sử dụng với kẹp lưỡng cực Valleylab - Chiều dài dây 4,5m - Sử dụng cho máy Valleylab FT10/ Hãng: Convidien - Đạt tiêu chuẩn ISO13485 và CE - Xuất xứ: Đức (nhóm nước G7, châu Âu) | 4.200.000 | vn0110008932 | CÔNG TY CỔ PHẦN THIẾT BỊ Y TẾ NP MED | IB2500470691 | vn0200891120 | Bệnh viện Hữu nghị Việt Tiệp | Đấu thầu rộng rãi | 30/12/2025 | 5544/QĐ-BVVT | 29/12/2025 | 2 | Phường Lê Chân,Thành phố Hải Phòng
2171 | Tay dao Bipolar các loại | Cái | 20 | Đức | 9018 | 605-002; 605-034 | 605-002; 605-034 | BOWA-electronic GmbH & Co. KG |  |  | 2024 trở về sau | - Kẹp lưỡng cực sử dụng nhiều lần, có thể hấp tiệt trùng ở nhiệt độ lên đến 134 °C - Chiều dài 19,5cm - Đầu kích hoạt nhẵn, đường kính đầu kích hoạt từ 1,0mm - 2,0mm - Cam kết sử dụng được cho máy Valleylab FT10/ Hãng: Convidien - Đạt tiêu chuẩn ISO13485 và CE - Xuất xứ: Đức (nhóm nước G7, châu Âu) | 8.800.000 | vn0110008932 | CÔNG TY CỔ PHẦN THIẾT BỊ Y TẾ NP MED | IB2500470691 | vn0200891120 | Bệnh viện Hữu nghị Việt Tiệp | Đấu thầu rộng rãi | 30/12/2025 | 5544/QĐ-BVVT | 29/12/2025 | 2 | Phường Lê Chân,Thành phố Hải Phòng
2172 | Tay dao siêu âm mổ mở 17cm | Cái | 100 | Trung Quốc | 9018 | SAF17D | Miconvey technologies co.,ltd | Miconvey technologies co.,ltd |  |  | 2024 trở về sau | - Công nghệ thích ứng mô. - Thiết kế tay cầm tiện dụng, giảm cháy mô và nguy cơ chảy máu sau mổ. - Tay dao mổ siêu âm dạng kéo chuyên dùng trong mổ mở. - Cấu trúc đầu dao cong, mỏng cắt/ cầm máu hiệu quả. Giúp giảm thiểu tổn thương do nhiệt lan toả tránh tổn thương dây thần kinh. - Chiều dài hàm dao 16mm, độ mở hàm 10mm; chiều dài 17cm. - Trên tay cầm có nút điều chỉnh năng lượng Max và Min kích hoạt được ở góc 240 độ. - Khử trùng băng EO - Kết hợp với dây dao (bộ phận chuyển đổi điện năng thành cơ năng) phù hợp. - Đạt tiêu chuẩn ISO 13485 - Chứng chỉ EC, FDA - Sử dụng và tương thích ứng với hệ thông dao mổ GEN 11 (Harmonic) | 7.568.000 | vn0106410334 | CÔNG TY TNHH CÔNG NGHỆ Y TẾ HÀ ĐÔNG | IB2500470691 | vn0200891120 | Bệnh viện Hữu nghị Việt Tiệp | Đấu thầu rộng rãi | 30/12/2025 | 5544/QĐ-BVVT | 29/12/2025 | 2 | Phường Lê Chân,Thành phố Hải Phòng
2173 | Tay dao siêu âm mổ mở 9cm | Cái | 100 | Trung Quốc |  | EG UF09D | EG UF09D | Engine Medical Equipment Manufacturing (Shanghai) Corporation |  |  | 2024 trở đi | - Lưỡi dao siêu âm dùng trong mổ mở: - Chiều dài hàm dao 15.8mm, đầu cong. - Tay cầm dạng kéo dài 9cm; - Trên tay cầm có nút điều chỉnh năng lượng. - Sử dụng tương thích với dao mổ siêu âm GEN 11/ Hãng: Ethicon Endo - Đạt tiêu chuẩn ISO 13485 | 7.450.000 | vn0108943401 | CÔNG TY TNHH MTV ĐẦU TƯ THƯƠNG MẠI DỊCH VỤ OMEGA | IB2500470691 | vn0200891120 | Bệnh viện Hữu nghị Việt Tiệp | Đấu thầu rộng rãi | 30/12/2025 | 5544/QĐ-BVVT | 29/12/2025 | 2 | Phường Lê Chân,Thành phố Hải Phòng
2174 | Tay dao mổ siêu âm nội soi 23cm | Cái | 50 | Trung Quốc |  | EG US23D | EG US23D | Engine Medical Equipment Manufacturing (Shanghai) Corporation |  |  | 2024 trở đi | - Lưỡi dao siêu âm dùng trong mổ nội soi: - Chiều dài hàm dao 15mm, đầu cong. - Chiều dài cán dao 23cm; - Trên tay cầm có nút điều chỉnh năng lượng. - Sử dụng tương thích với dao mổ siêu âm GEN 11/ Hãng: Ethicon Endo - Đạt tiêu chuẩn ISO 13485 | 8.500.000 | vn0108943401 | CÔNG TY TNHH MTV ĐẦU TƯ THƯƠNG MẠI DỊCH VỤ OMEGA | IB2500470691 | vn0200891120 | Bệnh viện Hữu nghị Việt Tiệp | Đấu thầu rộng rãi | 30/12/2025 | 5544/QĐ-BVVT | 29/12/2025 | 2 | Phường Lê Chân,Thành phố Hải Phòng
2175 | Dây dao siêu âm mổ nội soi | Cái | 5 | Trung Quốc |  | EG TR100 | EG TR100 | Engine Medical Equipment Manufacturing (Shanghai) Corporation |  |  | 2024 trở đi | - Dùng trong lĩnh vực mổ nội soi. - Là bộ phận kết nối giữa dao mổ và tay dao siêu âm - Chuyển đổi điện năng thành dao động cơ học, tần số 55.5kHz - Số lần sử dụng 120-150 lần - Sử dụng tương thích với dao mổ siêu âm GEN 11/ Hãng: Ethicon Endo - Đạt tiêu chuẩn ISO 13485 | 34.000.000 | vn0108943401 | CÔNG TY TNHH MTV ĐẦU TƯ THƯƠNG MẠI DỊCH VỤ OMEGA | IB2500470691 | vn0200891120 | Bệnh viện Hữu nghị Việt Tiệp | Đấu thầu rộng rãi | 30/12/2025 | 5544/QĐ-BVVT | 29/12/2025 | 2 | Phường Lê Chân,Thành phố Hải Phòng
2176 | Dây dao siêu âm mổ mở | Cái | 11 | Trung Quốc |  | EG TR200 | EG TR200 | Engine Medical Equipment Manufacturing (Shanghai) Corporation |  |  | 2024 trở đi | - Dùng trong lĩnh vực mổ mở - Là bộ phận kết nối giữa dao mổ và tay dao siêu âm - Chuyển đổi điện năng thành dao động cơ học, tần số 55.5kHz - Số lần sử dụng 120-150 lần - Sử dụng tương thích với dao mổ siêu âm GEN 11/ Hãng: Ethicon Endo - Đạt tiêu chuẩn ISO 13485 | 34.000.000 | vn0108943401 | CÔNG TY TNHH MTV ĐẦU TƯ THƯƠNG MẠI DỊCH VỤ OMEGA | IB2500470691 | vn0200891120 | Bệnh viện Hữu nghị Việt Tiệp | Đấu thầu rộng rãi | 30/12/2025 | 5544/QĐ-BVVT | 29/12/2025 | 2 | Phường Lê Chân,Thành phố Hải Phòng
2177 | Bộ dao mổ siêu âm (mổ hở + mổ nội soi) | Bộ | 2 | Mỹ | 9018 | VLFT10GEN+ SCG7AA | Covidien | Covidien |  |  | Năm 2025 trở về sau | Cấu hình cung cấp: -Máy chính: 01 cái -Bàn đạp hàn mạch: 01 cái -Bàn đạp chân đơn cực: 01 cái -Bàn đạp chân lưỡng cực: 01 cái -Tay dao hàn mạch mổ nội soi: 01 cái -Tay dao hàn mạch mổ hở: 01 cái -Tấm điện cực trung tính dùng 1 lần: 50 cái -Dây nối tấm điện cực trung tính dùng nhiều lần (Đài Loan): 01 cái -Đầu máy phát năng lượng: 01 cái -Pin Sạc: 01 Cái -Khay sạc Pin: 01 Cái -Dụng cụ hỗ trợ lắp Pin: 02 cái -Khay hấp tiệt trùng: 01 cái -Tay dao siêu âm không dây: 01 bộ -Tài liệu hướng dẫn sử dụng tiếng Anh/ Việt: 01 bộ Thông số kỹ thuật: (Nội dung theo bảng đáp ứng thông số kỹ thuật đính kèm trong E-HSDT). | 1.540.000.000 | vn0314312352 | CÔNG TY TNHH TRANG THIẾT BỊ Y TẾ ĐẠI PHÚC | IB2500570788 | vn6001583838 | Ban Quản lý dự án đầu tư xây dựng công trình dân dụng và công nghiệp tỉnh Đắk Lắk | Đấu thầu rộng rãi | 30/12/2025 | Số 434/QĐ-BDDCN | 30/12/2025 | 1 | Tỉnh Đắk Lắk
2178 | Dao mổ điện cao tần | Cái | 10 | Mỹ | 9018 | VLFX8GEN | Covidien | Covidien |  |  | Năm 2025 trở về sau | Cấu hình cung cấp: -Máy chính: 01 cái -Bàn đạp chân đơn cực: 01 cái -Bàn đạp chân lưỡng cực: 01 cái -Kẹp lưỡng cực dùng nhiều lần: 01 cái -Dây nối kẹp lưỡng cực dùng 1 lần: 01 cái -Tay dao đơn cực dùng nhiều lần: 01 cái -Tấm điện cực trung tính dùng một lần cỡ người lớn: 50 cái -Dây nối tấm điện cực trung tính dùng nhiều lần ( Đài Loan) : 01 cái -Xe đẩy máy (sản xuất tại Việt Nam): 01 cái -Tài liệu hướng dẫn sử dụng tiếng Anh + tiếng Việt: 01 bộ Thông số kỹ thuật: (Nội dung theo bảng đáp ứng thông số kỹ thuật đính kèm trong E-HSDT). | 345.000.000 | vn0314312352 | CÔNG TY TNHH TRANG THIẾT BỊ Y TẾ ĐẠI PHÚC | IB2500570788 | vn6001583838 | Ban Quản lý dự án đầu tư xây dựng công trình dân dụng và công nghiệp tỉnh Đắk Lắk | Đấu thầu rộng rãi | 30/12/2025 | Số 434/QĐ-BDDCN | 30/12/2025 | 1 | Tỉnh Đắk Lắk
2179 | Dao bào da | Cái | 100 | Nhật Bản | 9018 | không có | không có | Feather Safety Razor Co., Ltd. | không có |  | từ năm 2024 trở về sau | Lưỡi dao bào da Feather được làm từ thép không gỉ. Cạnh sắc bén giúp bào vết bỏng trơn tru, và ngăn cho các ngón tay co lại. Lưỡi dao bào da có độ dài 157mm dùng chung cho các cán dao. Cạnh sắc bén giúp bào vết bỏng trơn tru, và ngăn cho các ngón tay co lại. - Kích thước: 157mm (dài) x 18mm (cao) x 0.229mm (dày). - Đóng gói tiệt trùng phương pháp chiếu xạ Gamma. - Tiêu chuẩn Chất lượng: ISO, EC, Free Sale | 52.500 | vn0303244037 | CÔNG TY TNHH TRANG THIẾT BỊ Y TẾ HOÀNG ÁNH DƯƠNG | IB2500506927 | vnz000019730 | Bệnh viện Chỉnh hình và Phục hồi chức năng Thành phố Hồ Chí Minh | Đấu thầu rộng rãi | 30/12/2025 | 143 /QĐ - BVCHPHCNTPHCM | 30/12/2025 | 2 | Phường Tân Sơn Nhất,Thành phố Hồ Chí Minh
2180 | Dao mổ liền cán 15 độ, sử dụng một lần | Cái | 250 | Việt Nam |  | MST15MK | MANI | Mani, Inc. |  |  | Từ năm 2024 trở về sau | -Chất liệu lưỡi dao làm bằng thép cứng không gỉ SUS302 -Lưỡi dao được phủ lớp silicon. Dao thẳng, lưỡi dao vát góc 15 độ. Độ dày lưỡi dao 0.14 mm -Trên lưỡi dao có đường kẻ đánh dấu tương ứng với độ rộng 1.0 mm và 1.2 mm của vết mổ giúp tăng độ chính xác khi sử dụng. -Dao được đặt trong hộp nhựa chịu nhiệt cao và được để trong túi tiệt trùng. -Tiêu chuẩn ISO 13485, CE, FDA | 128.000 | vn0108239386 | CÔNG TY TNHH Y TẾ HÙNG VĨ | IB2500568956 | vn5702205568 | Bệnh viện Đa khoa khu vực Quảng Yên | Đấu thầu rộng rãi | 30/12/2025 | 453/QĐ-BVQY | 30/12/2025 | 2 | Phường Quảng Yên,Tỉnh Quảng Ninh
2181 | Lưỡi dao mổ sử dụng một lần các số | Cái | 1000 | Ấn Độ |  | Chủng loại: 11110, 11111, 11112, 11115, 11120, 11121, 11122/ Nhãn hiệu: Kiato | Lưỡi dao mổ | Kehr |  |  | 2025 | Thành phần thép không gỉ, tiệt trùng bằng tia Gamma. Đạt tiêu chuẩn ISO13485 | 1.200 | vn0102029569 | CÔNG TY TNHH THIẾT BỊ VÀ KỸ THUẬT MINH ĐỨC | IB2500568956 | vn5702205568 | Bệnh viện Đa khoa khu vực Quảng Yên | Đấu thầu rộng rãi | 30/12/2025 | 453/QĐ-BVQY | 30/12/2025 | 2 | Phường Quảng Yên,Tỉnh Quảng Ninh
2182 | Dao mổ liền cán 2.8mm, sử dụng một lần | Cái | 250 | Việt Nam |  | MSL28SH | MANI | Mani, Inc. |  |  | Từ năm 2024 trở về sau | -Chất liệu lưỡi dao làm bằng thép cứng không gỉ SUS302 -Lưỡi dao được phủ lớp silicon. Được xử lí chống lóa mặt trước. Độ dày lưỡi dao 0.14 mm. Hai mặt vát, gập góc 45°. Kích thước lưỡi dao ngang: 2.8mm -Độ dài từ đầu mũi dao đến điểm gập góc của lưỡi dao là 7.0 mm -Lưỡi dao được đánh dấu tại vị trí 1.5mm và 2.0 mm từ mũi dao giúp thao tác tạo đường hầm đơn giản và chính xác hơn -Tay cầm bằng polybutylene terephathalate (nhựa PBT). -Dao được đặt trong hộp nhựa chịu nhiệt cao và được để trong túi tiệt trùng. -Tiêu chuẩn ISO 13485, CE, FDA | 248.000 | vn0108239386 | CÔNG TY TNHH Y TẾ HÙNG VĨ | IB2500568956 | vn5702205568 | Bệnh viện Đa khoa khu vực Quảng Yên | Đấu thầu rộng rãi | 30/12/2025 | 453/QĐ-BVQY | 30/12/2025 | 2 | Phường Quảng Yên,Tỉnh Quảng Ninh
2183 | Dao mổ mộng | Cái | 70 | Ấn Độ |  | AUROSLEEK | Dao phẫu thuật mắt | Aurolab |  |  | 2025 | Lưỡi dao làm bằng thép không gỉ, hình lưỡi liềm, dùng trong phẫu thuật nhãn khoa Tiêu chuẩn ISO 13485 | 195.000 | vn0102029569 | CÔNG TY TNHH THIẾT BỊ VÀ KỸ THUẬT MINH ĐỨC | IB2500568956 | vn5702205568 | Bệnh viện Đa khoa khu vực Quảng Yên | Đấu thầu rộng rãi | 30/12/2025 | 453/QĐ-BVQY | 30/12/2025 | 2 | Phường Quảng Yên,Tỉnh Quảng Ninh
2184 | Dao mổ điện | Cái | 1 | Mỹ |  | VLFT10FXGEN | Covidien | Covidien (Medtronic) |  |  | 2025 | I. Thông tin chung - Chất lượng máy chính: mới 100% - Đạt tiêu chuẩn chất lượng ISO 13485, FDA - Điện áp sử dụng: 220 – 240V - Điều kiện môi trường làm việc Nhiệt độ: từ 10° đến 40°C Độ ẩm: từ 15% đến 85% II. Cấu hình thiết bị gồm có: - Máy chính dao mổ điện cao tần: 01 bộ - Bàn đạp chân: 01 bộ - Tấm điện cực bệnh nhân: 01 bộ - Kẹp lưỡng cực: 01 cái - Tay dao mổ điện đơn cực sử dụng một lần: 01 bộ - Xe đẩy: 01 cái (sản xuất trong nước) - Tài liệu hướng dẫn sử dụng tiếng Anh và tiếng Việt: 01 bộ III. Đặc điểm kỹ thuật: -Thiết bị có chức năng phẫu thuật đơn cực và lưỡng cực. -Màn hình cảm ứng LCD 7 inches -Sử dụng công nghệ cảm ứng mô, điều chỉnh năng lượng đầu ra phù hợp với mô, tần số 434.000 lần/ giây. -Có khả năng vận hành đồng thời hai tay dao đơn trong chế độ đốt đơn cực (SHARED) -Có 02 cổng nối với tay dao đơn cực, 01 cổng nối với tay dao lưỡng cực -Có hệ thống REM System giám sát chất lượng tiếp xúc của tấm điện cực trung tính với bệnh nhân, giảm nguy cơ bỏng tại vị trí thu hồi điện cực -Máy sẽ ngừng cung cấp năng lượng khi phát hiện trở kháng thay đổi ngoài khoảng từ 5 đến 135 Ohm -Có cảnh báo bằng âm thanh và hình ảnh khi phát hiện có lỗi xảy ra với tấm điện cực trung tính -Có sẵn ổ cắm để nâng cấp công nghệ hàn mạch máu Ligasure, cho phép hàn mạch máu đến 7mm a. Chế độ cắt đơn cực -Gồm 2 chế độ hoạt động: Chế độ cắt tinh (PURE CUT) và chế độ cắt kèm cầm máu (BLEND) -Tần số của tất cả các chế độ cắt đơn cực: 434 kHz -Công suất tối đa của tất cả các chế độ cắt đơn cực : 200W đến 300W -Điện áp đỉnh của tất cả các chế độ cắt đơn cực từ 1287 V đến 2178 V -Điện trở của tất cả các chế độ cắt đơn cực: 300 Ohm Hệ số cầm máu của tất cả các chế độ cắt đơn cực: 1.6 đến 2.2 b. Chế độ đốt đơn cực -Có 5 chế độ đốt đơn cực, trong đó tối thiểu gồm: Đốt cầm máu không tiếp xúc, đánh tia lửa điện (FULGURATE), đốt cầm máu trên diện tích rộng (SPRAY), đốt cầm máu với tốc độ chậm và thâm nhập nhiệt sâu (SOFT), dùng 2 dụng cụ (SHARED SPRAY và SHARED FULGURATE) -Tần số của tất cả các chế độ đốt đơn cực: 434 kHz -Công suất của tất cả các chế độ đốt đơn cực: 120W -Điện áp đỉnh của tất cả các chế độ đốt đơn cực : từ 264 V đến 3932 V -Điện trở của tất cả các chế độ đốt đơn cực: 100 Ohm đến 500 Ohm -Hệ số cầm máu của tất cả các chế độ đốt đơn cực: 1.5 đến 6.2 c. Chế độ lưỡng cực -Có 03 chế độ: Chế độ có độ chính xác cao điện áp thấp ít tia lửa điện (PRECISE), chế độ sử dụng với hầu hết các ứng dụng lưỡng cực (STANDARD), chế độ cắt và cầm máu nhanh (MACRO) -Tần số của tất cả các chế độ lưỡng cực: 434 kHz -Công suất của tất cả các chế độ lưỡng cực: 70W -Điện áp đỉnh của tất cả các chế độ lưỡng cực từ 184V đến 530V -Điện trở của tất cả các chế độ lưỡng cực: 100 Ohm -Hệ số cầm máu của tất cả các chế độ lưỡng cực : từ 1.7 đến 1.8 c. Phụ kiện khác -Bàn đạp chân đơn cực: loại bàn đạp đôi, chiều dài cáp nối 4,6m -Bàn đạp chân lưỡng cực: loại bàn đạp đơn, chiều dài cáp nối 4,6m -Tấm điện cực trung tính có bề mặt chất liệu Hydrogel giúp phân tán dòng điện và giảm sinh nhiệt -Cáp nối điện cực trung tính bệnh nhân: chiều dài cáp nối 4,6m -Kẹp lưỡng cực: kẹp lưỡng cực dạng lưỡi lê, đầu tip dạng trơn, kẹp dài 19.1cm -Cáp nối kẹp lưỡng cực: chiều dài cáp nối 4,5m -Tay dao mổ điện đơn cực dùng một lần: chiều dài dây nối 3m. | 412.000.000 | vn0107898996 | CÔNG TY TNHH THƯƠNG MẠI TOPLINE | IB2500506231 | vn2800794154 | Bệnh viện Đa khoa Hạc Thành | Đấu thầu rộng rãi | 30/12/2025 | 281/QĐ-BVHT | 30/12/2025 | 2 | Phường Hạc Thành,Tỉnh Thanh Hóa
2185 | Lưỡi dao mổ 20 | cái | 22500 | Trung Quốc | 9018 | 20# | Huaian Helen | Huaian Helen |  |  | Năm 2025 trở đi | Dành cho các cuộc phẫu thuật trong y tế. • Lưỡi dao số 20 dùng để rạch vết mổ lớn, sâu.  Dao sắc. Chất liệu thép carbon không gỉ, tiệt trùng bằng tia Gamma. Các rãnh dọc lưỡi dao tương thích với mọi loại cán dao mổ tiêu chuẩn fitment số 3 và số 4 cũng như là 3L, 4L & 7... do bất kỳ công ty nào sản xuất.  Đóng gói tiệt trùng từng cái đóng trong bao bì vỏ nhôm.  Quy cách: 100 cái/hộp • Đạt tiêu chuẩn CE, ISO 13485 | 1.078 | vn0312778927 | CÔNG TY TNHH KỸ THUẬT TRANG THIẾT BỊ Y TẾ TÍN UY | IB2500410075 | vn0301514496 | BỆNH VIỆN CHẤN THƯƠNG CHỈNH HÌNH | Đấu thầu rộng rãi | 29/12/2025 | 1372/QĐ-BVCTCH | 29/12/2025 | 4 | Phường Chợ Quán,Thành phố Hồ Chí Minh
2186 | Lưỡi dao mổ 11 | cái | 3000 | Trung Quốc | 9018 | 11# | Huaian Helen | Huaian Helen |  |  | Năm 2025 trở đi | Dành cho các cuộc phẫu thuật trong y tế. • Lưỡi dao số 11 dùng để rạch da hoặc rạch mở mạch máu.  Dao sắc. Chất liệu thép carbon không gỉ, tiệt trùng bằng tia Gamma. Các rãnh dọc lưỡi dao tương thích với mọi loại cán dao mổ tiêu chuẩn fitment số 3 và số 4 cũng như là 3L, 4L & 7... do bất kỳ công ty nào sản xuất.  Đóng gói tiệt trùng từng cái đóng trong bao bì vỏ nhôm.  Quy cách: 100 cái/hộp • Đạt tiêu chuẩn CE, ISO 13485 | 1.078 | vn0312778927 | CÔNG TY TNHH KỸ THUẬT TRANG THIẾT BỊ Y TẾ TÍN UY | IB2500410075 | vn0301514496 | BỆNH VIỆN CHẤN THƯƠNG CHỈNH HÌNH | Đấu thầu rộng rãi | 29/12/2025 | 1372/QĐ-BVCTCH | 29/12/2025 | 4 | Phường Chợ Quán,Thành phố Hồ Chí Minh
2187 | Lưỡi dao bào da tay | cái | 800 | Nhật Bản | 9018 | không có | không có | Feather Safety Razor Co., Ltd. |  |  | từ năm 2024 trở về sau | - Lưỡi dao bào da Feather được làm từ thép không gỉ. Cạnh sắc bén giúp bào vết bỏng trơn tru, và ngăn cho các ngón tay co lại. Lưỡi dao bào da có độ dài 157mm dùng chung cho các cán dao. - Kích thước: 157mm (dài) x 18mm (cao) x 0.229mm (dày). - Đóng gói tiệt trùng phương pháp chiếu xạ Gamma. - Tiêu chuẩn Chất lượng: FDA, ISO, Free Sales | 52.500 | vn0303244037 | CÔNG TY TNHH TRANG THIẾT BỊ Y TẾ HOÀNG ÁNH DƯƠNG | IB2500410075 | vn0301514496 | BỆNH VIỆN CHẤN THƯƠNG CHỈNH HÌNH | Đấu thầu rộng rãi | 29/12/2025 | 1372/QĐ-BVCTCH | 29/12/2025 | 4 | Phường Chợ Quán,Thành phố Hồ Chí Minh
2188 | Lưỡi dao mổ 10 | cái | 22000 | Trung Quốc | 9018 | 10# | Huaian Helen | Huaian Helen |  |  | Năm 2025 trở đi | Dành cho các cuộc phẫu thuật trong y tế. • Lưỡi dao số 10 dùng để rạch da.  Dao sắc. Chất liệu thép carbon không gỉ, tiệt trùng bằng tia Gamma. Các rãnh dọc lưỡi dao tương thích với mọi loại cán dao mổ tiêu chuẩn fitment số 3 và số 4 cũng như là 3L, 4L & 7... do bất kỳ công ty nào sản xuất.  Đóng gói tiệt trùng từng cái đóng trong bao bì vỏ nhôm.  Quy cách: 100 cái/hộp • Đạt tiêu chuẩn CE, ISO 13485 | 1.078 | vn0312778927 | CÔNG TY TNHH KỸ THUẬT TRANG THIẾT BỊ Y TẾ TÍN UY | IB2500410075 | vn0301514496 | BỆNH VIỆN CHẤN THƯƠNG CHỈNH HÌNH | Đấu thầu rộng rãi | 29/12/2025 | 1372/QĐ-BVCTCH | 29/12/2025 | 4 | Phường Chợ Quán,Thành phố Hồ Chí Minh
2189 | Cáp nối bản cực trung tính cho dao mổ điện sử dụng một lần | sợi | 50 | Đài Loan | 90189090 | SW4663001A | Shinmed | Shining World Health Care |  |  | 2024 trở về sau | - Cáp nối tấm điện cực trung tính của máy cắt đốt cao tần có thể sử dụng được nhiều lần, và có thể hấp nhiệt độ cao với lò autoclave ≥ 134 độ C. - Đầu cáp gắn với tấm điện cực trung tính là dạng kẹp, khóa chắc. Đầu cáp cắm vào máy đốt điện theo chuẩn jack 6.3mm. - Dây cáp dài 3m - Đạt tiêu chuẩn IEC về thiết bị điện trong y khoa. | 2.520.000 | vn0312737705 | CÔNG TY TNHH THƯƠNG MẠI DỊCH VỤ QUỐC TẾ VAVI | IB2500410075 | vn0301514496 | BỆNH VIỆN CHẤN THƯƠNG CHỈNH HÌNH | Đấu thầu rộng rãi | 29/12/2025 | 1372/QĐ-BVCTCH | 29/12/2025 | 4 | Phường Chợ Quán,Thành phố Hồ Chí Minh
2190 | Lưỡi dao mổ 15 | cái | 10200 | Trung Quốc | 9018 | 15# | Huaian Helen | Huaian Helen |  |  | Năm 2025 trở đi | Dành cho các cuộc phẫu thuật trong y tế. • Lưỡi dao số 15 dùng để rạch vết mổ nhỏ chính xác.  Dao sắc. Chất liệu thép carbon không gỉ, tiệt trùng bằng tia Gamma. Các rãnh dọc lưỡi dao tương thích với mọi loại cán dao mổ tiêu chuẩn fitment số 3 và số 4 cũng như là 3L, 4L & 7... do bất kỳ công ty nào sản xuất.  Đóng gói tiệt trùng từng cái đóng trong bao bì vỏ nhôm.  Quy cách: 100 cái/hộp • Đạt tiêu chuẩn CE, ISO 13485 | 1.078 | vn0312778927 | CÔNG TY TNHH KỸ THUẬT TRANG THIẾT BỊ Y TẾ TÍN UY | IB2500410075 | vn0301514496 | BỆNH VIỆN CHẤN THƯƠNG CHỈNH HÌNH | Đấu thầu rộng rãi | 29/12/2025 | 1372/QĐ-BVCTCH | 29/12/2025 | 4 | Phường Chợ Quán,Thành phố Hồ Chí Minh
2191 | Dao mổ điện cao tần | Cái | 4 | Đức | 9018 | VIO® 300S | VIO® 300S | ERBE Elektromedizin GmbH |  |  | Năm 2025 trở đi | Theo bảng chào đáp ứng thông số kỹ thuật | 256.000.000 | vn0401747180 | Công ty TNHH Một thành viên FYV | IB2500390293 | vnz000012296 | BỆNH VIỆN NHI TRUNG ƯƠNG | Đấu thầu rộng rãi | 29/12/2025 | 4223/QĐ-BVNTW | 29/12/2025 | 2 | Phường Láng,Thành phố Hà Nội
2192 | Lưỡi dao mổ các số | Cái | 2000 | Trung Quốc | 9018 | 10#, 11#, 12#, 15#, 20#, 21#, 22#, 23# | Doctor | Huaian Helen Medical Instrument Co., Ltd |  |  | 2025 | • Dành cho các cuộc phẫu thuật trong y tế. • Dao sắc. Chất liệu thép carbon không gỉ, tiệt trùng bằng tia Gamma. Các rãnh dọc lưỡi dao tương thích với mọi loại cán dao mổ tiêu chuẩn fitment số 3 và số 4 cũng như là 3L, 4L & 7... do bất kỳ công ty nào sản xuất. • Đóng gói tiệt trùng từng cái đóng trong bao bì vỏ nhôm. • Kích thước: 10, 11, 12, 15, 20, 21, 22, 23. | 850 | vn2901707983 | CÔNG TY TNHH THƯƠNG MẠI HẰNG HƯNG | IB2500462403 | vn2901094173 | Trung tâm Y tế huyện Quỳ Hợp | Đấu thầu rộng rãi | 29/12/2025 | 410/QĐ-TTYT | 29/12/2025 | 2 | Xã Quỳ Hợp,Tỉnh Nghệ An
2193 | Dao mổ | Cái | 2000 | Trung Quốc |  | Các số | Dao mổ phẫu thuật | Huaian Helen Medical Instrument Co., Ltd |  | 220000844/PCBB-HCM | 2025 trở về sau | Chất liệu thép Carbon, lưỡi dao tiệt trùng. Các số (từ 10 đến 21) | 1.000 | vn6000371421 | CÔNG TY TNHH DƯỢC PHẨM HOÀNG VŨ | IB2500506733 | vn6000514976 | Bệnh viện Đa khoa khu vực 333 | Đấu thầu rộng rãi | 29/12/2025 | 508/QĐ-BV | 29/12/2025 | 1 | Xã Ea Kar,Tỉnh Đắk Lắk
2194 | Tay dao plasma sử dụng khí heli dùng trong Ngoại khoa và Thẩm mỹ | Cái | 132 | USA | 90330000 | APYX-150-BPS | Apyx Medical Corporation | Apyx Medical Corporation |  |  | 2025 trở về sau | -Sử dụng một lần được thiết kế để sử dụng cùng với dao mổ điện cao tần tương thích - Lưỡi dao có thể được mở rộng tối đa 10mm tính từ đầu xa của trục. Tay cầm có 2 nút - một để kích hoạt năng lượng plasma và một để kích hoạt năng lượng Cool-Coag - Môi trường hoạt động: + Nhiệt độ: 10 - 40 độ C + Độ ẩm: 30 - 75% không ngưng tụ - Tỷ lệ dòng khí gas: + Tối thiểu: 1,0 L/phút + Tối đa: 5,0 L/phút - Môi trường lưu trữ: + Nhiệt độ: 10 - 30 độ C + Độ ẩm: 10 - 75% không ngưng tụ - Có kèm miếng dán điện cực trung tính | 12.000.000 | vn0302438819 | CÔNG TY CỔ PHẦN THƯƠNG MẠI & DỊCH VỤ VIỆT CAN | IB2500426739 | vnz000023759 | Bệnh viện Bưu Điện | Đấu thầu rộng rãi | 29/12/2025 | 3773/QĐ-BVBĐ-VTTBYT | 23/12/2025 | 1 | Phường Phương Liệt,Thành phố Hà Nội
2195 | Tay dao Plasma đầu tròn | Cái | 330 | Bulgaria | 90330000 | APYX-15-TP | Apyx Medical Corporation | Apyx Medical Corporation |  |  | 2025 trở về sau | - Đầu tròn giảm thiểu lực chèn và cùn tác động vào mô - Đường kính trục nhỏ hơn 40% (3mm so với 5mm) cho phép một vết rạch nhỏ hơn và giảm mô chấn thương trong quá trình sử dụng - Tay cầm bọc cao su có đường viền - Hai cổng phát năng lượng - Sử dụng 1 lần - Có kèm miếng dán điện cực trung tính - Sử dụng với dao mổ điện cao tần Renuvion. | 12.000.000 | vn0302438819 | CÔNG TY CỔ PHẦN THƯƠNG MẠI & DỊCH VỤ VIỆT CAN | IB2500426739 | vnz000023759 | Bệnh viện Bưu Điện | Đấu thầu rộng rãi | 29/12/2025 | 3773/QĐ-BVBĐ-VTTBYT | 23/12/2025 | 1 | Phường Phương Liệt,Thành phố Hà Nội
2196 | Bóng nong mạch vành có gắn lưỡi dao nhỏ cắt mảng xơ vữa mạch vành | Cái | 6 | Ireland | 9018 | H74939403062000; H74939403062250; H74939403062500; H74939403062750; H74939403063000; H74939403063250; H74939403063500; H74939403063750; H74939403064000; H74939403102000; H74939403102250; H74939403102500; H74939403102750; H74939403103000; H74939403103250; H74939403103500; H74939403103750; H74939403104000; H74939403152000; H74939403152250; H74939403152500; H74939403152750; H74939403153000; H74939403153250; H74939403153500; H74939403153750; H74939403154000 | Wolverine™ Coronary Cutting Balloon™ MONORAIL™ Microsurgical Dilatation Device | Boston Scientific Limited |  |  | 2025 trở về sau | - Bóng nong mạch vành có gắn 3-4 lưỡi dao để điều trị tổn thương cứng - Đường kính 2.0mm - 4.0mm (2mm - 3.25mm là loại có 3 lưỡi dao; 3.5mm - 4.0mm là loại có 4 lưỡi dao). - Chiều dài 6mm, 10mm và 15mm. | 22.000.000 | vn0110293503 | CÔNG TY CỔ PHẦN XUẤT NHẬP KHẨU THIẾT BỊ Y TẾ HƯNG BÌNH | IB2500381501 | vnz000023759 | Bệnh viện Bưu Điện | Đấu thầu rộng rãi | 29/12/2025 | 3775/QĐ-BVBĐ-VTTBYT | 23/12/2025 | 2 | Phường Phương Liệt,Thành phố Hà Nội Phường Hai Bà Trưng,Thành phố Hà Nội
2197 | Dao mổ điện cao tần | Cái | 1 | Ý | 9018 | EXCELL NHP/T-400 | Alsa Apparecchi Medicali SRL | Alsa Apparecchi Medicali SRL |  |  | Năm 2024 trở về sau | Theo bảng đáp ứng kỹ thuật đính kèm E-HSDT | 378.000.000 | vn6001513534 | CÔNG TY TNHH THƯƠNG MẠI DỊCH VỤ M-PROTECH | IB2500532387 | vn6000491694 | Trung tâm Y tế M'Drắk | Chào hàng cạnh tranh | 27/12/2025 | 904/QĐ-TTYT | 27/12/2025 | 1 | Xã M’Drắk,Tỉnh Đắk Lắk
2198 | Dao mổ điện cao tần | Cái | 1 | Xuất xứ máy chính: Đức |  | Model máy chính: VIO® 300S | ERBE Elektromedizin GmbH | Hãng sản xuất máy chính: ERBE Elektromedizin GmbH |  |  | Năm 2025 trở về sau | Chi tiết tại Bảng chào ĐƯKT của nhà thầu | 320.000.000 | vn0107713652 | Liên danh Gói thầu số 7 | IB2500484789 | vn5200891426 | Ban Quản lý dự án đầu tư xây dựng số 1 tỉnh Lào Cai | Đấu thầu rộng rãi | 27/12/2025 | 642/QĐ-BQL1 | 27/12/2025 | 1 | Tỉnh Yên Bái
2199 | Dao mổ mắt có cán 2.8mm | Chiếc | 1000 | Cộng hòa Ấn Độ | 9018 | JSH-K280 | JSH-K280 | Iscon Surgicals Limited |  |  | Từ năm 2024 trở về sau | Dao rạch vát hai mặt dễ dàng tạo ra các vết rạch có chiều rộng chính xác.Loại bỏ ánh sáng chói từ ánh sáng của kính hiển vi.Vết rạch kích thước 2.8mm | 60.000 | vn0101442741 | CÔNG TY CỔ PHẦN THIÊN TRƯỜNG | IB2500460378 | vn0105486549 | Bệnh viện Trung ương Quân đội 108 | Đấu thầu rộng rãi | 26/12/2025 | 9530/QĐ-BV | 26/12/2025 | 2 | Phường Hai Bà Trưng,Thành phố Hà Nội
2200 | Lưỡi dao mổ mắt có cán 2.2mm | Cái | 1000 | Cộng hòa Ấn Độ | 9018 | Aurosleek/ KD22215HT | Aurosleek/ KD22215HT | Aurolab |  |  | Từ năm 2024 trở về sau | Tay cầm bề mặt tròn, được đánh bóng điện, Tay cầm làm từ Polycarbonate. Đầu lưỡi dao có nắp bảo vệ, lưỡi dao mỏng, Đóng gói vô trùng.Được làm từ vật liệu thép không gỉ | 86.000 | vn0101442741 | CÔNG TY CỔ PHẦN THIÊN TRƯỜNG | IB2500460378 | vn0105486549 | Bệnh viện Trung ương Quân đội 108 | Đấu thầu rộng rãi | 26/12/2025 | 9530/QĐ-BV | 26/12/2025 | 2 | Phường Hai Bà Trưng,Thành phố Hà Nội
2201 | Dao lạng mộng | Cái | 300 | Hoa Kỳ | 9018 | PE3630 | PE3630 | Oasis Medical, Inc. |  |  | Từ năm 2024 trở về sau | Dùng lạng mộng, kích thước 3,0mm.Dùng để mổ mộng thịt và cắt bè củng mạc.Lưỡi làm bằng thép không rỉ. Lưỡi dao bẻ góc | 240.000 | vn0101442741 | CÔNG TY CỔ PHẦN THIÊN TRƯỜNG | IB2500460378 | vn0105486549 | Bệnh viện Trung ương Quân đội 108 | Đấu thầu rộng rãi | 26/12/2025 | 9530/QĐ-BV | 26/12/2025 | 2 | Phường Hai Bà Trưng,Thành phố Hà Nội
2202 | Đầu dao phẫu thuật Plasma loại 2 | Cái | 1 | Bulgari | 90330000 | APYX-15-TP | APYX MEDICAL CORPORATION | APYX MEDICAL CORPORATION |  |  | 2025 trở về sau | Đầu tròn giảm thiểu lực chèn và cùn tác động vào mô. Đường kính trục nhỏ hơn 40% (3mm so với 5mm) cho phép một vết rạch nhỏ hơn và giảm mô chấn thương trong quá trình sử dụng. Tay cầm bọc cao su có đường viền. Hai cổng phát năng lượng. Có kèm miếng dán điện cực trung tính. Đạt tiêu chuẩn FDA | 12.000.000 | vn0302438819 | CÔNG TY CỔ PHẦN THƯƠNG MẠI & DỊCH VỤ VIỆT CAN | IB2500460378 | vn0105486549 | Bệnh viện Trung ương Quân đội 108 | Đấu thầu rộng rãi | 26/12/2025 | 9530/QĐ-BV | 26/12/2025 | 2 | Phường Hai Bà Trưng,Thành phố Hà Nội
2203 | Đầu dao phẫu thuật Plasma loại 1 | Cái | 100 | Hoa Kỳ | 90330000 | APYX-150-BPS | APYX MEDICAL CORPORATION | APYX MEDICAL CORPORATION |  |  | 2025 trở về sau | Sử dụng một lần để sử dụng cùng với dao mổ điện cao tần tương thích (BVX-200P / APYX-200P / APYX-RS3) để cung cấp dòng điện tần số vô tuyến và heli để tạo dòng plasma để cắt, đông máu và cắt bỏ mô mềm. Lưỡi dao có thể được mở rộng tối đa 10mm tính từ đầu xa của trục. Môi trường hoạt động: + Nhiệt độ: 10 - 40oC + Độ ẩm: 30 - 75% không ngưng tụ - Tỷ lệ dòng khí gas: + Tối thiểu: 1.0 L/phút + Tối đa: 5.0 L/phút - Môi trường lưu trữ: + Nhiệt độ: 10 - 30oC + Độ ẩm: 10 - 75% không ngưng tụ. Có kèm miếng dán điện cực trung tính. Tiệt khuẩn. Đạt tiêu chuẩn FDA | 12.000.000 | vn0302438819 | CÔNG TY CỔ PHẦN THƯƠNG MẠI & DỊCH VỤ VIỆT CAN | IB2500460378 | vn0105486549 | Bệnh viện Trung ương Quân đội 108 | Đấu thầu rộng rãi | 26/12/2025 | 9530/QĐ-BV | 26/12/2025 | 2 | Phường Hai Bà Trưng,Thành phố Hà Nội
2204 | Lưỡi (dao) cắt, đốt xương sụn sử dụng trong phẫu thuật nội soi cột sống | Cái | 35 | Hoa Kỳ |  | DTF-38 | DTF-38 | Elliquence, LLC |  |  | 2024 trở đi | Dao bào sử dụng trong phẫu thuật cột sống bằng sóng RF, loại dùng 1 lần. Sử dụng để bào mô vụn, làm sạch bọt khí và cầm máu cùng một lúc với nhiệt độ thấp cho phép tối thiểu tổn thương tới mô xung quanh. Đầu dao đốt uốn được tùy thuộc vị trí bào, có thể được kích hoạt bằng phím trực tiếp trên tay cầm. Đường kính đốt 2.3mm, chiều dài làm việc 38cm, chiều dài của phần đầu khi uốn tối đa 1.8cm, phần đầu đốt có thể uốn được góc 12 độ. Tiêu chuẩn chất lượng CE | 21.960.000 | vn0103086880 | CÔNG TY CỔ PHẦN ĐẦU TƯ TUẤN NGỌC MINH | IB2500460378 | vn0105486549 | Bệnh viện Trung ương Quân đội 108 | Đấu thầu rộng rãi | 26/12/2025 | 9530/QĐ-BV | 26/12/2025 | 2 | Phường Hai Bà Trưng,Thành phố Hà Nội
2205 | Lưỡi dao mổ mắt có cán 15 độ | Cái | 1000 | Cộng hòa Ấn Độ | 9018 | Aurosleek/ L15022HT | Aurosleek/ L15022HT | Aurolab |  |  | Từ năm 2024 trở về sau | Dao 15 độ dùng trong phẫu thuật phaco, Tạo độ mở rộng 15 độ, thẳng, Tay cầm làm từ Polycarbonate.Bề mặt tròn, bề mặt được đánh bóng điện.Đầu típ có nắp bảo vệ, lưỡi dao mỏng.Chất liệu làm từ thép không gỉ.Đóng gói vô trùng. | 51.000 | vn0101442741 | CÔNG TY CỔ PHẦN THIÊN TRƯỜNG | IB2500460378 | vn0105486549 | Bệnh viện Trung ương Quân đội 108 | Đấu thầu rộng rãi | 26/12/2025 | 9530/QĐ-BV | 26/12/2025 | 2 | Phường Hai Bà Trưng,Thành phố Hà Nội
2206 | Lưỡi dao mổ số 21 | Cái | 2500 | Ấn Độ |  | Size 10, 11, 12, 15, 20, 21, 22 | Kehr | Kehr Surgical Private Limited |  |  | 2025 trở về sau | Dao mổ dùng một lần làm bằng thép không gỉ. Lưỡi dao được đóng gói trong túi riêng lẻ, sau đó được đóng gói 100 cái trong hộp và được tiệt trùng bằng tia gamma | 1.239 | vn0500600968 | CÔNG TY TNHH THIẾT BỊ Y TẾ VÀ THIẾT BỊ VĂN PHÒNG HỒNG HẠNH | IB2500558220 | vnz000025969 | Trung tâm Pháp y Hà Nội | Đấu thầu rộng rãi | 26/12/2025 | 171/QĐ-TTPY | 26/12/2025 | 1 | Thành phố Hà Nội
2207 | Lưỡi dao cắt tiêu bản | Hộp | 15 | Nhật Bản |  | 3053835 | Richard-Allan Scientific LLC | Kai Industries Co., Ltd |  |  | 2025 trở về sau | Lưỡi dao có công nghệ làm cứng thép mang lại tuổi thọ vượt trội, làm cho chúng trở nên tuyệt vời để cắt các phần đông lạnh. Kích thước 0,25x8x80mm, độ nghiêng 34° | 4.305.000 | vn0500600968 | CÔNG TY TNHH THIẾT BỊ Y TẾ VÀ THIẾT BỊ VĂN PHÒNG HỒNG HẠNH | IB2500558220 | vnz000025969 | Trung tâm Pháp y Hà Nội | Đấu thầu rộng rãi | 26/12/2025 | 171/QĐ-TTPY | 26/12/2025 | 1 | Thành phố Hà Nội
2208 | Bộ chuyển đổi cho tay dao siêu âm hàn mạch | Cái | 1 | Nhật Bản |  | TD-TB400 | OLYMPUS | Aomori Olympus Co., Ltd |  |  | 2025 trở đi | Dây nối cho dao cắt siêu âm và hàn mạch máu, hấp tiệt trùng được, sử dụng cho tay dao hàn mạch đang sử dụng tại Bệnh viện | 85.000.000 | vn0107449246 | CÔNG TY CỔ PHẦN VNCARE VIỆT NAM | IB2500460335 | vn0105486549 | Bệnh viện Trung ương Quân đội 108 | Đấu thầu rộng rãi | 26/12/2025 | 9532/QĐ-BV | 26/12/2025 | 2 | Phường Hai Bà Trưng,Thành phố Hà Nội
2209 | Dao cắt cầm máu siêu âm mổ mở cán dài 9cm | Cái | 120 | Mexico | 90189031 | HAR9F | Tay dao siêu âm HARMONIC FOCUS Shears + Adaptive Tissue Technology | NPA de Mexico S. de R.L. de C.V. |  |  | Năm 2025 trở đi | Dao siêu âm HARMONIC FOCUS®+ với Công nghệ thích ứng mô, chiều dài cán 9cm, kết hợp với dây dao và máy phát chính đang sử dụng tại Bệnh viện. Đạt tiêu chuẩn FDA, CE. | 12.270.650 | vn0100276097 | Công ty TNHH Dược Phẩm Trí Hùng | IB2500460335 | vn0105486549 | Bệnh viện Trung ương Quân đội 108 | Đấu thầu rộng rãi | 26/12/2025 | 9532/QĐ-BV | 26/12/2025 | 2 | Phường Hai Bà Trưng,Thành phố Hà Nội
2210 | Dao cắt cầm máu siêu âm mổ nội soi cán dài 23 cm | Cái | 35 | Mexico | 90189031 | HAR23 | Tay dao siêu âm HARMONIC ACE Shears + Adaptive Tissue Technology | Ethicon Endo-Surgery S.A. de C.V. Planta II |  |  | Năm 2025 trở đi | Dao siêu âm dùng trong mổ nội soi; Đầu dao thon gọn mang lại sự chính xác và linh hoạt, Lớp vỏ chống dính bao ngoài lưỡi dao bằng hợp kim titanium, đường kính 5mm, dài 23 cm tích hợp Công nghệ thích ứng mô. Tương thích với máy đang sử dụng tại Bệnh viện. Đạt tiêu chuẩn FDA, CE. | 16.643.375 | vn0100276097 | Công ty TNHH Dược Phẩm Trí Hùng | IB2500460335 | vn0105486549 | Bệnh viện Trung ương Quân đội 108 | Đấu thầu rộng rãi | 26/12/2025 | 9532/QĐ-BV | 26/12/2025 | 2 | Phường Hai Bà Trưng,Thành phố Hà Nội
2211 | Trocar không dao các cỡ 5,12 (gồm thân và vỏ ngoài) | Cái | 300 | Mexico | 90189090 | B5LT B12LT | Trocar không dao ENDOPATH XCEL | Ethicon Endo-Surgery S.A. de C.V. Planta II |  |  | Năm 2025 trở đi | Trocar nội soi nhựa, không dao, đầu trong suốt. Đường kính 5mm, 12mm, Chiều dài 100mm, Ống ngoài có rãnh cố định. Van giữ khí gồm 4 mảnh cao su polyisoprene xếp chồng lên nhau. Có khóa giữ camera. Chiều dài đầu nối khí: 10.4mm. Đường kính: 7.6mm. Đạt tiêu chuẩn FDA và CE. | 2.947.875 | vn0100276097 | Công ty TNHH Dược Phẩm Trí Hùng | IB2500460335 | vn0105486549 | Bệnh viện Trung ương Quân đội 108 | Đấu thầu rộng rãi | 26/12/2025 | 9532/QĐ-BV | 26/12/2025 | 2 | Phường Hai Bà Trưng,Thành phố Hà Nội
2212 | Vỏ ngoài trocar không dao các cỡ 5,12 | Cái | 300 | Mexico | 90189090 | CB5LT CB12LT | Ống ngoài trocar có rãnh cố định đa dụng ENDOPATH XCEL | Ethicon Endo-Surgery S.A. de C.V. Planta II |  |  | Năm 2025 trở đi | Ống ngoài trocar có đường kính 5mm, 12mm, chiều dài 100mm, có rãnh cố định, van giữ khí bền gồm 4 mảnh cao su polyisoprene xếp chồng lên nhau; có khóa giữ camera, chiều dài đầu nối khí 10,4mm, đường kính: 7,6mm. Thích hợp với các kích thước khác nhau của dụng cụ (4,7-12,9 mm). Đạt tiêu chuẩn FDA, CE | 1.301.825 | vn0100276097 | Công ty TNHH Dược Phẩm Trí Hùng | IB2500460335 | vn0105486549 | Bệnh viện Trung ương Quân đội 108 | Đấu thầu rộng rãi | 26/12/2025 | 9532/QĐ-BV | 26/12/2025 | 2 | Phường Hai Bà Trưng,Thành phố Hà Nội
2213 | Dao hàn mạch hàm cong cán dài 25cm | Cái | 30 | Mexico | 90189031 | NSLX125C | Tay dao hàn mạch ENSEAL X1 Tissue Sealer Curved Jaw | Ethicon Endo-Surgery S.A. de C.V. Planta II |  |  | Năm 2025 trở đi | Dao hàn mạch ENSEAL® X1 hàm cong, Hàm phủ silicon cao cấp để giảm dính mô, đường kính cán 5mm, chiều dài cán 25cm, phù hợp với máy phát chính đang sử dụng tại Bệnh viện. Đạt tiêu chuẩn FDA, CE. | 13.634.250 | vn0100276097 | Công ty TNHH Dược Phẩm Trí Hùng | IB2500460335 | vn0105486549 | Bệnh viện Trung ương Quân đội 108 | Đấu thầu rộng rãi | 26/12/2025 | 9532/QĐ-BV | 26/12/2025 | 2 | Phường Hai Bà Trưng,Thành phố Hà Nội
2214 | Trocar có dao 12mm | Cái | 260 | Dominica | 9018 | B12STF | Versaone™ Bladed Trocar | Covidien |  |  | 2025 trở về sau | Trocar có dao dùng trong phẫu thuật nội soi có khoá an toàn. Chất liệu: Vỏ: chất liệu polyamide trong suốt, Polysorprene và silicon oil có đường vân cố định. Nòng: Acrylonitrile-butadiene-styrene và Nylon,Polycarbonat, có lưỡi dao. Dài 100 mm. Đường kính trong: 12.45 mm. Đường kính ngoài: 15.14mm. Đạt tiêu chuẩn FDA, CE. | 2.000.000 | vn0101418234 | CÔNG TY TNHH THƯƠNG MẠI ĐẦU TƯ VIỄN TÂY | IB2500460335 | vn0105486549 | Bệnh viện Trung ương Quân đội 108 | Đấu thầu rộng rãi | 26/12/2025 | 9532/QĐ-BV | 26/12/2025 | 2 | Phường Hai Bà Trưng,Thành phố Hà Nội
2215 | Tay dao siêu âm hàn mạch dài 20cm | Cái | 25 | Nhật Bản |  | TB-0520FCS | OLYMPUS | Aomori Olympus Co., Ltd |  |  | 2025 trở về sau | Tay cầm có lớp phủ cách nhiệt bề mặt bên dưới và bề mặt bên lưỡi dao, tích hợp hàn mạch và cắt mô, có nút bấm, đường kính 5mm, chiều dài 20cm | 19.300.000 | vn0108267337 | CÔNG TY CỔ PHẦN LENUS VIỆT NAM | IB2500460335 | vn0105486549 | Bệnh viện Trung ương Quân đội 108 | Đấu thầu rộng rãi | 26/12/2025 | 9532/QĐ-BV | 26/12/2025 | 2 | Phường Hai Bà Trưng,Thành phố Hà Nội
2216 | Dao cắt cơ vòng hình vòng cung, phủ lớp cách điện | Cái | 900 | Nhật Bản |  | KD-V411M-0725 | OLYMPUS | Aomori Olympus Co., Ltd |  |  | 2025 trở về sau | Kênh làm việc nhỏ nhất 2.8mm. Chiều dài làm việc 1700mm. Đường kính đầu cuối: 4.5 Fr. Chiều dài phần đầu cuối: 7mm. Chiều dài dao cắt: 25mm. Tương thích với dây guidewire 0.035"". Dao hình vòng cung, đoạn đầu thuôn dài và được đánh dấu cản quang, đánh dấu cho vị trí cắt tốt nhất, có phần kết nối với ống soi. Dao có 3 kênh riêng biệt: cho dao, cho dây dẫn và cho kênh bơm cản quang. | 5.300.000 | vn0108267337 | CÔNG TY CỔ PHẦN LENUS VIỆT NAM | IB2500460335 | vn0105486549 | Bệnh viện Trung ương Quân đội 108 | Đấu thầu rộng rãi | 26/12/2025 | 9532/QĐ-BV | 26/12/2025 | 2 | Phường Hai Bà Trưng,Thành phố Hà Nội
2217 | Dây dao siêu âm dùng cho mổ nội soi | Cái | 28 | Mexico | 90189090 | HP054 | Dây dao siêu âm HARMONIC Hand Piece | NPA de Mexico S. de R.L. de C.V. |  |  | Năm 2025 trở đi | Dây dao siêu âm dùng cho tay dao mổ nội soi. Số lần sử dụng: 95 lần; tương thích với máy đang sử dụng tại Bệnh viện. Đạt tiêu chuẩn FDA, CE. | 53.698.050 | vn0100276097 | Công ty TNHH Dược Phẩm Trí Hùng | IB2500460335 | vn0105486549 | Bệnh viện Trung ương Quân đội 108 | Đấu thầu rộng rãi | 26/12/2025 | 9532/QĐ-BV | 26/12/2025 | 2 | Phường Hai Bà Trưng,Thành phố Hà Nội
2218 | Dao cắt chỉ sụn chêm | Cái | 30 | Mỹ | 90189090 | 72201537 | ULTRA FAST FIX | Smith & Nephew, Inc., Endocopy Division |  |  | Từ năm 2024 trở về sau | Dùng để đẩy, cắt chỉ ở bên trong ổ khớp sau khi khâu và thắt nút. Dạng thẳng Đạt tiêu chuẩn chất lượng FDA | 4.850.000 | vn0102255092 | CÔNG TY CỔ PHẦN THIẾT BỊ Y TẾ VIỆT SING | IB2500460335 | vn0105486549 | Bệnh viện Trung ương Quân đội 108 | Đấu thầu rộng rãi | 26/12/2025 | 9532/QĐ-BV | 26/12/2025 | 2 | Phường Hai Bà Trưng,Thành phố Hà Nội
2219 | Trocar chống mờ các cỡ 5 và 12 | Cái | 50 | Mexico | 90189090 | 2B5LT 2B12LT | Trocar không dao chống mờ ENDOPATH XCEL | Ethicon Endo-Surgery S.A. de C.V. Planta II |  |  | Năm 2025 trở đi | Đường kính 5mm, 12mm, dài 100mm, có đầu trong suốt, nòng ngoài có rãnh cố định, van giữ khí gồm 4 mảnh cao su polyisoprene xếp chồng lên nhau, có khóa giữ camera, chiều dài đầu nối khí là 10,4mm. Thích hợp với các kích thước khác nhau của dụng cụ từ 4,7-12,9mm. Có chức năng giảm mờ cho camera nội soi bằng vật liệu hấp thụ được chất lỏng. Đạt tiêu chuẩn: CE và FDA. | 2.947.875 | vn0100276097 | Công ty TNHH Dược Phẩm Trí Hùng | IB2500460335 | vn0105486549 | Bệnh viện Trung ương Quân đội 108 | Đấu thầu rộng rãi | 26/12/2025 | 9532/QĐ-BV | 26/12/2025 | 2 | Phường Hai Bà Trưng,Thành phố Hà Nội
2220 | Dao cắt kim có phủ lớp cách điện (các cỡ) | Cái | 30 | Nhật Bản |  | KD-V451M; KD-V441M | OLYMPUS | Aomori Olympus Co., Ltd |  |  | 2025 trở về sau | Dao cắt kim, loại 3 kênh riêng biệt (cho dây guidewire, dây điều khiển dao và kênh bơm cản quang), có thể lựa chọn giữa loại có lớp phủ cách điện dài 3mm hoặc không có lớp phủ cách điện, đoạn đầu thuôn dài và được đánh dấu cản quang, đường kính 5Fr, chiều dài làm việc 1700mm, chiều dài dao kim 5mm, có đánh dấu ở đoạn cuối dụng cụ, có phần kết nối với ống soi, tương thích dây guidewire 0.035" | 7.294.000 | vn0108267337 | CÔNG TY CỔ PHẦN LENUS VIỆT NAM | IB2500460335 | vn0105486549 | Bệnh viện Trung ương Quân đội 108 | Đấu thầu rộng rãi | 26/12/2025 | 9532/QĐ-BV | 26/12/2025 | 2 | Phường Hai Bà Trưng,Thành phố Hà Nội
2221 | Dao cắt hớt dưới niêm mạc đầu hình núm | Cái | 180 | Nhật Bản |  | KD-655Q; KD-655L; KD-655U | OLYMPUS | Aomori Olympus Co., Ltd |  |  | 2025 trở về sau | Đầu dao hình núm đường kính 0.3mm, có thể kéo dài hoặc thu ngắn lại, chiều cao của núm khi thu ngắn lại chỉ còn 0.1mm để hỗ trợ đánh dấu và cầm máu an toàn, loại có kênh tưới rửa, đường kính kênh dụng cụ 2.8mm, chiều dài làm việc 1650mm/1950mm/2300mm, chiều dài dao cắt 1.5mm/2.0mm | 9.000.000 | vn0108267337 | CÔNG TY CỔ PHẦN LENUS VIỆT NAM | IB2500460335 | vn0105486549 | Bệnh viện Trung ương Quân đội 108 | Đấu thầu rộng rãi | 26/12/2025 | 9532/QĐ-BV | 26/12/2025 | 2 | Phường Hai Bà Trưng,Thành phố Hà Nội
2222 | Dao cắt hớt dưới niêm mạc loại móc đốt | Cái | 5 | Nhật Bản |  | KD-625LR; KD-625QR; KD-625UR | OLYMPUS | Aomori Olympus Co., Ltd |  |  | 2025 trở về sau | Tay cầm có kênh bơm xoay được, móc hình chữ L, có thể xoay. Kênh làm việc 2.8mm, chiều dài làm việc 1650/1950/2300mm, chiều dài dao 4.5mm | 9.000.000 | vn0108267337 | CÔNG TY CỔ PHẦN LENUS VIỆT NAM | IB2500460335 | vn0105486549 | Bệnh viện Trung ương Quân đội 108 | Đấu thầu rộng rãi | 26/12/2025 | 9532/QĐ-BV | 26/12/2025 | 2 | Phường Hai Bà Trưng,Thành phố Hà Nội
2223 | Dao cắt hớt dưới niêm mạc đầu cách điện, điện cực hình đĩa | Cái | 30 | Nhật Bản |  | KD-612L; KD-612U | OLYMPUS | Aomori Olympus Co., Ltd |  |  | 2025 trở về sau | Điện cực hình đĩa, đầu cách điện, vỏ cứng, đường kính kênh dụng cụ tối thiểu 2.8mm, chiều dài làm việc 1650/2300mm, chiều dài dao 3.5mm, đường kính đầu cuối cách điện 1.7mm | 9.200.000 | vn0108267337 | CÔNG TY CỔ PHẦN LENUS VIỆT NAM | IB2500460335 | vn0105486549 | Bệnh viện Trung ương Quân đội 108 | Đấu thầu rộng rãi | 26/12/2025 | 9532/QĐ-BV | 26/12/2025 | 2 | Phường Hai Bà Trưng,Thành phố Hà Nội
2224 | Dao cắt, đục sụn | Cái | 5 | Hoa Kỳ | 2018 | FURS-2101 FURS-4101 | Arthrosurface, Inc | Arthrosurface, Inc |  |  | ≥ 2024 | Chiều dài cả lưỡi: từ 19,5mm đến 23 cm; chiều dài phần làm việc từ 3cm đến 4cm - Đầu gập góc giúp dễ dàng lách vào phần sụn - Độ sâu thâm nhập sụn: tối thiểu 9mm ; độ rộng thâm nhập sụn: tối đa 6,3 mm2 - Có 2 loại lưỡi đục cong và thẳng ứng dụng trong đục sụn gối và đục sụn chêm. Sản phẩm được hấp tiệt trùng. | 5.000.000 | vn0105481660 | CÔNG TY TNHH XUẤT NHẬP KHẨU HOÀNG NĂM | IB2500460335 | vn0105486549 | Bệnh viện Trung ương Quân đội 108 | Đấu thầu rộng rãi | 26/12/2025 | 9532/QĐ-BV | 26/12/2025 | 2 | Phường Hai Bà Trưng,Thành phố Hà Nội
2225 | Dao siêu âm dùng 1 lần cán dài 36 cm | Cái | 50 | Mexico | 90189031 | HAR1136 | Tay dao siêu âm HARMONIC 1100 Shears | NPA de Mexico S. de R.L. de C.V. |  |  | Năm 2025 trở đi | Dao cắt cầm máu siêu âm, đường kính cán 5mm, hàn được các mạch máu lên đến 7mm, chiều dài cán 36cm, chiều dài lưỡi dao 18mm, độ mở hàm 15mm. Tương thích với máy phát chính đang sử dụng tại Bệnh viện. Đạt tiêu chuẩn FDA, CE. | 18.358.900 | vn0100276097 | Công ty TNHH Dược Phẩm Trí Hùng | IB2500460335 | vn0105486549 | Bệnh viện Trung ương Quân đội 108 | Đấu thầu rộng rãi | 26/12/2025 | 9532/QĐ-BV | 26/12/2025 | 2 | Phường Hai Bà Trưng,Thành phố Hà Nội
2226 | Dây dao siêu âm dùng cho mổ mở | Cái | 38 | Mexico | 90189090 | HPBLUE | Dây dao siêu âm HARMONIC Blue Hand Piece | Ethicon Endo-Surgery S.A. de C.V. Planta II |  |  | Năm 2025 trở đi | Dây dao siêu âm dùng cho các tay dao siêu âm mổ mở tương thích với máy đang sử dụng tại bệnh viện, số lần sử dụng: 100 lần. Đạt tiêu chuẩn FDA, CE. | 52.123.050 | vn0100276097 | Công ty TNHH Dược Phẩm Trí Hùng | IB2500460335 | vn0105486549 | Bệnh viện Trung ương Quân đội 108 | Đấu thầu rộng rãi | 26/12/2025 | 9532/QĐ-BV | 26/12/2025 | 2 | Phường Hai Bà Trưng,Thành phố Hà Nội
2227 | Dao hàn mạch hàm cong cán dài 37cm | Cái | 30 | Mexico | 90189031 | NSLX137C | Tay dao hàn mạch ENSEAL X1 Tissue Sealer Curved Jaw | Ethicon Endo-Surgery S.A. de C.V. Planta II |  |  | Năm 2025 trở đi | Dao hàn mạch ENSEAL® X1 hàm cong, Hàm phủ silicon cao cấp để giảm dính mô, đường kính cán 5mm, chiều dài cán 37cm, phù hợp với máy phát chính đang sử dụng tại Bệnh viện . Đạt tiêu chuẩn FDA, CE. | 13.634.250 | vn0100276097 | Công ty TNHH Dược Phẩm Trí Hùng | IB2500460335 | vn0105486549 | Bệnh viện Trung ương Quân đội 108 | Đấu thầu rộng rãi | 26/12/2025 | 9532/QĐ-BV | 26/12/2025 | 2 | Phường Hai Bà Trưng,Thành phố Hà Nội
2228 | Dao cắt cầm máu siêu âm mổ mở cán dài 17cm | Cái | 30 | Mexico | 90189031 | HAR17F | Tay dao siêu âm HARMONIC FOCUS Long Shears + Adaptive Tissue Technology | Ethicon Endo-Surgery S.A. de C.V. Planta II |  |  | Năm 2025 trở đi | Dao siêu âm HARMONIC FOCUS®+ cán dài 17cm với Công nghệ thích ứng mô, kết hợp với dây dao và máy phát chính đang sử dụng tại Bệnh viện.Đạt tiêu chuẩn FDA, CE. | 11.855.025 | vn0100276097 | Công ty TNHH Dược Phẩm Trí Hùng | IB2500460335 | vn0105486549 | Bệnh viện Trung ương Quân đội 108 | Đấu thầu rộng rãi | 26/12/2025 | 9532/QĐ-BV | 26/12/2025 | 2 | Phường Hai Bà Trưng,Thành phố Hà Nội
2229 | Dao siêu âm dùng 1 lần cán dài 20 cm | Cái | 30 | Mexico | 90189031 | HAR1120 | Tay dao siêu âm HARMONIC 1100 Shears | NPA de Mexico S. de R.L. de C.V. |  |  | Năm 2025 trở đi | Dao cắt cầm máu siêu âm, đường kính cán 5mm, hàn được các mạch máu lên đến 7mm, chiều dài cán 20cm, chiều dài lưỡi dao 18mm, độ mở hàm 15mm. Tương thích với máy phát chính đang sử dụng tại Bệnh viện. Đạt tiêu chuẩn FDA, CE. | 18.358.900 | vn0100276097 | Công ty TNHH Dược Phẩm Trí Hùng | IB2500460335 | vn0105486549 | Bệnh viện Trung ương Quân đội 108 | Đấu thầu rộng rãi | 26/12/2025 | 9532/QĐ-BV | 26/12/2025 | 2 | Phường Hai Bà Trưng,Thành phố Hà Nội
2230 | Tay dao siêu âm hàn mạch dài 35cm | Cái | 25 | Nhật Bản |  | TB-0535FCS | OLYMPUS | Aomori Olympus Co., Ltd |  |  | 2025 trở về sau | Tay cầm có lớp phủ cách nhiệt bề mặt bên dưới và bề mặt bên lưỡi dao, tích hợp hàn mạch và cắt mô, có nút bấm, đường kính 5mm, chiều dài 35cm | 19.300.000 | vn0108267337 | CÔNG TY CỔ PHẦN LENUS VIỆT NAM | IB2500460335 | vn0105486549 | Bệnh viện Trung ương Quân đội 108 | Đấu thầu rộng rãi | 26/12/2025 | 9532/QĐ-BV | 26/12/2025 | 2 | Phường Hai Bà Trưng,Thành phố Hà Nội
2231 | Trocar có dao 5mm | Cái | 430 | Dominica | 9018 | B5STF | Versaone™ Bladed Trocar | Covidien |  |  | 2025 trở về sau | Trocar có dao dùng trong phẫu thuật nội soi có khoá an toàn. Chất liệu: Vỏ: chất liệu polyamide trong suốt, Polysorprene và silicon oil có đường vân cố định. Nòng: Acrylonitrile-butadiene-styrene và Nylon,Polycarbonat, có lưỡi dao. Dài 100 mm. Đường kính trong: 5.56 mm. Đường kính ngoài: 8mm.Đạt tiêu chuẩn FDA, CE. | 2.000.000 | vn0101418234 | CÔNG TY TNHH THƯƠNG MẠI ĐẦU TƯ VIỄN TÂY | IB2500460335 | vn0105486549 | Bệnh viện Trung ương Quân đội 108 | Đấu thầu rộng rãi | 26/12/2025 | 9532/QĐ-BV | 26/12/2025 | 2 | Phường Hai Bà Trưng,Thành phố Hà Nội
2232 | Dao cắt hớt dưới niêm mạc loại đầu hình tam giác | Cái | 20 | Nhật Bản |  | KD-645L | OLYMPUS | Aomori Olympus Co., Ltd |  |  | 2025 trở về sau | Sử dụng cho thủ thuật POEM, có chức năng phun khi tiêm dưới lớp niêm mạc, đầu tam giác nhỏ mảnh. Kênh làm việc tối thiểu 2.8mm. Chiều dài làm việc 1650mm. Chiều dài dao 4.5mm | 9.550.000 | vn0108267337 | CÔNG TY CỔ PHẦN LENUS VIỆT NAM | IB2500460335 | vn0105486549 | Bệnh viện Trung ương Quân đội 108 | Đấu thầu rộng rãi | 26/12/2025 | 9532/QĐ-BV | 26/12/2025 | 2 | Phường Hai Bà Trưng,Thành phố Hà Nội
2233 | Dao cắt hớt dưới niêm mạc đầu cách điện, điện cực tam giác | Cái | 20 | Nhật Bản |  | KD-611L | OLYMPUS | Aomori Olympus Co., Ltd |  |  | 2025 trở về sau | Điện cực hình tam giác, đầu cách điện, vỏ cứng, đường kính kênh dụng cụ tối thiểu 2.8mm, chiều dài làm việc 1650mm, chiều dài dao 4mm, đường kính đầu cuối cách điện 2.2mm | 9.200.000 | vn0108267337 | CÔNG TY CỔ PHẦN LENUS VIỆT NAM | IB2500460335 | vn0105486549 | Bệnh viện Trung ương Quân đội 108 | Đấu thầu rộng rãi | 26/12/2025 | 9532/QĐ-BV | 26/12/2025 | 2 | Phường Hai Bà Trưng,Thành phố Hà Nội
2234 | Dao cắt cầm máu siêu âm mổ nội soi cán dài 36cm | Cái | 130 | Mexico | 90189031 | HAR36 | Tay dao siêu âm HARMONIC ACE Laparoscopic Shears + Adaptive Tissue Technology | Ethicon Endo-Surgery S.A. de C.V. Planta II |  |  | Năm 2025 trở đi | Dao siêu âm mổ nội soi, đường kính 5mm, dài 36 cm, tích hợp Công nghệ thích ứng mô; kết hợp với dây dao và máy phát chính đang sử dụng tại Bệnh viện. Đạt tiêu chuẩn FDA, CE. | 18.160.450 | vn0100276097 | Công ty TNHH Dược Phẩm Trí Hùng | IB2500460335 | vn0105486549 | Bệnh viện Trung ương Quân đội 108 | Đấu thầu rộng rãi | 26/12/2025 | 9532/QĐ-BV | 26/12/2025 | 2 | Phường Hai Bà Trưng,Thành phố Hà Nội
2235 | Dao phẫu tích khối u 3mm | Cái | 2 | Đức | 9018 | FD414R | B.Braun/Aesculap | Aesculap AG |  |  | 2025 trở về sau | Theo bảng đáp ứng mô tả và đặc tính kỹ thuật của hàng hóa dự thầu | 6.559.000 | vn0313230523 | CÔNG TY CỔ PHẦN ĐẦU TƯ VIBAPHARCO VIỆT NAM | IB2500449354 | vn0301479883 | Bệnh viện Nhi Đồng 1 | Đấu thầu rộng rãi | 26/12/2025 | 4668/QĐ-BVNĐ1 | 26/12/2025 | 2 | Phường Vườn Lài,Thành phố Hồ Chí Minh
2236 | Dao phẫu tích khối u 1mm | Cái | 2 | Đức | 9018 | FD410R | B.Braun/Aesculap | Aesculap AG |  |  | 2025 trở về sau | Theo bảng đáp ứng mô tả và đặc tính kỹ thuật của hàng hóa dự thầu | 6.559.000 | vn0313230523 | CÔNG TY CỔ PHẦN ĐẦU TƯ VIBAPHARCO VIỆT NAM | IB2500449354 | vn0301479883 | Bệnh viện Nhi Đồng 1 | Đấu thầu rộng rãi | 26/12/2025 | 4668/QĐ-BVNĐ1 | 26/12/2025 | 2 | Phường Vườn Lài,Thành phố Hồ Chí Minh
2237 | Lưỡi dao cắt tiêu bản | Cái | 7000 | Nhật Bản |  | 08-636-0 | Kai | Kai Industries Co. Ltd |  |  | 2025 trở về sau | Dao cắt dùng 1 lần. Độ nghiêng lưỡi dao 35 độ, kích thước (dài x rộng x cao) 80mm x 8mm x 0,25mm. Dùng phù hợp cho cả cắt lạnh và cắt tiêu bản thường | 39.400 | vn0101849706 | CÔNG TY TNHH THIẾT BỊ Y TẾ VÀ HOÁ CHẤT HOÀNG PHƯƠNG | IB2500460137 | vn0105486549 | Bệnh viện Trung ương Quân đội 108 | Đấu thầu rộng rãi | 26/12/2025 | 9534/QĐ-BV | 26/12/2025 | 2 | Phường Hai Bà Trưng,Thành phố Hà Nội
2238 | Tay dao siêu âm không dây | cái | 150 | Mỹ |  | SCDA39/ SCDA26/ SCDA13/ SCD7A13/ SCD7A26/ SCD7A39 | Covidien LLC | Covidien (Medtronic) |  |  | 2025 trở đi | Chi tiết theo Bảng danh mục hàng hóa dự thầu | 23.500.000 | vn0107898996 | CÔNG TY TNHH THƯƠNG MẠI TOPLINE | IB2500460137 | vn0105486549 | Bệnh viện Trung ương Quân đội 108 | Đấu thầu rộng rãi | 26/12/2025 | 9534/QĐ-BV | 26/12/2025 | 2 | Phường Hai Bà Trưng,Thành phố Hà Nội
2239 | Dao xẻ lạnh niệu đạo thẳng | Cái | 5 | Đức |  | 27069K | 27069K | KARL STORZ SE & CO. KG |  |  | 2025 | Dao xẻ lạnh niệu đạo thẳng. Cam kết sử dụng tương thích với tay cắt tiết niệu mã 27050E/ Karl Storz/ Đức hiện có tại Bệnh viện. | 5.013.000 | vn0106489486 | CÔNG TY CỔ PHẦN HÀ NỘI TRƯỜNG SƠN | IB2500460137 | vn0105486549 | Bệnh viện Trung ương Quân đội 108 | Đấu thầu rộng rãi | 26/12/2025 | 9534/QĐ-BV | 26/12/2025 | 2 | Phường Hai Bà Trưng,Thành phố Hà Nội
2240 | Bộ dây bơm tiệt trùng cho tay dao 23khz | Cái | 90 | Hoa Kỳ |  | C3600 | CUSA® Excel 23kHz Cusa® Manifold Tubing Set | Integra NeuroSciences PR (cho Integra LifeSciences (Ireland) Limited, Ireland) |  |  | 2023 trở đi | Bộ dây bơm hút phụ kiện sử dụng cho tay dao 23kHz của dao mổ siêu âm CUSA Excel | 7.600.000 | vn0101841390 | CÔNG TY TNHH THIẾT BỊ Y TẾ THIÊN Y | IB2500460137 | vn0105486549 | Bệnh viện Trung ương Quân đội 108 | Đấu thầu rộng rãi | 26/12/2025 | 9534/QĐ-BV | 26/12/2025 | 2 | Phường Hai Bà Trưng,Thành phố Hà Nội
2241 | Bộ tích hợp dao mổ điện, cầm máu dùng cho tay dao 23KHz | Cái | 80 | Hoa Kỳ |  | C6623 | CUSA® Excel 23kHz CEM™ Nosecone | Integra NeuroSciences PR (cho Integra LifeSciences (Ireland) Limited, Ireland) |  |  | 2023 trở đi | Bộ tích hợp dao mổ điện cầm máu cho tay dao 23kHz của Dao mổ siêu âm CUSA Excel. | 4.200.000 | vn0101841390 | CÔNG TY TNHH THIẾT BỊ Y TẾ THIÊN Y | IB2500460137 | vn0105486549 | Bệnh viện Trung ương Quân đội 108 | Đấu thầu rộng rãi | 26/12/2025 | 9534/QĐ-BV | 26/12/2025 | 2 | Phường Hai Bà Trưng,Thành phố Hà Nội
2242 | Đầu dao 23 KHz cỡ chuẩn | Cái | 60 | Hoa Kỳ |  | C4601S | CUSA® Excel 23kHz Standard Tip | Integra NeuroSciences PR (cho Integra LifeSciences (Ireland) Limited, Ireland) |  |  | 2023 trở đi | Đầu dao 23kHz cỡ chuẩn tương thích với tay dao 23kHz của Dao mổ siêu âm CUSA Excel. | 14.500.000 | vn0101841390 | CÔNG TY TNHH THIẾT BỊ Y TẾ THIÊN Y | IB2500460137 | vn0105486549 | Bệnh viện Trung ương Quân đội 108 | Đấu thầu rộng rãi | 26/12/2025 | 9534/QĐ-BV | 26/12/2025 | 2 | Phường Hai Bà Trưng,Thành phố Hà Nội
2243 | Tay dao plasma dùng cho nạo VA | Cái | 30 | Trung Quốc |  | DQG-E4645-A130 | Xi'an Surgical | Xi'an Surgical Medical Technology Co.Ltd |  |  | 2025 trở về sau | Đầu cắt cong góc 45° , đường kính 5mm , dài 130mm . - Có kênh tưới rửa và hút nước muối - Đầu cắt có 3 điện cực tạo trường plasma rộng, với 2 điện cực ở mặt ngoài bề mặt cắt, dạng lưới phẳng và điện cực thứ 3 được tích hợp bên trong ống hút - Có 5 chức năng: bốc hơi, cắt, cầm máu, tưới rửa và hút - Có thể nhận diện mô mềm, sau đó tăng hoặc giảm tốc độ cắt tùy theo từng loại mô. | 5.250.000 | vn0104225079 | CÔNG TY TNHH THIẾT BỊ Y TẾ ĐỒNG LỢI | IB2500460137 | vn0105486549 | Bệnh viện Trung ương Quân đội 108 | Đấu thầu rộng rãi | 26/12/2025 | 9534/QĐ-BV | 26/12/2025 | 2 | Phường Hai Bà Trưng,Thành phố Hà Nội
2244 | Trocar nhựa có dao các cỡ | Cái | 1000 | Ý | 9018 | 300-F5/ 300-F11/ 300-F12/ 300-F15. | X-ONE Laparoscopic Trocar | Medi Line S.L.R |  |  | 2024 trở đi | - Gồm thân và ống ngoài. Ống ngoài trong suốt có rãnh cố định. - Van chắn khí bền. - Đầu bịt có gioăng kín, có thể tháo rời - Lưỡi dao làm bằng thép không gỉ AISI304. Đầu bảo vệ lưỡi dao tự động. Đầu dao dài 3mm, cơ cấu khóa an toàn sau cắt. - Nòng trong có rãnh chống ma sát - Chiều dài làm việc 100mm - Tối thiểu 4 kích cỡ đường kính lưỡi dao: 5mm, 11mm, 12mm, 15mm | 1.690.000 | vn0105720284 | CÔNG TY CỔ PHẦN ĐTTM HIẾU LINH | IB2500460137 | vn0105486549 | Bệnh viện Trung ương Quân đội 108 | Đấu thầu rộng rãi | 26/12/2025 | 9534/QĐ-BV | 26/12/2025 | 2 | Phường Hai Bà Trưng,Thành phố Hà Nội
2245 | Lưỡi dao mổ điện nối dài | cái | 100 | Mỹ |  | E1450-6 | Covidien LLC | Covidien (Medtronic) |  |  | 2025 trở đi | Chi tiết theo Bảng danh mục hàng hóa dự thầu | 255.000 | vn0107898996 | CÔNG TY TNHH THƯƠNG MẠI TOPLINE | IB2500460137 | vn0105486549 | Bệnh viện Trung ương Quân đội 108 | Đấu thầu rộng rãi | 26/12/2025 | 9534/QĐ-BV | 26/12/2025 | 2 | Phường Hai Bà Trưng,Thành phố Hà Nội
2246 | Tay dao phẫu thuật hàn mạch dùng cho mổ nội soi hàm phủ nano, đầu dao thiết kế dạng cong dài 37cm | cái | 380 | Mỹ |  | LF1937 | Covidien LLC | Covidien (Medtronic) |  |  | 2025 trở đi | Chi tiết theo Bảng danh mục hàng hóa dự thầu | 21.000.000 | vn0107898996 | CÔNG TY TNHH THƯƠNG MẠI TOPLINE | IB2500460137 | vn0105486549 | Bệnh viện Trung ương Quân đội 108 | Đấu thầu rộng rãi | 26/12/2025 | 9534/QĐ-BV | 26/12/2025 | 2 | Phường Hai Bà Trưng,Thành phố Hà Nội
2247 | Tay dao mổ điện đơn cực (Hai phím bấm) | cái | 400 | Mỹ |  | E2100 | Covidien LLC | Covidien (Medtronic) |  |  | 2025 trở đi | Chi tiết theo Bảng danh mục hàng hóa dự thầu | 2.400.000 | vn0107898996 | CÔNG TY TNHH THƯƠNG MẠI TOPLINE | IB2500460137 | vn0105486549 | Bệnh viện Trung ương Quân đội 108 | Đấu thầu rộng rãi | 26/12/2025 | 9534/QĐ-BV | 26/12/2025 | 2 | Phường Hai Bà Trưng,Thành phố Hà Nội
2248 | Tay dao phẫu thuật hàn mạch dùng cho mổ mở hàm phủ nano, đầu dao thiết kế dạng cong | cái | 460 | Mỹ |  | LF1923 | Covidien LLC | Covidien (Medtronic) |  |  | 2025 trở đi | Chi tiết theo Bảng danh mục hàng hóa dự thầu | 21.000.000 | vn0107898996 | CÔNG TY TNHH THƯƠNG MẠI TOPLINE | IB2500460137 | vn0105486549 | Bệnh viện Trung ương Quân đội 108 | Đấu thầu rộng rãi | 26/12/2025 | 9534/QĐ-BV | 26/12/2025 | 2 | Phường Hai Bà Trưng,Thành phố Hà Nội
2249 | Lưỡi dao mổ các số | Cái | 100000 | Trung Quốc |  | 10#, 11#, 12#, 15#, 20#, 21#, 22# | Huaian Helen | Huaian Helen Medical Instrument Co., Ltd. |  |  | 2025 trở về sau | Chất liệu thép không gỉ hoặc tương đương, tiệt trùng. Các số 10, 11, 12 ,15, 20, 21, 22. Các rãnh dọc lưỡi dao tương thích với mọi loại cán dao mổ. | 835 | vn0101849706 | CÔNG TY TNHH THIẾT BỊ Y TẾ VÀ HOÁ CHẤT HOÀNG PHƯƠNG | IB2500460137 | vn0105486549 | Bệnh viện Trung ương Quân đội 108 | Đấu thầu rộng rãi | 26/12/2025 | 9534/QĐ-BV | 26/12/2025 | 2 | Phường Hai Bà Trưng,Thành phố Hà Nội
2250 | Tay dao plasma dùng cho cắt amidal | Cái | 40 | Trung Quốc |  | DQG-E4630-A130 | Xi'an Surgical | Xi'an Surgical Medical Technology Co.Ltd |  |  | 2025 trở về sau | Đầu cắt cong góc 30° , đường kính 4.6 mm, dài 130mm - Có kênh tưới rửa và hút nước muối - Đầu cắt có 3 điện cực, với 2 điện cực ở mặt ngoài bề mặt cắt và điện cực thứ 3 được tích hợp bên trong ống hút. - Có 4 chức năng: cắt, cầm máu, hút và tưới rửa. - Có thể nhận diện mô mềm, sau đó tăng hoặc giảm tốc độ cắt tùy theo từng loại mô | 5.250.000 | vn0104225079 | CÔNG TY TNHH THIẾT BỊ Y TẾ ĐỒNG LỢI | IB2500460137 | vn0105486549 | Bệnh viện Trung ương Quân đội 108 | Đấu thầu rộng rãi | 26/12/2025 | 9534/QĐ-BV | 26/12/2025 | 2 | Phường Hai Bà Trưng,Thành phố Hà Nội
2251 | Tay dao mổ điện đơn cực | cái | 500 | Mỹ |  | E2450H | Covidien LLC | Covidien (Medtronic) |  |  | 2025 trở đi | Chi tiết theo Bảng danh mục hàng hóa dự thầu | 250.000 | vn0107898996 | CÔNG TY TNHH THƯƠNG MẠI TOPLINE | IB2500460137 | vn0105486549 | Bệnh viện Trung ương Quân đội 108 | Đấu thầu rộng rãi | 26/12/2025 | 9534/QĐ-BV | 26/12/2025 | 2 | Phường Hai Bà Trưng,Thành phố Hà Nội
2252 | Bộ phát năng lượng dao mổ siêu âm không dây | cái | 10 | Mỹ |  | SCGAA/ SCG7AA | Covidien LLC | Covidien (Medtronic) |  |  | 2025 trở đi | Chi tiết theo Bảng danh mục hàng hóa dự thầu | 55.550.000 | vn0107898996 | CÔNG TY TNHH THƯƠNG MẠI TOPLINE | IB2500460137 | vn0105486549 | Bệnh viện Trung ương Quân đội 108 | Đấu thầu rộng rãi | 26/12/2025 | 9534/QĐ-BV | 26/12/2025 | 2 | Phường Hai Bà Trưng,Thành phố Hà Nội
2253 | Tay dao mổ siêu âm | Cái | 2 | Ireland |  | C2600 | CUSA Excel 23kHz Straight Handpiece | Integra LifeSciences (Ireland) Limited |  |  | 2023 trở đi | - Tần số 23kHz, loại thẳng - Công nghệ từ giảo (magnetostrictive). - Cho phép phẫu thuật siêu âm kiểu phân mảnh, đồng thời cho phép tích hợp mổ điện hàn mạch kiểu đơn cực trên cùng 1 tay dao. - Tương thích với nhiều loại đầu mũi dao khác nhau. - Tiệt trùng được bằng hơi nước, có hộp đựng tiệt trùng - Hoàn toàn tương thích với Hệ thống dao mổ siêu âm CUSA Excel đang có của Bệnh viện | 705.000.000 | vn0101841390 | CÔNG TY TNHH THIẾT BỊ Y TẾ THIÊN Y | IB2500460137 | vn0105486549 | Bệnh viện Trung ương Quân đội 108 | Đấu thầu rộng rãi | 26/12/2025 | 9534/QĐ-BV | 26/12/2025 | 2 | Phường Hai Bà Trưng,Thành phố Hà Nội
2254 | Tay dao cắt đốt VA và Amidal dùng cho dao mổ plasma Model 40-405-1 hãng Medtronic | Cái | 60 | Việt Nam |  | PL001-TnA | Tay dao plasma | Công ty Cổ phần Plasma TMH |  |  | 2025 | Xin xem chi tiết trong Bảng danh mục hàng hóa dự thầu (Mẫu số 16) | 5.400.000 | vn0106065751 | CÔNG TY TNHH THƯƠNG MẠI VÀ DỊCH VỤ KỸ THUẬT IME | IB2500460137 | vn0105486549 | Bệnh viện Trung ương Quân đội 108 | Đấu thầu rộng rãi | 26/12/2025 | 9534/QĐ-BV | 26/12/2025 | 2 | Phường Hai Bà Trưng,Thành phố Hà Nội
2255 | Dao xẻ lạnh niệu đạo hình móc câu | Cái | 5 | Đức |  | 27069KS | 27069KS | KARL STORZ SE & CO. KG |  |  | 2025 | Dao xẻ lạnh niệu đạo hình móc câu. Cam kết sử dụng tương thích với tay cắt tiết niệu mã 27050E/ Karl Storz/ Đức hiện có tại Bệnh viện. | 5.013.000 | vn0106489486 | CÔNG TY CỔ PHẦN HÀ NỘI TRƯỜNG SƠN | IB2500460137 | vn0105486549 | Bệnh viện Trung ương Quân đội 108 | Đấu thầu rộng rãi | 26/12/2025 | 9534/QĐ-BV | 26/12/2025 | 2 | Phường Hai Bà Trưng,Thành phố Hà Nội
2256 | Đầu dao nội soi 23KHz | Cái | 60 | Hoa Kỳ |  | C4604ELT | CUSA® Excel 23kHz Extended Life Laparoscopic Tip | Integra NeuroSciences PR (cho Integra LifeSciences (Ireland) Limited, Ireland) |  |  | 2023 trở đi | Gồm 01 Đầu dao nội soi ổ bụng 23kHz và 6 đầu phun dịch tương thích với tay dao 23kHz của Dao mổ siêu âm CUSA Excel. | 30.500.000 | vn0101841390 | CÔNG TY TNHH THIẾT BỊ Y TẾ THIÊN Y | IB2500460137 | vn0105486549 | Bệnh viện Trung ương Quân đội 108 | Đấu thầu rộng rãi | 26/12/2025 | 9534/QĐ-BV | 26/12/2025 | 2 | Phường Hai Bà Trưng,Thành phố Hà Nội
2257 | Tay dao phẫu thuật hàn mạch dạng kéo dùng cho mổ mở, hàm phủ nano | cái | 170 | Mỹ |  | LF2019 | Covidien LLC | Covidien (Medtronic) |  |  | 2025 trở đi | Chi tiết theo Bảng danh mục hàng hóa dự thầu | 24.450.000 | vn0107898996 | CÔNG TY TNHH THƯƠNG MẠI TOPLINE | IB2500460137 | vn0105486549 | Bệnh viện Trung ương Quân đội 108 | Đấu thầu rộng rãi | 26/12/2025 | 9534/QĐ-BV | 26/12/2025 | 2 | Phường Hai Bà Trưng,Thành phố Hà Nội
2258 | Tay dao phẫu thuật hàn mạch dùng cho mổ nội soi hàm phủ nano, đầu dao thiết kế dạng cong dài 44cm | cái | 40 | Mỹ |  | LF1944 | Covidien LLC | Covidien (Medtronic) |  |  | 2025 trở đi | Chi tiết theo Bảng danh mục hàng hóa dự thầu | 21.000.000 | vn0107898996 | CÔNG TY TNHH THƯƠNG MẠI TOPLINE | IB2500460137 | vn0105486549 | Bệnh viện Trung ương Quân đội 108 | Đấu thầu rộng rãi | 26/12/2025 | 9534/QĐ-BV | 26/12/2025 | 2 | Phường Hai Bà Trưng,Thành phố Hà Nội
2259 | Bộ sạc pin dao siêu âm không dây | cái | 4 | Canada |  | CBCA | Covidien LLC | Cadex Electronics, Inc. |  |  | 2025 trở đi | Chi tiết theo Bảng danh mục hàng hóa dự thầu | 67.296.000 | vn0107898996 | CÔNG TY TNHH THƯƠNG MẠI TOPLINE | IB2500460137 | vn0105486549 | Bệnh viện Trung ương Quân đội 108 | Đấu thầu rộng rãi | 26/12/2025 | 9534/QĐ-BV | 26/12/2025 | 2 | Phường Hai Bà Trưng,Thành phố Hà Nội
2260 | Pin dao mổ siêu âm không dây | cái | 8 | Mỹ |  | SCBA | Covidien LLC | Covidien (Medtronic) |  |  | 2025 trở đi | Chi tiết theo Bảng danh mục hàng hóa dự thầu | 40.378.000 | vn0107898996 | CÔNG TY TNHH THƯƠNG MẠI TOPLINE | IB2500460137 | vn0105486549 | Bệnh viện Trung ương Quân đội 108 | Đấu thầu rộng rãi | 26/12/2025 | 9534/QĐ-BV | 26/12/2025 | 2 | Phường Hai Bà Trưng,Thành phố Hà Nội
2261 | Bộ lọc khuẩn cho dao mổ siêu âm Cusa | Cái | 5 | Hoa Kỳ |  | C0005 | CUSA® Excel Contamination Guard | Integra LifeSciences Corporation (cho Integra LifeSciences (Ireland) Limited, Ireland) |  |  | 2021 trở đi | Bộ lọc khuẩn cho hệ thống dao mổ siêu âm CUSA Excel. | 4.800.000 | vn0101841390 | CÔNG TY TNHH THIẾT BỊ Y TẾ THIÊN Y | IB2500460137 | vn0105486549 | Bệnh viện Trung ương Quân đội 108 | Đấu thầu rộng rãi | 26/12/2025 | 9534/QĐ-BV | 26/12/2025 | 2 | Phường Hai Bà Trưng,Thành phố Hà Nội
2262 | Lưỡi dao phẫu thuật vô trùng các cỡ | Cái | 150000 | Nhật |  | 310-B, 311-B, 315-B, 320-B, 321-B, 322-B, 323-B | KAI | KAI |  |  | 2025 | Chất liệu: thép y tế không gỉ hoặc tương đương Lưỡi dao sắc, mảnh, dày ≤ 0.4mm, độ cứng ≥ 700HV Kích thước: Tối thiểu các cỡ (chiều dài lưỡi/dao/độ rộng) -Số 10: 27/40/7; -Số 11: 23/41/6; -Số 15: 12/38/6; -Số 20: 29/45/9; -Số 21: 36/52/10; -Số 22: 39/58/11; -Số 23: 30/51/10; Đóng gói tiệt trùng. | 5.700 | vn0106147281 | CÔNG TY CỔ PHẦN VẬT TƯ Y TẾ NHN | IB2500460137 | vn0105486549 | Bệnh viện Trung ương Quân đội 108 | Đấu thầu rộng rãi | 26/12/2025 | 9534/QĐ-BV | 26/12/2025 | 2 | Phường Hai Bà Trưng,Thành phố Hà Nội
2263 | Lưỡi dao lạng da | Cái | 700 | Nhật Bản |  | Skin Graft Knife Blade | Feather Safety Razor Co., Ltd. | Feather Safety Razor Co., Ltd. |  |  | 2025 | Chất liệu: Thép không gỉ hoặc tương đương Dùng để lạng một phần da khỏe mạnh từ một bộ phận của cơ thể để cấy ghép sang bộ phận khác | 71.400 | vn0106147281 | CÔNG TY CỔ PHẦN VẬT TƯ Y TẾ NHN | IB2500460137 | vn0105486549 | Bệnh viện Trung ương Quân đội 108 | Đấu thầu rộng rãi | 26/12/2025 | 9534/QĐ-BV | 26/12/2025 | 2 | Phường Hai Bà Trưng,Thành phố Hà Nội
2264 | Lưỡi dao mổ điện nội soi dạng móc | cái | 80 | Đài Loan |  | E3773-36/ E3773-36C | Covidien LLC | New Deantronics Taiwan LTD. |  |  | 2025 trở đi | Chi tiết theo Bảng danh mục hàng hóa dự thầu | 2.000.000 | vn0107898996 | CÔNG TY TNHH THƯƠNG MẠI TOPLINE | IB2500460137 | vn0105486549 | Bệnh viện Trung ương Quân đội 108 | Đấu thầu rộng rãi | 26/12/2025 | 9534/QĐ-BV | 26/12/2025 | 2 | Phường Hai Bà Trưng,Thành phố Hà Nội
2265 | Lưỡi dao mổ điện nội soi dạng xẻng | cái | 30 | Đài Loan |  | E3771-36/ E3771-36C | Covidien LLC | New Deantronics Taiwan LTD. |  |  | 2025 trở đi | Chi tiết theo Bảng danh mục hàng hóa dự thầu | 2.000.000 | vn0107898996 | CÔNG TY TNHH THƯƠNG MẠI TOPLINE | IB2500460137 | vn0105486549 | Bệnh viện Trung ương Quân đội 108 | Đấu thầu rộng rãi | 26/12/2025 | 9534/QĐ-BV | 26/12/2025 | 2 | Phường Hai Bà Trưng,Thành phố Hà Nội
2266 | Tấm ráp làm sạch cho tay dao điện | Cái | 3000 | Đài Loan (Trung Quốc) |  | ES-T008 | Evershine | Evershine Medical Co. |  |  | Từ 2025 trở đi | Kích thước (dài x rộng): 3cmx3cm ± 5% được đóng gói tiệt trùng từng chiếc. Bề mặt nhám, sử dụng 1 lần | 31.500 | vn0103020713 | CÔNG TY CỔ PHẦN ĐẦU TƯ VÀ THƯƠNG MẠI LINH SƠN | IB2500460137 | vn0105486549 | Bệnh viện Trung ương Quân đội 108 | Đấu thầu rộng rãi | 26/12/2025 | 9534/QĐ-BV | 26/12/2025 | 2 | Phường Hai Bà Trưng,Thành phố Hà Nội
2267 | Trocar nhựa không dao | cái | 100 | Mỹ |  | CTF73/ CTF33/CTF03 CFF73/ CFF03/ CFF33 | Applied Medical Resourses Corporation | Applied Medical Resourses Corporation |  |  | 2025 trở đi | Chi tiết theo Bảng danh mục hàng hóa dự thầu | 1.580.000 | vn0107898996 | CÔNG TY TNHH THƯƠNG MẠI TOPLINE | IB2500460137 | vn0105486549 | Bệnh viện Trung ương Quân đội 108 | Đấu thầu rộng rãi | 26/12/2025 | 9534/QĐ-BV | 26/12/2025 | 2 | Phường Hai Bà Trưng,Thành phố Hà Nội
2268 | Tay dao plasma cho phẫu thuật thanh quản | Cái | 40 | Trung Quốc |  | DQG-E3830-A250 | Xi'an Surgical | Xi'an Surgical Medical Technology Co.Ltd |  |  | 2025 trở về sau | Đầu cắt cong 30° , đường kính 3.8mm , chiều dài cả tay cầm 250mm, chiều dài làm việc 165 mm. | 5.250.000 | vn0104225079 | CÔNG TY TNHH THIẾT BỊ Y TẾ ĐỒNG LỢI | IB2500460137 | vn0105486549 | Bệnh viện Trung ương Quân đội 108 | Đấu thầu rộng rãi | 26/12/2025 | 9534/QĐ-BV | 26/12/2025 | 2 | Phường Hai Bà Trưng,Thành phố Hà Nội
2269 | Khay hấp tiệt khuẩn dao siêu âm không dây | cái | 1 | Mỹ |  | SCSTA | Covidien LLC | Symmetry Medical Inc,. - Manchester |  |  | 2025 trở đi | Chi tiết theo Bảng danh mục hàng hóa dự thầu | 17.048.000 | vn0107898996 | CÔNG TY TNHH THƯƠNG MẠI TOPLINE | IB2500460137 | vn0105486549 | Bệnh viện Trung ương Quân đội 108 | Đấu thầu rộng rãi | 26/12/2025 | 9534/QĐ-BV | 26/12/2025 | 2 | Phường Hai Bà Trưng,Thành phố Hà Nội
2270 | Dao xẻ lạnh niệu đạo hình tròn | Cái | 5 | Đức |  | 27069L | 27069L | KARL STORZ SE & CO. KG |  |  | 2025 | Dao xẻ lạnh niệu đạo hình tròn. Cam kết sử dụng tương thích với tay cắt tiết niệu mã 27050E/ Karl Storz/ Đức hiện có tại Bệnh viện. | 5.013.000 | vn0106489486 | CÔNG TY CỔ PHẦN HÀ NỘI TRƯỜNG SƠN | IB2500460137 | vn0105486549 | Bệnh viện Trung ương Quân đội 108 | Đấu thầu rộng rãi | 26/12/2025 | 9534/QĐ-BV | 26/12/2025 | 2 | Phường Hai Bà Trưng,Thành phố Hà Nội
2271 | Dao cắt hớt niêm mạc có đầu sứ cách điện | Cái | 20 | Trung Quốc |  | MK-IT-x-xxx | MK-IT-x-xxx | Micro-Tech (Nanjing) Co., Ltd |  |  | 2025 trở về sau | - Dao cắt hớt niêm mạc đầu dao chất liệu bằng vàng, đầu được bọc sứ giúp cách điện. Sử dụng đánh dấu điểm, cắt hớt, tiêm phồng và cầm máu. - Chiều dài dao: Chiều dài các loại 1.5mm, 2mm, 4mm; Chiều dài hệ thống: Gồm các kích thước 1650mm, 1950, 2350mm. - Đường kính kênh dụng cụ tối thiểu 2.8mm Đạt tiêu chuẩn EU MDR. | 5.500.000 | vn0106899059 | Công ty TNHH Vật tư và Trang thiết bị Y tế Hat-Med Việt Nam | IB2500460359 | vn0105486549 | Bệnh viện Trung ương Quân đội 108 | Đấu thầu rộng rãi | 26/12/2025 | 9528/QĐ-BV | 26/12/2025 | 2 | Phường Hai Bà Trưng,Thành phố Hà Nội
2272 | Dao cầm máu cắt hớt niêm mạc | Cái | 50 | Nhật Bản |  | DN-DxxxxB | DN-DxxxxB | Hoya Corporation |  |  | 2025 trở về sau | Dao cắt hớt niêm mạc sử dụng cho đánh dấu điểm, cắt hớt, tiêm phồng và cầm máu; - Có chức năng phun nước cho phép tiêm bên ngoài mà không cần thay đổi dụng cụ; - Chiều dài làm việc: gồm các kích thước 180cm, 220cm; - Đường kính kênh làm việc tối thiểu 2.8mm; - Chiều dài dao trong từ 0.5mm-2.0mm, tùy kích cỡ. - Có khả năng chống lệch 210 độ. | 11.500.000 | vn0106899059 | Công ty TNHH Vật tư và Trang thiết bị Y tế Hat-Med Việt Nam | IB2500460359 | vn0105486549 | Bệnh viện Trung ương Quân đội 108 | Đấu thầu rộng rãi | 26/12/2025 | 9528/QĐ-BV | 26/12/2025 | 2 | Phường Hai Bà Trưng,Thành phố Hà Nội
2273 | Dao cắt hớt niêm mạc đầu hình núm, có chức năng tưới rửa. | Cái | 80 | Trung Quốc |  | MK-O-x-xxx; MK-T-x-xxx | MK-O-x-xxx; MK-T-x-xxx | Micro-Tech (Nanjing) Co., Ltd |  |  | 2025 trở về sau | Dao cắt hớt niêm mạc đầu hình núm, chất liệu bằng vàng, có chức năng tưới rửa. Gồm các chiều dài dao: 1.5mm, 2mm, 4mm; Chiều dài làm việc: Gồm các kích thước 1950mm, 2350mm. Tương thích với kênh làm việc tối thiểu 2.8mm. Đạt tiêu chuẩn CE, FDA. | 5.500.000 | vn0106899059 | Công ty TNHH Vật tư và Trang thiết bị Y tế Hat-Med Việt Nam | IB2500460359 | vn0105486549 | Bệnh viện Trung ương Quân đội 108 | Đấu thầu rộng rãi | 26/12/2025 | 9528/QĐ-BV | 26/12/2025 | 2 | Phường Hai Bà Trưng,Thành phố Hà Nội
2274 | Bóng nong mạch vành có gắn lưỡi dao nhỏ điều trị tổn thương tái hẹp trong stent | Cái | 20 | Ireland |  | H74939403062000; H74939403062250; H74939403062500; H74939403062750; H74939403063000; H74939403063250; H74939403063500; H74939403063750; H74939403064000; H74939403102000; H74939403102250; H74939403102500; H74939403102750; H74939403103000; H74939403103250; H74939403103500; H74939403103750; H74939403104000; H74939403152000; H74939403152250; H74939403152500; H74939403152750; H74939403153000; H74939403153250; H74939403153500; H74939403153750; H74939403154000 | Wolverine Coronary Cutting Balloon MONORAIL Microsurgical Dilatation Device | Boston Scientific Limited |  |  | 2025 trở về sau | Bóng nong có gắn lưỡi dao nhỏ, đầu đệm (bumper tip). Đầu vào vị trí tổn thương kích thước 0,017" Trục được phủ ái nước Z-Glide. Có 3-4 lưỡi dao gắn dọc trên bề mặt ngoài. Đường kính bóng: 2.0mm, 2.25mm, 2.50mm, 2.75mm, 3.0mm, 3.25mm, 3.50mm, 3.75mm, 4.0mm Chiều dài lưỡi dao: 6mm, 10mm, 15mm | 22.000.000 | vn0110293503 | CÔNG TY CỔ PHẦN XUẤT NHẬP KHẨU THIẾT BỊ Y TẾ HƯNG BÌNH | IB2500460359 | vn0105486549 | Bệnh viện Trung ương Quân đội 108 | Đấu thầu rộng rãi | 26/12/2025 | 9528/QĐ-BV | 26/12/2025 | 2 | Phường Hai Bà Trưng,Thành phố Hà Nội
2275 | Dao cắt nang giả tụy | Cái | 20 | Đức | 9018 | 04 82 10 00 | 04 82 10 00 | MTW - Endoskopie W.Haag KG |  |  | Từ 2024 trở về sau | Dao cắt nang giả tụy dạng vòng (Ring knife ) Được phát triển để tạo khả năng tiếp cận tổn thương đích bằng cách sử dụng dòng điện HF qua nội soi can thiệp. Ngã luồn dây dẫn tương thích 0.035 inch. Đường kính dây dẫn: 1,8mm Chiều dài dụng cụ: 215cm Đạt tiêu chuẩn ISO, CE (CV gia hạn đến 31/12/2028 theo tiêu chuẩn MDR, MDD) | 8.700.000 | vn0310520947 | CÔNG TY TNHH THIẾT BỊ Y TẾ ETC | IB2500460359 | vn0105486549 | Bệnh viện Trung ương Quân đội 108 | Đấu thầu rộng rãi | 26/12/2025 | 9528/QĐ-BV | 26/12/2025 | 2 | Phường Hai Bà Trưng,Thành phố Hà Nội
2276 | Bộ điều khiển dao cắt | Bộ | 5 | Trung Quốc |  | H1…INT | HawkOne™ Cutter Driver | ATL Technology DG Limited |  |  | 2025 trở về sau | 'Bộ điều khiển dao cắt sử dụng để điều khiển bộ cắt mảng xơ vữa. Tương thích hệ thống bộ cắt mảng xơ vữa | 11.000.000 | vn0104639390 | CÔNG TY CỔ PHẦN THIẾT BỊ Y TẾ VNT | IB2500460359 | vn0105486549 | Bệnh viện Trung ương Quân đội 108 | Đấu thầu rộng rãi | 26/12/2025 | 9528/QĐ-BV | 26/12/2025 | 2 | Phường Hai Bà Trưng,Thành phố Hà Nội
2277 | Dao kim ba kênh | Cái | 70 | Costa Rica |  | M00532810 | M00532810 | Boston Scientific Corporation |  |  | 2025 trở về sau | Dao kim có ba kênh: kênh dành cho dây dẫn, kim tiêm, lưỡi dao Tay cầm dạng vòng giúp hỗ trợ cho điều khiển. Đầu kim có góc xiên phù hợp tăng độ chính xác khi sử dụng. Cán dạng thuôn dần, đường kính đầu lớn 7F, đầu nhỏ 5.5F, chiều dài ống thông 200cm, tương thích dây dẫn hướng 0.035''. | 5.000.000 | vn0106899059 | Công ty TNHH Vật tư và Trang thiết bị Y tế Hat-Med Việt Nam | IB2500460359 | vn0105486549 | Bệnh viện Trung ương Quân đội 108 | Đấu thầu rộng rãi | 26/12/2025 | 9528/QĐ-BV | 26/12/2025 | 2 | Phường Hai Bà Trưng,Thành phố Hà Nội
2278 | Lưỡi dao dùng cho tông đơ điện | Cái | 530 | Mỹ |  | 9660 | 3M | Wahl Clipper Corporation |  |  | Năm 2024 trở về sau | Lưỡi dao dùng cho tông đơ điện, thiết kế an toàn không gây tổn thương da người bệnh Đạt tiêu chuẩn FDA | 84.000 | vn0105197177 | CÔNG TY CỔ PHẦN ĐẦU TƯ HOÀNG NGUYÊN | IB2500480800 | vnz000023759 | Bệnh viện Bưu Điện | Đấu thầu rộng rãi | 26/12/2025 | 3840/QĐ-BVBĐ-VTTBYT | 26/12/2025 | 2 | Phường Phương Liệt,Thành phố Hà Nội Phường Hai Bà Trưng,Thành phố Hà Nội
2279 | Dao mổ siêu âm/ Dao hàn mạch/ Dao hàn mô | Cái | 1 | Nhật Bản |  | Ký mã hiệu máy chính: USG-410 | Olympus | Hãng sản xuất máy chính: Shirakawa Olympus Co.,Ltd; Hãng-Nước chủ sở hữu: Olympus Medical Systems Corp - Nhật Bản |  |  | 2025 trở về sau | Chi tiết theo Bảng tuyên bố ĐUKT | 1.030.000.000 | vn0101174429 | LIÊN DANH TRẦN LÊ – KIẾN TẠO – VĨNH KHANG | IB2500559835 | vnz000023864 | Ban Quản lý dự án đầu tư xây dựng công trình dân dụng thành phố Hà Nội | Đấu thầu rộng rãi | 26/12/2025 | 886/QĐ-BQLDADD | 26/12/2025 | 1 | Phường Yên Nghĩa,Thành phố Hà Nội
2280 | Dao mổ điện cao tần | Cái | 2 | Mỹ |  | Model/ Ký mã hiệu máy chính: VLFT10FXGEN | Covidien | Hãng sản xuất máy chính: Covidien (Medtronic) |  |  | 2025 trở về sau | Chi tiết theo Bảng tuyên bố ĐUKT | 410.000.000 | vn0101174429 | LIÊN DANH TRẦN LÊ – KIẾN TẠO – VĨNH KHANG | IB2500559835 | vnz000023864 | Ban Quản lý dự án đầu tư xây dựng công trình dân dụng thành phố Hà Nội | Đấu thầu rộng rãi | 26/12/2025 | 886/QĐ-BQLDADD | 26/12/2025 | 1 | Phường Yên Nghĩa,Thành phố Hà Nội
2281 | Dao mổ coblator | Cái | 1 | Mỹ | 9018 | EC8001-01 (RF8000E) COBLATOR II SYSTEM 240V | EC8001-01 (RF8000E) COBLATOR II SYSTEM 240V | ArthroCare Corporation |  |  | 2025 trở về sau | Theo đáp ứng kỹ thuật | 595.000.000 | vn0107829689 | Liên danh BNL - Việt Long | IB2500512918 | vn0110756141 | BỆNH VIỆN NHI HÀ NỘI | Đấu thầu rộng rãi | 25/12/2025 | 1268/QĐ-BVNHN | 25/12/2025 | 2 | Quận Hà Đông,Thành phố Hà Nội
2282 | Lưỡi dao mổ số 21 - hộp 5 lưỡi | Hộp | 6 | Ấn Độ |  | Size 21 | KIATO | Kehr Surgical Private Limited |  |  | 2025 | Theo bản đáp ứng E-HSDT | 10.000 | vn0106845085 | CÔNG TY TNHH THƯƠNG MẠI VÀ DỊCH VỤ KỸ THUẬT VIỆT TUẤN | IB2500593509 | vnz000004507 | Công an tỉnh Sơn La | Đấu thầu rộng rãi | 25/12/2025 | 7048/QĐ-CAT-PH10 | 25/12/2025 | 1 | Tỉnh Sơn La
2283 | Cán dao số 4 | Cái | 6 | Pakistan |  | 7-104 | Frienfa | Frienfa Industries |  |  | 2025 | Theo bản đáp ứng E-HSDT | 178.500 | vn0106845085 | CÔNG TY TNHH THƯƠNG MẠI VÀ DỊCH VỤ KỸ THUẬT VIỆT TUẤN | IB2500593509 | vnz000004507 | Công an tỉnh Sơn La | Đấu thầu rộng rãi | 25/12/2025 | 7048/QĐ-CAT-PH10 | 25/12/2025 | 1 | Tỉnh Sơn La
2284 | Lưỡi dao mổ vô khuẩn | Cái | 3900 | Trung Quốc |  | Lưỡi dao mổ vô khuẩn | Lưỡi dao mổ vô khuẩn | Huaian Helen |  |  | Từ Năm 2024 trở đi | Chất liệu thép các bon; tiệt trùng; Số 10,11,12; số 15 và 20 đầu dao dạng bầu; Đạt tiêu chuẩn ISO | 945 | vn0312728203 | CÔNG TY TNHH TRANG THIẾT BỊ Y TẾ MINH HOÀNG | IB2500486493 | vnz000009562 | BỆNH VIỆN ĐA KHOA KHU VỰC TIỂU CẦN | Đấu thầu rộng rãi | 25/12/2025 | 280/QĐ-BVĐKKV | 25/12/2025 | 3 | Xã Tiểu Cần,Tỉnh Vĩnh Long
2285 | Dao siêu âm mổ mở, tích hợp công nghệ thích ứng mô với cơ chế phản hổi bằng âm thanh, cán dài 17cm | Cái | 20 | Mexico | 9018 | HAR17F | HARMONIC FOCUS Long Shears + Adaptive Tissue Technology | Ethicon Endo-Surgery S.A. de C.V. Planta II |  |  | 2024 trở về sau | Dao siêu âm mổ mở tích hợp công nghệ thích ứng mô với cơ chế phản hổi bằng âm thanh, cán dài 17cm, Lưỡi dao bằng hợp kim titan TI‐6AL‐4V‐ELI, phủ lớp chống dính Teflon FEP 100. Độ mở hàm trên 10,4mm. Lưỡi kẹp bằng chất liệu Aluminum 6061. Cán phủ lưỡi dao chất liệu Polydimethylsiloxane Silicone (Silastic 7‐6860), dùng kèm với dây dao Harmonic mổ mở và máy phát chính GEN11. Tiêu chuẩn chất lượng EC, ISO13485, CFG do FDA cấp. | 11.855.025 | vn1200466287 | CÔNG TY TNHH THƯƠNG MẠI DƯỢC PHẨM LONG GIANG | IB2500440210 | vn2200176300 | Bệnh viện đa khoa Sóc Trăng | Đấu thầu rộng rãi | 25/12/2025 | 1107/QĐBVĐK | 25/12/2025 | 3 | Phường Phú Lợi,Thành phố Cần Thơ
2286 | Dây cáp dùng cho dao Harmonic mổ nội soi với 95 lần thủ thuật, dùng kèm với máy phát chính GEN 11 | Cái | 6 | Mexico | 9018 | HP054 | HARMONIC Hand Piece | NPA de Mexico S. de R.L. de C.V. |  |  | 2024 trở về sau | Dây cáp dùng cho dao Harmonic mổ nội soi được lập trình bộ đếm với 95 lần thủ thuật, tích hợp âm thanh cảnh báo, kèm phụ kiện đầu thử dây dao để kiểm tra, dùng kèm với máy phát chính GEN 11. Tiêu chuẩn chất lượng EC, ISO13485, CFG do FDA cấp | 53.698.050 | vn1200466287 | CÔNG TY TNHH THƯƠNG MẠI DƯỢC PHẨM LONG GIANG | IB2500440210 | vn2200176300 | Bệnh viện đa khoa Sóc Trăng | Đấu thầu rộng rãi | 25/12/2025 | 1107/QĐBVĐK | 25/12/2025 | 3 | Phường Phú Lợi,Thành phố Cần Thơ
2287 | Dây cáp dùng cho dao Harmonic mổ mở với 100 lần thủ thuật, dùng kèm với máy phát chính GEN 11 | Cái | 6 | Mexico | 9018 | HPBlue | HARMONIC Blue Hand Piece | Ethicon Endo-Surgery S.A. de C.V. Planta II |  |  | 2024 trở về sau | Dây cáp dùng cho dao Harmonic mổ mở được lập trình bộ đếm với 100 lần thủ thuật, tích hợp âm thanh cảnh báo, kèm phụ kiện đầu thử dây dao để kiểm tra, dùng kèm với máy phát chính GEN 11. Tiêu chuẩn chất lượng EC, ISO13485, CFG do FDA cấp | 52.123.050 | vn1200466287 | CÔNG TY TNHH THƯƠNG MẠI DƯỢC PHẨM LONG GIANG | IB2500440210 | vn2200176300 | Bệnh viện đa khoa Sóc Trăng | Đấu thầu rộng rãi | 25/12/2025 | 1107/QĐBVĐK | 25/12/2025 | 3 | Phường Phú Lợi,Thành phố Cần Thơ
2288 | Dao siêu âm mổ nội soi tích hợp công nghệ thích ứng mô với cơ chế phản hổi bằng âm thanh, đường kính 5mm, cán dài 36cm được phủ lớp chống dính | Cái | 40 | Mexico | 9018 | HAR36 | HARMONIC ACE Laparoscopic Shears + Adaptive Tissue Technology | Ethicon Endo-Surgery S.A. de C.V. Planta II |  |  | 2024 trở về sau | Dao siêu âm mổ nội soi tích hợp công nghệ thích ứng mô với cơ chế phản hồi bằng âm thanh, đường kính cán 5mm, chiều dài cán 36cm, lưỡi dao bằng hợp kim titanium TI‐6AL‐4V‐ELI, phủ lớp chống dính Teflon FEP 100, chiều dài lưỡi dao 15mm, độ mở hàm 10mm. Lưỡi kẹp bằng chất liệu thép không gỉ (17‐4 PH). Cán phủ lưỡi dao chất liệu Polydimethylsiloxane Silicone (Silastic 7‐6860), dùng kèm máy phát chính GEN11. Tiêu chuẩn chất lượng EC, ISO13485, CFG do FDA cấp. | 18.160.450 | vn1200466287 | CÔNG TY TNHH THƯƠNG MẠI DƯỢC PHẨM LONG GIANG | IB2500440210 | vn2200176300 | Bệnh viện đa khoa Sóc Trăng | Đấu thầu rộng rãi | 25/12/2025 | 1107/QĐBVĐK | 25/12/2025 | 3 | Phường Phú Lợi,Thành phố Cần Thơ
2289 | Dao siêu âm mổ mở, tích hợp công nghệ thích ứng mô với cơ chế phản hổi bằng âm thanh, cán dài 9cm | Cái | 40 | Mexico | 9018 | HAR9F | HARMONIC FOCUS Shears + Adaptive Tissue Technology | NPA de Mexico S. de R.L. de C.V. |  |  | 2024 trở về sau | Dao siêu âm mổ mở tích hợp công nghệ thích ứng mô với cơ chế phản hổi bằng âm thanh, cán dài 9cm, Lưỡi dao bằng hợp kim titan TI‐6AL‐4V‐ELI, phủ lớp chống dính Teflon FEP 100. Độ mở hàm trên 10,4mm. Lưỡi kẹp bằng chất liệu Aluminum 6061. Cán phủ lưỡi dao chất liệu Polydimethylsiloxane Silicone (Silastic 7‐6860), dùng kèm với dây dao Harmonic mổ mở và máy phát chính GEN11. Tiêu chuẩn chất lượng EC, ISO13485, CFG do FDA cấp. | 12.270.650 | vn1200466287 | CÔNG TY TNHH THƯƠNG MẠI DƯỢC PHẨM LONG GIANG | IB2500440210 | vn2200176300 | Bệnh viện đa khoa Sóc Trăng | Đấu thầu rộng rãi | 25/12/2025 | 1107/QĐBVĐK | 25/12/2025 | 3 | Phường Phú Lợi,Thành phố Cần Thơ
2290 | Lưỡi dao mổ cán cỡ 11 | Cái | 48400 | Trung Quốc |  | Ký mã hiệu: 11 | Surgical Blades | Huaian Helen Medical Instrument Co., Ldt |  |  | 2024-2025 | - Dao sắc. Chất liệu thép không gỉ, tiệt trùng bằng tia Gamma. - Số 11. | 835 | vn0107651607 | CÔNG TY CỔ PHẦN ĐẦU TƯ DSC VIỆT NAM | IB2500381309 | vnz000023759 | Bệnh viện Bưu Điện | Đấu thầu rộng rãi | 24/12/2025 | 3792/QĐ-BVBĐ-VTTBYT | 24/12/2025 | 2 | Phường Phương Liệt,Thành phố Hà Nội Phường Hai Bà Trưng,Thành phố Hà Nội
2291 | Lưỡi dao mổ cán cỡ 20 | Cái | 16500 | Trung Quốc |  | Ký mã hiệu: 20 | Surgical Blades | Huaian Helen Medical Instrument Co., Ldt |  |  | 2024-2025 | - Dao sắc. Chất liệu thép không gỉ, tiệt trùng bằng tia Gamma. - Số 20. | 895 | vn0107651607 | CÔNG TY CỔ PHẦN ĐẦU TƯ DSC VIỆT NAM | IB2500381309 | vnz000023759 | Bệnh viện Bưu Điện | Đấu thầu rộng rãi | 24/12/2025 | 3792/QĐ-BVBĐ-VTTBYT | 24/12/2025 | 2 | Phường Phương Liệt,Thành phố Hà Nội Phường Hai Bà Trưng,Thành phố Hà Nội
2292 | Dao hàn mạch | Cái | 1 | Xuất xứ máy chính: Đức |  | Model/Chủng loại máy chính: VIO 3 | Model/Chủng loại máy chính: VIO 3 | Erbe Elektromedizin GmbH |  |  | Năm 2024 trở về sau | Chi tiết xem tại Bảng 21C - Bảng dữ liệu dự thầu về mặt kỹ thuật | 949.809.000 | vn0309347279 | LIÊN DANH NHÀ THẦU THIẾT BỊ Y TẾ | IB2500545511 | vn0402261636 | Ban Quản lý dự án đầu tư xây dựng các công trình dân dụng, công nghiệp và hạ tầng kỹ thuật Đà Nẵng | Đấu thầu rộng rãi | 24/12/2025 | 1334/QĐ-BDDHTKT | 24/12/2025 | 1 | Phường Ngũ Hành Sơn,Thành phố Đà Nẵng
2293 | Máy thăm dò chức năng hô hấp bằng dao động xung ký IOS (Impulse Oscillometry) | Máy | 1 | Xuất xứ máy chính: Đức |  | Model / Chủng loại / Ký mã hiệu máy chính: Vyntus APS | Jaeger | Hãng sản xuất máy chính: Jaeger Medical GmbH Hãng - Nước chủ sở hữu máy chính: Jaeger Medical GmbH - Đức |  |  | 2024 trở về sau | Chi tiết xem tại Bảng 21C - Bảng dữ liệu dự thầu về mặt kỹ thuật | 1.348.000.000 | vn0309347279 | LIÊN DANH NHÀ THẦU THIẾT BỊ Y TẾ | IB2500545511 | vn0402261636 | Ban Quản lý dự án đầu tư xây dựng các công trình dân dụng, công nghiệp và hạ tầng kỹ thuật Đà Nẵng | Đấu thầu rộng rãi | 24/12/2025 | 1334/QĐ-BDDHTKT | 24/12/2025 | 1 | Phường Ngũ Hành Sơn,Thành phố Đà Nẵng
2294 | Dao mổ phẩu thuật | Cái | 1000 | Trung Quốc |  | 10#, 11#, 12#, 15#, 20#, 21#, 23# | Dao mổ phẫu thuật | Huaian Helen Medical Instrument Co., Ltd |  |  | 2024 trở về sau | Dao mổ phẩu thuật đã được tiệt trùng dùng 1 lần, mũi bầu, mũi thẳng, các số | 840 | vn6000371421 | CÔNG TY TNHH DƯỢC PHẨM HOÀNG VŨ | IB2500339291 | vn6400396389 | Trung tâm Y tế khu vực Đắk Glong | Đấu thầu rộng rãi | 24/12/2025 | 238/QĐ-TTYT | 24/12/2025 | 4 | Phường Xuân Hương - Đà Lạt,Tỉnh Lâm Đồng
2295 | Lưỡi dao mổ | Cái | 5000 | Trung Quốc |  | #10;#11;#12;#15; #20; #21;#22 | Huaian | Huaian Helen Medical Instrument Co., Ltd |  |  | 2025 | Lưỡi dao mổ vô trùng Blade được khử bằng bức xạ Gamma. • Đảm bảo độ an toàn nhất và ít đau nhất cho bệnh nhân. • Chất liệu làm từ thép Carbon và thép không gỉ. • Được đánh bóng kim, vòng kim toàn thân đảm bảo cho độ sắt bén cho dao. • Size: 10, 11, 12, 15, 20, 21,22. Đạt tiêu chuẩn ISO 13485:2016. Quy cách: 100 cây/hộp | 768 | vn1800554506 | CÔNG TY TNHH THIẾT BỊ Y TẾ Á CHÂU | IB2500483598 | vn6300277638 | Trung tâm Y tế khu vực Vị Thủy | Chào hàng cạnh tranh | 24/12/2025 | 370/QĐ-TTYT.KVVT | 24/12/2025 | 3 | Xã Vị Thủy,Thành phố Cần Thơ
2296 | Dao siêu âm dùng cho mổ nội soi cán dài 20cm, dùng cho mạch máu đường kính tới 7mm | Cái | 6 | Mexico |  | HAR1120 | Ethicon Endo-Surgery, LLC/Mỹ | NPA de Mexico S. de R.L. de C.V. |  |  | 2024;2025 | Dao cắt cầm máu siêu âm, đường kính cán 5mm, hàn mạch tới những mạch máu 7mm, chiều dài cán 20cm, chiều dài lưỡi dao 18mm, độ mở hàm 15mm. Tương thích với máy phát chính GEN11 đang sử dụng tại Bệnh viện. Đạt tiêu chuẩn FDA. | 18.358.900 | vn0401340331 | CÔNG TY TNHH MỘT THÀNH VIÊN THƯƠNG MẠI VÂN THÔNG | IB2500337800 | vn0401694450 | BỆNH VIỆN UNG BƯỚU ĐÀ NẴNG | Đấu thầu rộng rãi | 23/12/2025 | 1397/QĐ-BVUBĐN | 23/12/2025 | 2 | Phường Hòa Khánh,Thành phố Đà Nẵng
2297 | Dao hàn mạch thích ứng mô, dài 25/37/45cm, hàm cong | Cái | 13 | Mexico |  | NSLX125C/NSLX137C/NSLX145C | Ethicon Endo-Surgery, LLC/Mỹ | Ethicon Endo-Surgery S.A. de C.V. Planta II |  |  | 2024;2025 | Dao hàn mạch lưỡng cực hàm cong, Hàm phủ silicon cao cấp để giảm dính mô, đường kính cán 5mm, chiều dài cán 25cm/37cm/45cm, phù hợp với máy phát chính GEN11 đang sử dụng tại Bệnh viện. Đạt tiêu chuẩn FDA. | 13.634.250 | vn0401340331 | CÔNG TY TNHH MỘT THÀNH VIÊN THƯƠNG MẠI VÂN THÔNG | IB2500337800 | vn0401694450 | BỆNH VIỆN UNG BƯỚU ĐÀ NẴNG | Đấu thầu rộng rãi | 23/12/2025 | 1397/QĐ-BVUBĐN | 23/12/2025 | 2 | Phường Hòa Khánh,Thành phố Đà Nẵng
2298 | Dao cắt hớt dưới niêm mạc loại móc đốt | cái | 2 | Trung Quốc |  | EK18-L24/2300 | Beijing ZKSK Technology Co., Ltd | Beijing ZKSK Technology Co., Ltd |  |  | 2025 | Dao cắt hớt dưới niêm mạc, lưỡi dao có hình chữ L có thể xoay được Chiều dài dao 4mm ± 0.5mm Tương thích với máy cắt đốt nhãn hiệu UES-40 | 2.150.000 | vn0109335893 | CÔNG TY TNHH DỊCH VỤ THƯƠNG MẠI VÀ KỸ THUẬT NHA | IB2500337800 | vn0401694450 | BỆNH VIỆN UNG BƯỚU ĐÀ NẴNG | Đấu thầu rộng rãi | 23/12/2025 | 1397/QĐ-BVUBĐN | 23/12/2025 | 2 | Phường Hòa Khánh,Thành phố Đà Nẵng
2299 | Dao siêu âm dùng cho mổ nội soi cán dài 36cm, dùng cho mạch máu đường kính tới 7mm | Cái | 13 | Mexico |  | HAR1136 | Ethicon Endo-Surgery, LLC/Mỹ | NPA de Mexico S. de R.L. de C.V. |  |  | 2024;2025 | Dao cắt cầm máu siêu âm, đường kính cán 5mm, hàn mạch tới những mạch máu 7mm, chiều dài cán 36cm, chiều dài lưỡi dao 18mm, độ mở hàm 15mm.Tương thích với máy phát chính GEN11 đang sử dụng tại Bệnh viện. Đạt tiêu chuẩn FDA. | 18.358.900 | vn0401340331 | CÔNG TY TNHH MỘT THÀNH VIÊN THƯƠNG MẠI VÂN THÔNG | IB2500337800 | vn0401694450 | BỆNH VIỆN UNG BƯỚU ĐÀ NẴNG | Đấu thầu rộng rãi | 23/12/2025 | 1397/QĐ-BVUBĐN | 23/12/2025 | 2 | Phường Hòa Khánh,Thành phố Đà Nẵng
2300 | Lưỡi dao mổ điện | Cái | 1500 | Trung Quốc |  | TS006 | SHENZHEN YKD TECHNOLOGY CO.,LTD. | SHENZHEN YKD TECHNOLOGY CO.,LTD. |  |  | 2025 | Đầu cắm loại 1 giắc hoặc 3 giắc. Lưỡi dao làm bằng thép hoặc tương đương | 23.400 | vn0313937400 | CÔNG TY TNHH MEDIFOOD | IB2500355776 | vnz000022224 | Bệnh viện Sản Nhi Nghệ An | Đấu thầu rộng rãi | 23/12/2025 | 3057/QĐ-BVSN | 23/12/2025 | 2 | Phường Trường Vinh,Tỉnh Nghệ An
2301 | Dao mổ điện dùng 1 lần | Cái | 17 | Trung Quốc | 9018 | OBS-Db 0039D | Baisheng Medical | Baisheng Medical Co., Ltd/ Trung Quốc |  |  | 2024 trở về sau | * Tay dao cắt đốt đơn cực 3 chấu. 3 chân tròn (3 x 4mm). Đầu đốt bằng thép không rỉ, tay cẩm bằng nhựa. Đầu dao hình kiếm, dây nối dài 3m * Sử dụng 1 lần * Tiệt trùng Chứng nhận ISO 13485 | 29.900 | vn0400101404 | CÔNG TY CỔ PHẦN DƯỢC - THIẾT BỊ Y TẾ ĐÀ NẴNG | IB2500467145 | vn0400731124 | Bệnh Viện Đa Khoa Nam Liên Chiểu | Đấu thầu rộng rãi | 23/12/2025 | 234/QĐ-BV | 23/12/2025 | 2 | Phường Hòa Khánh,Thành phố Đà Nẵng
2302 | Lưỡi dao mổ | Cái | 2000 | Ấn Độ |  | 11110, 11111, 11112, 11115, 11120, 11121, 11122 | KIATO | Kehr Sugical Private Limited |  |  | 2025 trở đi | - Làm bằng thép, được tiệt trùng, có đủ các số. - Đạt tiêu chuẩn ISO 13485 | 1.150 | vn2900326174 | CÔNG TY CP THIẾT BỊ VẬT TƯ Y TẾ VÀ DƯỢC PHẨM NGHỆ AN | IB2500553322 | vn2901116814 | Trung tâm Y tế Quỳ Châu | Đấu thầu rộng rãi | 23/12/2025 | 425/QĐ-TTYT | 22/12/2025 | 2 | Xã Quỳ Châu,Tỉnh Nghệ An
2303 | Dao mổ plasma có chức năng hàn mạch | Chiếc | 1 | Hoa Kỳ |  | 40-405-1 | AEX Generator | Sanmina, Huntsville, AL |  |  | 2024 trở đi | Chi tiết theo Bảng Tham chiếu thông số kỹ thuật đính kèm E-HSDT | 1.340.000.000 | vn0101452309 | CÔNG TY TNHH THƯƠNG MẠI VÀ DỊCH VỤ KỸ THUẬT THANH BÌNH | IB2500567060 | vn2400856409 | Trung tâm Y tế Hiệp Hòa | Đấu thầu rộng rãi | 22/12/2025 | 513/QĐ-TTYT | 22/12/2025 | 1 | Xã Hiệp Hoà,Tỉnh Bắc Ninh
2304 | Dao mổ phaco 2,2 mm (loại 2) | Cái | 1000 | Ấn Độ |  | 3K004-2.2 3K204-2.2 | Ophtechnics | Ophtechnics Eyeline Systems Private Limited |  |  | Từ năm 2025 trở về sau | - Kích thước lưỡi dao: 2,2mm - Lưỡi dao bằng thép không rỉ, 2 mặt vát; cán nhựa - Tiệt trùng - Đạt tiêu chuẩn ISO 13485. | 79.800 | vn0101032110 | CÔNG TY TNHH KIM HƯNG | IB2500484361 | vn2900594078 | Bệnh viện Mắt Nghệ An | Đấu thầu rộng rãi | 20/12/2025 | 389/QĐ-BVM | 20/12/2025 | 2 | Phường Vinh Phú,Tỉnh Nghệ An
2305 | Dao chọc tiền phòng 15 độ (loại 2) | Cái | 1000 | Ấn Độ |  | MIPL/C3/LANCE/15⁰ | Madhu | Madhu Instruments Pvt. Ltd |  |  | Từ năm 2025 trở về sau | - Lưỡi dao thẳng, góc vát của lưỡi dao 15 độ - Lưỡi bằng thép không gỉ, dày 0,1mm, cán nhựa - Tiệt trùng - Đạt tiêu chuẩn ISO 13485 | 52.500 | vn0101032110 | CÔNG TY TNHH KIM HƯNG | IB2500484361 | vn2900594078 | Bệnh viện Mắt Nghệ An | Đấu thầu rộng rãi | 20/12/2025 | 389/QĐ-BVM | 20/12/2025 | 2 | Phường Vinh Phú,Tỉnh Nghệ An
2306 | Dao mổ mộng (loại 1) | Cái | 200 | Việt Nam |  | MCU26SH | MANI | Mani Hanoi Co., Ltd |  |  | Từ năm 2024 trở đi | -Chất liệu lưỡi dao làm bằng thép cứng bó sợi không gỉ, tay cầm bằng polybutylene terephathalate (nhựa PBT). -Lưỡi dao được phủ lớp silicon. Kích thước lưỡi dao ngang: 2,3 mm, hai mặt vát, gập góc 60°, độ dày lưỡi dao 0.14 mm. -Độ dài từ đầu mũi dao đến điểm gập góc của lưỡi dao là 4.5 mm -Dao được đặt trong hộp nhựa chịu nhiệt cao và được để trong túi tiệt trùng. -Tiêu chuẩn ISO 13485, FDA, CE | 250.000 | vn0108239386 | CÔNG TY TNHH Y TẾ HÙNG VĨ | IB2500484361 | vn2900594078 | Bệnh viện Mắt Nghệ An | Đấu thầu rộng rãi | 20/12/2025 | 389/QĐ-BVM | 20/12/2025 | 2 | Phường Vinh Phú,Tỉnh Nghệ An
2307 | Dao mổ mộng (loại 2) | Cái | 500 | Ấn Độ |  | 3K028-2.0 3K228-2.0 | Ophtechnics | Ophtechnics Eyeline Systems Private Limited |  |  | Từ năm 2025 trở về sau | - Lưỡi làm bằng thép không rỉ; cán nhựa - Độ rộng lưỡi dao 2,0mm, 2 mặt vát, lưỡi cong, chếch - Tiệt trùng - Đạt tiêu chuẩn ISO 13485 | 126.000 | vn0101032110 | CÔNG TY TNHH KIM HƯNG | IB2500484361 | vn2900594078 | Bệnh viện Mắt Nghệ An | Đấu thầu rộng rãi | 20/12/2025 | 389/QĐ-BVM | 20/12/2025 | 2 | Phường Vinh Phú,Tỉnh Nghệ An
2308 | Dao chọc tiền phòng 15 độ (loại 1) | Cái | 2000 | Việt Nam |  | MST15MK | MANI | Mani Hanoi Co., Ltd |  |  | Từ năm 2024 trở đi | -Chất liệu lưỡi dao làm bằng thép cứng bó sợi không gỉ, tay cầm bằng polybutylene terephathalate (nhựa PBT). -Lưỡi dao được phủ lớp silicon. Dao thẳng, lưỡi dao vát góc 15 độ. Độ dày lưỡi dao 0.14 mm -Trên lưỡi dao có đường kẻ đánh dấu tương ứng với độ rộng 1.0 mm và 1.2 mm của vết mổ giúp tăng độ chính xác khi sử dụng -Dao được đặt trong hộp nhựa chịu nhiệt cao và được để trong túi tiệt trùng. -Tiêu chuẩn ISO 13485, FDA, CE | 128.000 | vn0108239386 | CÔNG TY TNHH Y TẾ HÙNG VĨ | IB2500484361 | vn2900594078 | Bệnh viện Mắt Nghệ An | Đấu thầu rộng rãi | 20/12/2025 | 389/QĐ-BVM | 20/12/2025 | 2 | Phường Vinh Phú,Tỉnh Nghệ An
2309 | Dao mổ phaco 2,2 mm (loại 1) | Cái | 2000 | Việt Nam |  | MSL22SH | MANI | Mani Hanoi Co., Ltd |  |  | Từ năm 2024 trở đi | -Chất liệu lưỡi dao làm bằng thép cứng bó sợi không rỉ, tay cầm bằng polybutylene terephathalate (nhựa PBT). -Lưỡi dao được phủ lớp silicon. Được xử lí chống lóa mặt trước. Độ dày lưỡi dao 0.14 mm. Hai mặt vát, gập góc 45°. Kích thước lưỡi dao ngang: 2.2mm -Độ dài từ đầu mũi dao đến điểm gập góc của lưỡi dao là 6 mm -Lưỡi dao được đánh dấu tại vị trí 1.5mm và 2.0 mm từ mũi dao giúp thao tác tạo đường hầm đơn giản và chính xác hơn -Dao được đặt trong hộp nhựa chịu nhiệt cao và được để trong túi tiệt trùng. -Tiêu chuẩn ISO 13485, FDA, CE | 248.000 | vn0108239386 | CÔNG TY TNHH Y TẾ HÙNG VĨ | IB2500484361 | vn2900594078 | Bệnh viện Mắt Nghệ An | Đấu thầu rộng rãi | 20/12/2025 | 389/QĐ-BVM | 20/12/2025 | 2 | Phường Vinh Phú,Tỉnh Nghệ An
2310 | Dao mổ | Cái | 500 | Trung Quốc |  | 10#, 11#, 12#, 15#, 18#, 19#, 20#, 21#, 22#. | Huaian Helen Medical Instrument Co., Ltd | Huaian Helen Medical Instrument Co., Ltd |  |  | Năm 2024 trở về sau | Dành cho các cuộc phẫu thuật trong y tế. - Dao sắc. Chất liệu thép carbon không gỉ, tiệt trùng bằng tia Gamma. Các số 10, 11, 12 ,15, 20, 21, 22. Các rãnh dọc lưỡi dao tương thích với mọi loại cán dao mổ tiêu chuẩn fitment số 3 và số 4 cũng như là 3L, 4L & 7... do bất kỳ công ty nào sản xuất. - Đóng gói tiệt trùng từng cái đóng trong bao bì vỏ nhôm. | 988 | vn0401962420 | CÔNG TY TNHH CÔNG NGHỆ SUN | IB2500465424 | vn4400499648 | Trung tâm Y tế Phú Hòa | Đấu thầu rộng rãi | 19/12/2025 | 0262/QĐ-TTYT | 19/12/2025 | 2 | Xã Phú Hòa 1,Tỉnh Đắk Lắk
2311 | Dao cắt tiêu bản | Hộp | 30 | Nhật |  | 08-636-0 | 08-636-0 | Kai Industries Co., Ltd. |  |  | 2025 trở về sau | Bằng thép không gỉ, Dùng trong cắt mô bệnh phẩm đã đúc nến. Kích thước 80x8x0,25cm góc cắt 35 độ. Hộp 50 cái. | 2.100.000 | vn0310905898 | Công ty Cổ phần Thiết bị và Công nghệ Lifelabs | IB2500345551 | vn0101411983 | BỆNH VIỆN E | Đấu thầu rộng rãi | 19/12/2025 | 5570/QĐ-BVE | 19/12/2025 | 2 | Quận Cầu Giấy,Thành phố Hà Nội
2312 | Lưỡi dao cắt mô | Cái | 500 | Nhật | 9018 | 08-636-0 | 08-636-0 | Kai Industries Co., Ltd. |  | . | 2025 trở về sau | Lưỡi dao dùng để cắt mô, bệnh phẩm các cỡ | 42.000 | vn0310905898 | Công ty Cổ phần Thiết bị và Công nghệ Lifelabs | IB2500433591 | vn0400852552 | BỆNH VIỆN DA LIỄU THÀNH PHỐ ĐÀ NẴNG | Đấu thầu rộng rãi | 19/12/2025 | 139/QĐ-BVDL | 19/12/2025 | 2 | Phường Thanh Khê,Thành phố Đà Nẵng
2313 | Lưỡi dao mổ các số | Cái | 5000 | Trung Quốc |  | 10# | Huaian | Huaian Helen Medical Instrument Co., Ltd |  | . | 2024 trở về sau | Lưỡi dao mổ các số, làm bằng thép carbon không gỉ hoặc tương đương, được tiệt trùng | 780 | vn0402163389 | CÔNG TY TNHH MTV THIẾT BỊ KỸ THUẬT HƯNG PHÁT | IB2500433591 | vn0400852552 | BỆNH VIỆN DA LIỄU THÀNH PHỐ ĐÀ NẴNG | Đấu thầu rộng rãi | 19/12/2025 | 139/QĐ-BVDL | 19/12/2025 | 2 | Phường Thanh Khê,Thành phố Đà Nẵng
2314 | Dao điện cao tần | Cái | 1 | Đức |  | VIO 300S | ERBE | ERBE Elektromedizin GmbH |  |  | Năm 2025 trở về sau | Chi tiết theo bảng đáp ứng yêu cầu về kỹ thuật đính kèm | 295.500.000 | vn0107567680 | Công ty TNHH Thương mại và Sản xuất Tuấn Quang | IB2500509278 | vnz000016453 | Bệnh viện Hữu Nghị | Đấu thầu rộng rãi | 19/12/2025 | 1533/QĐ-BVHN | 19/12/2025 | 1 | Thành phố Hà Nội
2315 | Dao mổ điện cao tần | Cái | 3 | Xuất xứ máy chính: Đức |  | ARC 250 | BOWA | BOWA-electronic GmbH & Co.KG |  |  | Từ 2025 trở về sau | Theo BẢNG LIỆT KÊ DANH SÁCH THIẾT BỊ CHÀO THẦU | 365.000.000 | vn0106892737 | Liên danh HÒE NHAI 2 | IB2500528832 | vnz000023864 | Ban Quản lý dự án đầu tư xây dựng công trình dân dụng thành phố Hà Nội | Đấu thầu rộng rãi | 19/12/2025 | 857/QĐ-BQLDADD | 19/12/2025 | 2 | Quận Ba Đình,Thành phố Hà Nội
2316 | Tay dao hàn mạch (360mm) | Cái | 50 | Đức | 9018 | PL770SU | Tay dao cắt và hàn mạch (Caiman disposable instrument Maryland .D5/360mm | AESCULAP AG |  |  | 2023 trở về sau | Tay dao hàn mạch Caiman loại Maryland, đường kính 5mm, dài 360mm | 21.999.999 | vn0301445732 | CÔNG TY TNHH Y TẾ VIỆT TIẾN | IB2500127240 | vn1801351682 | Bệnh Viện Phụ Sản Thành Phố Cần Thơ | Đấu thầu rộng rãi | 19/12/2025 | 1544/QĐ-BVPS | 19/12/2025 | 5 | Quận Ninh Kiều,Thành phố Cần Thơ
2317 | Cán dao số 4 | Cái | 40 | ĐỨC | 9018 | 06-1004-00 | ZEPF | ZEPF MEDICAL INSTRUMENTS GMBH |  |  | 2024-2025 | Chất liệu thép y tế không gỉ, phù hợp với dao mổ theo tiêu chuẩn quốc tế, chiều dài 13.5cm Xuất xứ: G7 Tiêu chuẩn chất lượng: ISO, EU | 134.400 | vn0303064475 | CÔNG TY TNHH PHÁT TRIỂN KỸ THUẬT Y TẾ M.D.T | IB2500127240 | vn1801351682 | Bệnh Viện Phụ Sản Thành Phố Cần Thơ | Đấu thầu rộng rãi | 19/12/2025 | 1544/QĐ-BVPS | 19/12/2025 | 5 | Quận Ninh Kiều,Thành phố Cần Thơ
2318 | Dao siêu âm mổ mở, tích hợp công nghệ thích ứng mô với cơ chế phản hổi bằng âm thanh, cán dài 17cm | cái | 24 | Mexico | 9018 | HAR17F | HARMONIC FOCUS Long Shears + Adaptive Tissue Technology | Ethicon Endo-Surgery S.A. de C.V. Planta II |  |  | 2023 trở về sau | Dao siêu âm mổ mở tích hợp công nghệ thích ứng mô với cơ chế phản hổi bằng âm thanh, cán dài 17cm, Lưỡi dao bằng hợp kim titan TI‐6AL‐4V‐ELI, phủ lớp chống dính Teflon FEP 100. Đầu dao cong, thon, dài 16mm cho phép kẹp giữ mô, phẫu tích, hàn và cắt mô chính xác. Độ mở hàm trên 10,4mm. Lưỡi kẹp bằng chất liệu Aluminum 6061. Cán phủ lưỡi dao chất liệu Polydimethylsiloxane Silicone (Silastic 7‐6860), dùng kèm với dây dao Harmonic mổ mở và máy phát chính GEN11. Tiêu chuẩn FDA có hiệu lực | 11.855.025 | vn1200466287 | CÔNG TY TNHH THƯƠNG MẠI DƯỢC PHẨM LONG GIANG | IB2500127240 | vn1801351682 | Bệnh Viện Phụ Sản Thành Phố Cần Thơ | Đấu thầu rộng rãi | 19/12/2025 | 1544/QĐ-BVPS | 19/12/2025 | 5 | Quận Ninh Kiều,Thành phố Cần Thơ
2319 | Dây cáp dùng cho dao Harmonic mổ nội soi với 95 lần thủ thuật, dùng kèm với máy phát chính GEN 11. | sợi | 2 | Mexico | 9018 | HP054 | HARMONICHand Piece | Ethicon Endo-Surgery S.A. de C.V. Planta II; NPA de Mexico S. de R.L. de C.V. |  |  | 2023 trở về sau | Dây cáp dùng cho dao Harmonic mổ nội soi được lập trình bộ đếm với 95 lần thủ thuật, tích hợp âm thanh cảnh báo, kèm phụ kiện đầu thử dây dao để kiểm tra, dùng kèm với máy phát chính GEN 11. | 53.698.050 | vn1200466287 | CÔNG TY TNHH THƯƠNG MẠI DƯỢC PHẨM LONG GIANG | IB2500127240 | vn1801351682 | Bệnh Viện Phụ Sản Thành Phố Cần Thơ | Đấu thầu rộng rãi | 19/12/2025 | 1544/QĐ-BVPS | 19/12/2025 | 5 | Quận Ninh Kiều,Thành phố Cần Thơ
2320 | Lưỡi dao mổ số 20 | Cái | 20500 | Trung Quốc |  | DMTQ20# | Huaian Helen | Huaian Helen Medical Instrument Co., Ltd |  |  | 2024 trở về sau | • Dành cho các cuộc phẫu thuật trong y tế. • Dao sắc. Chất liệu thép carbon không gỉ, tiệt trùng bằng tia Gamma. Các số 10, 11, 12 ,15, 20, 21, 22. Các rãnh • dọc lưỡi dao tương thích với mọi loại cán dao mổ tiêu chuẩn fitment số 3 và số 4 cũng như là 3L, 4L & 7... do bất kỳ công ty nào sản xuất. • Đóng gói tiệt trùng từng cái đóng trong bao bì vỏ nhôm. • Kích thước: 10, 11, 12, 15, 20, 21, 22, 23. | 790 | vn1800665083 | CÔNG TY TNHH TRANG THIẾT BỊ Y TẾ MIỀN TÂY | IB2500127240 | vn1801351682 | Bệnh Viện Phụ Sản Thành Phố Cần Thơ | Đấu thầu rộng rãi | 19/12/2025 | 1544/QĐ-BVPS | 19/12/2025 | 5 | Quận Ninh Kiều,Thành phố Cần Thơ
2321 | Tay dao hàn mạch (170mm) | Cái | 50 | Đức | 9018 | PL775SU | Tay dao cắt và hàn mạch (Caiman disposable instrument Maryland.D5/170mm | AESCULAP AG |  |  | 2024 trở về sau | Tay dao hàn mạch Caiman loại Maryland, đường kính 5mm, dài 170mm | 21.999.999 | vn0301445732 | CÔNG TY TNHH Y TẾ VIỆT TIẾN | IB2500127240 | vn1801351682 | Bệnh Viện Phụ Sản Thành Phố Cần Thơ | Đấu thầu rộng rãi | 19/12/2025 | 1544/QĐ-BVPS | 19/12/2025 | 5 | Quận Ninh Kiều,Thành phố Cần Thơ
2322 | Dao siêu âm mổ nội soi tích hợp công nghệ thích ứng mô với cơ chế phản hổi bằng âm thanh, đường kính 5mm, cán dài 36cm được phủ lớp chống dính | cái | 24 | Mexico | 9018 | HAR36 | HARMONIC ACE Laparoscopic Shears + Adaptive Tissue Technology | Ethicon Endo-Surgery S.A. de C.V. Planta II; NPA de Mexico S. de R.L. de C.V. |  |  | 2023 trở về sau | Dao siêu âm mổ nội soi tích hợp công nghệ thích ứng mô với cơ chế phản hồi bằng âm thanh, đường kính cán 5mm, chiều dài cán 36cm, lưỡi dao bằng hợp kim titanium TI‐6AL‐4V‐ELI, phủ lớp chống dính Teflon FEP 100, chiều dài lưỡi dao 15mm, độ mở hàm 10mm. Lưỡi kẹp bằng chất liệu thép không gỉ (17‐4 PH). Cán phủ lưỡi dao chất liệu Polydimethylsiloxane Silicone (Silastic 7‐6860), năng lượng đầu ra được điều chỉnh để kiểm soát nhiệt độ, dùng kèm máy phát chính GEN11. Tiêu chuẩn FDA có hiệu lực, xuất xứ Bắc Mỹ | 18.160.450 | vn1200466287 | CÔNG TY TNHH THƯƠNG MẠI DƯỢC PHẨM LONG GIANG | IB2500127240 | vn1801351682 | Bệnh Viện Phụ Sản Thành Phố Cần Thơ | Đấu thầu rộng rãi | 19/12/2025 | 1544/QĐ-BVPS | 19/12/2025 | 5 | Quận Ninh Kiều,Thành phố Cần Thơ
2323 | Dây cáp dùng cho dao Harmonic mổ mở với 100 lần thủ thuật, dùng kèm với máy phát chính GEN 11. | sợi | 2 | Mexico | 9018 | HPBlue | HARMONIC BlueHand Piece | Ethicon Endo-Surgery S.A. de C.V. Planta II; NPA de Mexico S. de R.L. de C.V. |  |  | 2023 trở về sau | Dây cáp dùng cho dao Harmonic mổ hở được lập trình bộ đếm với 100 lần thủ thuật, tích hợp âm thanh cảnh báo, kèm phụ kiện đầu thử dây dao 9cm để kiểm tra, dùng kèm với máy phát chính GEN 11. | 52.123.050 | vn1200466287 | CÔNG TY TNHH THƯƠNG MẠI DƯỢC PHẨM LONG GIANG | IB2500127240 | vn1801351682 | Bệnh Viện Phụ Sản Thành Phố Cần Thơ | Đấu thầu rộng rãi | 19/12/2025 | 1544/QĐ-BVPS | 19/12/2025 | 5 | Quận Ninh Kiều,Thành phố Cần Thơ
2324 | Cán dao số 3 | Cái | 10 | Pakistan |  | 08.0100.03 | Hilbro - Pakistan | Hilbro - Pakistan |  |  | 2025 | Chất liệu làm từ thép không gỉ | 85.000 | vn0110446823 | CÔNG TY CỔ PHẦN THIẾT BỊ Y TẾ MEDISUN | IB2500127240 | vn1801351682 | Bệnh Viện Phụ Sản Thành Phố Cần Thơ | Đấu thầu rộng rãi | 19/12/2025 | 1544/QĐ-BVPS | 19/12/2025 | 5 | Quận Ninh Kiều,Thành phố Cần Thơ
2325 | Dao đốt điện sử dụng 1 lần | Cây | 16000 | Trung Quốc |  | XY-P401 | Shaoxing Shangyu Xinyue Medical Appliance Co,. Ltd | Shaoxing Shangyu Xinyue Medical Appliance Co,. Ltd |  |  | 2025 | Tay dao mổ điện cầm, có 2 nút bấm, giắc dẹt 3 chân tròn. Dây dài 3m. Đóng gói tiệt trùng, sử dụng một lần. | 26.250 | vn0312622006 | CÔNG TY TNHH QUẢN TRỊ T.78 | IB2500127240 | vn1801351682 | Bệnh Viện Phụ Sản Thành Phố Cần Thơ | Đấu thầu rộng rãi | 19/12/2025 | 1544/QĐ-BVPS | 19/12/2025 | 5 | Quận Ninh Kiều,Thành phố Cần Thơ
2326 | Lưỡi dao xay mô | Cái | 60 | Trung Quốc |  | SPS-602 | SPS-602 | Simai Co., Ltd |  |  | 2025 trở đi | - Vật tư tiêu hao dùng cho máy xay mô - Đường kính: 4.8mm - Chiều dài làm việc: 360mm - Đạt tiêu chuẩn chất lượng ISO 13485 Tương thích với máy xay mô hiệu Simai model SPS-600 | 15.000.000 | vn0107512970 | CÔNG TY CỔ PHẦN CÔNG NGHỆ Y TẾ VIỆT ĐỨC | IB2500389470 | vn0301465168 | Bệnh Viện Bình Dân | Đấu thầu rộng rãi | 19/12/2025 | 2150/QĐ-BVBD | 18/12/2025 | 2 | Phường Bàn Cờ,Thành phố Hồ Chí Minh
2327 | Dao cắt hớt niêm mạc | Cái | 1100 | Trung Quốc | 9018 | VDK-KM-20-165-D, VDK-KM-15-230-D | Vedkang | Jiangsu Vedkang Medical Science And Technology Co.,Ltd |  |  | 2024 trở về sau | '- Tích hợp 4 tính năng: Đánh dấu điểm, cắt hớt, tiêm nâng và cầm máu được tích hợp trên 1 dụng cụ. - Phù hợp với kênh soi 2.8 mm. - Chiều dài làm việc của dao: 1650mm và 2300mm. - Chiều dài đầu dao: 1.5mm và 2mm. - Khi thu dao đầu núm chỉ còn 0.1mm để đánh dấu và cầm máu. | 3.199.000 | vn0105198389 | CÔNG TY CỔ PHẦN GIẢI PHÁP Y TẾ NAM MINH | IB2500356631 | vn0102251531 | Bệnh viện Đại học Y Hà Nội | Đấu thầu rộng rãi | 19/12/2025 | 5752/QĐ-BVĐHYHN | 16/12/2025 | 4 | Phường Kim Liên,Thành phố Hà Nội
2328 | Dao cắt điểm loại chữ L | Cái | 103 | Trung Quốc | 9018 | VDK-KM-45-165-H, VDK-KM-45-230-H | Vedkang | Jiangsu Vedkang Medical Science And Technology Co.,Ltd |  |  | 2024 trở về sau | - Phù hợp với kênh dây soi 2.8mm; - Lưỡi dao có hình chữ L, có thể xoay được; - Chiều dài làm việc: 1650mm và 2300mm; - Chiều dài dao cắt 4.5mm; - Chiều dài đoạn móc chữ L: 1.3mm | 3.199.000 | vn0105198389 | CÔNG TY CỔ PHẦN GIẢI PHÁP Y TẾ NAM MINH | IB2500356631 | vn0102251531 | Bệnh viện Đại học Y Hà Nội | Đấu thầu rộng rãi | 19/12/2025 | 5752/QĐ-BVĐHYHN | 16/12/2025 | 4 | Phường Kim Liên,Thành phố Hà Nội
2329 | Dao tam giác | Cái | 50 | Nhật Bản | 9018 | KD-645L | Olympus | Aomori Olympus Co., Ltd |  |  | 2024 trở về sau | "- Có chức năng phun khi tiêm dưới lớp niêm mạc - Đầu tam giác nhỏ mảnh. - Phù hợp với tối thiểu kênh dây soi 2.8mm. - Chiều dài làm việc 1650mm - Chiều dài dao 4.5mm | 9.000.000 | vn0101174429 | CÔNG TY TNHH SẢN XUẤT VÀ THƯƠNG MẠI TRẦN LÊ | IB2500356631 | vn0102251531 | Bệnh viện Đại học Y Hà Nội | Đấu thầu rộng rãi | 19/12/2025 | 5752/QĐ-BVĐHYHN | 16/12/2025 | 4 | Phường Kim Liên,Thành phố Hà Nội
2330 | Dao cắt điểm có phủ lớp cách điện | Cái | 500 | Nhật Bản | 9018 | KD-V451M | Olympus | Aomori Olympus Co., Ltd |  |  | 2024 trở về sau | "- Phù hợp với kênh dây soi 2.8mm - Chiều dài làm việc: 1700mm - Đường kính đầu xa (đoạn nhỏ nhất): 5Fr - Đường kính kim: 0.2mm - Chiều dài kim: 5mm - Chiều dài lớp phủ cách điện khoảng 3mm - Tương thích dây dẫn hướng 0.035 inch - Có 3 kênh riêng biệt (cho dây dẫn đường, dây điều khiển dao và kênh bơm cản quang) - Đoạn đầu thuôn dài, có điểm cản quang. | 7.294.000 | vn0101174429 | CÔNG TY TNHH SẢN XUẤT VÀ THƯƠNG MẠI TRẦN LÊ | IB2500356631 | vn0102251531 | Bệnh viện Đại học Y Hà Nội | Đấu thầu rộng rãi | 19/12/2025 | 5752/QĐ-BVĐHYHN | 16/12/2025 | 4 | Phường Kim Liên,Thành phố Hà Nội
2331 | Dao cắt cơ oddi (loại thẳng) | Cái | 705 | Trung Quốc |  | DSP-30520-111111, DSP-30520-111211 DSP-30525-111111, DSP-30525-111211 DSP-30530-111111, DSP-30530-111211 | DSP-30520-111111, DSP-30520-111211 DSP-30525-111111, DSP-30525-111211 DSP-30530-111111, DSP-30530-111211 | Micro-Tech (Nanjing) Co., Ltd |  |  | Từ năm 2024 trở đi | - Phù hợp với kênh dây soi 2.8mm - Chiều dài làm việc 2000mm - Đường kính đầu xa (đoạn nhỏ nhất): 1.7mm (5Fr) - Chiều dài dao cắt: 20, 25, 30mm - Tương thích với dây dẫn đường 0.035 inch - Dao có 3 kênh riêng biệt: cho dao, cho dây dẫn đường và cho kênh bơm cản quang. | 2.100.000 | vn0106215710 | CÔNG TY CỔ PHẦN VẬT TƯ VÀ TRANG THIẾT BỊ Y TẾ CƯỜNG AN | IB2500356631 | vn0102251531 | Bệnh viện Đại học Y Hà Nội | Đấu thầu rộng rãi | 19/12/2025 | 5752/QĐ-BVĐHYHN | 16/12/2025 | 4 | Phường Kim Liên,Thành phố Hà Nội
2332 | Dao cắt điểm loại đầu sứ | Cái | 303 | Nhật Bản | 9018 | "KD-611L KD-612L KD-612U" | Olympus | Aomori Olympus Co., Ltd |  |  | 2024 trở về sau | "- Phù hợp với kênh dây soi 2.8mm - Dao có đầu cách điện, bằng sứ, có tính năng cách điện, giảm thiểu khả năng xâm lấn - Chiều dài dao khoảng 3.5mm/4mm - Chiều dài làm việc 165cm/230cm - Đường kính đầu sứ cách điện 1.7mm và 2.2mm | 9.200.000 | vn0101174429 | CÔNG TY TNHH SẢN XUẤT VÀ THƯƠNG MẠI TRẦN LÊ | IB2500356631 | vn0102251531 | Bệnh viện Đại học Y Hà Nội | Đấu thầu rộng rãi | 19/12/2025 | 5752/QĐ-BVĐHYHN | 16/12/2025 | 4 | Phường Kim Liên,Thành phố Hà Nội
2333 | Dao cắt cơ oddi (loại xoay) | Cái | 705 | Trung Quốc | 9018 | VDK-KE-0720190-A, VDK-KE-0725190-A | Vedkang | Jiangsu Vedkang Medical Science And Technology Co.,Ltd |  |  | 2024 trở về sau | - Dao có thể xoay - Phù hợp với kênh dây soi 2.8mm - Chiều dài làm việc 1900mm - Đường kính đoạn xa (đoạn nhỏ nhất): 1.9mm - Chiều dài dao cắt: 20mm hoặc 25mm - Tương thích với dây dẫn đường 0.035 inch - Dao có 3 kênh riêng biệt: cho dao, cho dây dẫn đường và cho kênh bơm cản quang. | 2.386.000 | vn0105198389 | CÔNG TY CỔ PHẦN GIẢI PHÁP Y TẾ NAM MINH | IB2500356631 | vn0102251531 | Bệnh viện Đại học Y Hà Nội | Đấu thầu rộng rãi | 19/12/2025 | 5752/QĐ-BVĐHYHN | 16/12/2025 | 4 | Phường Kim Liên,Thành phố Hà Nội
2334 | Lưỡi dao mổ các số | Cái | 700 | Ấn Độ |  | KIATO | KIATO | Kehr Surgical Private Limited |  |  | Từ năm 2025 trở về sau | Dao sắc. Chất liệu thép không gỉ, tiệt trùng bằng tia Gamma. Các số 10, 11, 12 ,15, 20, 21, 22. Các rãnh dọc lưỡi dao tương thích với mọi loại cán dao mổ tiêu chuẩn fitment số 3 và số 4...do bất kỳ công ty nào sản xuất. Đạt tiêu chuẩn chất lượng ISO 13485 | 1.100 | vn0500391288 | Liên danh Lê Lợi – Thiên Phúc – Anh Ngọc | IB2500485230 | vnz000013424 | Bệnh viện đa khoa Thanh Trì | Đấu thầu rộng rãi | 18/12/2025 | 1323/QĐ-BVĐKTT | 18/12/2025 | 2 | Xã Thanh Trì,Thành phố Hà Nội
2335 | Lưỡi dao mổ các cỡ | Cái | 500 | Ấn Độ |  | Size 10, 11, 12, 15, 20, 21, 22 | Kiato | Kehr Surgical Private Limited |  |  | Năm 2025 trở về sau | Dao sắc. Chất liệu thép các bon, tiệt trùng bằng tia gamma, các số 10, 11, 12 ,15, 20, 21, 22. | 1.200 | vn0102398340 | CÔNG TY CỔ PHẦN THIẾT BỊ Y TẾ THÁI PHÚ | IB2500505874 | vn5300376806 | Bệnh viện Đa khoa Khu Vực Mường Khương | Đấu thầu rộng rãi | 18/12/2025 | 330/QĐ-BVMK | 18/12/2025 | 2 | Xã Mường Khương,Tỉnh Lào Cai
2336 | Lưỡi dao mổ các số | Cái | 25200 | Trung Quốc | 9018 | 10#, 11#, 12#, 15#, 18#, 19#, 20#, 21#, 22#, 23#, 24# | Huaian | Huaian Helen Medical Instrument Co., Ltd |  |  | 2024 trở về sau | Lưỡi dao làm bằng thép carbon không gỉ, các số. Tiệt trùng bằng phóng xạ Gamma. Tiêu chuẩn CE hoặc FDA | 790 | vn0400408435 | CÔNG TY TNHH THƯƠNG MẠI & DỊCH VỤ THIẾT BỊ Y TẾ - KHOA HỌC KỸ THUẬT M.E.D.I.C | IB2500485259 | vn0400228672 | BỆNH VIỆN ĐÀ NẴNG | Đấu thầu rộng rãi | 18/12/2025 | 3146/QĐ-BVĐN | 18/12/2025 | 4 | Phường Hải Châu,Thành phố Đà Nẵng
2337 | Tay dao điện sử dụng 1 lần | Cái | 1000 | Trung Quốc |  | 0039D | Baisheng Medical Co., Ltd. | Baisheng Medical Co., Ltd. |  | Số 250001774/PCBB-HN, ngày 19/06/2025 | Năm 2024 trở đi | Tay dao mổ điện dùng 1 lần vói lưỡi dao bằng thép không gỉ. Điều khiển bằng 2 nút bấm: Cắt và đốt, chiều dài cáp 3m. | 34.000 | vn0106670188 | CÔNG TY TNHH THƯƠNG MẠI KỸ THUẬT HKT VIỆT NAM | IB2500489962 | vn5200150643 | BỆNH VIỆN ĐA KHOA SỐ 3 TỈNH LÀO CAI | Đấu thầu rộng rãi | 18/12/2025 | 456/QĐ-BVĐK3 | 18/12/2025 | 2 | Phường Nghĩa Lộ,Tỉnh Lào Cai
2338 | Lưỡi dao mổ vô khuẩn các cỡ | Cái | 2000 | Ấn Độ |  | Kiato | Kehr Surgical Private Limited | Kehr Surgical Private Limited |  | Số 220000162/PCBB-HN ngày 19/01/2022 | Năm 2024 trở đi | Chất liệu thép không gỉ. | 1.100 | vn0106670188 | CÔNG TY TNHH THƯƠNG MẠI KỸ THUẬT HKT VIỆT NAM | IB2500489962 | vn5200150643 | BỆNH VIỆN ĐA KHOA SỐ 3 TỈNH LÀO CAI | Đấu thầu rộng rãi | 18/12/2025 | 456/QĐ-BVĐK3 | 18/12/2025 | 2 | Phường Nghĩa Lộ,Tỉnh Lào Cai
2339 | Dao hàn mạch | Cái | 1 | Mỹ |  | VLFT10FXGEN | VLFT10FXGEN | Covidien (Medtronic) |  |  | 2024 trở về sau | Chi tiết tại Bảng chào đáp ứng Thông số kỹ thuật đính kèm E-HSDT | 650.000.000 | vn0108317073 | CÔNG TY CỔ PHẦN HỢP TÁC QUỐC TẾ VIỆT - HÀN | IB2500496062 | vn3000350433 | Bệnh viện Đa khoa tỉnh Hà Tĩnh | Đấu thầu rộng rãi | 18/12/2025 | 2177/QĐ-BVĐKT | 18/12/2025 | 2 | Phường Thành Sen,Tỉnh Hà Tĩnh
2340 | Dao mổ điện | Cái | 1 | Mỹ |  | VLFT10FXGEN | Covidien | Covidien (Medtronic) |  |  | Năm 2024 trở đi | Chi tiết theo Bảng chào đáp ứng Thông số kỹ thuật | 505.000.000 | vn0100985583 | CÔNG TY TNHH VIỆT PHAN | IB2500496062 | vn3000350433 | Bệnh viện Đa khoa tỉnh Hà Tĩnh | Đấu thầu rộng rãi | 18/12/2025 | 2177/QĐ-BVĐKT | 18/12/2025 | 2 | Phường Thành Sen,Tỉnh Hà Tĩnh
2341 | Dao mổ điện | Cái | 1 | Đức |  | ARC | ARC | BOWA-electronic GmbH & Co. KG |  |  | 2024 trở về sau | Chi tiết tại Bảng chào đáp ứng Thông số kỹ thuật đính kèm E-HSDT | 327.000.000 | vn0108317073 | CÔNG TY CỔ PHẦN HỢP TÁC QUỐC TẾ VIỆT - HÀN | IB2500496062 | vn3000350433 | Bệnh viện Đa khoa tỉnh Hà Tĩnh | Đấu thầu rộng rãi | 18/12/2025 | 2177/QĐ-BVĐKT | 18/12/2025 | 2 | Phường Thành Sen,Tỉnh Hà Tĩnh
2342 | Dao mổ công nghệ plasma | Cái | 1 | Trung Quốc |  | ARS700 | Jiangsu Bonss Medical Technology Co., Ltd. | Jiangsu Bonss Medical Technology Co., Ltd. |  |  | Năm 2024 trở về sau | Theo Bảng chào đáp ứng thông số kỹ thuật trong E-HSDT | 350.000.000 | vn0100985583 | CÔNG TY TNHH VIỆT PHAN | IB2500496062 | vn3000350433 | Bệnh viện Đa khoa tỉnh Hà Tĩnh | Đấu thầu rộng rãi | 18/12/2025 | 2177/QĐ-BVĐKT | 18/12/2025 | 2 | Phường Thành Sen,Tỉnh Hà Tĩnh
2343 | Lưỡi dao mổ số 10,11, 12,15 ,20 | Cái | 2000 | Ấn Độ | 9018 | CF68xx | CF68xx | Paramount Surgimed Limitedt |  |  | 2024/ 2025 | • Chất liệu được làm từ thép carbon với công nghệ sản xuất hiện đại của Đức. • Lưỡi dao cực kỳ sắc bén với nhiều đầu mũi khác nhau. • Lưỡi dao đã được tiệt trùng. • Gồm các size: 10, 11, 12, 15, 20, 21, 22, 23. | 1.200 | vn0309324289 | CÔNG TY TNHH CÔNG NGHỆ QUỐC TẾ PHÚ MỸ | IB2500361314 | vn1101054250 | Trung tâm Y tế khu vực Thạnh Hóa | Đấu thầu rộng rãi | 18/12/2025 | 226/QĐ-TTYT | 18/12/2025 | 1 | Xã Thạnh Hóa,Tỉnh Tây Ninh
2344 | Cán dao | Cái | 1 | Italia | 9018 | 0350-3 | Asa Dental S.p.A | Asa Dental S.p.A |  |  | 2025 | Tay cầm dẹt, có nhám hoặc răng cưa. Chiều dài130mm Phù hợp các lưỡi dao cỡ 10, 11, 12, 15, 15C. Chất liệu Thép không gỉ | 304.500 | vn0315826537 | CÔNG TY TNHH THIẾT BỊ Y TẾ NEWDENT | IB2500258467 | vn2900621130 | Bệnh Viện Hữu Nghị Đa Khoa Nghệ An | Đấu thầu rộng rãi | 17/12/2025 | 3838/QĐ-BV | 17/12/2025 | 3 | Thành phố Vinh,Tỉnh Nghệ An
2345 | Dao tai | Cái | 2 | Đức |  | 27-503-01 | 27-503-01 | AS Medizintechnik |  |  | 2024 trở về sau | Dao cắt trong phẫu thuật tai, gập góc 45°, lưỡi tròn, dài 160 mm, đường kính lưỡi Ø 3.5 mm Chất liệu thép không gỉ | 4.000.000 | vn0106756501 | CÔNG TY TNHH VẬT TƯ Y TẾ MINH LONG | IB2500258467 | vn2900621130 | Bệnh Viện Hữu Nghị Đa Khoa Nghệ An | Đấu thầu rộng rãi | 17/12/2025 | 3838/QĐ-BV | 17/12/2025 | 3 | Thành phố Vinh,Tỉnh Nghệ An
2346 | Dây cáp dao điện cắt u xơ | Cái | 2 | Đức |  | 277 | 277 | BOWA-Electronic GmbH &Co. KG |  |  | Năm 2024 trở về sau | Chi tiết theo Bảng đáp ứng về kỹ thuật của hàng hóa chào thầu đính kèm | 2.331.000 | vn0101915194 | CÔNG TY CỔ PHẦN TRANG THIẾT BỊ Y TẾ VĨNH KHANG | IB2500258467 | vn2900621130 | Bệnh Viện Hữu Nghị Đa Khoa Nghệ An | Đấu thầu rộng rãi | 17/12/2025 | 3838/QĐ-BV | 17/12/2025 | 3 | Thành phố Vinh,Tỉnh Nghệ An
2347 | Dao lưỡi liềm | Cái | 2 | Đức |  | 27-500-13 | 27-500-13 | AS Medizintechnik |  |  | 2024 trở về sau | Dao cắt lưỡi liềm Plester, cắt đôi, cong, dài 160 mm Chất liệu thép không gỉ | 4.650.000 | vn0106756501 | CÔNG TY TNHH VẬT TƯ Y TẾ MINH LONG | IB2500258467 | vn2900621130 | Bệnh Viện Hữu Nghị Đa Khoa Nghệ An | Đấu thầu rộng rãi | 17/12/2025 | 3838/QĐ-BV | 17/12/2025 | 3 | Thành phố Vinh,Tỉnh Nghệ An
2348 | Dao tai | Cái | 2 | Đức |  | 27-503-09 | 27-503-09 | AS Medizintechnik |  |  | 2024 trở về sau | Dao cắt trong phẫu thuật tai, gập góc 45°, lưỡi tròn, dài 160 mm, đường kính lưỡi Ø 1 mm Chất liệu thép không gỉ | 4.000.000 | vn0106756501 | CÔNG TY TNHH VẬT TƯ Y TẾ MINH LONG | IB2500258467 | vn2900621130 | Bệnh Viện Hữu Nghị Đa Khoa Nghệ An | Đấu thầu rộng rãi | 17/12/2025 | 3838/QĐ-BV | 17/12/2025 | 3 | Thành phố Vinh,Tỉnh Nghệ An
2349 | Tay dao cắt u xơ tiền liệt tuyến | Cái | 2 | Đức |  | 27050D | 27050D | KARL STORZ SE & Co. KG |  |  | Năm 2024 trở về sau | Chi tiết theo Bảng đáp ứng về kỹ thuật của hàng hóa chào thầu đính kèm | 71.470.350 | vn0101915194 | CÔNG TY CỔ PHẦN TRANG THIẾT BỊ Y TẾ VĨNH KHANG | IB2500258467 | vn2900621130 | Bệnh Viện Hữu Nghị Đa Khoa Nghệ An | Đấu thầu rộng rãi | 17/12/2025 | 3838/QĐ-BV | 17/12/2025 | 3 | Thành phố Vinh,Tỉnh Nghệ An
2350 | Dao Plester | Cái | 2 | Đức |  | 27-500-02 | 27-500-02 | AS Medizintechnik |  |  | 2024 trở về sau | Dao cắt lưỡi liềm Plester, cong, dài 160 mm Chất liệu thép không gỉ | 4.650.000 | vn0106756501 | CÔNG TY TNHH VẬT TƯ Y TẾ MINH LONG | IB2500258467 | vn2900621130 | Bệnh Viện Hữu Nghị Đa Khoa Nghệ An | Đấu thầu rộng rãi | 17/12/2025 | 3838/QĐ-BV | 17/12/2025 | 3 | Thành phố Vinh,Tỉnh Nghệ An
2351 | Cán dao | Cái | 1 | Đức |  | 01.27.03 | Medicon eG | Medicon eG |  |  | Năm 2024 trở về sau | Cán dao mổ, số 3, dài 125mm, dùng cho lưỡi dao 10-15. Chất liệu: thép không gỉ. | 493.317 | vn0101483716 | CÔNG TY TNHH THIẾT BỊ VÀ DỤNG CỤ Y TẾ HIẾU DŨNG | IB2500258467 | vn2900621130 | Bệnh Viện Hữu Nghị Đa Khoa Nghệ An | Đấu thầu rộng rãi | 17/12/2025 | 3838/QĐ-BV | 17/12/2025 | 3 | Thành phố Vinh,Tỉnh Nghệ An
2352 | Cán dao | Cái | 1 | Đức |  | 01.28.04 | Medicon eG | Medicon eG |  |  | Năm 2024 trở về sau | Cán dao mổ, số 4, dài 135mm, dùng cho lưỡi dao 18-36. Chất liệu: thép không gỉ. | 493.317 | vn0101483716 | CÔNG TY TNHH THIẾT BỊ VÀ DỤNG CỤ Y TẾ HIẾU DŨNG | IB2500258467 | vn2900621130 | Bệnh Viện Hữu Nghị Đa Khoa Nghệ An | Đấu thầu rộng rãi | 17/12/2025 | 3838/QĐ-BV | 17/12/2025 | 3 | Thành phố Vinh,Tỉnh Nghệ An
2353 | Cán dao | Cái | 1 | Đức |  | 01.27.13 | Medicon eG | Medicon eG |  |  | Năm 2024 trở về sau | Cán dao mổ, số 3L, dài 210 mm, dùng cho lưỡi dao 10-15. Chất liệu: thép không gỉ. | 1.127.563 | vn0101483716 | CÔNG TY TNHH THIẾT BỊ VÀ DỤNG CỤ Y TẾ HIẾU DŨNG | IB2500258467 | vn2900621130 | Bệnh Viện Hữu Nghị Đa Khoa Nghệ An | Đấu thầu rộng rãi | 17/12/2025 | 3838/QĐ-BV | 17/12/2025 | 3 | Thành phố Vinh,Tỉnh Nghệ An
2354 | Dao cắt hớt dưới niêm mạc đầu cách điện (đại tràng) | Cái | 4 | Trung Quốc |  | MK-IT-x-xxx | MK-IT-x-xxx | Micro-Tech (Nanjing) Co., Ltd |  |  | Từ năm 2024 trở đi | Dao cắt hớt dưới niêm mạc đầu cách điện (đại tràng) | 5.500.000 | vn0106215710 | CÔNG TY CỔ PHẦN VẬT TƯ VÀ TRANG THIẾT BỊ Y TẾ CƯỜNG AN | IB2500207622 | vn0301465224 | Bệnh viện Nhân dân Gia Định | Đấu thầu rộng rãi | 17/12/2025 | 3201/QĐ-BVNDGĐ | 17/12/2025 | 2 | Quận Bình Thạnh,TP. Hồ Chí Minh
2355 | Dao cắt hớt dưới niêm mạc đầu cách điện (dạ dày) | Cái | 5 | Trung Quốc |  | MK-IT-x-xxx | MK-IT-x-xxx | Micro-Tech (Nanjing) Co., Ltd |  |  | Từ năm 2024 trở đi | Dao cắt hớt dưới niêm mạc đầu cách điện (dạ dày) | 5.500.000 | vn0106215710 | CÔNG TY CỔ PHẦN VẬT TƯ VÀ TRANG THIẾT BỊ Y TẾ CƯỜNG AN | IB2500207622 | vn0301465224 | Bệnh viện Nhân dân Gia Định | Đấu thầu rộng rãi | 17/12/2025 | 3201/QĐ-BVNDGĐ | 17/12/2025 | 2 | Quận Bình Thạnh,TP. Hồ Chí Minh
2356 | Dao cắt cơ vòng (dạng bán nguyệt) | Cái | 80 | Trung Quốc | 9018 | AF-D0725DJ3 | ALTON (Shanghai) Medical Instruments Co., Ltd. | ALTON (Shanghai) Medical Instruments Co., Ltd. |  |  | 2024 trở đi | -Đường kính ống: 2,4mm -Chiều dài làm việc:2100mm -Chiều dài phần đầu cuối: 7mm -Chiều dài dao cắt: nằm trong khoảng 20-30mm - Dao có 3 kênh riêng biệt: cho dao, cho dây dẫn và cho kênh bơm cản quang. Tiêu chuẩn chất lượng: CE/ISO 13485 | 2.100.000 | vn0101973245 | CÔNG TY CỔ PHẦN KỸ THUẬT VÀ THƯƠNG MẠI GIA PHÚC | IB2500207622 | vn0301465224 | Bệnh viện Nhân dân Gia Định | Đấu thầu rộng rãi | 17/12/2025 | 3201/QĐ-BVNDGĐ | 17/12/2025 | 2 | Quận Bình Thạnh,TP. Hồ Chí Minh
2357 | Dao cắt hớt dưới niêm mạc hình núm có tưới rửa (dạ dày) | Cái | 10 | Trung Quốc |  | MK-O-x-xxx | MK-O-x-xxx | Micro-Tech (Nanjing) Co., Ltd |  |  | Từ năm 2024 trở đi | Dao cắt hớt dưới niêm mạc hình núm có tưới rửa (dạ dày) | 5.500.000 | vn0106215710 | CÔNG TY CỔ PHẦN VẬT TƯ VÀ TRANG THIẾT BỊ Y TẾ CƯỜNG AN | IB2500207622 | vn0301465224 | Bệnh viện Nhân dân Gia Định | Đấu thầu rộng rãi | 17/12/2025 | 3201/QĐ-BVNDGĐ | 17/12/2025 | 2 | Quận Bình Thạnh,TP. Hồ Chí Minh
2358 | Dao cắt tiêu bản Low Profile | Cái | 2500 | Nhật Bản | 9018 | A-35 | Disposable Microtome Blade | Feather Safety Razor Co., Ltd. |  |  | từ năm 2024 trở về sau | Lưỡi dao cắt tiêu bản dùng một lần các loại, các cỡ: Nguyên liệu thô: -Chất liệu: thép không rỉ -Chiều dài: 80 mm -Chiều cao: 8 mm -Góc lưỡi: 35 độ -Dùng 1 lần, tiêu chuẩn tạo ra các phần rất mỏng và phù hợp với các mô cứng và mô mềm. -Chất lượng: tuổi thọ sử dụng rất cao (kể cả đối với mô cứng) -Độ bền cao -Thời gian cắt ngắn với góc hở tương ứng. - Rất sắc bén -Chưa tiệt trùng -Tiêu chuẩn Chất lượng: FDA, ISO, EC, Free Sales | 36.750 | vn0303244037 | CÔNG TY TNHH TRANG THIẾT BỊ Y TẾ HOÀNG ÁNH DƯƠNG | IB2500207622 | vn0301465224 | Bệnh viện Nhân dân Gia Định | Đấu thầu rộng rãi | 17/12/2025 | 3201/QĐ-BVNDGĐ | 17/12/2025 | 2 | Quận Bình Thạnh,TP. Hồ Chí Minh
2359 | Dao cắt hớt dưới niêm mạc hình núm có tưới rửa (đại tràng) | Cái | 6 | Trung Quốc |  | MK-O-x-xxx | MK-O-x-xxx | Micro-Tech (Nanjing) Co., Ltd |  |  | Từ năm 2024 trở đi | Dao cắt hớt dưới niêm mạc hình núm có tưới rửa (đại tràng) | 5.500.000 | vn0106215710 | CÔNG TY CỔ PHẦN VẬT TƯ VÀ TRANG THIẾT BỊ Y TẾ CƯỜNG AN | IB2500207622 | vn0301465224 | Bệnh viện Nhân dân Gia Định | Đấu thầu rộng rãi | 17/12/2025 | 3201/QĐ-BVNDGĐ | 17/12/2025 | 2 | Quận Bình Thạnh,TP. Hồ Chí Minh
2360 | Lưỡi dao mổ | Cái | 1500 | Trung Quốc |  | Disposable Surgical Blade 10#, 11#, 12#, 15#, 20#, 21#, 22# | Huaian Helen | Huaian Helen Medical Instrument Co., Ltd |  |  | 2025 trở về sau | - Dao sắc. Chất liệu thép các bon, tiệt trùng bằng tia gamma, các số 10, 11, 12 ,15, 20, 21, 22. | 850 | vn6000371421 | CÔNG TY TNHH DƯỢC PHẨM HOÀNG VŨ | IB2500470013 | vn4200280369 | Trung Tâm Y Tế Khu Vực Vạn Ninh | Chào hàng cạnh tranh | 16/12/2025 | 423/QĐ-YTVN | 16/12/2025 | 2 | Xã Vạn Ninh,Tỉnh Khánh Hòa
2361 | Dây nối dao siêu âm (Máy Olympus) | sợi | 6 | Nhật Bản |  | TD-TB400 | Olympus | Aomori Olympus Co., Ltd |  |  | 2024 trở về sau | Theo Bảng đáp ứng thông số kỹ thuật đính kèm | 100.000.000 | vn0307884750 | CÔNG TY TNHH KINH DOANH VẬT TƯ TRANG THIẾT BỊ Y TẾ VIỆT NAM | IB2500390283 | vn1800679022 | BỆNH VIỆN UNG BƯỚU THÀNH PHỐ CẦN THƠ | Đấu thầu rộng rãi | 16/12/2025 | 584/QĐ-BVUB | 16/12/2025 | 2 | Phường Ninh Kiều,Thành phố Cần Thơ
2362 | Dao siêu âm loại cắt đốt và hàn mạch máu dùng cho mổ nội soi (máy Olympus) | cái | 10 | Nhật Bản |  | TB-0535FCS | Olympus | Aomori Olympus Co., Ltd |  |  | 2024 trở về sau | Theo Bảng đáp ứng thông số kỹ thuật đính kèm | 19.300.000 | vn0307884750 | CÔNG TY TNHH KINH DOANH VẬT TƯ TRANG THIẾT BỊ Y TẾ VIỆT NAM | IB2500390283 | vn1800679022 | BỆNH VIỆN UNG BƯỚU THÀNH PHỐ CẦN THƠ | Đấu thầu rộng rãi | 16/12/2025 | 584/QĐ-BVUB | 16/12/2025 | 2 | Phường Ninh Kiều,Thành phố Cần Thơ
2363 | Dao siêu âm loại cắt đốt và hàn mạch máu dùng cho mổ mở (máy Olympus) | cái | 30 | Nhật Bản |  | TB-0520FCS | Olympus | Aomori Olympus Co., Ltd |  |  | 2024 trở về sau | Theo Bảng đáp ứng thông số kỹ thuật đính kèm | 19.300.000 | vn0307884750 | CÔNG TY TNHH KINH DOANH VẬT TƯ TRANG THIẾT BỊ Y TẾ VIỆT NAM | IB2500390283 | vn1800679022 | BỆNH VIỆN UNG BƯỚU THÀNH PHỐ CẦN THƠ | Đấu thầu rộng rãi | 16/12/2025 | 584/QĐ-BVUB | 16/12/2025 | 2 | Phường Ninh Kiều,Thành phố Cần Thơ
2364 | Dao siêu âm loại cắt đốt và hàn mạch máu dùng cho phẫu thuật tuyến giáp, tuyến vú (máy Olympus) | cái | 60 | Nhật Bản |  | TB-0009OF | Olympus | Aomori Olympus Co., Ltd |  |  | 2024 trở về sau | Theo Bảng đáp ứng thông số kỹ thuật đính kèm | 24.000.000 | vn0307884750 | CÔNG TY TNHH KINH DOANH VẬT TƯ TRANG THIẾT BỊ Y TẾ VIỆT NAM | IB2500390283 | vn1800679022 | BỆNH VIỆN UNG BƯỚU THÀNH PHỐ CẦN THƠ | Đấu thầu rộng rãi | 16/12/2025 | 584/QĐ-BVUB | 16/12/2025 | 2 | Phường Ninh Kiều,Thành phố Cần Thơ
2365 | Dao mổ điện cao tần | Cái | 2 | Ý | 9018 | EXCELL 350 MCDSe | EXCELL 350 MCDSe | Alsa Apparecchi Medicali S.R.L |  |  | Năm 2025 trở về sau | Đáp ứng theo yêu cầu tại chương V-HSMT | 250.000.000 | vn0309781158 | Liên danh nhà thầu Công ty Bình Minh – Dương Phước Đông | IB2500505105 | vn5800069507 | Trung tâm y tế khu vực Đức Trọng | Đấu thầu rộng rãi | 16/12/2025 | 585/QĐ - TTYT | 16/12/2025 | 1 | Xã Đức Trọng,Tỉnh Lâm Đồng
2366 | Dao mổ số 15 | Cái | 1000 | Nhật Bản | 9018 | không có | không có | Feather Safety Razor Co., Ltd. |  |  | từ năm 2024 trở về sau | - Dao mổ Feather, Chất liệu : Thép không rỉ. Thiết kế cân đối, mềm dẽo, rất sắc bén, gắn vào cán dễ dàng. Thao tác thuận tiện cho các phẫu thật mắt, tai mũi họng, thẩm mỹ; tương thích với cán dao bằng tay. - Kích thước: - Lưỡi dao số 15: chiều cao: 2.8mm-4.0mm, độ dài vác cong: 9.0mm-11.5mm; chiều dài lưỡi: 35.0-37.5mm. - Đóng gói tiệt trùng phương pháp chiếu xạ Gamma. - Tiêu chuẩn Chất lượng: FDA, ISO, EC, Free Sales | 4.725 | vn0303244037 | CÔNG TY TNHH TRANG THIẾT BỊ Y TẾ HOÀNG ÁNH DƯƠNG | IB2500387622 | vn4500203171 | Bệnh viện Mắt Ninh Thuận | Đấu thầu rộng rãi | 16/12/2025 | 454/QĐ-BVMNT | 15/12/2025 | 3 | Phường Phan Rang,Tỉnh Khánh Hòa
2367 | Dao mổ phaco 2.8mm | Cái | 500 | Mỹ (Thông tin HSCB tiêu chuẩn áp dụng của TTBYT thuộc loại B) | 9018 | 962868 | Surgistar, Inc. | Surgistar, Inc. |  |  | Từ năm 2024 trở về sau | - Dao mổ Phaco 2.8mm - Hai mặt vát, bẻ góc, kích thước 2.8mm - Đóng gói tiệt trùng theo tiêu chuẩn nhà sản xuất Xuất xứ : Mỹ (Thông tin HSCB tiêu chuẩn áp dụng của TTBYT thuộc loại B) | 148.800 | vn0302657715 | CÔNG TY TNHH THƯƠNG MẠI BÁCH QUANG | IB2500387622 | vn4500203171 | Bệnh viện Mắt Ninh Thuận | Đấu thầu rộng rãi | 16/12/2025 | 454/QĐ-BVMNT | 15/12/2025 | 3 | Phường Phan Rang,Tỉnh Khánh Hòa
2368 | Dao mổ số 11 | Cái | 1500 | Nhật Bản | 9018 | không có | không có | Feather Safety Razor Co., Ltd. |  |  | từ năm 2024 trở về sau | - Dao mổ Feather, Chất liệu : Thép không rỉ. Thiết kế cân đối, mềm dẽo, rất sắc bén, gắn vào cán dễ dàng. Thao tác thuận tiện cho các phẫu thật mắt, tai mũi họng, thẩm mỹ; tương thích với cán dao bằng tay. - Kích thước: - Lưỡi dao số 11: chiều cao lưỡi: 5.3mm-6.2mm; độ dài lưỡi vác: 19-19.5mm, độ dài lưỡi: 39.1mm - 41.5mm. - Đóng gói tiệt trùng phương pháp chiếu xạ Gamma. - Tiêu chuẩn Chất lượng: FDA, ISO, EC, Free Sales | 4.725 | vn0303244037 | CÔNG TY TNHH TRANG THIẾT BỊ Y TẾ HOÀNG ÁNH DƯƠNG | IB2500387622 | vn4500203171 | Bệnh viện Mắt Ninh Thuận | Đấu thầu rộng rãi | 16/12/2025 | 454/QĐ-BVMNT | 15/12/2025 | 3 | Phường Phan Rang,Tỉnh Khánh Hòa
2369 | Lưỡi dao mổ | Cái | 120 | Trung Quốc |  | 21# | Huaian Helen | Huaian Helen Medical Instrument Co., Ltd |  |  | 2024 | Số 21 Dành cho các cuộc phẫu thuật trong y tế. Dao sắc. Chất liệu thép carbon không gỉ, tiệt trùng bằng tia Gamma. Các rãnh dọc lưỡi dao tương thích với mọi loại cán dao mổ tiêu chuẩn fitment số 3 và số 4 cũng như là 3L, 4L & 7... do bất kỳ công ty nào sản xuất. Đóng gói tiệt trùng từng cái đóng trong bao bì vỏ nhôm. Kích thước: 21 | 130.000 | vn0100531195 | Liên danh Công ty TNHH dược phẩm Ba Đình và Công ty cổ phần công nghệ An Phúc | IB2500534800 | vnz000026337 | CỤC HẬU CẦN - KỸ THUẬT/BINH CHỦNG CÔNG BINH | Đấu thầu rộng rãi | 15/12/2025 | 7528/QĐ-HCKT | 15/12/2025 | 1 | Thành phố Hà Nội
2370 | Lưỡi dao mổ | Cái | 120 | Trung Quốc |  | 22# | Huaian Helen | Huaian Helen Medical Instrum ent Co., Ltd |  |  | 2024 | Số 22 Dành cho các cuộc phẫu thuật trong y tế. Dao sắc. Chất liệu thép carbon không gỉ, tiệt trùng bằng tia Gamma. Các rãnh dọc lưỡi dao tương thích với mọi loại cán dao mổ tiêu chuẩn fitment số 3 và số 4 cũng như là 3L, 4L & 7... do bất kỳ công ty nào sản xuất. Đóng gói tiệt trùng từng cái đóng trong bao bì vỏ nhôm. Kích thước: 22 | 130.000 | vn0100531195 | Liên danh Công ty TNHH dược phẩm Ba Đình và Công ty cổ phần công nghệ An Phúc | IB2500534800 | vnz000026337 | CỤC HẬU CẦN - KỸ THUẬT/BINH CHỦNG CÔNG BINH | Đấu thầu rộng rãi | 15/12/2025 | 7528/QĐ-HCKT | 15/12/2025 | 1 | Thành phố Hà Nội
2371 | Tay dao hàn mạch | Cái | 3 | Mỹ |  | LF1937 | Covidien LLC | Covidien (Medtronic) |  |  | 2025 trở về sau | Tay dao hàn mạch mổ nội soi hàm phủ nano chống dính, đầu cong, chiều dài thân dao 37 cm, đường kính thân dao 5mm, quay 350 độ (sử dụng cho máy Valleylab LS10, Valleylab FT10, Forcetriad) | 21.000.000 | vn0107898996 | CÔNG TY TNHH THƯƠNG MẠI TOPLINE | IB2500381308 | vn2900927457 | Bệnh viện Phổi Nghệ An | Đấu thầu rộng rãi | 15/12/2025 | 672/QĐ-BVP | 15/12/2025 | 2 | Xã Nghi Lộc,Tỉnh Nghệ An
2372 | Lưỡi dao mổ các số | Cái | 2000 | Trung Quốc | 9018 | 10#, 11#, 12#, 15#, 18#, 19#, 20#, 21#, 22#, 23# | Doctor | Huaian Helen Medical Instrument Co., Ltd, Trung Quốc |  |  | 2024 trở về sau | Lưỡi dao mổ vô trùng, được làm từ carbon và thép không gỉ, Kích thước 10, 11, 12, 15, 20,21, 22, 23. | 890 | vn0109373842 | CÔNG TY TNHH THIẾT BỊ VẬT TƯ HOÀNG BẢO | IB2500381308 | vn2900927457 | Bệnh viện Phổi Nghệ An | Đấu thầu rộng rãi | 15/12/2025 | 672/QĐ-BVP | 15/12/2025 | 2 | Xã Nghi Lộc,Tỉnh Nghệ An
2373 | Tay dao cắt đốt | Cái | 20 | Trung Quốc |  | OBS-Db | OBS-Db | Baisheng Medical |  |  | 2024 trở về sau | Tay dao 3 chấu 2 nút bấm, dây dài 3m, kèm đầu dao. Thiết kế dạng thân lục giác chống trượt, tránh đầu điện cực bị quay khi sử dụng. Nút bấm mềm dễ dàng kích hoạt. | 38.000 | vn3001039132 | CÔNG TY CỔ PHẦN THƯƠNG MẠI DỊCH VỤ THIẾT BỊ Y TẾ TÂN HOÀ PHÁT | IB2500507122 | vn3002183114 | Trung tâm Y tế Vũ Quang | Đấu thầu rộng rãi | 12/12/2025 | 300/QĐ-TTYT | 12/12/2025 | 2 | Xã Vũ Quang,Tỉnh Hà Tĩnh
2374 | Lưỡi dao mổ các số | Cái/túi | 2000 | Trung Quốc |  | 10#, 11#, 12#, 15#, 18#, 19#, 20#, 21#, 22#, 23#, 24#, 25# | 10#, 11#, 12#, 15#, 18#, 19#, 20#, 21#, 22#, 23#, 24#, 25# | Huaian Helen Medical Instrument Co., Ltd |  |  | 2024 trở về sau | Lưỡi dao mổ được làm bằng thép carbon không rỉ, bao gồm các số: 10,11,12,15,20,21,22,23 | 1.100 | vn3001039132 | CÔNG TY CỔ PHẦN THƯƠNG MẠI DỊCH VỤ THIẾT BỊ Y TẾ TÂN HOÀ PHÁT | IB2500507122 | vn3002183114 | Trung tâm Y tế Vũ Quang | Đấu thầu rộng rãi | 12/12/2025 | 300/QĐ-TTYT | 12/12/2025 | 2 | Xã Vũ Quang,Tỉnh Hà Tĩnh
2375 | Dao mổ Phaco 2.2mm | Cái | 2150 | Ý |  | IKIT0B02089 | IKIT0B02089 | IKIT S.r.l |  | Số: 240000590/PCBB- HCM ngày 18/03/2024 | 2024 trở về sau | Chất liệu lưỡi dao làm bằng thép không rỉ, kích thước 2,2 mm, - Tiệt trùng, | 125.000 | vn0312215970 | CÔNG TY TNHH THƯƠNG MẠI DỊCH VỤ KỸ THUẬT THIẾT BỊ Y TẾ ANH DUY | IB2500426998 | vn5700391598 | BỆNH VIỆN ĐA KHOA TỈNH QUẢNG NINH | Đấu thầu rộng rãi | 12/12/2025 | 442/QĐ-BVT | 12/12/2025 | 3 | Phường Hồng Gai,Tỉnh Quảng Ninh
2376 | Dao phẫu thuật mổ mộng | Cái | 160 | Nhật Bản |  | P-7926B | Feather | FEATHER Safety Razor Co., Ltd. |  | Số: 220000315/PCBB-HN Ngày 09/02/2022 | Từ năm 2025 trở đi | - Lưỡi dao bằng thép không gỉ - Lưỡi dao 2 mặt vát - Kích thước 2.6mm - Tiệt trùng | 231.000 | vn0107594451 | CÔNG TY TNHH LEGATEK | IB2500426998 | vn5700391598 | BỆNH VIỆN ĐA KHOA TỈNH QUẢNG NINH | Đấu thầu rộng rãi | 12/12/2025 | 442/QĐ-BVT | 12/12/2025 | 3 | Phường Hồng Gai,Tỉnh Quảng Ninh
2377 | Dao mổ phaco 15 độ | Cái | 2150 | Nhật Bản |  | P-715 | Feather | FEATHER Safety Razor Co., Ltd. |  | Số: 220000315/PCBB-HN Ngày 09/02/2022 | Từ năm 2025 trở đi | - Lưỡi dao bằng thép không gỉ, lưỡi dao 15 độ - Tiệt trùng | 73.500 | vn0107594451 | CÔNG TY TNHH LEGATEK | IB2500426998 | vn5700391598 | BỆNH VIỆN ĐA KHOA TỈNH QUẢNG NINH | Đấu thầu rộng rãi | 12/12/2025 | 442/QĐ-BVT | 12/12/2025 | 3 | Phường Hồng Gai,Tỉnh Quảng Ninh
2378 | Lưỡi dao mổ sử dụng một lần các loại các cỡ | Cái | 500 | Bỉ |  | ZB10; ZB11;ZB12; ZB15; ZB20; ZB21;ZB22 | SMI | SMI A.G |  |  | Từ năm 2025 trở đi | Chất liệu thép carbon được dùng để cắt da và mô trong phẫu thuật. Tiệt trùng bằng tia gamma. Các cỡ | 2.100 | vn0104888615 | CÔNG TY TNHH MỘT THÀNH VIÊN THƯƠNG MẠI VÀ DỊCH VỤ ĐỨC BẢO | IB2500472743 | vnz000029181 | Bệnh viện đa khoa Trường Cao đẳng Y tế Thái Bình | Đấu thầu rộng rãi | 12/12/2025 | 141/QĐ-BVĐK | 12/12/2025 | 2 | Phường Trần Hưng Đạo,Tỉnh Hưng Yên
2379 | Dao phẫu thuật nhãn khoa 15 độ | Cái | 2750 | Trung Quốc |  | JPD (Code: CQ-L-202) | Disposable Microsurgical Scalpels (Code: CQ-L-202) | Beijing Bohaikangyuan Medical Devices Co., Ltd. |  |  | 2025 trở về ssau | - Dao phẫu thuật mắt 15 độ, dao thẳng. - Chất liệu: lưỡi dao làm bằng thép không gỉ, phủ silicon, thiết kế chống chói (anti glare). - Độ cứng: 620HV. - Bề dày lưỡi dao: 0.14 mm, hai mặt vát (cạnh mài). - Tay cầm nhựa ABS chịu nhiệt. - Đạt chứng nhận chất lượng ISO, CE, FDA. | 85.000 | vn0316329087 | CÔNG TY TNHH THIẾT BỊ Y TẾ ANH HUY | IB2500404188 | vn1800273336 | Bệnh viện đa khoa Hậu Giang | Đấu thầu rộng rãi | 11/12/2025 | 465/QĐ-BVĐK | 11/12/2025 | 4 | Phường Vị Thanh,Thành phố Cần Thơ
2380 | Dao phẫu thuật nhãn khoa 45 độ, khe rạch 2.2mm - 3.2mm | Cái | 2750 | Mỹ (Thông tin HSCB tiêu chuẩn áp dụng của TTBYT thuộc loại B) |  | 962268; 962868; 962968; 963268 | Surgistar, Inc. | Surgistar, Inc. |  |  | Từ năm 2024 trở về sau | Chất liệu lưỡi dao làm bằng thép cứng bó sợi không rỉ độ cứng > 500Hv, phủ silicon (gồm nikel và crom), mài theo công nghệ độc quyền của hãng Surgistar làm bén cạnh bằng cơ chế ăn mòn điện hóa (Electrochemical Etching) mà không cần mài (xin xem tờ trình kèm theo). Kích thước lưỡi dao ngang 2.2mm-2.8mm-3.0mm-3.2mm, độ dày 0.14mm, hai mặt vát, gập góc 45 độ. Có chống chói đầu lưỡi dao. Tay cầm nhựa Polycarbonate chịu nhiệt cao có điểm nóng chảy cao hơn nhựa PBT (polybutylene terephthalate) (xin xem Thư xác nhận của hãng). Xuất xứ: Mỹ (Thông tin HSCB tiêu chuẩn áp dụng của TTBYT thuộc loại B) | 148.000 | vn0302657715 | CÔNG TY TNHH THƯƠNG MẠI BÁCH QUANG | IB2500404188 | vn1800273336 | Bệnh viện đa khoa Hậu Giang | Đấu thầu rộng rãi | 11/12/2025 | 465/QĐ-BVĐK | 11/12/2025 | 4 | Phường Vị Thanh,Thành phố Cần Thơ
2381 | Dao siêu âm mổ hở, cán dài tương đương 9 cm | Cái | 2 | Trung Quốc |  | EG UF09D | EG UF09D | Engine Medical Equipment Manufacturing (Shanghai) Corporation |  |  | 2024 trở đi | Dao siêu âm mổ mở tích hợp công nghệ thích ứng mô, cán dài 9cm,tần số 55,5kHz, dùng kèm theo với dây dao siêu âm mổ mở và máy phát chính GEN11 | 9.500.000 | vn0108943401 | CÔNG TY TNHH MTV ĐẦU TƯ THƯƠNG MẠI DỊCH VỤ OMEGA | IB2500404188 | vn1800273336 | Bệnh viện đa khoa Hậu Giang | Đấu thầu rộng rãi | 11/12/2025 | 465/QĐ-BVĐK | 11/12/2025 | 4 | Phường Vị Thanh,Thành phố Cần Thơ
2382 | Dây cáp dùng cho dao Harmonic mổ nội soi | Sợi | 2 | Mexico | 9018 | HP054 | HARMONIC Hand Piece | NPA de Mexico S. de R.L. de C.V. |  |  | năm 2024 trở về sau | Dây cáp dùng cho dao Harmonic mổ nội soi, dùng kèm với máy phát chính GEN 11, số lần sử dụng 95 lần | 53.698.050 | vn1200466287 | CÔNG TY TNHH THƯƠNG MẠI DƯỢC PHẨM LONG GIANG | IB2500404188 | vn1800273336 | Bệnh viện đa khoa Hậu Giang | Đấu thầu rộng rãi | 11/12/2025 | 465/QĐ-BVĐK | 11/12/2025 | 4 | Phường Vị Thanh,Thành phố Cần Thơ
2383 | Lưỡi dao vi phẫu | Cái | 600 | Nhật | 9018 | 08-636-0 | 08-636-0 | Kai Industries Co., Ltd. |  |  | 2025 trở về sau | "Lưỡi dao cắt tiêu bản dùng một lần các loại, các cỡ: Nguyên liệu thô: -Chất liệu: thép không rỉ -Chiều dài: 80 mm -Chiều cao: 8 mm -Góc lưỡi: 35 độ -Dùng 1 lần, tiêu chuẩn tạo ra các phần rất mỏng và phù hợp với các mô cứng và mô mềm. -Chất lượng: tuổi thọ sử dụng rất cao (kể cả đối với mô cứng) -Độ bền cao -Thời gian cắt ngắn với góc hở tương ứng. - Rất sắc bén" | 42.000 | vn0310905898 | Công ty Cổ phần Thiết bị và Công nghệ Lifelabs | IB2500404188 | vn1800273336 | Bệnh viện đa khoa Hậu Giang | Đấu thầu rộng rãi | 11/12/2025 | 465/QĐ-BVĐK | 11/12/2025 | 4 | Phường Vị Thanh,Thành phố Cần Thơ
2384 | Dao siêu âm (Dao hàn mạch, hàn mô), | Cái | 2 | Trung Quốc |  | EG US36D | EG US36D | Engine Medical Equipment Manufacturing (Shanghai) Corporation |  |  | 2024 trở đi | Dao siêu âm (Dao hàn mạch, hàn mô) mổ nội soi tích hợp công nghệ thích ứng mô, đường kính cán 5mm, chiều dài cán 36cm, tần số 55,5kHz dùng kèm theo với dây dao siêu âm nội soi và máy phát chính GEN11 | 14.000.000 | vn0108943401 | CÔNG TY TNHH MTV ĐẦU TƯ THƯƠNG MẠI DỊCH VỤ OMEGA | IB2500404188 | vn1800273336 | Bệnh viện đa khoa Hậu Giang | Đấu thầu rộng rãi | 11/12/2025 | 465/QĐ-BVĐK | 11/12/2025 | 4 | Phường Vị Thanh,Thành phố Cần Thơ
2385 | Lưỡi dao mổ số 11,15,20 | Cái | 13300 | Trung Quốc | 9018 | 11#,15#,20# | Doctor | Huaian Helen Medical Instrument |  |  | 2025 | Lưỡi dao làm từ thép carbon không gỉ. Kích thước từ số #10 đến #23. Đóng gói riêng lẻ từng cái, tiệt trùng bằng tia Gamma. Quy cách đóng gói: hộp/100 cái; Thùng/5000 cái. Hạn sử dụng: 5 năm. Tiêu chuẩn: CE; ISO 13485; | 714 | vn0314613381 | CÔNG TY TNHH MEDISHARE | IB2500404188 | vn1800273336 | Bệnh viện đa khoa Hậu Giang | Đấu thầu rộng rãi | 11/12/2025 | 465/QĐ-BVĐK | 11/12/2025 | 4 | Phường Vị Thanh,Thành phố Cần Thơ
2386 | Lưỡi dao mổ | Cái | 800 | Trung Quốc |  | 11#; 21# | Helen | Huaian Helen Medical Instrument Co., Ltd |  |  | . | Lưỡi dao mổ dùng một lần, đủ các số 11, 21, được làm bằng thép không gỉ. Tiệt trùng, đạt tiêu chuẩn ISO 13485:2016. Đóng gói: Hộp 100 cái | 740 | vn2700484825 | CÔNG TY CP DƯỢC PHẨM HÀ NAM NINH | IB2500371749 | vn2700354079 | Bệnh viện đa khoa tỉnh Ninh Bình | Đấu thầu rộng rãi | 11/12/2025 | 3044/QĐ-BVĐK | 11/12/2025 | 2 | Phường Hoa Lư,Tỉnh Ninh Bình
2387 | Dao cắt hớt dưới niêm mạc hình núm có tưới rửa (dùng trong cắt niêm mạc dạ dày) | chiếc | 5 | Nhật Bản |  | KD-655L | Olympus | Aomori Olympus Co., Ltd |  |  | . | - Đầu dao hình núm đường kính 0,3mm, - có thể kéo dài hoặc thu ngắn lại, - có kênh nước phụ, - đường kính phù hợp với kênh dụng cụ 2,8mm, - chiều dài làm việc 1650mm, - chiều dài dao cắt 2,0mm - Đạt tiêu chuẩn ISO 13485 - Quy cách đóng gói: 1 chiếc/ hộp | 9.550.000 | vn0108267337 | CÔNG TY CỔ PHẦN LENUS VIỆT NAM | IB2500371749 | vn2700354079 | Bệnh viện đa khoa tỉnh Ninh Bình | Đấu thầu rộng rãi | 11/12/2025 | 3044/QĐ-BVĐK | 11/12/2025 | 2 | Phường Hoa Lư,Tỉnh Ninh Bình
2388 | Dao cắt hớt dưới niêm mạc đầu sứ cách điện | chiếc | 2 | Nhật Bản |  | KD-611L | Olympus | Aomori Olympus Co., Ltd |  |  | . | - Dao cắt hớt dưới niêm mạc có đầu cuối cách điện, bằng ceramic vỏ ngoài cách điện, - đường kính kênh dụng cụ 2,8mm, - chiều dài làm việc 1650mm, - chiều dài dao cắt 4mm - Đạt tiêu chuẩn ISO 13485 - Quy cách đóng gói: 1 chiếc/ hộp | 10.800.000 | vn0108267337 | CÔNG TY CỔ PHẦN LENUS VIỆT NAM | IB2500371749 | vn2700354079 | Bệnh viện đa khoa tỉnh Ninh Bình | Đấu thầu rộng rãi | 11/12/2025 | 3044/QĐ-BVĐK | 11/12/2025 | 2 | Phường Hoa Lư,Tỉnh Ninh Bình
2389 | Dao cắt hớt dưới niêm mạc hình núm có tưới rửa (dùng trong cắt niêm mạc đại tràng) | chiếc | 7 | Nhật Bản |  | KD-655Q | Olympus | Aomori Olympus Co., Ltd |  |  | . | - Đầu dao hình núm đường kính 0,3mm, - có thể kéo dài hoặc thu ngắn lại, - có kênh nước phụ, - đường kính phù hợp với kênh dụng cụ 2,8mm, - chiều dài làm việc 1950mm, - chiều dài dao cắt 1,5mm - Đạt tiêu chuẩn ISO 13485 - Quy cách đóng gói: 1 chiếc/ hộp | 9.550.000 | vn0108267337 | CÔNG TY CỔ PHẦN LENUS VIỆT NAM | IB2500371749 | vn2700354079 | Bệnh viện đa khoa tỉnh Ninh Bình | Đấu thầu rộng rãi | 11/12/2025 | 3044/QĐ-BVĐK | 11/12/2025 | 2 | Phường Hoa Lư,Tỉnh Ninh Bình
2390 | Dao mổ các số | Cái | 2000 | Trung Quốc |  | Disposable Surgical Blade | Dao mổ phẫu thuật | Huaian Helen Medical Instrument Co., Ltd |  | 220000844/PCBB-HCM | 2025 trở về sau | Làm bằng thép không gỉ. Tiệt trùng bằng tia gamma. Các số 10-15 | 750 | vn6000371421 | CÔNG TY TNHH DƯỢC PHẨM HOÀNG VŨ | IB2500429045 | vn4401030753 | Trung tâm Y tế Tây Hòa | Đấu thầu rộng rãi | 11/12/2025 | 0491/QĐ-TTYT | 11/12/2025 | 4 | Xã Tây Hòa,Tỉnh Đắk Lắk
2391 | Tay dao mổ điện sử dụng 1 lần | Cái | 350 | Trung Quốc | 9018 | HT-1 | Tay dao mổ điện | Zhejiang Jinhua Huatong Medical Appliance Co., Ltd |  | 115-EIMI/2018/170000141/PCBPL-BYT | 2024-2025 | Tay dao mổ điện dùng 1 lần với lưỡi dao bằng thép không gỉ. Điều khiển trên tay dao: Điều khiển bằng 2 nút bấm hình Oval: Cắt và đốt. Chiều dài lưỡi dao: 7cm; Đường kính lưỡi dao: 2,36mm. Chiều dài dây cáp: 3m; Chiều dài tay cầm: 170mm; Loại chân cắm: 3 chân tròn.. Tiệt trùng bằng khí EO. Đóng gói 1 cái/ túi, bằng túi nhựa PE. Chứng chỉ chất lượng ISO 13485: 2016, CE, ISO 9001 | 30.912 | vn4400979355 | CÔNG TY TNHH THIẾT BỊ Y TẾ HOÀNG LÂM | IB2500429045 | vn4401030753 | Trung tâm Y tế Tây Hòa | Đấu thầu rộng rãi | 11/12/2025 | 0491/QĐ-TTYT | 11/12/2025 | 4 | Xã Tây Hòa,Tỉnh Đắk Lắk
2392 | Tay dao mổ điện đơn cực dùng 1 lần | Cái | 520 | Mỹ/ Mexico |  | E2450H | Covidien LLC | Covidien (Medtronic) |  |  | 2025 trở đi | Chi tiết theo Bảng danh mục hàng hóa dự thầu | 250.000 | vn0107898996 | CÔNG TY TNHH THƯƠNG MẠI TOPLINE | IB2500365165 | vn0101441138 | Bệnh viện Tim Hà Nội | Đấu thầu rộng rãi | 10/12/2025 | 4632/QĐ-BVT | 10/12/2025 | 2 | Phường Cửa Nam,Thành phố Hà Nội
2393 | Dao mổ Phaco | Cái | 600 | Vương Quốc Anh | 9018 | CCD-22/ CCD-27 | Rumex | Rumex International Ltd |  |  | 2024 trở về sau | + Dao được trang bị nắp đậy an toàn. + Vật liệu chính: Tay cầm từ Polycarbonate; Lưỡi dao từ Thép không gỉ, Nắp từ Polycarbonate. - Công nghệ mài hai mặt vát, gập góc. - Lưỡi dao mỏng, sắc bén, giúp giảm lực xuyên thấu và hỗ trợ tái tạo biểu bì - Bề mặt mịn, chống chói - Đối với dao 2.2mm: Vát kép, góc cạnh: 2.20 mm. Chỉ báo độ sâu: 1.50 và 1.75 mm đảm bảo lặn có kiểm soát. - Đối với dao 2.75mm: Vát kép, góc cạnh: 2.75 mm. Chỉ báo độ sâu sâu: 1.50 và 1.75 mm, 2.00 mm đảm bảo lặn có kiểm soát. Tiêu chuẩn chất lượng ISO 13485:2016, Chứng nhận EC, FDA | 190.000 | vn0102148238 | CÔNG TY CỔ PHẦN DƯỢC PHẨM THIẾT BỊ Y TẾ VIỆT LONG | IB2500424532 | vn5300139097 | Bệnh viện Đa khoa số 2 tỉnh Lào Cai | Đấu thầu rộng rãi | 10/12/2025 | 1398/QĐ-BVĐK2 | 10/12/2025 | 1 | Phường Cam Đường,Tỉnh Lào Cai
2394 | Dao phẫu thuật 15 độ | Cái | 600 | Vương Quốc Anh | 9018 | SP-15 | Rumex | Rumex International Ltd |  |  | 2024 trở về sau | + Dao được trang bị nắp đậy an toàn. + Vật liệu chính: Tay cầm từ Polycarbonate; Lưỡi dao từ Thép không gỉ, Nắp từ Polycarbonate. - Công nghệ mài hai mặt vát, dao thẳng. - Lưỡi dao mỏng, sắc bén, giúp giảm lực xuyên thấu và hỗ trợ tái tạo biểu bì - Bề mặt mịn, chống chói - Vết rạch đâm ban đầu: Vát kép 15°, thẳng 1.00 mm Tiêu chuẩn chất lượng ISO 13485:2016, Chứng nhận EC, FDA | 120 | vn0102148238 | CÔNG TY CỔ PHẦN DƯỢC PHẨM THIẾT BỊ Y TẾ VIỆT LONG | IB2500424532 | vn5300139097 | Bệnh viện Đa khoa số 2 tỉnh Lào Cai | Đấu thầu rộng rãi | 10/12/2025 | 1398/QĐ-BVĐK2 | 10/12/2025 | 1 | Phường Cam Đường,Tỉnh Lào Cai
2395 | Dao lạng mộng | Cái | 200 | Việt Nam | 9018 | MCU26 | Mani | Mani Hanoi Co., Ltd |  |  | 2024 trở về sau | Chất liệu lưỡi dao làm bằng thép không gỉ. Dùng để tạo đường hầm trong phẫu thuật phaco, tạo vạt trong phẫu thuật mổ mộng. Tiêu chuẩn ISO 13485:2016 | 240 | vn0102148238 | CÔNG TY CỔ PHẦN DƯỢC PHẨM THIẾT BỊ Y TẾ VIỆT LONG | IB2500424532 | vn5300139097 | Bệnh viện Đa khoa số 2 tỉnh Lào Cai | Đấu thầu rộng rãi | 10/12/2025 | 1398/QĐ-BVĐK2 | 10/12/2025 | 1 | Phường Cam Đường,Tỉnh Lào Cai
2396 | Tay dao mổ điện dùng 1 lần | Cái | 5000 | Trung Quốc |  | 0039D | Baisheng | Baisheng Medical Co., Ltd. |  |  | 2025 trở về sau | Lưỡi dao bằng thép không gỉ 2.4mm. Điều khiển trên tay dao: Điều khiển bằng 2 nút bấm: Cắt và đốt. Chiều dài điện cực: 70mm. Chiều dài cáp: 3m. Chiều dài tay cầm: 155mm. Các màu. Tiệt trùng. Chứng nhận: CE0123; ISO 13485; CFDA; US FDA 510(K) | 34.000 | vn0107651702 | CÔNG TY TNHH THIẾT BỊ Y TẾ MINH THIÊN | IB2500494813 | vnz000019744 | Bệnh viện đa khoa Nông Nghiệp | Đấu thầu rộng rãi | 10/12/2025 | 3383/QĐ-BVNN-KD | 10/12/2025 | 1 | Xã Ngọc Hồi,Thành phố Hà Nội
2397 | Tay dao Plasma tai mũi họng | Bộ | 200 | Việt Nam |  | Model: PL001-TnA | TMH | Công ty Cổ phần Plasma TMH |  |  | 2025 trở về sau | Cấu hình và tính năng kỹ thuật cơ bản chi tiết theo Bảng đáp ứng về kỹ thuật đính kèm E-HSDT | 5.400.000 | vn0106653866 | CÔNG TY CỔ PHẦN CÔNG NGHỆ THƯƠNG DOANH | IB2500494813 | vnz000019744 | Bệnh viện đa khoa Nông Nghiệp | Đấu thầu rộng rãi | 10/12/2025 | 3383/QĐ-BVNN-KD | 10/12/2025 | 1 | Xã Ngọc Hồi,Thành phố Hà Nội
2398 | Bản cực trung tính dung cho dao điện cao tần | Bao | 1500 | Trung Quốc |  | GBS-Db1031a; GBS-Dm1030a; GBS-Dm1030b; GBS-Db1031b | Baisheng | Baisheng Medical Co., Ltd. |  |  | 2025 trở về sau | Dùng cho dao điện dạng đứng, không dây, dùng cho trẻ em và người lớn. . Dạng nguyên tấm và dạng chia đôi. Kích thước 99 x 132mm cho trẻ em và 112 x 179mm cho người lớn. | 23.500 | vn0107651702 | CÔNG TY TNHH THIẾT BỊ Y TẾ MINH THIÊN | IB2500494813 | vnz000019744 | Bệnh viện đa khoa Nông Nghiệp | Đấu thầu rộng rãi | 10/12/2025 | 3383/QĐ-BVNN-KD | 10/12/2025 | 1 | Xã Ngọc Hồi,Thành phố Hà Nội
2399 | Lưỡi dao mổ | Cái | 20000 | Nhật Bản |  | No.10; No.11; No.20; No.21 | FEATHER | Feather Safety Razor Co., Ltd. |  |  | 2025 trở về sau | Chất liệu thép không gỉ. Kích thước: Các số 10, 11, 20, 21 - Đóng gói tiệt trùng. - Tiêu chuẩn Chất lượng: ISO 13485, EC. | 5.600 | vn0107651702 | CÔNG TY TNHH THIẾT BỊ Y TẾ MINH THIÊN | IB2500494813 | vnz000019744 | Bệnh viện đa khoa Nông Nghiệp | Đấu thầu rộng rãi | 10/12/2025 | 3383/QĐ-BVNN-KD | 10/12/2025 | 1 | Xã Ngọc Hồi,Thành phố Hà Nội
2400 | Tay dao siêu âm hàn mạch | Chiếc | 50 | Nhật Bản |  | TB-0535FCS; TB-0520FCS | Olympus | Aomori Olympus Co., Ltd. |  |  | 2025 trở về sau | Tay cầm phía trước loại S, có lớp phủ cách nhiệt bề mặt bên dưới và bề mặt bên lưỡi dao, tích hợp hàn mạch và cắt mô, có nút bấm, đường kính 5mm, chiều dài 20cm và 35cm.Sử dụng tương thích với hệ thống dao siêu âm hàn mạch Chứng nhận: CE | 22.100.000 | vn0107651702 | CÔNG TY TNHH THIẾT BỊ Y TẾ MINH THIÊN | IB2500494813 | vnz000019744 | Bệnh viện đa khoa Nông Nghiệp | Đấu thầu rộng rãi | 10/12/2025 | 3383/QĐ-BVNN-KD | 10/12/2025 | 1 | Xã Ngọc Hồi,Thành phố Hà Nội
2401 | Dao cắt tiêu bản | Cái | 20 | Nhật Bản |  | 08-636-0 | ERMA | ERMA |  |  | từ năm 2025 trở đi | Làm bằng thép không gỉ, kích thước 80x8x0.25mm, góc nghiêng 35 độ, Cắt được các loại mô. Sử dụng cho tất cả các loại máy cắt tiêu bản. | 63.000 | vn0103020713 | Liên danh Nhà thầu LS-NA | IB2500469083 | vnz000006401 | Bệnh viện Phụ sản Hải Dương | Đấu thầu rộng rãi | 09/12/2025 | 595/QĐ-BVPSHD | 09/12/2025 | 1 | Phường Lê Thanh Nghị,Thành phố Hải Phòng
2402 | Lưỡi dao mổ các số | Cái | 15000 | Bỉ |  | ZB10; ZB11;ZB12; ZB15; ZB20; ZB21;ZB22 | SMI AG | SMI AG |  |  | từ năm 2025 trở đi | Dao sắc. Chất liệu thép các bon, tiệt trùng bằng tia gamma, có tối thiểu 07 cỡ | 2.100 | vn0103020713 | Liên danh Nhà thầu LS-NA | IB2500469083 | vnz000006401 | Bệnh viện Phụ sản Hải Dương | Đấu thầu rộng rãi | 09/12/2025 | 595/QĐ-BVPSHD | 09/12/2025 | 1 | Phường Lê Thanh Nghị,Thành phố Hải Phòng
2403 | Bóng nong mạch vành có dao cắt | Cái | 60 | Ireland |  | H74939403xxxxxx | Wolverine™ Coronary Cutting Balloon™ MONORAIL™ Microsurgical Dilatation Device | Boston Scientific Limited |  |  | 2024 Trở về sau | Bóng nong can thiệp mạch vành có dao cắt - Chiều dài 6mm, 10mm và 15mm - Đường kính: 2.0 mm đến 4.0 mm bao gồm: 2.0mm; 2.25mm; 2.5mm; 2.75mm; 3.0mm; 3.25mm; 3.5mm; 3.75mm; 4.0mm - Bóng gắn 3 hoặc 4 lưỡi dao bằng chất liệu thép không gỉ,. Độ cao của lưỡi dao 127μm = 0.005'' - Có lớp áo phủ ái nước - Tiêu chuẩn CE, FDA (PMA), ISO 13485 | 22.000.000 | vn0314650295 | Công Ty TNHH Alexia | IB2500189644 | vnz000010856 | Bệnh viện Đa khoa Thủ Đức | Đấu thầu rộng rãi | 09/12/2025 | 1231/QĐ-BV | 09/12/2025 | 2 | Thành phố Thủ Đức,TP. Hồ Chí Minh
2404 | Bóng nong động mạch vành có gắn lưỡi dao | Cái | 20 | Ireland | 9018 | H74939403062000; H74939403062250; H74939403062500; H74939403062750; H74939403063000; H74939403063250; H74939403063500; H74939403063750; H74939403064000; H74939403102000; H74939403102250; H74939403102500; H74939403102750; H74939403103000; H74939403103250; H74939403103500; H74939403103750; H74939403104000; H74939403152000; H74939403152250; H74939403152500; H74939403152750; H74939403153000; H74939403153250; H74939403153500; H74939403153750; H74939403154000 | Wolverine Coronary Cutting Balloon MONORAIL Microsurgical Dilatation Device | Boston Scientific Limited |  |  | 2025 trở về sau | Bóng nong có gắn lưỡi dao nhỏ, đầu đệm (bumper tip). Chiều dài lưỡi dao có các cỡ: 6mm, 10mm và 15mm. Có 3 hoặc 4 lưỡi dao gắn dọc trên bề mặt ngoài của sản phẩm. Đường kính: 2.0mm - 4.0mm (2mm - 3.25mm là loại có 3 lưỡi dao; 3.5mm - 4.0mm là loại có 4 lưỡi dao). Trục được phủ Z-Glide Hydrophilic. | 22.000.000 | vn0110293503 | CÔNG TY CỔ PHẦN XUẤT NHẬP KHẨU THIẾT BỊ Y TẾ HƯNG BÌNH | IB2500353858 | vn2800720339 | Bệnh viện Đa khoa tỉnh Thanh Hóa | Đấu thầu rộng rãi | 09/12/2025 | 4498/QĐ-BVĐKT | 09/12/2025 | 2 | Phường Hạc Thành,Tỉnh Thanh Hóa
2405 | Lưỡi dao mổ | Cái | 2000 | Trung Quốc |  | 15# | Huaian Helen Medical Instrument Co., Ltd | Huaian Helen Medical Instrument Co., Ltd |  |  | 2024 Trở về sau | Dành cho các cuộc phẫu thuật trong y tế.  Dao sắc. Chất liệu thép carbon không gỉ, tiệt trùng bằng tia Gamma. Các số 15 Các rãnh dọc lưỡi dao tương thích với mọi loại cán dao mổ tiêu chuẩn fitment số 3 và số 4 cũng như là 3L, 4L & 7... do bất kỳ công ty nào sản xuất.  Đóng gói tiệt trùng từng cái đóng trong bao bì vỏ nhôm.  Kích thước: 15  Quy cách: 100 cái/hộp – 100 hộp/thùng. | 798 | vn0401602516 | CÔNG TY TNHH THÁI TRƯƠNG | IB2500494269 | vn4100542483 | Bệnh viện Đa khoa Trung tâm tỉnh Gia Lai | Chào hàng cạnh tranh | 09/12/2025 | 2434 /QĐ-BVĐKTT | 09/12/2025 | 3 | Phường Quy Nhơn,Tỉnh Gia Lai
2406 | Tay dao mổ hở hàn mạch tương thích với máy đốt Hãng Covidien | Cái | 80 | Mỹ | Vật tư y tế | LF2019 | LigaSure Exact Dissector Nano-coated | Covidien |  | 2403534ĐKLH/BYT-HTTB | 2024 trở về sau | Theo quy định tại E-HSMT | 24.450.000 | vn0106202888 | CÔNG TY TNHH THƯƠNG MẠI TỔNG HỢP VẬT TƯ Y TẾ | IB2500459590 | vn0301465062 | Bệnh Viện Chợ Rẫy | Đấu thầu rộng rãi | 08/12/2025 | 6449/QĐ-BVCR | 08/12/2025 | 2 | Phường Chợ Lớn,Thành phố Hồ Chí Minh
2407 | Tay dao 3 chấu, 2 nút bấm, sử dụng 01 lần | Cái | 8300 | Trung Quốc | Cung cấp hợp đồng thiết bị y tế chủng loại vật tư y tế. | TS006 | Tay dao cắt đốt 2 nút bấm dùng 1 lần | SHENZHEN YKD TECHNOLOGY CO.,LTD. |  | 240003021/PCBB-HCM | 2025 | Theo quy định tại E-HSMT | 23.980 | vn0313937400 | CÔNG TY TNHH MEDIFOOD | IB2500459590 | vn0301465062 | Bệnh Viện Chợ Rẫy | Đấu thầu rộng rãi | 08/12/2025 | 6449/QĐ-BVCR | 08/12/2025 | 2 | Phường Chợ Lớn,Thành phố Hồ Chí Minh
2408 | Đầu mũi dao 23kHz (Đầu mũi dao cỡ chuẩn) cho hệ thống dao mổ siêu âm | Cái | 7 | Mỹ | Vật tư y tế | C4601S | CUSA® Excel 23kHz Standard Tip | Integra NeuroSciences PR (cho Integra LifeSciences (Ireland) Limited, Ireland) |  | 2501216ĐKLH/BYT-HTTB | 2023 trở đi | Theo quy định tại E-HSMT | 14.300.000 | vn0101841390 | CÔNG TY TNHH THIẾT BỊ Y TẾ THIÊN Y | IB2500459590 | vn0301465062 | Bệnh Viện Chợ Rẫy | Đấu thầu rộng rãi | 08/12/2025 | 6449/QĐ-BVCR | 08/12/2025 | 2 | Phường Chợ Lớn,Thành phố Hồ Chí Minh
2409 | Tay dao mổ nội soi tương thích với máy đốt Hãng Coviden | Cái | 150 | Mỹ | Vật tư y tế | LF1937 | LigaSure Maryland Jaw Laparoscopic Sealer/Divider One-step Sealing, Nano-coated | Covidien |  | 2404010ĐKLH/BYT-HTTB | 2024 trở về sau | Theo quy định tại E-HSMT | 21.000.000 | vn0106202888 | CÔNG TY TNHH THƯƠNG MẠI TỔNG HỢP VẬT TƯ Y TẾ | IB2500459590 | vn0301465062 | Bệnh Viện Chợ Rẫy | Đấu thầu rộng rãi | 08/12/2025 | 6449/QĐ-BVCR | 08/12/2025 | 2 | Phường Chợ Lớn,Thành phố Hồ Chí Minh
2410 | Tay dao cắt bằng tia nước | Cái | 120 | Đức | 9018 | 20150-031 | Applicator, flexible tip | Erbe Elektromedizin GmbH |  | 250000013/PCBB-Đna | 2024 trở về sau | Theo quy định tại E-HSMT | 4.672.500 | vn0302422840 | CÔNG TY TNHH THƯƠNG MẠI - DỊCH VỤ - Y TẾ ĐỊNH GIANG | IB2500459590 | vn0301465062 | Bệnh Viện Chợ Rẫy | Đấu thầu rộng rãi | 08/12/2025 | 6449/QĐ-BVCR | 08/12/2025 | 2 | Phường Chợ Lớn,Thành phố Hồ Chí Minh
2411 | Tay dao mổ hở tương thích với máy đốt Hãng Covidien | Cái | 100 | Mỹ | Vật tư y tế | LF1923 | LigaSure Maryland Jaw Open Sealer/Divider One-step Sealing, Nano-coated | Covidien |  | 2404010ĐKLH/BYT-HTTB | 2024 trở về sau | Theo quy định tại E-HSMT | 21.000.000 | vn0106202888 | CÔNG TY TNHH THƯƠNG MẠI TỔNG HỢP VẬT TƯ Y TẾ | IB2500459590 | vn0301465062 | Bệnh Viện Chợ Rẫy | Đấu thầu rộng rãi | 08/12/2025 | 6449/QĐ-BVCR | 08/12/2025 | 2 | Phường Chợ Lớn,Thành phố Hồ Chí Minh
2412 | Lưỡi dao cắt mô, bệnh phẩm | Cái | 8970 | Nhật Bản | 9018 | A-35 | Microtome | Feather Safety Razor Co., Ltd. |  |  | từ năm 2024 trở về sau | Lưỡi dao cắt tiêu bản dùng một lần các loại, các cỡ: Nguyên liệu thô: -Chất liệu: thép không rỉ -Chiều dài: 80 mm -Chiều cao: 8 mm -Góc lưỡi: 35 độ -Dùng 1 lần, tiêu chuẩn tạo ra các phần rất mỏng và phù hợp với các mô cứng và mô mềm. -Chất lượng: tuổi thọ sử dụng rất cao (kể cả đối với mô cứng) -Độ bền cao -Thời gian cắt ngắn với góc hở tương ứng. - Rất sắc bén -Chưa tiệt trùng - Khoảng cách giữa tâm 2 lỗ khoảng 32mm - Sử dụng được cho các loại máy cắt tiêu bản - Tiêu chuẩn Chất lượng: FDA, ISO, Free Sales | 38.325 | vn0303244037 | CÔNG TY TNHH TRANG THIẾT BỊ Y TẾ HOÀNG ÁNH DƯƠNG | IB2500337977 | vn0401694450 | BỆNH VIỆN UNG BƯỚU ĐÀ NẴNG | Đấu thầu rộng rãi | 08/12/2025 | 1344/QĐ-BVUBĐN | 08/12/2025 | 3 | Phường Hòa Khánh,Thành phố Đà Nẵng
2413 | Dao mổ điện | Cái | 1 | Hàn Quốc |  | ZEUS-80 | ZEUS SERIES | Zerone Co., Ltd |  |  | Năm 2025 trở về sau | Chi tiết theo Bản đáp ứng Yêu cầu cấu hình, tính năng thông số kỹ thuật đính kèm | 36.500.000 | vn0106309662 | Công ty Cổ phần Khoa học và Công nghệ BNN VIệt Nam | IB2500462578 | vnz000016453 | Bệnh viện Hữu Nghị | Đấu thầu rộng rãi | 08/12/2025 | 1472/QĐ-BVHN | 08/12/2025 | 1 | Thành phố Hà Nội
2414 | Dao chọc củng mạc 20GA | Cái | 500 | Vương Quốc Anh | 9018 | VRS-20/VRA-20 | VRS-20/VRA-20 | Rumex International Ltd |  |  | Sản xuất năm 2025 trở về sau | - Đảm bảo vô khuẩn - Kích thước cắt rộng nhất của dao đạt 20 GA - Dao liền cán, lưỡi dao bằng thép không gỉ hoặc hợp kim - Xuất xứ: G7 | 122.850 | vn0101585073 | CÔNG TY TNHH THƯƠNG MẠI VÀ DỊCH VỤ PHÚC XUÂN | IB2500470103 | vn0102138381 | Bệnh viện Mắt Trung ương | Đấu thầu rộng rãi | 08/12/2025 | 1507/QĐ-BVMTW | 08/12/2025 | 3 | Phường Hai Bà Trưng,Thành phố Hà Nội
2415 | Dao Crescent | Cái | 4000 | Vương Quốc Anh | 9018 | CR-20 | CR-20 | Rumex International Ltd |  |  | Sản xuất năm 2025 trở về sau | - Đảm bảo vô khuẩn - Lưỡi dao hình bán nguyệt - Lưỡi dao liền cán. - Xuất xứ: G7 | 105.000 | vn0101585073 | CÔNG TY TNHH THƯƠNG MẠI VÀ DỊCH VỤ PHÚC XUÂN | IB2500470103 | vn0102138381 | Bệnh viện Mắt Trung ương | Đấu thầu rộng rãi | 08/12/2025 | 1507/QĐ-BVMTW | 08/12/2025 | 3 | Phường Hai Bà Trưng,Thành phố Hà Nội
2416 | Dao mổ phaco 2,2mm | Cái | 15000 | Mỹ |  | 962268 | Surgistar, Inc. | Surgistar, Inc. |  |  | Từ năm 2025 trở đi | - Đảm bảo vô khuẩn - Kích thước cắt rộng nhất của dao đạt 2,2 mm - Lưỡi dao liền cán. - Xuất xứ: G7 (Mỹ) | 113.474 | vn0302657715 | CÔNG TY TNHH THƯƠNG MẠI BÁCH QUANG | IB2500470103 | vn0102138381 | Bệnh viện Mắt Trung ương | Đấu thầu rộng rãi | 08/12/2025 | 1507/QĐ-BVMTW | 08/12/2025 | 3 | Phường Hai Bà Trưng,Thành phố Hà Nội
2417 | Dao mổ trĩ Longo (Dụng cụ cắt trĩ bằng phương pháp longo) | Cái | 40 | Trung Quốc |  | KYHS(A/B)-34 | Máy cắt trĩ dùng 1 lần | Jiangsu Celtics Meditech Co.,Ltd-Trung Quốc |  |  | 2025 | Dụng cụ cắt trĩ bằng phương pháp Longo. Sử dụng 1 lần. Đạt tiêu chuẩn ISO 13485 . | 2.300.000 | vn3301068656 | CÔNG TY CỔ PHẦN DƯỢC PHẨM VÀ THIẾT BỊ Y TẾ TÂM ĐỨC | IB2500507494 | vn3300856076 | TRUNG TÂM Y TẾ QUẢNG ĐIỀN | Đấu thầu rộng rãi | 08/12/2025 | 1447/QĐ-TTYT | 08/12/2025 | 2 | Xã Quảng Điền,Thành phố Huế
2418 | Lưỡi dao mỗ các số | Cái | 1500 | Trung Quốc |  | Chủng loại: 10, 11, 12, 15, 20, 21, 22 | Lưỡi dao mỗ các số | Huaian Helen Medical Instruments Co.,Ltd - Trung Quốc |  |  | 2025 | Dao sắc. Chất liệu thép các bon, tiệt trùng bằng tia gamma, các số 10, 11, 12 ,15, 20, 21, 22. Đạt tiêu chuẩn ISO 13485 . | 1.000 | vn3301068656 | CÔNG TY CỔ PHẦN DƯỢC PHẨM VÀ THIẾT BỊ Y TẾ TÂM ĐỨC | IB2500507494 | vn3300856076 | TRUNG TÂM Y TẾ QUẢNG ĐIỀN | Đấu thầu rộng rãi | 08/12/2025 | 1447/QĐ-TTYT | 08/12/2025 | 2 | Xã Quảng Điền,Thành phố Huế
2419 | Tay dao mổ điện | Cái | 50 | Trung Quốc |  | 0039D | Tay dao mổ điện | Baisheng Medical Co., Ltd - Trung Quốc |  |  | 2025 | Tiệt trùng bằng khí EO. Có chứng nhận ISO 13485 | 35.000 | vn3301068656 | CÔNG TY CỔ PHẦN DƯỢC PHẨM VÀ THIẾT BỊ Y TẾ TÂM ĐỨC | IB2500507494 | vn3300856076 | TRUNG TÂM Y TẾ QUẢNG ĐIỀN | Đấu thầu rộng rãi | 08/12/2025 | 1447/QĐ-TTYT | 08/12/2025 | 2 | Xã Quảng Điền,Thành phố Huế
2420 | Pin sạc dùng cho dao siêu âm không dây | cái | 4 | Mỹ |  | SCBA | Sonicision Reusable Battery Pack | Covidien |  |  | 2024 trở về sau | Pin sạc dùng cho dao siêu âm không dây - Có thể tái sử dụng lên đến 200 lần - Thời gian chờ lên đến 7 tiếng sau khi sạc đầy - Tiêu chuẩn CE | 40.378.000 | vn0106202888 | CÔNG TY TNHH THƯƠNG MẠI TỔNG HỢP VẬT TƯ Y TẾ | IB2500395917 | vn0302203609 | Bệnh viện Đại học Y Dược Thành phố Hồ Chí Minh | Đấu thầu rộng rãi | 08/12/2025 | 3648/QĐ-BVĐHYD | 08/12/2025 | 2 | Phường Chợ Lớn,Thành phố Hồ Chí Minh
2421 | Bộ dụng cụ khám nghiệm | Bộ | 1 | Đức | 9018 | - Dao khám nghiệm bằng thép không gỉcái Mã hàng: 10-320-13 - Dao cắt sụn bằng thép không gỉ Mã hàng: 10-336-01 - Dao mổ kim loại cán liền số 9 Mã hàng: 10-310-09 - Dao mổ kim loại cán liền số 6 Mã hàng: 10-310-06 - Dao mổ kim loại cán liền số 8 Mã hàng: 10-310-08 - Dao mổ kim loại cán liền số 2 Mã hàng: 10-310-02 - Cán dao mổ số 4 Mã hàng: 10-104-01 - Kéo cắt ruột, dài 215 mm Mã hàng: 11-152-21 - Kéo cắt vết mổ, dài 140 mm Mã hàng: 11-100-14 - Đục xương bằng thép không gỉ, dài 175 mm, lưỡi thẳng Mã hàng: 40-273-08 - Đục xương bằng thép không gỉ, dài 175 mm, lưỡi cong Mã hàng: 40-274-08 - Nỉa phẫu tích thẳng, dài 180 mm Mã hàng: 13-064-18 - Nỉa phẫu tích cong, dài 180 mm Mã hàng: 13-065-18 - Kẹp phẫu tích có mấu, dài 180 mm Mã hàng: 13-100-18 - Kẹp phẫu tích không mấu, dài 180 mm Mã hàng: 13-000-18 - Búa bằng thép không gỉ, dài 235 mm Mã hàng: 40-211-30 - Kìm cắt xương, dài 220 Mã hàng: 40-706-22 - Cưa hình cung, dài 405 mm Mã hàng: 40-122-00 - Dao búa, dài 220 mm, độ rộng lưỡi 35 mm Mã hàng: 40-242-22 - Ống đong thể tích thủy tinh 100 mL Code: 213902402 - Lưỡi cưa Mã hàng: 40-122-06 - Cào 2 răng nhọn, dài 220 mm Mã hàng: 16-001-02 - Cào 2 răng tù, dài 220 mm Mã hàng: 16-003-02 - Que thăm, dài 130 mm Catalogue trang 62 - Ống thổi thủy tinh rỗng 2 đầu: 02 cái Ø6mm, dày 1mm Code: SCH63130 - Móc mổ 2 đầu, dài 120 mm Mã hàng: 26-771-12 - Kim khâu Mã hàng: 17-817-06 - Thước đo tỷ lệ Mã hàng: 10-031-15 - Banh SENN-GREEN, kích thước 10x6 mm, dài 150 mm Mã hàng: 16-138-10 - Hợp đựng dụng cụ Mã hàng SATA 03601 | Amnotec | Amnotec International Medical GmbH |  |  | 2025 trở về sau | Chi tiết theo Bảng chào đáp ứng thông số kỹ thuật | 80.000.000 | vn0101403090 | CÔNG TY CỔ PHẦN VẬT TƯ KỸ THUẬT ĐÔNG DƯƠNG | IB2500336498 | vn0101530370 | Cục Quân y/Tổng cục Hậu cần - Kỹ thuật/Bộ Quốc phòng | Đấu thầu rộng rãi | 07/12/2025 | 6955 | 05/12/2025 | 1 | Thành phố Hà Nội Thành phố Hồ Chí Minh
2422 | Dao mổ cao tần có chức năng hàn mạch máu | Cái | 3 | Mỹ | 9018 | Valleylab FT10 (VLFT10GEN) | Valleylab FT10 (VLFT10GEN) | Covidien (Medtronic) |  |  | 2025 về sau | Tại bảng đáp ứng thông số kỹ thuật | 1.530.000.000 | vn0107898996 | CÔNG TY TNHH THƯƠNG MẠI TOPLINE | IB2500338258 | vn0101530370 | Cục Quân y/Tổng cục Hậu cần - Kỹ thuật/Bộ Quốc phòng | Đấu thầu rộng rãi | 05/12/2025 | 6956 | 05/12/2025 | 2 | Thành phố Hà Nội Thành phố Hồ Chí Minh
2423 | Dao mổ điện cao tần | Cái | 1 | Mỹ | 9018 | Valleylab FX8 (VLFX8GEN) | Valleylab FX8 (VLFX8GEN) | Covidien (Medtronic) |  |  | 2025 về sau | Tại bảng đáp ứng thông số kỹ thuật | 340.000.000 | vn0107898996 | CÔNG TY TNHH THƯƠNG MẠI TOPLINE | IB2500338258 | vn0101530370 | Cục Quân y/Tổng cục Hậu cần - Kỹ thuật/Bộ Quốc phòng | Đấu thầu rộng rãi | 05/12/2025 | 6956 | 05/12/2025 | 2 | Thành phố Hà Nội Thành phố Hồ Chí Minh
2424 | Dao mổ siêu âm | Cái | 1 | Nhật Bản | 9018 | USG-410 | USG-410 | Shirakawa Olympus Co.,Ltd |  |  | 2025 về sau | Tại bảng đáp ứng thông số kỹ thuật | 1.195.000.000 | vn0107898996 | CÔNG TY TNHH THƯƠNG MẠI TOPLINE | IB2500338258 | vn0101530370 | Cục Quân y/Tổng cục Hậu cần - Kỹ thuật/Bộ Quốc phòng | Đấu thầu rộng rãi | 05/12/2025 | 6956 | 05/12/2025 | 2 | Thành phố Hà Nội Thành phố Hồ Chí Minh
2425 | Dao mổ điện cao tần | Máy | 1 | Đức |  | VIO® 300S | Erbe Elektromedizin GmbH | Erbe Elektromedizin GmbH |  |  | 2025 trở về sau | Chi tiết tại bảng so sánh đáp ứng kỹ thuật của hàng hóa | 329.910.000 | vn0107713652 | Liên danh Kiến Tạo - Lam Hồng - Sơn Phát | IB2500473084 | vn3000658669 | Trung tâm Y tế Thạch Hà | Đấu thầu rộng rãi | 05/12/2025 | 940/QĐ-TTYT | 05/12/2025 | 1 | Xã Thạch Hà,Tỉnh Hà Tĩnh
2426 | Máy cắt đốt cao tần (Dao mổ điện cao tần) | Cái | 2 | Hàn Quốc |  | Zeus-400 | ZERONE | Zerone Co.,Ltd |  |  | 2025 trở về sau | Theo bảng so sánh tính năng kỹ thuật | 79.300.000 | vn0314018488 | CÔNG TY TNHH KỸ THUẬT CÔNG NGHỆ PTV | IB2500409468 | vn1702218753 | BỆNH VIỆN UNG BƯỚU KIÊN GIANG | Chào hàng cạnh tranh | 05/12/2025 | 453/QĐ-BVUBKG | 05/12/2025 | 2 | Phường Rạch Giá,Tỉnh An Giang
2427 | Cán dao số 3 | Cái | 4 | Pakistan | 9018 | 02-130 | Dụng Cụ Y Tế | Prime Tech Surgico |  |  | 2025 trở về sau | Cán dao mổ số 3 Kích thước: 12,5cm (±5%) Chất liệu thép không gỉ. Tiêu chuẩn hệ thống quản lý chất lượng của nhà sản xuất thiết bị: CE, ISO 13485, ISO 9001. Năm sản xuất thiết bị: 2025 trở về sau. Mới 100% | 12.490 | vn1801707829 | CÔNG TY TNHH TRANG THIẾT BỊ Y TẾ PHÚ TOÀN TÂN | IB2500472621 | vn1201472491 | Trung tâm Y tế khu vực Cai Lậy | Đấu thầu rộng rãi | 05/12/2025 | 377/QĐ-TTYTKVCL | 05/12/2025 | 2 | Phường Nhị Quý,Tỉnh Đồng Tháp
2428 | Lưỡi dao mổ sử dụng một lần các loại, các cỡ | Cái | 1540 | Trung Quốc |  | 10#, 11#, 12#, 15# | Lưỡi dao mổ phẫu thuật | Huaian Helen Medical Instrument |  |  | ≤ 2025 | Sử dụng một lần các loại, các cỡ | 780 | vn0309075240 | HỘ KINH DOANH NGUYỄN KIM LIÊN CỬA HÀNG TRANG THIẾT BỊ Y TẾ HUY HOÀNG | IB2500472621 | vn1201472491 | Trung tâm Y tế khu vực Cai Lậy | Đấu thầu rộng rãi | 05/12/2025 | 377/QĐ-TTYTKVCL | 05/12/2025 | 2 | Phường Nhị Quý,Tỉnh Đồng Tháp
2429 | Lưỡi dao cắt vi phẫu | Cái | 800 | Nhật Bản | 82089000 | 3053835 | MX35 Ultra Microtome Blade | Kai Industries Co.,Ltd (Richard - Allan Scientific LLC) |  |  | 2025 trở về sau | - Dùng được cho máy cắt vi thể và máy cắt lạnh - Kích thước: 80 x 8 x 0,254mm; Góc cắt 34 độ - Làm bằng thép cao cấp với hiệu suất và tuổi thọ cao, không bị mờ và xước khi cắt nhiều khối - Lớp Crom tăng cường chống gỉ sét, lớp ngoài phủ PTFE giúp giảm ma sát khi cắt - Có thể sử dụng cho nhiều loại mô: mô mềm, mô cứng, mẫu sinh thiết và mô cắt lạnh. | 67.725 | vn0100365357 | CÔNG TY TNHH SINH NAM | IB2500376459 | vn1801351682 | Bệnh Viện Phụ Sản Thành Phố Cần Thơ | Đấu thầu rộng rãi | 05/12/2025 | 1466/QĐ-BVPS | 05/12/2025 | 1 | Phường Cái Khế,Thành phố Cần Thơ
2430 | Dao siêu âm mổ mở , cán dài 17cm | Cái | 9 | Mexico | 9018 | HAR17F | HARMONIC FOCUS Long Shears + Adaptive Tissue Technology | Ethicon Endo-Surgery S.A. de C.V. Planta II |  |  | năm 2024 trở về sau | Dao siêu âm mổ mở tích hợp công nghệ thích ứng mô, cán dài 17cm, tần số 55,5kHz (sử dụng được trên máy cắt cầm máu kết hợp công nghệ siêu âm và công nghệ hàn mạch lưỡng cực tiên tiến GEN 11-Jabil-Mỹ) Tiêu chuẩn FDA | 11.855.025 | vn1200466287 | CÔNG TY TNHH THƯƠNG MẠI DƯỢC PHẨM LONG GIANG | IB2500352702 | vn2100190887 | Bệnh viện Đa khoa Trà Vinh | Đấu thầu rộng rãi | 04/12/2025 | 1392/QĐ-BVĐKTV | 04/12/2025 | 2 | Phường Nguyệt Hóa,Tỉnh Vĩnh Long
2431 | Dây cáp dùng cho dao mổ hở | Sợi | 3 | Mexico | 9018 | HPBlue | HARMONIC Blue Hand Piece | Ethicon Endo-Surgery S.A. de C.V. Planta II |  |  | năm 2024 trở về sau | Dây cáp dùng cho dao mổ hở, Dây phù hợp với tay dao và máy phát chính GEN 11, số lần sử dụng ≥100 lần.Tiêu chuẩn FDA | 52.123.050 | vn1200466287 | CÔNG TY TNHH THƯƠNG MẠI DƯỢC PHẨM LONG GIANG | IB2500352702 | vn2100190887 | Bệnh viện Đa khoa Trà Vinh | Đấu thầu rộng rãi | 04/12/2025 | 1392/QĐ-BVĐKTV | 04/12/2025 | 2 | Phường Nguyệt Hóa,Tỉnh Vĩnh Long
2432 | Dây cáp dùng cho dao mổ nội soi | Sợi | 2 | Mexico | 9018 | HP054 | HARMONIC Hand Piece | NPA de Mexico S. de R.L. de C.V. |  |  | năm 2024 trở về sau | Dây cáp dùng cho dao mổ nội soi, Dây phù hợp với tay dao và máy phát chính GEN 11, số lần sử dụng ≥95 lần.Tiêu chuẩn FDA | 53.698.050 | vn1200466287 | CÔNG TY TNHH THƯƠNG MẠI DƯỢC PHẨM LONG GIANG | IB2500352702 | vn2100190887 | Bệnh viện Đa khoa Trà Vinh | Đấu thầu rộng rãi | 04/12/2025 | 1392/QĐ-BVĐKTV | 04/12/2025 | 2 | Phường Nguyệt Hóa,Tỉnh Vĩnh Long
2433 | Dao siêu âm đường kính cán 5mm, chiều dài cán 36cm | Cái | 9 | Mexico | 9018 | HAR36 | HARMONIC ACE Laparoscopic Shears + Adaptive Tissue Technology | Ethicon Endo-Surgery S.A. de C.V. Planta II |  |  | năm 2024 trở về sau | Dao siêu âm mổ nội soi tích hợp công nghệ thích ứng mô, đường kính cán 5mm, chiều dài cán 36cm, tần số 55,5kHz (sử dụng được trên máy cắt cầm máu kết hợp công nghệ siêu âm và công nghệ hàn mạch lưỡng cực tiên tiến GEN 11-Jabil-Mỹ) Tiêu chuẩn FDA | 18.160.450 | vn1200466287 | CÔNG TY TNHH THƯƠNG MẠI DƯỢC PHẨM LONG GIANG | IB2500352702 | vn2100190887 | Bệnh viện Đa khoa Trà Vinh | Đấu thầu rộng rãi | 04/12/2025 | 1392/QĐ-BVĐKTV | 04/12/2025 | 2 | Phường Nguyệt Hóa,Tỉnh Vĩnh Long
2434 | Dao siêu âm mổ mở, cán dài 9cm | Cái | 15 | Mexico | 9018 | HAR9F | HARMONIC FOCUS Shears + Adaptive Tissue Technology | NPA de Mexico S. de R.L. de C.V. |  |  | năm 2024 trở về sau | Dao siêu âm mổ mở tích hợp công nghệ thích ứng mô, cán dài 9cm tần số 55,5kHz(sử dụng được trên máy cắt cầm máu kết hợp công nghệ siêu âm và công nghệ hàn mạch lưỡng cực tiên tiến GEN 11-Jabil-Mỹ) Tiêu chuẩn FDA | 12.270.650 | vn1200466287 | CÔNG TY TNHH THƯƠNG MẠI DƯỢC PHẨM LONG GIANG | IB2500352702 | vn2100190887 | Bệnh viện Đa khoa Trà Vinh | Đấu thầu rộng rãi | 04/12/2025 | 1392/QĐ-BVĐKTV | 04/12/2025 | 2 | Phường Nguyệt Hóa,Tỉnh Vĩnh Long
2435 | Dao mổ 15 độ | Cái | 160 | Mỹ (Thông tin HSCB tiêu chuẩn áp dụng của TTBYT thuộc loại B) |  | 961501 | Surgistar, Inc. | Surgistar, Inc. |  |  | Từ năm 2025 trở về sau | Dao bẻ góc 15 độ PE. Lưỡi làm bằng thép không rỉ, Tạo độ mở rộng 15 độ, góc tạo độ sâu 5mm, 2 mặt vát, mũi dao nhọn. Đóng trong túi tiệt trùng vô khuẩn, | 77.400 | vn0302657715 | CÔNG TY TNHH THƯƠNG MẠI BÁCH QUANG | IB2500378923 | vn2900927496 | Bệnh viện đa khoa Nghi Lộc | Đấu thầu rộng rãi | 04/12/2025 | 575/QĐ-BVĐKNL | 04/12/2025 | 3 | Xã Đông Lộc,Tỉnh Nghệ An
2436 | Lưỡi dao mổ tiệt trùng các số | Cái | 8000 | Trung Quốc |  | #10, #11, #12, #15, #20, #21, #22, #23 | Doctor | Huaian Helen Medical Instrument Co., Ltd |  |  | 2025 | - Dành cho các cuộc phẫu thuật trong y tế. - Dao sắc. Chất liệu thép carbon không gỉ, tiệt trùng bằng tia Gamma. Các rãnh dọc lưỡi dao tương thích với mọi loại cán dao mổ tiêu chuẩn fitment số 3 và số 4 cũng như là 3L, 4L & 7... do bất kỳ công ty nào sản xuất. - Đóng gói tiệt trùng từng cái đóng trong bao bì vỏ nhôm. - Kích thước: 10, 11, 12, 15, 20, 21, 22, 23. | 845 | vn2901707983 | CÔNG TY TNHH THƯƠNG MẠI HẰNG HƯNG | IB2500378923 | vn2900927496 | Bệnh viện đa khoa Nghi Lộc | Đấu thầu rộng rãi | 04/12/2025 | 575/QĐ-BVĐKNL | 04/12/2025 | 3 | Xã Đông Lộc,Tỉnh Nghệ An
2437 | Lưỡi dao cắt tiêu bản | Cái | 400 | Nhật Bản |  | 08-636-0 | ERMA | KAI Industries |  |  | 2025 | Độ nghiêng lưỡi dao: 35 độ/80x8x0,25mm Dùng cắt lạnh và cắt tiêu bản thường | 39.600 | vn2901707983 | CÔNG TY TNHH THƯƠNG MẠI HẰNG HƯNG | IB2500378923 | vn2900927496 | Bệnh viện đa khoa Nghi Lộc | Đấu thầu rộng rãi | 04/12/2025 | 575/QĐ-BVĐKNL | 04/12/2025 | 3 | Xã Đông Lộc,Tỉnh Nghệ An
2438 | Dao mổ mắt | Cái | 250 | Cộng Hòa Ấn Độ |  | JSH-K220; JSH-K280; JSH-K300; JSH-K320 | Pricon | Iscon Surgicals Limited |  |  | 2024 trở về sau | Chi tiết theo E-HSDT | 68.000 | vn0101442741 | CÔNG TY CỔ PHẦN THIÊN TRƯỜNG | IB2500378923 | vn2900927496 | Bệnh viện đa khoa Nghi Lộc | Đấu thầu rộng rãi | 04/12/2025 | 575/QĐ-BVĐKNL | 04/12/2025 | 3 | Xã Đông Lộc,Tỉnh Nghệ An
2439 | Trocar nhựa dùng trong phẫu thuật nội soi, không dao đường kính 5-12mm, dài 48mm | Cái | 20 | Hàn Quốc | 90189090 | Laport-CSOx-xxxx | Laport-CS | Sejong Medical Co., Ltd. |  |  | Năm 2023 trở về sau | Trocar dùng trong phẫu thuật nội soi lồng ngực, loại đầu mềm/đầu cứng - Dài 48mm, đường kính 5mm/10mm/12mm - Tiêu chuẩn chất lượng: CE | 750.000 | vn0309110047 | CÔNG TY TNHH THƯƠNG MẠI VÀ DỊCH VỤ KỸ THUẬT PHÚC TÍN | IB2500340681 | vn0301261735 | Bệnh viện Thống Nhất | Đấu thầu rộng rãi | 04/12/2025 | 2154/QĐ-BVTN | 02/12/2025 | 2 | Phường Tân Sơn Nhất,Thành phố Hồ Chí Minh
2440 | Dao cắt/đục sụn | cái | 20 | Hoa Kỳ | 9018 | FURS - 2010 | Arthrosurface, Inc - Hoa Kỳ | Arthrosurface, Inc |  |  | >= 2024 | - Chiều dài cả lưỡi: 19,5 - 23 cm; chiều dài phần làm việc: 3 - 4cm - Đầu gập góc giúp dễ dàng lách vào phần sụn - Độ sâu thâm nhập sụn: tối đa 9 mm; độ rộng thâm nhập sụn: tối đa 6,3 mm² - Có 2 loại lưỡi đục cong và thẳng ứng dụng trong đục sụn gối và đục sụn chêm. Sản phẩm được hấp tiệt trùng. | 5.000.000 | vn0315616385 | CÔNG TY CỔ PHẦN THIẾT BỊ Y TẾ VĨNH HỘI | IB2500340681 | vn0301261735 | Bệnh viện Thống Nhất | Đấu thầu rộng rãi | 04/12/2025 | 2154/QĐ-BVTN | 02/12/2025 | 2 | Phường Tân Sơn Nhất,Thành phố Hồ Chí Minh
2441 | Tay dao cắt/đục sụn | cái | 20 | Hoa Kỳ | 9018 | 5500 - 1020 5500 - 4010 | Arthrosurface, Inc - Hoa Kỳ | Arthrosurface, Inc |  |  | >= 2024 | Dụng cụ tạo tổn thương dưới sụn gồm: - Tay cầm đục sụn, dài khoảng 21 cm, chiều dài phần gập góc: khoảng 1,5cm - Tay bẩy: chức năng rút lưỡi dao cắt sụn - Có thể hấp tiệt trùng | 13.500.000 | vn0315616385 | CÔNG TY CỔ PHẦN THIẾT BỊ Y TẾ VĨNH HỘI | IB2500340681 | vn0301261735 | Bệnh viện Thống Nhất | Đấu thầu rộng rãi | 04/12/2025 | 2154/QĐ-BVTN | 02/12/2025 | 2 | Phường Tân Sơn Nhất,Thành phố Hồ Chí Minh
2442 | Dao lấy da điện | Cái | 6 | Thổ Nhĩ Kỳ |  | Tên thương mại: Dao lấy da điện/Dao bào da điện Model máy chính: DEMATOME BES (Set: M10-111) | Hermann Muller Medizintechnik | Hãng sản xuất: Aygun Cerrahi Aletler Sanayi Ve Ticaret A.S Hãng chủ sở hữu (hãng/nước): Hermann Muller Medizintechnik GmbH/ Đức |  |  | Năm 2025 trở về sau | Chi tiết như Bảng kê khai đáp ứng tiêu chuẩn kỹ thuật của nhà thầu đính kèm E-HSDT | 346.000.000 | vn0106887695 | LIÊN DANH AN PHÚC – BÁCH HỢP – SƠN PHÁT | IB2500448226 | vn0100908606 | Bệnh Viện Bỏng quốc gia Lê Hữu Trác | Đấu thầu rộng rãi | 03/12/2025 | 1578/QĐ-BVB | 03/12/2025 | 1 | Phường Hà Đông,Thành phố Hà Nội
2443 | Dao khía da mắt lưới | Cái | 8 | ISRAEL |  | Tên thương mại: Dao khía da mắt lưới Model: Rosenberg Mesher | 4MED | Hãng sản xuất: 4MED LTD., Hãng chủ sở hữu (hãng/nước): 4MED LTD.,/ISRAEL |  |  | Năm 2025 trở về sau | Chi tiết như Bảng kê khai đáp ứng tiêu chuẩn kỹ thuật của nhà thầu đính kèm E-HSDT | 390.000.000 | vn0106887695 | LIÊN DANH AN PHÚC – BÁCH HỢP – SƠN PHÁT | IB2500448226 | vn0100908606 | Bệnh Viện Bỏng quốc gia Lê Hữu Trác | Đấu thầu rộng rãi | 03/12/2025 | 1578/QĐ-BVB | 03/12/2025 | 1 | Phường Hà Đông,Thành phố Hà Nội
2444 | Dao mổ | Cái | 200 | Trung Quốc |  | 10#, 11#, 12#, 15#,20#, 21#, 22# | Huaian | Huaian Helen Medical Instrument Co., Ltd |  |  | 2024 trở về sau | Dao sắc. Chất liệu thép các bon, tiệt trùng bằng tia gamma, các số 10, 11, 12 ,15, 20, 21, 22. | 850 | vn0400408435 | CÔNG TY TNHH THƯƠNG MẠI & DỊCH VỤ THIẾT BỊ Y TẾ - KHOA HỌC KỸ THUẬT M.E.D.I.C | IB2500339459 | vn0400442789 | Bệnh viện Phục hồi chức năng thành phố Đà Nẵng | Đấu thầu rộng rãi | 03/12/2025 | 223/QĐ-BVPHCN | 02/12/2025 | 2 | Phường Hòa Xuân,Thành phố Đà Nẵng
2445 | Lưỡi dao cắt vi phẫu MB 35 | Hộp | 25 | Nhật Bản | 9018 | A-35 | Lưỡi dao cắt tiêu bản Feather dùng 1 lần A-35 | Feather Safety Razor Co., Ltd |  |  | 2024 trở về sau | Lưỡi dao cắt tiêu bản dùng một lần các loại, các cỡ: Nguyên liệu thô: -Chất liệu: thép không rỉ -Chiều dài: 80 mm -Chiều cao: 8 mm -Góc lưỡi: 35 độ -Dùng 1 lần, tiêu chuẩn tạo ra các phần rất mỏng và phù hợp với các mô cứng và mô mềm. -Chất lượng: tuổi thọ sử dụng rất cao (kể cả đối với mô cứng) -Độ bền cao -Thời gian cắt ngắn với góc hở tương ứng. - Rất sắc bén -Chưa tiệt trùng Phủ lớp crom tăng độ bền của lưỡi dao, tăng khả năng chống rỉ sét, ngăn cùn, mờ và trầy xước trong quá trình cắt. Phủ bạch kim (Platinum Sputtering ) và phủ PTFE : tăng cường độ sắc bén và giảm lực cản khi cắt.. Tương thích với nhiều loại máy cắt. Cắt được hầu hết các loại mô ( mô cứng, mô mềm, mô sinh thiết lạnh, mô dải...) - Tiêu chuẩn Chất lượng: FDA, ISO, Free Sales | 1.995.000 | vn0303244037 | CÔNG TY TNHH TRANG THIẾT BỊ Y TẾ HOÀNG ÁNH DƯƠNG | IB2500284038 | vn0301514626 | Bệnh Viện An Bình | Đấu thầu rộng rãi | 03/12/2025 | 1785/QĐ-BVAB | 03/12/2025 | 3 | Quận 5,TP. Hồ Chí Minh
2446 | Dao mổ các số 11,12,15,21 | Cái | 18000 | Trung Quốc |  | Disposable Surgical Blade | Disposable Surgical Blade | Huaian Helen Medical Instrument Co., Ltd |  |  | 2025 | • Chất liệu được làm từ thép carbon cứng không gỉ với công nghệ sản xuất hiện đại của Đức. • Lưỡi dao cực kỳ sắc bén với nhiều đầu mũi khác nhau. • Lưỡi dao đã được tiệt trùng bằng phương pháp chiếu xạ Gamma, đóng gói trong giấy bạc chống gỉ. • Gồm các size: 10, 11, 12, 15, 20, 21, 22, 23. - Tiêu chuẩn: ISO 13485:2016; CE | 777 | vn0310363437 | CÔNG TY TNHH THƯƠNG MẠI VÀ THIẾT BỊ Y TẾ NHẬT MINH | IB2500284038 | vn0301514626 | Bệnh Viện An Bình | Đấu thầu rộng rãi | 03/12/2025 | 1785/QĐ-BVAB | 03/12/2025 | 3 | Quận 5,TP. Hồ Chí Minh
2447 | Lưỡi dao mổ số 15 | Cái | 330 | Nhật Bản | 9018 | No.15 | FEATHER | FEATHER Safety Razor Co., Ltd |  |  | 2024 trở về sau | Chất liệu : Thép không rỉ. Thiết kế cân đối, mềm dẻo, sắc bén, gắn vào cán dễ dàng. Thao tác thuận tiện; tương thích với cán dao bằng tay. Lưỡi dao số 15: chiều cao khoảng : 2.8mm-4.0mm, độ dài vác cong khoảng: 9.0mm-11.5mm; chiều dài lưỡi khoảng: 35.0-37.5mm. Tiệt trùng bằng chiếu xạ Gamma. Đạt Tiêu chuẩn ISO 13485. | 6.950 | vn0107834093 | CÔNG TY TNHH Y TẾ MINH TÂM | IB2500452607 | vnz000016346 | BỆNH VIỆN THẬN HÀ NỘI | Đấu thầu rộng rãi | 03/12/2025 | 1978/QĐ-BVTH | 03/12/2025 | 2 | Phường Láng,Thành phố Hà Nội
2448 | Lưỡi dao mổ số 11 | Cái | 3000 | Nhật Bản | 9018 | No.11 | FEATHER | FEATHER Safety Razor Co., Ltd |  |  | 2024 trở về sau | Chất liệu : Thép không rỉ. Thiết kế cân đối, mềm dẻo, sắc bén, gắn vào cán dễ dàng. Thao tác thuận tiện; tương thích với cán dao bằng tay. Kích thước lưỡi dao số 11: chiều cao lưỡi: khoảng 5.3mm-6.2mm; độ dài lưỡi vác khoảng: 19-19.5mm, độ dài lưỡi khoảng: 39.1mm - 41.5mm. Tiệt trùng bằng phương pháp chiếu xạ Gamma. Đạt Tiêu chuẩn ISO 13485 hoặc tương đương. | 6.950 | vn0107834093 | CÔNG TY TNHH Y TẾ MINH TÂM | IB2500452607 | vnz000016346 | BỆNH VIỆN THẬN HÀ NỘI | Đấu thầu rộng rãi | 03/12/2025 | 1978/QĐ-BVTH | 03/12/2025 | 2 | Phường Láng,Thành phố Hà Nội
2449 | Tay dao mổ điện đơn cực dùng 1 lần | Cái | 900 | Trung Quốc | 9033 | CP1001 | Cathay | Cathay Manufacturing Corp |  |  | 2024 trở về sau | Tay dao mổ điện dùng 1 lần với lưỡi dao bằng thép không gỉ Ø2.4mm, lưỡi dao có thể tháo rời. Chiều dài điện cực : khoảng 70mm Chiều dài cáp: khoảng 3m Chiều dài tay cầm:150±10mm Loại chân cắm: 3 chân tròn (3 x Ø4mm) Tiệt trùng: Bằng khí EO | 37.500 | vn0107834093 | CÔNG TY TNHH Y TẾ MINH TÂM | IB2500452607 | vnz000016346 | BỆNH VIỆN THẬN HÀ NỘI | Đấu thầu rộng rãi | 03/12/2025 | 1978/QĐ-BVTH | 03/12/2025 | 2 | Phường Láng,Thành phố Hà Nội
2450 | Dây điện lưỡng cực dùng cho dao điện mổ mở | Cái | 11 | Đức | 8544 | E0020V | COVIDIEN | Sutter Medizintechnik Gmbh |  |  | 2024 trở về sau | Dây điện lưỡng cực dùng cho dao điện mổ mở. Đạt tiêu chuẩn ISO 13485. | 6.300.000 | vn0107834093 | CÔNG TY TNHH Y TẾ MINH TÂM | IB2500452607 | vnz000016346 | BỆNH VIỆN THẬN HÀ NỘI | Đấu thầu rộng rãi | 03/12/2025 | 1978/QĐ-BVTH | 03/12/2025 | 2 | Phường Láng,Thành phố Hà Nội
2451 | Kẹp lưỡng cực (Tay dao mổ lưỡng cực) | Cái | 22 | Mỹ | 9018 | E 4054-CT | COVIDIEN | Kirwan Surgical Products, LLC. |  |  | 2024 trở về sau | Tổng chiều dài khoảng 19,1cm (7.5 in.). Đầu Tip 2mm, cách nhiệt. Đạt tiêu chuẩn ISO 13485. | 11.250.000 | vn0107834093 | CÔNG TY TNHH Y TẾ MINH TÂM | IB2500452607 | vnz000016346 | BỆNH VIỆN THẬN HÀ NỘI | Đấu thầu rộng rãi | 03/12/2025 | 1978/QĐ-BVTH | 03/12/2025 | 2 | Phường Láng,Thành phố Hà Nội
2452 | Tấm mask dao điện | Cái | 660 | Áo | 9018 | Skintact RS 05 | Skintact | Leonhard Lang GmbH |  |  | 2024 trở về sau | Kích cỡ tiếp điện: Khoảng 134 cm2 Gel tiếp xúc: Hydrogel. Vật liệu tiếp xúc: Aluminium Dùng cho bệnh nhân từ 15kg trở lên Thiết kế đơn cực. Đạt tiêu chuẩn ISO 13485. | 24.000 | vn0107834093 | CÔNG TY TNHH Y TẾ MINH TÂM | IB2500452607 | vnz000016346 | BỆNH VIỆN THẬN HÀ NỘI | Đấu thầu rộng rãi | 03/12/2025 | 1978/QĐ-BVTH | 03/12/2025 | 2 | Phường Láng,Thành phố Hà Nội
2453 | Dây dẫn siêu âm dùng cho tay dao mổ siêu âm loại HP Blue | Cái | 2 | Trung Quốc |  | EG TR 200 | EG TR 200 | Engine Medical Equipment Manufacturing (Shanghai) Corporation |  |  | 2024 trở đi | Dây dao siêu âm dùng cho mổ mở, có bộ phận chuyển đổi điện năng thành dao động cơ học, tần số 55,5 kHz dùng cho đầu/lưỡi dao siêu âm. Số lần sử dụng 120-150 lần, tương thích và sử dụng được trên hệ thống dao mổ siêu âm của Harmonic. Tiêu chuẩn CE. | 40.000.000 | vn0108943401 | CÔNG TY TNHH MTV ĐẦU TƯ THƯƠNG MẠI DỊCH VỤ OMEGA | IB2500452349 | vn3000350433 | Bệnh viện Đa khoa tỉnh Hà Tĩnh | Chào hàng cạnh tranh | 02/12/2025 | 2087/QĐ-BVĐKT | 02/12/2025 | 2 | Phường Thành Sen,Tỉnh Hà Tĩnh
2454 | Tay dao siêu âm mổ mở | Cái | 2 | Trung Quốc |  | EG UF09D | EG UF09D | Engine Medical Equipment Manufacturing (Shanghai) Corporation |  |  | 2024 trở đi | Tay dao cắt cầm máu siêu âm mổ mở, lưỡi cong, chiều dài cán 9 cm, chiều dài hàm 16mm, độ mở hàm 10mm, tương thích và sử dụng được trên hệ thống dao mổ siêu âm của Harmonic. Trên tay cầm có nút bấm Max và Min điều chỉnh mức năng lượng. Sử dụng với dây dẫn siêu âm xanh dương. Tiêu chuẩn CE | 9.500.000 | vn0108943401 | CÔNG TY TNHH MTV ĐẦU TƯ THƯƠNG MẠI DỊCH VỤ OMEGA | IB2500452349 | vn3000350433 | Bệnh viện Đa khoa tỉnh Hà Tĩnh | Chào hàng cạnh tranh | 02/12/2025 | 2087/QĐ-BVĐKT | 02/12/2025 | 2 | Phường Thành Sen,Tỉnh Hà Tĩnh
2455 | Tay dao mổ siêu âm nội soi | Cái | 2 | Trung Quốc |  | EG US36D | EG US36D | Engine Medical Equipment Manufacturing (Shanghai) Corporation |  |  | 2024 trở đi | Tay dao mổ siêu âm nội soi, mũi cong chiều dài mũi 15mm, độ mở mũi 10mm. Đường kính 5mm, dài 36cm. Cán xoay 360 độ. Trên tay cầm có nút bấm Max, Min điều chỉnh mức năng lượng. Sử dụng với dây dẫn siêu âm dùng cho tay mổ nội soi. Tiêu chuẩn CE | 14.000.000 | vn0108943401 | CÔNG TY TNHH MTV ĐẦU TƯ THƯƠNG MẠI DỊCH VỤ OMEGA | IB2500452349 | vn3000350433 | Bệnh viện Đa khoa tỉnh Hà Tĩnh | Chào hàng cạnh tranh | 02/12/2025 | 2087/QĐ-BVĐKT | 02/12/2025 | 2 | Phường Thành Sen,Tỉnh Hà Tĩnh
2456 | Dao mổ 15 độ | Cái | 150 | Ấn Độ | 9018 | JSH-S015 | Pricon | Iscon Surgicals Limited |  |  | 2025 trở về sau | Dao 15 độ, loại thẳng. Đạt tiêu chuẩn CE | 46.000 | vn0103850383 | CÔNG TY TNHH ĐẦU TƯ VÀ PHÁT TRIỂN Y TẾ VIỆT NAM | IB2500404315 | vn0104116866 | Bệnh viện đa khoa Đông Anh | Đấu thầu rộng rãi | 02/12/2025 | 1938/QĐ-BVĐKĐA | 02/12/2025 | 2 | Xã Đông Anh,Thành phố Hà Nội
2457 | Dao cắt hớt dưới niêm mạc đầu cách điện | Cái | 2 | Trung Quốc | 9018 | VDK-KM-40-165-T | Vedkang | Jiangsu Vedkang Medical Science & Technology Co.,Ltd |  |  | 2025 trở về sau | - Cấu tạo dao: có đầu cách điện dính liền điện cực hình tam giác Chiều dài làm việc: 1650mm Chiều dài dao: 4 mm - Đường kính ngoài của đầu cách điện: 2.2 ± 0,15mm - Phù hợp với kênh làm việc có đường kính 2.8mm | 3.900.000 | vn0105198389 | CÔNG TY CỔ PHẦN GIẢI PHÁP Y TẾ NAM MINH | IB2500404315 | vn0104116866 | Bệnh viện đa khoa Đông Anh | Đấu thầu rộng rãi | 02/12/2025 | 1938/QĐ-BVĐKĐA | 02/12/2025 | 2 | Xã Đông Anh,Thành phố Hà Nội
2458 | Dao cắt hớt dưới niêm mạc hình núm có tưới rửa | Cái | 2 | Trung Quốc | 9018 | VDK-KM-20-165-D; VDK-KM-15-230-D | Vedkang | Jiangsu Vedkang Medical Science & Technology Co.,Ltd |  |  | 2025 trở về sau | - Dao cắt hớt niêm mạc hình núm có tưới rửa Đầu dao có thể điều chỉnh: mở rộng và thu gọn. Chiều dài dao khi mở rộng để cắt hớt: 2mm; 1,5mm Chiều dài làm việc: 1650mm; 2300mm Phù hợp với ống soi có kênh làm việc tối thiểu 2.8mm | 3.900.000 | vn0105198389 | CÔNG TY CỔ PHẦN GIẢI PHÁP Y TẾ NAM MINH | IB2500404315 | vn0104116866 | Bệnh viện đa khoa Đông Anh | Đấu thầu rộng rãi | 02/12/2025 | 1938/QĐ-BVĐKĐA | 02/12/2025 | 2 | Xã Đông Anh,Thành phố Hà Nội
2459 | Dao mổ 2.8mm | Cái | 100 | Mỹ (Thông tin HSCB tiêu chuẩn áp dụng của TTBYT thuộc loại B) |  | 962268; 962868 | Surgistar, Inc. | Surgistar, Inc. |  |  | Năm 2025 trở về sau | Lưỡi dao mài vát 2 cạnh. Tỷ lệ chiều rộng thân dao : độ sâu mũi dao: - Dao 2.2mm: 0,26 (2,2 : 8,5) - Dao 2.8mm: 0,33 (2,8 : 8,5) Kích thước từ 2.2mm đến 2.8 mm Đạt tiêu chuẩn CE, FDA. | 189.000 | vn0302657715 | CÔNG TY TNHH THƯƠNG MẠI BÁCH QUANG | IB2500404315 | vn0104116866 | Bệnh viện đa khoa Đông Anh | Đấu thầu rộng rãi | 02/12/2025 | 1938/QĐ-BVĐKĐA | 02/12/2025 | 2 | Xã Đông Anh,Thành phố Hà Nội
2460 | Tay dao hàn mạch máu | Cái | 30 | Mỹ | 9018.90.30 | LF1923/LF1823 | LigaSure Maryland Jaw Open Sealer/ Divider Onestep Sealing, Nano-coated / LigaSure Blunt Tip Open Sealer/ Divider Nanocoated | Covidien (Medtronic) |  |  | 2024 | Tay dao hàn mạch kèm cắt , chiều dài đến 23cm, thiết kế đầu mũi dao cong nhọn/thẳng tù, độ dài mối hàn từ 18.3mm đến 20.3mm, độ dài vết cắt từ 16.8mm đến 18.5mm. Hàm dao phủ nano chống dính Tiêu chuẩn: - Có Chứng nhận đạt tiêu chuẩn CE theo Điều 52 Quy định (EU) 2017/745 về Thiết bị y tế (MDR) hoặc - Thư chấp thuận 510(k) (510k clearance letter) do FDA cấp và công khai tại 510(k) Premarket Notification Database | 21.000.000 | vn0107898996 | CÔNG TY TNHH THƯƠNG MẠI TOPLINE | IB2500343949 | vn0401494564 | Bệnh viện Phụ sản-Nhi Đà Nẵng | Đấu thầu rộng rãi | 02/12/2025 | 543/QĐ-BVPSNĐN | 02/12/2025 | 2 | Phường Hải Châu,Thành phố Đà Nẵng Phường Ngũ Hành Sơn,Thành phố Đà Nẵng
2461 | Dao cắt tiêu bản | Chiếc | 15 | Xuất xứ: Pakistan Mua tại Việt Nam |  | Không có | Không có | Xuất xứ: Pakistan Mua tại Việt Nam |  |  | Sản xuất từ năm 2025 trở về sau | Theo quy định tại Chương V | 72.000 | vn0108529656 | CÔNG TY TNHH XUẤT NHẬP KHẨU CÔNG NGHỆ ĐẠI Á | IB2500507177 | vnz000024652 | Trường Cao đẳng Hậu cần 2 | Chào hàng cạnh tranh | 02/12/2025 | 1463/QĐ-CĐHC | 27/11/2025 | 1 | Phường Tăng Nhơn Phú,Thành phố Hồ Chí Minh
2462 | Cán dao mổ | Cây | 2 | Pakistan | 9018 | 08.0108.03 | HILBRO | Hilbro Instruments (Pvt) Ltd |  |  | ≥ 2024 | Cán dao mổ số 3 dài khoảng 125mm (có thước đo) Chất liệu: Thép không rỉ có thể hấp tiệt trùng nhiệt độ cao | 197.400 | vn1801635204 | CÔNG TY TNHH THIẾT BỊ Y TẾ PHÚ AN KHANG | IB2500412953 | vn1600631979 | BỆNH VIỆN MẮT - TAI MŨI HỌNG - RĂNG HÀM MẶT AN GIANG | Chào hàng cạnh tranh | 02/12/2025 | 1140/QĐ-BV | 02/12/2025 | 3 | Phường Long Xuyên,Tỉnh An Giang
2463 | Lưỡi dao mổ số 11 | Cái | 3500 | China |  | 11# | Huaian Helen | Huaian Helen |  |  | 2024 - 2025 | Chất liệu thép không gỉ, bén, tiệt trùng bằng tia Gamma, kích thước số 11 | 777 | vn1200583720 | CÔNG TY TNHH DƯỢC PHẨM VÀ TRANG THIẾT BỊ Y TẾ HÀO TÍN | IB2500368676 | vn1300245108 | Trung tâm Y tế khu vực Châu Thành | Đấu thầu rộng rãi | 02/12/2025 | 307/QĐ-TTYT | 02/12/2025 | 5 | Xã Phú Túc,Tỉnh Vĩnh Long
2464 | Tay dao siêu âm không dây | Cái | 6 | Mỹ | 9018 | SCDA26/ SCDA39 | Covidien | Covidien |  |  | 2025 trở về sau | Tay dao siêu âm không dây, chiều dài từ 26-39cm, đầu cong, đường kính thân dao 5mm.Tương thích với dao siêu âm không dây có tại bệnh viện | 23.500.000 | vn0101418234 | CÔNG TY TNHH THƯƠNG MẠI ĐẦU TƯ VIỄN TÂY | IB2500407328 | vn0105486549 | Bệnh viện Trung ương Quân đội 108 | Đấu thầu rộng rãi | 02/12/2025 | 6955/QĐ-BV | 02/12/2025 | 1 | Phường Hai Bà Trưng,Thành phố Hà Nội
2465 | Đầu dao nội soi 23khz | Cái | 6 | Mỹ | 9033 | C4604ELT | CUSA Excel | Integra NeuroSciences PR (cho Integra LifeSciences (Ireland) Limited, Ireland) |  |  | 2025 trở về sau | Gồm 01 đầu dao nội soi ổ bụng 23kHz và 6 đầu phun dịch tương thích với tay dao 23kHz của Dao mổ siêu âm CUSA Excel đang sử dụng tại Bệnh viện. | 29.000.000 | vn0101418234 | CÔNG TY TNHH THƯƠNG MẠI ĐẦU TƯ VIỄN TÂY | IB2500407328 | vn0105486549 | Bệnh viện Trung ương Quân đội 108 | Đấu thầu rộng rãi | 02/12/2025 | 6955/QĐ-BV | 02/12/2025 | 1 | Phường Hai Bà Trưng,Thành phố Hà Nội
2466 | Bộ dây bơm tiệt trùng cho tay dao 23khz | Cái | 6 | Mỹ | 9033 | C3600 | CUSA Excel | Integra NeuroSciences PR (cho Integra LifeSciences (Ireland) Limited, Ireland) |  |  | 2025 trở về sau | Bộ dây bơm hút phụ kiện sử dụng cho tay dao 23kHz của dao mổ siêu âm CUSA Excel đang sử dụng tại bệnh viện | 7.300.000 | vn0101418234 | CÔNG TY TNHH THƯƠNG MẠI ĐẦU TƯ VIỄN TÂY | IB2500407328 | vn0105486549 | Bệnh viện Trung ương Quân đội 108 | Đấu thầu rộng rãi | 02/12/2025 | 6955/QĐ-BV | 02/12/2025 | 1 | Phường Hai Bà Trưng,Thành phố Hà Nội
2467 | Bộ tích hợp dao mổ điện, cầm máu dùng cho tay dao 23khz | Cái | 6 | Mỹ | 9033 | C6623 | CUSA Excel | Integra NeuroSciences PR (cho Integra LifeSciences (Ireland) Limited, Ireland) |  |  | 2025 trở về sau | Bộ tích hợp dao mổ điện cầm máu cho tay dao 23kHz của dao mổ siêu âm CUSA Excel đang sử dụng tại bệnh viện | 3.800.000 | vn0101418234 | CÔNG TY TNHH THƯƠNG MẠI ĐẦU TƯ VIỄN TÂY | IB2500407328 | vn0105486549 | Bệnh viện Trung ương Quân đội 108 | Đấu thầu rộng rãi | 02/12/2025 | 6955/QĐ-BV | 02/12/2025 | 1 | Phường Hai Bà Trưng,Thành phố Hà Nội
2468 | Tay dao mổ điện dùng 1 lần | Cái | 2500 | Trung Quốc |  | OBS-Db 0039D | Baisheng | Baisheng |  |  | Từ năm 2024 trở đi | Lưỡi dao bằng thép không gỉ 2.4mm. Điều khiển trên tay dao: Điều khiển bằng 2 nút bấm: Cắt và đốt. Chiều dài điện cực: 70mm. Chiều dài cáp: 3m. Chiều dài tay cầm: 155mm. Các màu. Tiệt trùng. Chứng nhận: CE0123; Iso 13485; CFDA; US FDA 510(K) | 28.476 | vn0106122008 | CÔNG TY CỔ PHẦN THIẾT BỊ VẬT TƯ HOÀNG MINH | IB2500460019 | vnz000019744 | Bệnh viện đa khoa Nông Nghiệp | Đấu thầu rộng rãi | 01/12/2025 | 3302/QĐ-BVNN-KD | 01/12/2025 | 3 | Xã Ngọc Hồi,Thành phố Hà Nội
2469 | Dao đục sụn có đầu gập góc, chiều dài lưỡi 20 - 25cm | Cái | 6 | Hoa Kỳ | 9018 | FURS-2101 FURS-4101 | Arthrosurface, Inc | Arthrosurface, Inc |  |  | ≥2024 | Dao đục sụn có đầu gập góc - Chiều dài lưỡi: trong khoảng 20 - 25cm - Độ sâu thâm nhập sụn: 9mm; độ rộng thâm nhập sụn: 6mm² - Có 2 loại lưỡi đục cong và thẳng - Tương thích với "Dụng cụ tạo tổn thương dưới sụn" tại danh mục mời thầu Tiệt khuẩn Tiêu chuẩn sản xuất ISO | 4.100.000 | vn0105481660 | CÔNG TY TNHH XUẤT NHẬP KHẨU HOÀNG NĂM | IB2500336844 | vn0302203609 | Bệnh viện Đại học Y Dược Thành phố Hồ Chí Minh | Đấu thầu rộng rãi | 01/12/2025 | 3556/QĐ-BVĐHYD | 01/12/2025 | 2 | Phường Chợ Lớn,Thành phố Hồ Chí Minh
2470 | Dao đục sụn | Cái | 5 | Hoa Kỳ |  | FURS-2101; FURS-4101 | Arthrosurface, Inc | Arthrosurface, Inc |  |  | 2024 trở đi | - Chiều dài cả lưỡi: 19,5 - 23 cm; chiều dài phần làm việc: 3cm - 4cm | 5.000.000 | vn0900108278 | CÔNG TY CỔ PHẦN DƯỢC PHẨM HƯNG YÊN | IB2500435147 | vn5700370069 | Bệnh viện Việt Nam - Thụy Điển Uông Bí | Đấu thầu rộng rãi | 28/11/2025 | 3939/QĐ-BVVNTĐ | 28/11/2025 | 2 | Phường Uông Bí,Tỉnh Quảng Ninh
2471 | Lưỡi dao mổ các số | Cái | 3000 | Bỉ |  | ZB10; ZB11;ZB12; ZB15; ZB20; ZB21;ZB22 | SMI AG | SMI AG |  |  | từ năm 2025 trở đi | Chất liệu thép cacbon không gỉ, sắc nhọn. | 1.995 | vn0103020713 | CÔNG TY CỔ PHẦN ĐẦU TƯ VÀ THƯƠNG MẠI LINH SƠN | IB2500455200 | vn0800590541 | Trung tâm y tế Gia Lộc | Chào hàng cạnh tranh | 28/11/2025 | Số 807/QĐ-TTYT | 28/11/2025 | 1 | Xã Gia Lộc,Thành phố Hải Phòng
2472 | Lưỡi dao mổ các số | Cái | 10000 | Trung Quốc |  | 10#, 11#, 12#, 15#, 20# | 10#, 11#, 12#, 15#, 20# | Huaian Helen Medical Instrument Co., Ltd | 10#, 11#, 12#, 15#, 20# | 220002737/PCBB-HCM | Năm 2024 trở về sau | Chất liệu thép không gỉ Kích cỡ gồm nhiều số 10, 11, 12,15,20. * Đạt tiêu chuẩn: ISO | 798 | vn0310363437 | CÔNG TY TNHH THƯƠNG MẠI VÀ THIẾT BỊ Y TẾ NHẬT MINH | IB2500352989 | vn0303389515 | Bệnh viện Đa khoa Củ Chi | Đấu thầu rộng rãi | 27/11/2025 | 488/QĐ-BVCC | 27/11/2025 | 3 | Xã An Nhơn Tây,Thành phố Hồ Chí Minh
2473 | Cán dao mổ số 3 | Cái | 15 | Pakistan |  | 7-103 | SIMAECO | SIMAECO TRADERS |  |  | Năm 2025 trở về sau | Chất liệu thép không gỉ | 50.000 | vn0101849706 | CÔNG TY TNHH THIẾT BỊ Y TẾ VÀ HOÁ CHẤT HOÀNG PHƯƠNG | IB2500447293 | vn0102329107 | Bệnh viện Đại học Y Dược | Đấu thầu rộng rãi | 27/11/2025 | 661/QĐ-BVĐHYD | 27/11/2025 | 2 | Phường Thanh Xuân,Thành phố Hà Nội
2474 | Bóng nong mạch vành có gắn dao cắt | Cái | 10 | Trung Quốc | 9018 | 39-1510; 39-1515; 39-1520; 39-1710; 39-1715; 39-1720; 39-2010; 39-2015; 39-2020; 39-2210; 39-2215; 39-2220; 39-2510; 39-2515; 39-2520; 39-2710; 39-2715; 39-2720; 39-3010; 39-3015; 39-3020; 39-3210; 39-3215; 39-3220; 39-3510; 39-3515; 39-3520; 39-4010; 39-4015; 39-4020; | RevoEdge | BrosMed Medical Co., Ltd |  |  | Từ 2025 trở đi | Bóng nong mạch vành có gắn 3 lưỡi dao bằng Nitinol siêu nhỏ trên bề mặt. - Chiều cao lưỡi dao 10mm; 15mm; 20mm - Khẩu kính thâm nhập: 0.017" - Áp lực thường: 10 atm, áp lực vỡ bóng: 20 atm - Đường kính bóng 1.5 mm; 1.75mm; 2.0mm; 2.25mm; 2.5mm; 2.75mm; 3.0mm; 3.25mm; 3.5mm; 4.0 mm. - Chiều dài bóng 10mm; 15mm; 20 mm | 18.000.000 | vn0109527316 | CÔNG TY TNHH Y KHOA TÂM AN | IB2500447293 | vn0102329107 | Bệnh viện Đại học Y Dược | Đấu thầu rộng rãi | 27/11/2025 | 661/QĐ-BVĐHYD | 27/11/2025 | 2 | Phường Thanh Xuân,Thành phố Hà Nội
2475 | Tay dao mổ điện sử dụng một lần | Cái | 2500 | Đài Loan (Trung Quốc) |  | 80307 | Yueh Sheng | Yueh Sheng Electronic Industrial Co., Ltd |  |  | Năm 2025 trở về sau | Tay dao 3 giắc, đầu có nút bấm. Dây dài 3 m. Tiệt trùng bằng khí EO. | 42.000 | vn0101849706 | CÔNG TY TNHH THIẾT BỊ Y TẾ VÀ HOÁ CHẤT HOÀNG PHƯƠNG | IB2500447293 | vn0102329107 | Bệnh viện Đại học Y Dược | Đấu thầu rộng rãi | 27/11/2025 | 661/QĐ-BVĐHYD | 27/11/2025 | 2 | Phường Thanh Xuân,Thành phố Hà Nội
2476 | Lưỡi dao mổ các số | Cái | 10000 | Ấn Độ |  | KIATO | KIATO | KEHR SURGICAL PRIVATE LIMITED |  |  | Năm 2025 trở về sau | Lưỡi dao mổ chất liệu thép không rỉ. Lưỡi dao mổ có các kích cỡ sau: 10; 11; 12; 15; 20; 21; 22. Lưỡi dao mổ được đóng gói riêng biệt vào túi nhôm mỏng trong đó được tiệt trùng bằng tia Gama. | 1.350 | vn0101849706 | CÔNG TY TNHH THIẾT BỊ Y TẾ VÀ HOÁ CHẤT HOÀNG PHƯƠNG | IB2500447293 | vn0102329107 | Bệnh viện Đại học Y Dược | Đấu thầu rộng rãi | 27/11/2025 | 661/QĐ-BVĐHYD | 27/11/2025 | 2 | Phường Thanh Xuân,Thành phố Hà Nội
2477 | Dao mổ phaco 2.2mm | Cái | 250 | Hoa Kỳ | 9018 | PE3822 | PE3822 | Oasis Medical, Inc. |  |  | 2024 trở về sau | Dao mổ dùng trong phẫu thuật phaco, dùng 1 lần Kích cỡ lưỡi dao mổ: 2.2mm, 1 mặt vát Chất liệu thép không gỉ Tiêu chuẩn chất lượng ISO 13485; FDA. | 210.000 | vn0101442741 | CÔNG TY CỔ PHẦN THIÊN TRƯỜNG | IB2500413183 | vn5701815232 | Bệnh viện Đa khoa khu vực Đông Triều | Đấu thầu rộng rãi | 27/11/2025 | 170/QĐ-BVĐK | 27/11/2025 | 3 | Phường Đông Triều,Tỉnh Quảng Ninh
2478 | Dao mổ phaco 15 độ | Cái | 250 | Ấn Độ | 9018 | JSH-S015 | Pricon | Iscon Surgicals Limited |  |  | 2024 trở về sau | Dao mổ dùng trong phẫu thuật phaco, dùng 1 lần Độ mở rộng 15 độ, 2 mặt vát Chất liệu thép không gỉ Tiêu chuẩn ISO13485 | 46.000 | vn0101442741 | CÔNG TY CỔ PHẦN THIÊN TRƯỜNG | IB2500413183 | vn5701815232 | Bệnh viện Đa khoa khu vực Đông Triều | Đấu thầu rộng rãi | 27/11/2025 | 170/QĐ-BVĐK | 27/11/2025 | 3 | Phường Đông Triều,Tỉnh Quảng Ninh
2479 | Dao phẫu thuật mổ mộng | Cái | 300 | Hoa Kỳ | 9018 | PE3630 | PE3630 | Oasis Medical, Inc. |  |  | 2024 trở về sau | - Dao dùng trong phẫu thuật mộng - Chất liệu lưỡi thép không rỉ - Kích thước 3,0mm, 2 mặt vát, lưỡi bẻ góc. - Đóng trong túi tiệt trùng vô khuẩn. - Tiêu chuẩn chất lượng: ISO 13485, FDA | 235.000 | vn0101442741 | CÔNG TY CỔ PHẦN THIÊN TRƯỜNG | IB2500413183 | vn5701815232 | Bệnh viện Đa khoa khu vực Đông Triều | Đấu thầu rộng rãi | 27/11/2025 | 170/QĐ-BVĐK | 27/11/2025 | 3 | Phường Đông Triều,Tỉnh Quảng Ninh
2480 | Dây dao cắt cầm máu siêu âm (tay dao HP054) dùng cho Máy cắt cầm máu siêu âm | Cái | 69 | Mexico | 90189090 | HP054 | Dây dao siêu âm HARMONIC Hand Piece | NPA de Mexico S. de R.L. de C.V. |  |  | 2025 trở đi | Dây dao siêu âm HARMONIC Hand Piece HP054: - Bộ phận chuyển đổi điện năng thành dao động cơ học - Dùng cho dao siêu âm mổ nội soi HARMONIC ACE®+, HARMONIC ACE®+ 7, Dao siêu âm HARMONIC®, tích hợp với máy GEN11 | 53.698.050 | vn0100276097 | Công ty TNHH Dược Phẩm Trí Hùng | IB2500338886 | vn0101451859 | Bệnh viện Nội tiết Trung ương | Đấu thầu rộng rãi | 26/11/2025 | 1387/QĐ-BVNTTW; 1389/QĐ-BVNTTW | 26/11/2025 | 2 | Phường Yên Sở,Thành phố Hà Nội Phường Đống Đa,Thành phố Hà Nội
2481 | Lưỡi dao mổ các số | Cái | 66425 | Nhật Bản | 9018 | No.11; No.15; No.20; No.21; No.22 | Feather | FEATHER Safety Razor Co., Ltd |  |  | 2025 trở về sau | Chất liệu : Thép không rỉ. Thiết kế cân đối, mềm dẽo, rất sắc bén, gắn vào cán dễ dàng. Thao tác thuận tiện cho các phẫu thật mắt, tai mũi họng, thẩm mỹ; tương thích với cán dao bằng tay. - Có các số: 11, 15, 20, 21, 22 - Đóng gói tiệt trùng phương pháp chiếu xạ Gamma. - Tiêu chuẩn Chất lượng: ISO 13485, EC (Châu Âu), FDA (Cục quản lý Thực phẩm và Dược phẩm Hoa Kỳ) | 5.900 | vn0107651702 | CÔNG TY TNHH THIẾT BỊ Y TẾ MINH THIÊN | IB2500338886 | vn0101451859 | Bệnh viện Nội tiết Trung ương | Đấu thầu rộng rãi | 26/11/2025 | 1387/QĐ-BVNTTW; 1389/QĐ-BVNTTW | 26/11/2025 | 2 | Phường Yên Sở,Thành phố Hà Nội Phường Đống Đa,Thành phố Hà Nội
2482 | lưỡi dao mổ 11 | Cái | 1000 | Trung Quốc |  | 11 | Huaian | Huaian Helen Medical Instrument Co., Ltd |  |  | 2025 | - Chất liệu tối thiểu thép không gỉ; có rãnh cài vào cán dao mổ.- Tiêu chuẩn chất lượng nhà sản xuất: ISO 13485 hoặc tương đương, | 882 | vn5200845187 | CÔNG TY TNHH DƯỢC PHẨM VẬT TƯ THIẾT BỊ Y TẾ MINH AN | IB2500423911 | vn5300316268 | BỆNH VIỆN ĐA KHOA SỐ 4 TỈNH LÀO CAI | Đấu thầu rộng rãi | 26/11/2025 | 517/QĐ-BV | 26/11/2025 | 3 | Phường Sa Pa,Tỉnh Lào Cai
2483 | lưỡi dao mổ 21 | Cái | 1000 | Trung Quốc |  | 21 | Huaian | Huaian Helen Medical Instrument Co., Ltd |  |  | 2025 | - Chất liệu tối thiểu thép không gỉ; có rãnh cài vào cán dao mổ.- Tiêu chuẩn chất lượng nhà sản xuất: ISO 13485 hoặc tương đương | 882 | vn5200845187 | CÔNG TY TNHH DƯỢC PHẨM VẬT TƯ THIẾT BỊ Y TẾ MINH AN | IB2500423911 | vn5300316268 | BỆNH VIỆN ĐA KHOA SỐ 4 TỈNH LÀO CAI | Đấu thầu rộng rãi | 26/11/2025 | 517/QĐ-BV | 26/11/2025 | 3 | Phường Sa Pa,Tỉnh Lào Cai
2484 | Dao mổ điện cao tần | Cái | 3 | Đức | 9018 | ARC (Type I) | BOWA | BOWA-electronic GmbH & Co. KG |  |  | 2024 trờ đi | danh mục đính kèm quyết định trúng thầu | 365.000.000 | vn0304390697 | LIÊN DANH HOÀN CHÂU – TÂY BẮC Á – NHẤT TÂM | IB2500468043 | vnz000007757 | Bệnh viện đa khoa Ninh Thuận | Đấu thầu rộng rãi | 26/11/2025 | 912/QĐ-BVNT | 26/11/2025 | 1 | Phường Ninh Chử,Tỉnh Khánh Hòa
2485 | Lưỡi dao mổ nhọn hoặc tương đương | Cái | 300 | Trung Quốc | 9018 | 10#, 11#, 12#, 15#, 18#, 19#, 20#, 21#, 22# | Doctor | Huaian Helen Medical Instrument, Trung Quốc |  |  | 2025 | Lưỡi dao mổ vô trùng, được làm từ carbon và thép không gỉ. Kích thước 10, 11, 12, 15, 20,21, 22. | 940 | vn0109373842 | CÔNG TY TNHH THIẾT BỊ VẬT TƯ HOÀNG BẢO | IB2500474390 | vn4900265729 | Trung tâm Y tế khu vực Bình Gia | Đấu thầu rộng rãi | 25/11/2025 | 139/QĐ-TTYT | 25/11/2025 | 3 | Xã Bình Gia,Tỉnh Lạng Sơn
2486 | Dao cắt hớt dưới niêm mạc đầu cách điện IT Knife nano | cái | 2 | Đức |  | 99 02 22 81 | 99 02 22 81 | MTW - Endoskopie W.Haag KG |  |  | Từ năm 2024 trở về sau | Dao ESD được phát triển để phẫu thuật bóc tách lớp dưới niêm mạc qua nội soi. Hình dạng dao: đầu bán cầu (cách điện) Đường kính dao: 0.4mm Chiều dài dao: 5mm Đường kính đầu bán cầu: 2,3mm Đường kính dụng cụ: 2,3mm Chiều dài dụng cụ: 185cm Có ngã bơm nước/ thuốc cản quang Tiêu chuẩn CE, ISO | 7.800.000 | vn0310520947 | CÔNG TY TNHH THIẾT BỊ Y TẾ ETC | IB2500250196 | vn4000373552 | Bệnh viện đa khoa Quảng Nam | Đấu thầu rộng rãi | 25/11/2025 | 863/QĐ-BV | 25/11/2025 | 2 | Thành phố Tam Kỳ,Tỉnh Quảng Nam
2487 | Tay dao phẫu thuật hàn mạch máu dùng cho mổ nội soi | cái | 32 | Mỹ | 9018 | LF1937 | Covidien | Covidien (Medtronic) |  |  | 2023 trở về sau | Theo Bảng Danh mục hàng hóa dự thầu trong E-HSDT | 21.000.000 | vn0107898996 | CÔNG TY TNHH THƯƠNG MẠI TOPLINE | IB2500250196 | vn4000373552 | Bệnh viện đa khoa Quảng Nam | Đấu thầu rộng rãi | 25/11/2025 | 863/QĐ-BV | 25/11/2025 | 2 | Thành phố Tam Kỳ,Tỉnh Quảng Nam
2488 | Dao cắt hớt dưới niêm mạc đầu cách điện IT Knife | cái | 2 | Đức |  | 99 02 22 81 | 99 02 22 81 | MTW - Endoskopie W.Haag KG |  |  | Từ năm 2024 trở về sau | Dao ESD được phát triển để phẫu thuật bóc tách lớp dưới niêm mạc qua nội soi. Hình dạng dao: đầu bán cầu (cách điện) Đường kính dao: 0.4mm Chiều dài dao: 5mm Đường kính đầu bán cầu: 2,3mm Đường kính dụng cụ: 2,3mm Chiều dài dụng cụ: 185cm Có ngã bơm nước/ thuốc cản quang Tiêu chuẩn CE, ISO | 7.800.000 | vn0310520947 | CÔNG TY TNHH THIẾT BỊ Y TẾ ETC | IB2500250196 | vn4000373552 | Bệnh viện đa khoa Quảng Nam | Đấu thầu rộng rãi | 25/11/2025 | 863/QĐ-BV | 25/11/2025 | 2 | Thành phố Tam Kỳ,Tỉnh Quảng Nam
2489 | Tay dao phẫu thuật hàn mạch máu dùng cho mổ nội soi loại đầu nhỏ nhọn | cái | 5 | Mỹ | 9018 | LF1937 | Covidien | Covidien (Medtronic) |  |  | 2023 trở về sau | Theo Bảng Danh mục hàng hóa dự thầu trong E-HSDT | 21.000.000 | vn0107898996 | CÔNG TY TNHH THƯƠNG MẠI TOPLINE | IB2500250196 | vn4000373552 | Bệnh viện đa khoa Quảng Nam | Đấu thầu rộng rãi | 25/11/2025 | 863/QĐ-BV | 25/11/2025 | 2 | Thành phố Tam Kỳ,Tỉnh Quảng Nam
2490 | Dao kim (Needle knife) | Cái | 2 | Costa Rica |  | M00545840 | M00545840 | Boston Scientific |  |  | Từ năm 2024 trở về sau | Dao cắt cơ vòng dạng kim 3 kênh (kênh C, ngã bơm, ngã luồn dây dẫn) Chiều dài dao kim: 5mm Đường kính dụng cụ 5.5Fr - chiều dài dụng cụ 200cm Ngã luồn dây dẫn 0.035 inch Tiêu chuẩn FDA, CE, ISO | 4.275.000 | vn0310520947 | CÔNG TY TNHH THIẾT BỊ Y TẾ ETC | IB2500250196 | vn4000373552 | Bệnh viện đa khoa Quảng Nam | Đấu thầu rộng rãi | 25/11/2025 | 863/QĐ-BV | 25/11/2025 | 2 | Thành phố Tam Kỳ,Tỉnh Quảng Nam
2491 | Dao cắt hớt niêm mạc hình núm, có tưới rửa Dual knife J | Cái | 2 | Đức |  | 99 02 02 11 | 99 02 02 11 | MTW - Endoskopie W.Haag KG |  |  | Từ năm 2024 trở về sau | Dao ESD được phát triển để phẫu thuật bóc tách lớp dưới niêm mạc qua nội soi. Hình dạng dao: đầu kim Đường kính dao: 0.4mm Chiều dài dao: 6mm Đường kính dụng cụ: 1,6mm Chiều dài dụng cụ: 185cm Có ngã bơm nước/ thuốc cản quang Tiêu chuẩn CE, ISO | 7.500.000 | vn0310520947 | CÔNG TY TNHH THIẾT BỊ Y TẾ ETC | IB2500250196 | vn4000373552 | Bệnh viện đa khoa Quảng Nam | Đấu thầu rộng rãi | 25/11/2025 | 863/QĐ-BV | 25/11/2025 | 2 | Thành phố Tam Kỳ,Tỉnh Quảng Nam
2492 | Dao cung cắt cơ vòng | Cái | 2 | Costa Rica |  | M00535920 | M00535920 | Boston Scientific |  |  | Từ năm 2024 trở về sau | Chiều dài dao 30mm. Đường kính đầu dao 1,8mm. Chiều dài đầu tip = 5mm. Đường kính dụng cụ 5.5Fr - Chiều dài dụng cụ 200cm Ngã luồn dây dẫn tương thích 0.035 inch Thiết kế ngã bơm và ngã luồn dây dẫn riêng biệt. Tiêu chuẩn FDA, CE, ISO | 5.250.000 | vn0310520947 | CÔNG TY TNHH THIẾT BỊ Y TẾ ETC | IB2500250196 | vn4000373552 | Bệnh viện đa khoa Quảng Nam | Đấu thầu rộng rãi | 25/11/2025 | 863/QĐ-BV | 25/11/2025 | 2 | Thành phố Tam Kỳ,Tỉnh Quảng Nam
2493 | Tay dao hàn mạch | Cái | 60 | Mỹ | 9018 | LF2019 | Covidien | Covidien (Medtronic) |  |  | 2023 trở về sau | Theo Bảng Danh mục hàng hóa dự thầu trong E-HSDT | 24.450.000 | vn0107898996 | CÔNG TY TNHH THƯƠNG MẠI TOPLINE | IB2500250196 | vn4000373552 | Bệnh viện đa khoa Quảng Nam | Đấu thầu rộng rãi | 25/11/2025 | 863/QĐ-BV | 25/11/2025 | 2 | Thành phố Tam Kỳ,Tỉnh Quảng Nam
2494 | Tay dao phẫu thuật hàn mạch máu dùng cho mổ mở | cái | 50 | Mỹ | 9018 | LF1923 | Covidien | Covidien (Medtronic) |  |  | 2023 trở về sau | Theo Bảng Danh mục hàng hóa dự thầu trong E-HSDT | 21.000.000 | vn0107898996 | CÔNG TY TNHH THƯƠNG MẠI TOPLINE | IB2500250196 | vn4000373552 | Bệnh viện đa khoa Quảng Nam | Đấu thầu rộng rãi | 25/11/2025 | 863/QĐ-BV | 25/11/2025 | 2 | Thành phố Tam Kỳ,Tỉnh Quảng Nam
2495 | Dao cắt niêm mạc đầu sứ | Cái | 10 | Trung Quốc | 9018 | VDK-KM-40-160-T, VDK-KM-40-165-T | Vedkang | Jiangsu Vedkang Medical Science & Technology Co.,Ltd |  |  | 2024 trở về sau | '- Điện cực tam giác mở rộng phạm vi cắt, - Có thể tiêm được dung dịch - Đầu phủ Ceramics mật độ 0 – 25m2/g - Chiều dài dao 4 mm, chiều dài làm việc 2 kích thước 1600mm và 1650 mm, sử dụng cho kênh sinh thiết ≥ 2.8 mm - Đường kính vòng tay cầm 23.5mm - Đường kính trong ống tối đa 1.65mm±0.05 - Đường kính thân: 2.45 mm - Đường kính đầu sứ: 2.2mm±0.15 - Đường kính thân dao: 0.4mm±0.1 | 3.468.000 | vn0105198389 | CÔNG TY CỔ PHẦN GIẢI PHÁP Y TẾ NAM MINH | IB2500348201 | vn2800720339 | Bệnh viện Đa khoa tỉnh Thanh Hóa | Đấu thầu rộng rãi | 25/11/2025 | 4293/QĐ-BVĐKT | 25/11/2025 | 2 | Phường Hạc Thành,Tỉnh Thanh Hóa
2496 | Tay dao mổ điện | Cái | 2000 | Trung Quốc |  | XY-P401 | Disposable Electrosurgical Pencil | Shaoxing Shangyu Xinyue Medical Appliance Co., Ltd |  |  | 2024 trở đi | Lưỡi dao: có thể tháo rời, điện cực làm bằng chất liệu thép không rỉ. Chiều dài dây điều khiển: 3m; Chiều dài tay dao: 15cm - 20cm. Tay cầm: nút bấm Mở (Vàng) /Đóng (Xanh), Đầu cắm: 1 chân; 3 chân, dùng cho máy mổ điện cao tần 3 giắc. Sử dụng một lần. | 21.700 | vn2901260173 | Công ty TNHH y tế Bình Minh | IB2500348201 | vn2800720339 | Bệnh viện Đa khoa tỉnh Thanh Hóa | Đấu thầu rộng rãi | 25/11/2025 | 4293/QĐ-BVĐKT | 25/11/2025 | 2 | Phường Hạc Thành,Tỉnh Thanh Hóa
2497 | Đầu đốt xương sụn sử dụng công nghệ RF trong phẫu thuật cột sống (dao radio) | Cái | 30 | Hoa Kỳ |  | DTF-38 | DTF-38 | Elliquence, LLC |  |  | 2024 trở đi | Đầu đốt đường kính 2.3mm, chiều dài làm việc 38cm, góc uốn của đầu đốt 12 độ, chiều dài phần uốn được 1.8cm. Có 3 phím bấm (piston) trên tay cầm. | 22.000.000 | vn0103086880 | CÔNG TY CỔ PHẦN ĐẦU TƯ TUẤN NGỌC MINH | IB2500348201 | vn2800720339 | Bệnh viện Đa khoa tỉnh Thanh Hóa | Đấu thầu rộng rãi | 25/11/2025 | 4293/QĐ-BVĐKT | 25/11/2025 | 2 | Phường Hạc Thành,Tỉnh Thanh Hóa
2498 | Tay dao siêu âm mổ hở ngàm cong, dài 176mm | Bộ | 5 | Anh | 9018.9090 | DS5-200CD | SRA Developments Ltd | SRA Developments Ltd |  |  | 2024 trở đi | - Tay dao siêu âm mổ hở, sử dụng cho dao mổ siêu âm - Sử dụng công nghệ dao động xoắn - Tay cầm: • Chiều dài làm việc: 176mm • Loại ngàm cong • Xoay được 360 độ - Chuyển đổi 3 mức công suất trên tay dao: High, Low, Ultra low | 26.200.000 | vn2801416116 | CÔNG TY TNHH THIẾT BỊ Y TẾ VÀ DƯỢC PHẨM AN PHÚC | IB2500348201 | vn2800720339 | Bệnh viện Đa khoa tỉnh Thanh Hóa | Đấu thầu rộng rãi | 25/11/2025 | 4293/QĐ-BVĐKT | 25/11/2025 | 2 | Phường Hạc Thành,Tỉnh Thanh Hóa
2499 | Dao cung cắt cơ vòng | cái | 5 | Nhật Bản |  | KD-V411M-0725 | Olympus | Aomori Olympus Co., Ltd |  |  | 2025 trở về sau | Dao cắt cơ vòng hình vòng cung hướng 11h-12h, có 3 kênh riêng biệt. Chiều dài làm việc: 1700mm. Tương tích với ống soi có kênh làm việc 2.8mm do phần chèn (thân dụng cụ) có đường kính 2.5mm. Đường kính đầu cuối 4.5Fr. Chiều dài phần đầu cuối: 7mm. Chiều dài dao cắt: 25mm. Tương thích với dây guidewire 0.035. | 5.300.000 | vn0101168834 | Công ty Trách nhiệm hữu hạn Thương mại và Kỹ thuật Tràng An | IB2500348201 | vn2800720339 | Bệnh viện Đa khoa tỉnh Thanh Hóa | Đấu thầu rộng rãi | 25/11/2025 | 4293/QĐ-BVĐKT | 25/11/2025 | 2 | Phường Hạc Thành,Tỉnh Thanh Hóa
2500 | Dao cắt cơ vòng (loại kim) | Cái | 5 | Trung Quốc | 9018 | VDK-KE-0002190-B, VDK-KE-0002200-B | Vedkang | Jiangsu Vedkang Medical Science & Technology Co.,Ltd |  |  | 2024 trở về sau | '- Dao cắt cơ vòng loại kim có 3 kênh riêng biệt: cho dao, cho dây dẫn và cho kênh bơm cản quang. - Chiều dài đầu cuối 5 mm, chiều dài dây cắt 2 mm, chiều dài làm việc 2 cỡ 1900mm/2000 mm; - Dùng với dây dẫn đường kính 0.035'' | 2.650.000 | vn0105198389 | CÔNG TY CỔ PHẦN GIẢI PHÁP Y TẾ NAM MINH | IB2500348201 | vn2800720339 | Bệnh viện Đa khoa tỉnh Thanh Hóa | Đấu thầu rộng rãi | 25/11/2025 | 4293/QĐ-BVĐKT | 25/11/2025 | 2 | Phường Hạc Thành,Tỉnh Thanh Hóa
2501 | Dao cắt tiêu bản 1 lần | Cái | 600 | Nhật Bản |  | 08-636-0 | Erma Inc. | Erma Inc. |  |  | 2025 | Lưỡi dao cắt có tính nhất quán cao,đổ bền tốt | 42.900 | vn0101849706 | CÔNG TY TNHH THIẾT BỊ Y TẾ VÀ HOÁ CHẤT HOÀNG PHƯƠNG | IB2500348201 | vn2800720339 | Bệnh viện Đa khoa tỉnh Thanh Hóa | Đấu thầu rộng rãi | 25/11/2025 | 4293/QĐ-BVĐKT | 25/11/2025 | 2 | Phường Hạc Thành,Tỉnh Thanh Hóa
2502 | Dây dao gắn tay dao | Cái | 5 | Trung Quốc |  | HP401 | Innolcon | Innolcon Medical Technology (Suzhou) Co., Ltd. |  |  | 2024 trở về sau | - Sử dụng với tay dao siêu âm mổ nội soi - Chất liệu vỏ ngoài bằng hợp kim nhôm: hỗ trợ giảm sức nặng, tăng độ bền cơ học và khả năng kháng ăn mòn khi sử dụng. - Đầu điện cực được mạ vàng với điện trở tiếp xúc tối thiểu nhằm tăng khả năng truyền song cơ học | 42.978.000 | vn2802413277 | CÔNG TY CỔ PHẦN DƯỢC VINAPHAM | IB2500348201 | vn2800720339 | Bệnh viện Đa khoa tỉnh Thanh Hóa | Đấu thầu rộng rãi | 25/11/2025 | 4293/QĐ-BVĐKT | 25/11/2025 | 2 | Phường Hạc Thành,Tỉnh Thanh Hóa
2503 | Bộ truyền sóng dùng cho tay dao siêu âm mổ hở ngàm cong, dài 176mm | Bộ | 5 | Anh | 9018.9090 | ES5-200CT | SRA Developments Ltd | SRA Developments Ltd |  |  | 2024 trở đi | - Bộ truyền sóng dùng cho tay dao siêu âm mổ hở, sử dụng cho dao mổ siêu âm - Sử dụng công nghệ dao động xoắn - Bộ truyền sóng - transducer: • Chiều dài cáp 3m • Hấp được nhiệt độ cao 134 -137 độ C • Thời gian kích hoạt 250 phút | 67.800.000 | vn2801416116 | CÔNG TY TNHH THIẾT BỊ Y TẾ VÀ DƯỢC PHẨM AN PHÚC | IB2500348201 | vn2800720339 | Bệnh viện Đa khoa tỉnh Thanh Hóa | Đấu thầu rộng rãi | 25/11/2025 | 4293/QĐ-BVĐKT | 25/11/2025 | 2 | Phường Hạc Thành,Tỉnh Thanh Hóa
2504 | Dao cắt niêm mạc | Cái | 10 | Trung Quốc | 9018 | VDK-KM-20-160-D, VDK-KM-20-165-D, VDK-KM-15-195-D, VDK-KM-15-230-D | Vedkang | Jiangsu Vedkang Medical Science & Technology Co.,Ltd |  |  | 2024 trở về sau | - Dao đa chức năng: đánh dấu, cầm máu, bóc tách. - Thiết kế tia nước ở đầu dao để bổ sung chất lỏng và làm sạch vùng chảy máu. - Lớp phủ đặc biệt trên đầu dao đảm bảo không có vảy trong quá trình bóc tách, - Đầu dao chất liệu 06Cr19Ni10, SUS316F. - Dao cắt 06Cr19Ni10. - Đường kính vòng tay cầm: 23.5mm - Đường kính đầu dao 0.65mm±0.15. - Đường kính thân dao 0.4mm±0.1 - Phù hợp với kênh ống soi ≥ 2.8 mm. - Chiều dài làm việc của dao có 4 kích cỡ là 1600mm, 1650mm, 1950mm và 2300mm. - Chiều dài đầu dao cắt có 2 kích cỡ là 1.5mm và 2mm. - Khi thu dao đầu núm chỉ còn 0.1mm để đánh dấu và cầm máu. | 3.468.000 | vn0105198389 | CÔNG TY CỔ PHẦN GIẢI PHÁP Y TẾ NAM MINH | IB2500348201 | vn2800720339 | Bệnh viện Đa khoa tỉnh Thanh Hóa | Đấu thầu rộng rãi | 25/11/2025 | 4293/QĐ-BVĐKT | 25/11/2025 | 2 | Phường Hạc Thành,Tỉnh Thanh Hóa
2505 | Tay dao siêu âm mổ nội soi ngàm cong, dài 349mm | Bộ | 5 | Anh | 9018.9090 | DS5-400CD | SRA Developments Ltd | SRA Developments Ltd |  |  | 2024 trở đi | - Tay dao siêu âm mổ nội soi, sử dụng cho dao mổ siêu âm - Sử dụng công nghệ dao động xoắn - Tay cầm: • Chiều dài làm việc: 349mm • Loại ngàm cong • Xoay được 360 độ • Đường kính trục tay cầm: 5.5mm - Chuyển đổi 3 mức công suất trên tay dao: High, Low, Ultra low | 26.200.000 | vn2801416116 | CÔNG TY TNHH THIẾT BỊ Y TẾ VÀ DƯỢC PHẨM AN PHÚC | IB2500348201 | vn2800720339 | Bệnh viện Đa khoa tỉnh Thanh Hóa | Đấu thầu rộng rãi | 25/11/2025 | 4293/QĐ-BVĐKT | 25/11/2025 | 2 | Phường Hạc Thành,Tỉnh Thanh Hóa
2506 | Bộ truyền sóng dùng cho tay dao siêu âm mổ nội soi ngàm cong, dài 349mm | Bộ | 5 | Anh | 9018.9090 | ES5-400CT | SRA Developments Ltd | SRA Developments Ltd |  |  | 2024 trở đi | - Bộ truyền sóng dùng cho tay dao siêu âm mổ nội soi, sử dụng cho dao mổ siêu âm - Sử dụng công nghệ dao động xoắn - Bộ truyền sóng - transducer: • Chiều dài cáp 3m • Hấp được nhiệt độ cao 134 -137 độ C • Thời gian kích hoạt 250 phút | 67.800.000 | vn2801416116 | CÔNG TY TNHH THIẾT BỊ Y TẾ VÀ DƯỢC PHẨM AN PHÚC | IB2500348201 | vn2800720339 | Bệnh viện Đa khoa tỉnh Thanh Hóa | Đấu thầu rộng rãi | 25/11/2025 | 4293/QĐ-BVĐKT | 25/11/2025 | 2 | Phường Hạc Thành,Tỉnh Thanh Hóa
2507 | Tay dao siêu âm dạng súng dùng trong mổ hở và mổ nội soi | Cái | 5 | Trung Quốc |  | SG13/SG22/SG35 | Innolcon | Innolcon Medical Technology (Suzhou) Co., Ltd. |  |  | 2024 trở về sau | Tay dao mổ siêu âm dùng trong mổ nội soi và mổ hở - Đầu dạng súng, trục xoay được 360 độ khi sử dụng, đường kính 5.5mm. - Bề mặt làm việc đa dạng, bao gồm bề mặt lồi, lõm, bề mặt kẹp, bề mặt cắt sau, mũi cùn, được bổ sung thêm đầu khum. - Tần số rung 55,600Hz - Có các kích cỡ chiều dài hoạt động 13cm, 22cm và 35cm. | 14.675.800 | vn2802413277 | CÔNG TY CỔ PHẦN DƯỢC VINAPHAM | IB2500348201 | vn2800720339 | Bệnh viện Đa khoa tỉnh Thanh Hóa | Đấu thầu rộng rãi | 25/11/2025 | 4293/QĐ-BVĐKT | 25/11/2025 | 2 | Phường Hạc Thành,Tỉnh Thanh Hóa
2508 | Tay dao cắt hàn mạch | cái | 50 | Mỹ |  | LF1923 | Covidien LLC | Covidien (Medtronic) |  |  | 2024 trở về sau | Tay dao hàn mạch mổ mở hàm phủ chống nano chống dính, đầu cong, chiều dài thân dao 23cm, chiều dài mối hàn 20.3mm, chiều dài vết cắt 18.5mm, đường kính thân dao 5mm, quay 350 độ | 21.000.000 | vn0107898996 | CÔNG TY TNHH THƯƠNG MẠI TOPLINE | IB2500348201 | vn2800720339 | Bệnh viện Đa khoa tỉnh Thanh Hóa | Đấu thầu rộng rãi | 25/11/2025 | 4293/QĐ-BVĐKT | 25/11/2025 | 2 | Phường Hạc Thành,Tỉnh Thanh Hóa
2509 | Dao phẫu thuật mắt trong mổ phaco | Cái | 500 | Ấn Độ |  | JSH-K220; JSH-K280 | Iscon Surgicals Limited | Iscon Surgicals Limited |  |  | 2024 trở về sau | Dao mổ chính tạo đường rạch giác mạc trong mổ phaco, đường kính: 2.2mm, 2.8mm. Lưỡi dao làm bằng thép không gỉ, vát chéo lên | 77.440 | vn0302657715 | CÔNG TY TNHH THƯƠNG MẠI BÁCH QUANG | IB2500348201 | vn2800720339 | Bệnh viện Đa khoa tỉnh Thanh Hóa | Đấu thầu rộng rãi | 25/11/2025 | 4293/QĐ-BVĐKT | 25/11/2025 | 2 | Phường Hạc Thành,Tỉnh Thanh Hóa
2510 | Dao cắt cơ vòng | cái | 3 | Nhật Bản |  | KD-V451M/ KD-V441M | Olympus | Aomori Olympus Co., Ltd |  |  | 2025 trở về sau | Dao cắt kim, loại 3 kênh riêng biệt (cho dây dẫn guidewire, dây điều khiển dao và kênh bơm cản quang). Chiều dài kim: 5mm Chiều dài phần kim không có lớp bao phủ: 3mm hoặc không có (0mm) Đầu thuôn và uốn cong, có đánh dấu cản quang để nhìn thấy dưới hình ảnh huỳnh quang, đường kính 5Fr. Chiều dài làm việc: 1700mm. Tương tích với kênh làm việc: 2.8mm Đường kính kim: 0.2mm. Tương thích với dây guidewire 0.035”. | 7.650.000 | vn0101168834 | Công ty Trách nhiệm hữu hạn Thương mại và Kỹ thuật Tràng An | IB2500348201 | vn2800720339 | Bệnh viện Đa khoa tỉnh Thanh Hóa | Đấu thầu rộng rãi | 25/11/2025 | 4293/QĐ-BVĐKT | 25/11/2025 | 2 | Phường Hạc Thành,Tỉnh Thanh Hóa
2511 | Tay dao cắt hàn mạch | Cái | 30 | Mỹ |  | LF1937 | Covidien LLC | Covidien (Medtronic) |  |  | 2024 trở về sau | Tay dao hàn mạch mổ nội soi hàm phủ nano chống dính, đầu cong, chiều dài thân dao 37cm, chiều dài mối hàn 20.3mm, chiều dài vết cắt 18.5mm, đường kính thân dao 5mm, quay 350 độ | 21.000.000 | vn0107898996 | CÔNG TY TNHH THƯƠNG MẠI TOPLINE | IB2500348201 | vn2800720339 | Bệnh viện Đa khoa tỉnh Thanh Hóa | Đấu thầu rộng rãi | 25/11/2025 | 4293/QĐ-BVĐKT | 25/11/2025 | 2 | Phường Hạc Thành,Tỉnh Thanh Hóa
2512 | Lưỡi dao mổ | Cái | 25000 | Huaian Helen – Trung Quốc. |  | 10#, 11#, 12#, 15#, 18#, 19#, 20#, 21#, 22#, 23#, 24#, 25# | 10#, 11#, 12#, 15#, 18#, 19#, 20#, 21#, 22#, 23#, 24#, 25# | Huaian Helen – Trung Quốc. |  |  | 2024-2025 | Lưỡi dao mổ tiệt trùng các số. Chất liệu thép không rỉ, các cỡ khác nhau số 10, 11, 15, 20, 21, lắp được vào tất cả cán giao mổ kim loại, nhựa...Sử dụng một lần. | 756 | vn0107613344 | CÔNG TY TNHH THƯƠNG MẠI ĐẦU TƯ VIỆT NAM | IB2500348201 | vn2800720339 | Bệnh viện Đa khoa tỉnh Thanh Hóa | Đấu thầu rộng rãi | 25/11/2025 | 4293/QĐ-BVĐKT | 25/11/2025 | 2 | Phường Hạc Thành,Tỉnh Thanh Hóa
2513 | Điện cực âm Dao mổ điện, hãng: Convidien | Bộ | 2 | Trung Quốc |  | TS110 hoặc TS129 | Sino-K | Shenzhen Sino-K Medical Technology Co., Ltd, Trung Quốc |  |  | 2025 | Chi tiết tại bảng" Bảng đáp ứng về kỹ thuật của hàng hóa chào thầu" | 2.880.000 | vn0109743250 | Công ty TNHH thương mại dịch vụ và thiết bị y tế Ánh Dương | IB2500444591 | vn0800013079 | Bệnh viện Đa khoa Hải Dương | Đấu thầu rộng rãi | 24/11/2025 | 1235/QĐ-BV | 24/11/2025 | 1 | Phường Lê Thanh Nghị,Thành phố Hải Phòng
2514 | Điện cực âm Dao mổ điện, hãng: Lasermet Việt Nam | Bộ | 2 | Trung Quốc |  | TS110 hoặc TS129 | YKD | Shenzhen YKD Technology Co., Ltd, Trung Quốc |  |  | 2025 | Chi tiết tại bảng" Bảng đáp ứng về kỹ thuật của hàng hóa chào thầu" | 2.880.000 | vn0109743250 | Công ty TNHH thương mại dịch vụ và thiết bị y tế Ánh Dương | IB2500444591 | vn0800013079 | Bệnh viện Đa khoa Hải Dương | Đấu thầu rộng rãi | 24/11/2025 | 1235/QĐ-BV | 24/11/2025 | 1 | Phường Lê Thanh Nghị,Thành phố Hải Phòng
2515 | Điện cực âm Dao mổ điện, hãng: Elektromedizin | Bộ | 2 | Trung Quốc |  | TS110 hoặc TS129 | YKD | Shenzhen YKD Technology Co., Ltd, Trung Quốc |  |  | 2025 | Chi tiết tại bảng" Bảng đáp ứng về kỹ thuật của hàng hóa chào thầu" | 2.880.000 | vn0109743250 | Công ty TNHH thương mại dịch vụ và thiết bị y tế Ánh Dương | IB2500444591 | vn0800013079 | Bệnh viện Đa khoa Hải Dương | Đấu thầu rộng rãi | 24/11/2025 | 1235/QĐ-BV | 24/11/2025 | 1 | Phường Lê Thanh Nghị,Thành phố Hải Phòng
2516 | Điện cực âm Dao mổ điện, hãng: Geister | Bộ | 4 | Trung Quốc |  | TS110 hoặc TS129 | Sino-K | Shenzhen Sino-K Medical Technology Co., Ltd, Trung Quốc |  |  | 2025 | Chi tiết tại bảng" Bảng đáp ứng về kỹ thuật của hàng hóa chào thầu" | 2.880.000 | vn0109743250 | Công ty TNHH thương mại dịch vụ và thiết bị y tế Ánh Dương | IB2500444591 | vn0800013079 | Bệnh viện Đa khoa Hải Dương | Đấu thầu rộng rãi | 24/11/2025 | 1235/QĐ-BV | 24/11/2025 | 1 | Phường Lê Thanh Nghị,Thành phố Hải Phòng
2517 | Điện cực âm Dao mổ điện, hãng: Geister | Chiếc/cái | 500 | Trung Quốc |  | GP202S-A | Cathay | Cathay Manufacturing Corp , Trung Quốc |  |  | 2025 | Chi tiết tại bảng" Bảng đáp ứng về kỹ thuật của hàng hóa chào thầu" | 40.000 | vn0109743250 | Công ty TNHH thương mại dịch vụ và thiết bị y tế Ánh Dương | IB2500444591 | vn0800013079 | Bệnh viện Đa khoa Hải Dương | Đấu thầu rộng rãi | 24/11/2025 | 1235/QĐ-BV | 24/11/2025 | 1 | Phường Lê Thanh Nghị,Thành phố Hải Phòng
2518 | Điện cực âm Dao mổ điện, hãng: Geister | Bộ | 2 | Trung Quốc |  | TS110 hoặc TS129 | YKD | Shenzhen YKD Technology Co., Ltd, Trung Quốc |  |  | 2025 | Chi tiết tại bảng" Bảng đáp ứng về kỹ thuật của hàng hóa chào thầu" | 2.880.000 | vn0109743250 | Công ty TNHH thương mại dịch vụ và thiết bị y tế Ánh Dương | IB2500444591 | vn0800013079 | Bệnh viện Đa khoa Hải Dương | Đấu thầu rộng rãi | 24/11/2025 | 1235/QĐ-BV | 24/11/2025 | 1 | Phường Lê Thanh Nghị,Thành phố Hải Phòng
2519 | Dây nối điện cực âm dao điện hãng: Geister | Chiếc/cái | 20 | Trung Quốc |  | TS020C hoặc TS019 | YKD | Shenzhen YKD Technology Co., Ltd, Trung Quốc |  |  | 2025 | Chi tiết tại bảng" Bảng đáp ứng về kỹ thuật của hàng hóa chào thầu" | 2.880.000 | vn0109743250 | Công ty TNHH thương mại dịch vụ và thiết bị y tế Ánh Dương | IB2500444591 | vn0800013079 | Bệnh viện Đa khoa Hải Dương | Đấu thầu rộng rãi | 24/11/2025 | 1235/QĐ-BV | 24/11/2025 | 1 | Phường Lê Thanh Nghị,Thành phố Hải Phòng
2520 | Lưỡi dao mổ sử dụng một lần các cỡ (số 11, số 10) | Cái | 10800 | Trung Quốc |  | 10#, 11# | Lưỡi dao mổ phẫu thuật | Huaian Helen Medical Instrument |  |  | ≥ 2025 | Theo file "Thông tin hàng hoá dự thầu" đính kèm | 813 | vn0309075240 | HỘ KINH DOANH NGUYỄN KIM LIÊN CỬA HÀNG TRANG THIẾT BỊ Y TẾ HUY HOÀNG | IB2500426204 | vnz000022070 | BỆNH VIỆN ĐA KHOA ĐẦM DƠI | Chào hàng cạnh tranh | 24/11/2025 | 248/QĐ-BV | 24/11/2025 | 2 | Xã Đầm Dơi,Tỉnh Cà Mau
2521 | Lưỡi dao các số 11, 15, 20 | Hộp | 54 | Ấn Độ | 9018 | Size 11, 15, 20 | Kehr Surgical Prrivate Limited | Kehr Surgical Prrivate Limited |  |  | 2025 trở đi | - Mô tả: Lưỡi dao mổ được làm bằng thép carbon/ thép không gỉ. Chúng được đóng gói trong các túi giấy bạc có vỏ ngoài. Mỗi lưỡi dao được đóng gói riêng trong gói giấy bạc để tránh cạnh bị hỏng khi tiếp xúc với lưỡi dao khác. Thép Carbon có lớp lót VCI bảo vệ. - Mục đích sử dụng: Dành cho tách mô và các thủ tục khác đòi hỏi một lưỡi dao sắc để đâm thủng hoặc cắt. - Cảnh báo: Lưỡi dao cực kỳ sắc bén. Xử lý cẩn thận. Vật sắc nhọn đã qua sử dụng bị nhiễm bẩn. Bệnhcó thể xảy ra do chấn thương. Tham khảo AORN, CDC, OSHA hoặc các hướng dẫn tổ chức thiết lập các tiêu chuẩn địa phương khác để xử lý và tiêu hủy vật sắc nhọn. - Lưỡi dao phẫu thuật đóng dấu CE và dao mổ dùng một lần có sẵn cả loại thép carbon và thép không gỉ. Lưỡi dao được sản xuất theo các cỡ: 10, 10A, 11, 12, 12D, 13, 15, 15C, 15T, 18, 20, 21, 22, 22A, 23, 24, 25 và 36. Công ty cũng có khả năng để sản xuất các cỡ khác nhau như yêu cầu của khách hàng. Lưỡi dao được đóng gói trong túi giấy bạc aluminum riêng lẻ, sau đó được đóng gói 100 cái trong một hộp và được tiệt trùng bằng tia gamma. Đạt tiêu chuẩn chất lượng ISO 13485:2016 Quy cách: 100 cái/ hộp | 126.000 | vn0101476412 | CÔNG TY TNHH THIẾT BỊ Y TẾ BÌNH NGUYÊN | IB2500480167 | vnz000024495 | Bệnh viện Trường Đại học kỹ thuật y tế Hải Dương | Đấu thầu rộng rãi | 21/11/2025 | 1477/QĐ-BVĐHKTYTHD | 21/11/2025 | 2 | Phường Lê Thanh Nghị,Thành phố Hải Phòng
2522 | Dao thanh quản KLEINSASSER | Cái | 1 | Đức |  | 8595E | Knife, 23 cm | KARL STORZ SE & CO. KG |  |  | 2025 trở đi | Dao thanh quản KLEINSASSER, hình gậy golf, chiều dài làm việc 23 cm | 2.720.000 | vn0101088272 | CÔNG TY TNHH THIẾT BỊ Y TẾ PHƯƠNG ĐÔNG | IB2500404397 | vn0101451859 | Bệnh viện Nội tiết Trung ương | Đấu thầu rộng rãi | 21/11/2025 | 1362/QĐ-BVNTTW | 21/11/2025 | 1 | Phường Yên Sở,Thành phố Hà Nội
2523 | Dao xoay BALLENGER | Cái | 1 | Đức |  | 477703 | Swivel Knife, 3 mm, 19.5 cm | KARL STORZ SE & CO. KG |  |  | 2025 trở đi | Dao xoay BALLENGER, hình lưỡi lê, rộng 3 mm, dài 19.5 cm. Dùng cho phẫu thuật nội soi mũi và nâng mũi | 7.500.000 | vn0101088272 | CÔNG TY TNHH THIẾT BỊ Y TẾ PHƯƠNG ĐÔNG | IB2500404397 | vn0101451859 | Bệnh viện Nội tiết Trung ương | Đấu thầu rộng rãi | 21/11/2025 | 1362/QĐ-BVNTTW | 21/11/2025 | 1 | Phường Yên Sở,Thành phố Hà Nội
2524 | Dao lưỡi hái PLESTER | Cái | 1 | Đức |  | 223300 | Sickle Knife, slightly curved | KARL STORZ SE & CO. KG |  |  | 2025 trở đi | Dao lưỡi hái PLESTER, 2 cạnh cắt, kiểu tiêu chuẩn, cong ít, chiều dài 16 cm | 5.090.000 | vn0101088272 | CÔNG TY TNHH THIẾT BỊ Y TẾ PHƯƠNG ĐÔNG | IB2500404397 | vn0101451859 | Bệnh viện Nội tiết Trung ương | Đấu thầu rộng rãi | 21/11/2025 | 1362/QĐ-BVNTTW | 21/11/2025 | 1 | Phường Yên Sở,Thành phố Hà Nội
2525 | Dao đầu oval | Cái | 1 | Đức |  | 8595A | Knife, oval, 23 cm | KARL STORZ SE & CO. KG |  |  | 2025 trở đi | Dao đầu oval, thân thẳng, chiều dài làm việc 23 cm, sử dụng với cán | 2.720.000 | vn0101088272 | CÔNG TY TNHH THIẾT BỊ Y TẾ PHƯƠNG ĐÔNG | IB2500404397 | vn0101451859 | Bệnh viện Nội tiết Trung ương | Đấu thầu rộng rãi | 21/11/2025 | 1362/QĐ-BVNTTW | 21/11/2025 | 1 | Phường Yên Sở,Thành phố Hà Nội
2526 | Dao Plester | Cái | 1 | Đức |  | 223100 | Round Knife, vertical, 16 cm | KARL STORZ SE & CO. KG |  |  | 2025 trở đi | Dao Plester, tròn, cỡ tiêu chuẩn 3,5x2,5mm, dài 16 cm | 4.500.000 | vn0101088272 | CÔNG TY TNHH THIẾT BỊ Y TẾ PHƯƠNG ĐÔNG | IB2500404397 | vn0101451859 | Bệnh viện Nội tiết Trung ương | Đấu thầu rộng rãi | 21/11/2025 | 1362/QĐ-BVNTTW | 21/11/2025 | 1 | Phường Yên Sở,Thành phố Hà Nội
2527 | Dao lưỡi tròn | Cái | 1 | Đức |  | 226820 | Round Knife 45°, Ø 2 mm, 16 cm | KARL STORZ SE & CO. KG |  |  | 2025 trở đi | Dao lưỡi tròn, 45 độ, đường kính 2 mm, chiều dài 16 cm | 4.500.000 | vn0101088272 | CÔNG TY TNHH THIẾT BỊ Y TẾ PHƯƠNG ĐÔNG | IB2500404397 | vn0101451859 | Bệnh viện Nội tiết Trung ương | Đấu thầu rộng rãi | 21/11/2025 | 1362/QĐ-BVNTTW | 21/11/2025 | 1 | Phường Yên Sở,Thành phố Hà Nội
2528 | Cán dùng với lưỡi dao đầu liềm | Cái | 1 | Đức |  | 8597 | Handle | KARL STORZ SE & CO. KG |  |  | 2025 trở đi | Cán dùng với lưỡi dao đầu liềm sử dụng theo bộ dụng cụ nội soi treo thanh quản | 7.540.000 | vn0101088272 | CÔNG TY TNHH THIẾT BỊ Y TẾ PHƯƠNG ĐÔNG | IB2500404397 | vn0101451859 | Bệnh viện Nội tiết Trung ương | Đấu thầu rộng rãi | 21/11/2025 | 1362/QĐ-BVNTTW | 21/11/2025 | 1 | Phường Yên Sở,Thành phố Hà Nội
2529 | Lưỡi dao đầu liềm KLEINSASSER | Cái | 1 | Đức |  | 8595C | Knife, sickle-shaped, 23 cm | KARL STORZ SE & CO. KG |  |  | 2025 trở đi | Lưỡi dao đầu liềm KLEINSASSER, cong, mũi nhọn, chiều dài làm việc 23 cm | 2.520.000 | vn0101088272 | CÔNG TY TNHH THIẾT BỊ Y TẾ PHƯƠNG ĐÔNG | IB2500404397 | vn0101451859 | Bệnh viện Nội tiết Trung ương | Đấu thầu rộng rãi | 21/11/2025 | 1362/QĐ-BVNTTW | 21/11/2025 | 1 | Phường Yên Sở,Thành phố Hà Nội
2530 | Dao KLEINSASSER | Cái | 1 | Đức |  | 8595F | Knife, 23 cm | KARL STORZ SE & CO. KG |  |  | 2025 trở đi | Dao KLEINSASSER, chiều dài làm việc 23 cm, sử dụng với cán, đầu tròn, cắt dọc | 2.620.000 | vn0101088272 | CÔNG TY TNHH THIẾT BỊ Y TẾ PHƯƠNG ĐÔNG | IB2500404397 | vn0101451859 | Bệnh viện Nội tiết Trung ương | Đấu thầu rộng rãi | 21/11/2025 | 1362/QĐ-BVNTTW | 21/11/2025 | 1 | Phường Yên Sở,Thành phố Hà Nội
2531 | Dao cắt lát tiêu bản dùng một lần cho cắt quay tay | Cái | 400 | Đức | 9018 | 48-1680-00 | Medite | Medite Medical |  |  | 2024;2025 | Loại low profile làm bằng thép không gỉ với lưỡi cắt cứng và lớp phủ plasma. Dùng được cho mô rất cứng trên máy cắt trượt và quay tay.- Kích thước Dày x Rộng x Cao: 0.254 x 8 x 80 mm. Góc cạnh: 35º. Độ cứng: 600 Vickers . Chiều rộng cạnh: 20 μm Độ cùn cạnh cho phép: ±1°.Quy cách đóng gói: Hộp 50 cái | 88.000 | vn2300763158 | CÔNG TY TNHH THIẾT BỊ Y TẾ VÀ THƯƠNG MẠI DỊCH VỤ TÂM THÀNH | IB2500445141 | vn2300157943 | Trung tâm Y tế Quế Võ | Đấu thầu rộng rãi | 21/11/2025 | 407/QĐ-TTYT | 21/11/2025 | 2 | Phường Quế Võ,Tỉnh Bắc Ninh
2532 | Lưỡi dao phẫu thuật các số | Chiếc | 2300 | Ấn Độ |  | Mã Sp: Size: 10 , 11 , 12, 15 , 20 , 21 , 22 | Mã Sp: Size: 10 , 11 , 12, 15 , 20 , 21 , 22 | Kehr Surgical Private Limited |  |  | 2024 trở đi | Dao sắc, chất liệu thép không gỉ, các số, được tiệt trùng bằng tia Gamma. Các rãnh dọc lưỡi dao tương thích với mọi loại cán dao mổ. Quy cách: Hộp 100 cái | 1.365 | vn0101581745 | CÔNG TY TNHH THIẾT BỊ Y TẾ HOÀNG ANH | IB2500445141 | vn2300157943 | Trung tâm Y tế Quế Võ | Đấu thầu rộng rãi | 21/11/2025 | 407/QĐ-TTYT | 21/11/2025 | 2 | Phường Quế Võ,Tỉnh Bắc Ninh
2533 | Điện cực (lưỡi dao) cắt đốt tiền liệt tuyến, bàng quang đơn cực dùng nhiều lần (Ăng cắt nội soi tiết niệu đơn cực) | Chiếc | 5 | Đức |  | 27050G; 27050L; 27050N | 27050G; 27050L; 27050N | KARL STORZ SE & Co. KG |  |  | 2024 trở đi | Điện cực (lưỡi dao) cắt đốt tiền liệt tuyến, bàng quang đơn cực dùng nhiều lần + Điện cực một chân cắm sử dụng với tay tiết niệu cắt đơn cực và vỏ phẫu thuật tiết niệu cỡ 24Fr/26 Fr. + Bao gồm các loại: Hình vòng cong: mã ký hiệu 27050G; Hình mũi nhọn: mã ký hiệu 27050L; Hình cầu: mã ký hiệu 27050N Đóng gói: 01 chiếc/túi (hộp). | 2.100.000 | vn0101581745 | CÔNG TY TNHH THIẾT BỊ Y TẾ HOÀNG ANH | IB2500445141 | vn2300157943 | Trung tâm Y tế Quế Võ | Đấu thầu rộng rãi | 21/11/2025 | 407/QĐ-TTYT | 21/11/2025 | 2 | Phường Quế Võ,Tỉnh Bắc Ninh
2534 | Dao phẫu thuật nhãn khoa | Cái | 750 | Vương Quốc Anh | 9018 | CCD-22 | Rumex | Rumex International Ltd |  |  | Từ năm 2024 trở về sau | Dao phẫu thuật nhãn khoa - Hình dạng, cấu trúc và thành phần: + Dao được trang bị nắp đậy an toàn. + Vật liệu chính: Tay cầm: Polycarbonate; Lưỡi dao: Thép không gỉ. Nắp: Polycarbonate. - Công nghệ mài hai mặt vát, dao thẳng. - Lưỡi dao siêu mỏng - Cho hiệu ứng chống chói - Độ sắc nét tốt, độ sắc bén cao - Có chỉ báo độ sâu. Rạch đường cắt hầm. - Vát kép, góc cạnh: 2.20 mm - Chỉ báo độ sâu 1.50 và 1.75 mm đảm bảo lặn có kiểm soát. Tiêu chuẩn chất lượng ISO 13485, EC, FDA Xuất xứ: G7 (Vương Quốc Anh) | 190.000 | vn0101442741 | CÔNG TY CỔ PHẦN THIÊN TRƯỜNG | IB2500491783 | vn3702207360 | Bệnh viện Quân y 4, Cục Hậu cần - Kỹ thuật, Quân đoàn 34 | Đấu thầu rộng rãi | 21/11/2025 | 1316/QĐ-BV4 | 21/11/2025 | 1 | Phường Dĩ An,Thành phố Hồ Chí Minh
2535 | Dao phẫu thuật nhãn khoa 15 độ | Cái | 750 | Vương Quốc Anh | 9018 | SP-15 | Rumex | Rumex International Ltd |  |  | Từ năm 2024 trở về sau | Dao phẫu thuật nhãn khoa - Hình dạng, cấu trúc và thành phần: + Dao được trang bị nắp đậy an toàn. + Vật liệu chính: Tay cầm: Polycarbonate; Lưỡi dao: Thép không gỉ. Nắp: Polycarbonate. - Công nghệ mài hai mặt vát, dao thẳng. - Lưỡi dao siêu mỏng - Cho hiệu ứng chống chói - Độ sắc nét tốt, độ sắc bén cao - Vết rạch đâm ban đầu: Vát kép 15°, thẳng 1.00 mm Tiêu chuẩn chất lượng ISO 13485, EC, FDA Xuất xứ: G7 (Vương Quốc Anh) | 110.000 | vn0101442741 | CÔNG TY CỔ PHẦN THIÊN TRƯỜNG | IB2500491783 | vn3702207360 | Bệnh viện Quân y 4, Cục Hậu cần - Kỹ thuật, Quân đoàn 34 | Đấu thầu rộng rãi | 21/11/2025 | 1316/QĐ-BV4 | 21/11/2025 | 1 | Phường Dĩ An,Thành phố Hồ Chí Minh
2536 | Tấm điện cực trung tính sử dụng một lần tương thích với dao mổ Erbe | Cái | 20 | Đức | 9018 | 20193-082 | Không thể hiện | ERBE Elektromedizin GmbH |  |  | Năm 2025 trở đi | Theo bảng chào đáp ứng thông số kỹ thuật | 3.500.000 | vn0401747180 | Công ty TNHH Một thành viên FYV | IB2500378497 | vnz000005189 | Bệnh Viện Quân Y 105 | Đấu thầu rộng rãi | 21/11/2025 | 452/QĐ-BVQY | 21/11/2025 | 2 | Phường Sơn Tây,Thành phố Hà Nội
2537 | Điện cực Palsma Loop cắt lưỡng cực cho dao mổ điện hàn mạch đường kính 0,28mm | Cái | 1 | Pháp | 9018 | VXRU1 | Lamidey Noury Medical | Lamidey Noury Medical/ Pháp |  |  | 2025 trở đi | Điện cực Plasma Loop cắt lưỡng cực loại tròn mỏng cong 30° dùng 1 lần Fr24/26 đường kính: 0.28mm/ tiền liệt tuyến qua niệu đạo. - Dùng cho dao mổ điện :Lamidey Noury Medical. - Đạt tiêu chuẩn ISO 13485; 2016 | 10.000.000 | vn0106845085 | CÔNG TY TNHH THƯƠNG MẠI VÀ DỊCH VỤ KỸ THUẬT VIỆT TUẤN | IB2500378497 | vnz000005189 | Bệnh Viện Quân Y 105 | Đấu thầu rộng rãi | 21/11/2025 | 452/QĐ-BVQY | 21/11/2025 | 2 | Phường Sơn Tây,Thành phố Hà Nội
2538 | Tay dao mổ điện đơn cực (Hai phím bấm) | Cái | 20 | Mỹ |  | E2100 | Covidien LLC | Covidien (Medtronic) |  |  | 2025 trở đi | Chi tiết theo Bảng danh mục hàng hóa dự thầu | 2.400.000 | vn0107898996 | CÔNG TY TNHH THƯƠNG MẠI TOPLINE | IB2500378497 | vnz000005189 | Bệnh Viện Quân Y 105 | Đấu thầu rộng rãi | 21/11/2025 | 452/QĐ-BVQY | 21/11/2025 | 2 | Phường Sơn Tây,Thành phố Hà Nội
2539 | Dây cáp lưỡng cực tương thích với dao mổ Erbe | Cái | 5 | Đức | 9018 | 20196-045 | Không thể hiện | ERBE Elektromedizin GmbH |  |  | Năm 2025 trở đi | Theo bảng chào đáp ứng thông số kỹ thuật | 3.000.000 | vn0401747180 | Công ty TNHH Một thành viên FYV | IB2500378497 | vnz000005189 | Bệnh Viện Quân Y 105 | Đấu thầu rộng rãi | 21/11/2025 | 452/QĐ-BVQY | 21/11/2025 | 2 | Phường Sơn Tây,Thành phố Hà Nội
2540 | Điện cực Palsma Loop cắt lưỡng cực cho dao mổ điện hàn mạch đường kính 0,38mm | Cái | 1 | Pháp | 9018 | VXRU2 | Lamidey Noury Medical | Lamidey Noury Medical/ Pháp |  |  | 2025 trở đi | Điện cực Plasma Loop cắt lưỡng cực loại tròn mỏng cong 30° dùng 1 lần Fr24/26 đường kính: 0.38mm/ tiền liệt tuyến qua niệu đạo và Phụ khoa. Dùng cho dao mổ điện Lamidey Noury Medical. - Đạt tiêu chuẩn ISO 13485; 2016 | 10.000.000 | vn0106845085 | CÔNG TY TNHH THƯƠNG MẠI VÀ DỊCH VỤ KỸ THUẬT VIỆT TUẤN | IB2500378497 | vnz000005189 | Bệnh Viện Quân Y 105 | Đấu thầu rộng rãi | 21/11/2025 | 452/QĐ-BVQY | 21/11/2025 | 2 | Phường Sơn Tây,Thành phố Hà Nội
2541 | Điện cực Palsma bóc tách nhân cắt lưỡng cực cho dao mổ điện hàn mạch | Cái | 1 | Pháp | 9018 | VXRUE | Lamidey Noury Medical | Lamidey Noury Medical/ Pháp |  |  | 2025 trở đi | Điện cực Plasma Loop lưỡng cực loại bóc tách nhân dùng 1 lần Fr24/26 đường kính: 0.5mm/ khoét nhân. - Dùng cho dao mổ điện Lamidey Noury..- Đạt tiêu chuẩn chất ISO 13485; 2016 | 12.000.000 | vn0106845085 | CÔNG TY TNHH THƯƠNG MẠI VÀ DỊCH VỤ KỸ THUẬT VIỆT TUẤN | IB2500378497 | vnz000005189 | Bệnh Viện Quân Y 105 | Đấu thầu rộng rãi | 21/11/2025 | 452/QĐ-BVQY | 21/11/2025 | 2 | Phường Sơn Tây,Thành phố Hà Nội
2542 | Điện cực lưỡng cực hơi nước cho dao mổ điện hàn mạch | Cái | 1 | Pháp | 9018 | VXRUGV | Lamidey Noury Medical | Lamidey Noury Medical/ Pháp |  |  | 2025 trở đi | Điện cực Plasma Loop lưỡng cực hóa hơi dạng tròn hình nấm, dùng 1 lần / dùng trong phẫu thuật phụ khoa. - Dùng cho dao mổ điện Lamidey Noury Medical. - Đạt tiêu chuẩn ISO 13485; 2016 | 1.000.000 | vn0106845085 | CÔNG TY TNHH THƯƠNG MẠI VÀ DỊCH VỤ KỸ THUẬT VIỆT TUẤN | IB2500378497 | vnz000005189 | Bệnh Viện Quân Y 105 | Đấu thầu rộng rãi | 21/11/2025 | 452/QĐ-BVQY | 21/11/2025 | 2 | Phường Sơn Tây,Thành phố Hà Nội
2543 | Lưỡi dao dùng 1 lần cho kẹp cắt | Hộp | 2 | Pháp | 9018 | VSU9000 | Lamidey Noury Medical | Lamidey Noury Medical/ Pháp |  |  | 2025 trở đi | Lưỡi dao dùng 1 lần đường kính 10mm, và 5mm cho kẹp THERMOCUT cắt/ hàn mạch loại đk 10mm. Dùng cho dao mổ điện Lamidey Noury Medical. - Đạt tiêu chuẩn: ISO 13485; 2016 | 7.500.000 | vn0106845085 | CÔNG TY TNHH THƯƠNG MẠI VÀ DỊCH VỤ KỸ THUẬT VIỆT TUẤN | IB2500378497 | vnz000005189 | Bệnh Viện Quân Y 105 | Đấu thầu rộng rãi | 21/11/2025 | 452/QĐ-BVQY | 21/11/2025 | 2 | Phường Sơn Tây,Thành phố Hà Nội
2544 | Cán dao số 3 | Cái | 1 | Đức |  | AD 010/03 | Nopa | Nopa instruments medizintechnik GmbH |  |  | 2025 trở về sau | Chi tiết theo Bảng đáp ứng kỹ thuật | 333.000 | vn0106178515 | CÔNG TY TNHH ĐẦU TƯ VÀ CÔNG NGHỆ KCB | IB2500378497 | vnz000005189 | Bệnh Viện Quân Y 105 | Đấu thầu rộng rãi | 21/11/2025 | 452/QĐ-BVQY | 21/11/2025 | 2 | Phường Sơn Tây,Thành phố Hà Nội
2545 | Tay dao phẫu thuật hàn mạch dùng cho mổ mở hàm phủ nano, đầu dao thiết kế dạng cong | Cái | 15 | Mỹ |  | LF1923 | Covidien LLC | Covidien (Medtronic) |  |  | 2025 trở đi | Chi tiết theo Bảng danh mục hàng hóa dự thầu | 21.000.000 | vn0107898996 | CÔNG TY TNHH THƯƠNG MẠI TOPLINE | IB2500378497 | vnz000005189 | Bệnh Viện Quân Y 105 | Đấu thầu rộng rãi | 21/11/2025 | 452/QĐ-BVQY | 21/11/2025 | 2 | Phường Sơn Tây,Thành phố Hà Nội
2546 | Tay dao phẫu thuật hàn mạch dùng cho mổ nội soi hàm phủ nano, đầu dao thiết kế dạng cong | Cái | 15 | Mỹ |  | LF1937 | Covidien LLC | Covidien (Medtronic) |  |  | 2025 trở đi | Chi tiết theo Bảng danh mục hàng hóa dự thầu | 21.000.000 | vn0107898996 | CÔNG TY TNHH THƯƠNG MẠI TOPLINE | IB2500378497 | vnz000005189 | Bệnh Viện Quân Y 105 | Đấu thầu rộng rãi | 21/11/2025 | 452/QĐ-BVQY | 21/11/2025 | 2 | Phường Sơn Tây,Thành phố Hà Nội
2547 | Cán dao số 3L | Cái | 1 | Đức |  | AD 020/13 | Nopa | Nopa instruments medizintechnik GmbH |  |  | 2025 trở về sau | Chi tiết theo Bảng đáp ứng kỹ thuật | 509.000 | vn0106178515 | CÔNG TY TNHH ĐẦU TƯ VÀ CÔNG NGHỆ KCB | IB2500378497 | vnz000005189 | Bệnh Viện Quân Y 105 | Đấu thầu rộng rãi | 21/11/2025 | 452/QĐ-BVQY | 21/11/2025 | 2 | Phường Sơn Tây,Thành phố Hà Nội
2548 | Điện cực Palsma Loop cắt lưỡng cực cho dao mổ điện hàn mạch đường kính 3,15mm | Cái | 1 | Pháp | 9018 | VXRUV | Lamidey Noury Medical | Lamidey Noury Medical/ Pháp |  |  | 2025 trở đi | Điện cực Plasma Loop cắt lưỡng cực loại hơi nước dạng tròn hình nấm loại dùng 1 lần Fr24/26 đường kính: 3.05mm/ Tiết niệu đạo và Phụ khoa. - Dùng cho dao mổ điện Lamidey Noury Medical. - Đạt tiêu chuẩn: ISO 13485; 2016 | 11.000.000 | vn0106845085 | CÔNG TY TNHH THƯƠNG MẠI VÀ DỊCH VỤ KỸ THUẬT VIỆT TUẤN | IB2500378497 | vnz000005189 | Bệnh Viện Quân Y 105 | Đấu thầu rộng rãi | 21/11/2025 | 452/QĐ-BVQY | 21/11/2025 | 2 | Phường Sơn Tây,Thành phố Hà Nội
2549 | Điện cực lưỡng cực dạng đầu bi cho dao mổ điện hàn mạch | Cái | 1 | Pháp | 9018 | VXRUB | Lamidey Noury Medical | Lamidey Noury Medical/ Pháp |  |  | 2025 trở đi | Điện cực Plasma Loop lưỡng cực loại đầu bi dùng 1 lần Fr24/26 đường kính: 3 mm/Đốt cầm máu dùng cho dao mổ điện cao tần. - Đạt tiêu chuẩn: ISO 13485; 2016 | 10.000.000 | vn0106845085 | CÔNG TY TNHH THƯƠNG MẠI VÀ DỊCH VỤ KỸ THUẬT VIỆT TUẤN | IB2500378497 | vnz000005189 | Bệnh Viện Quân Y 105 | Đấu thầu rộng rãi | 21/11/2025 | 452/QĐ-BVQY | 21/11/2025 | 2 | Phường Sơn Tây,Thành phố Hà Nội
2550 | Điện cực lưỡng cực dạng đầu kim cho dao mổ điện hàn mạch | Cái | 1 | Pháp | 9018 | VXRUN | Lamidey Noury Medical | Lamidey Noury Medical/ Pháp |  |  | 2025 trở đi | Điện cực Palsma Loop lưỡng cực đầu kim dùng 1 lần Fr24/26 đường kính: 0.38mm/ Tiết niệu và phụ khoa dùng cho dao mổ điện Lamidey Noury Medical. - Đạt tiêu chuẩn ISO 13485; 2016 | 10.000.000 | vn0106845085 | CÔNG TY TNHH THƯƠNG MẠI VÀ DỊCH VỤ KỸ THUẬT VIỆT TUẤN | IB2500378497 | vnz000005189 | Bệnh Viện Quân Y 105 | Đấu thầu rộng rãi | 21/11/2025 | 452/QĐ-BVQY | 21/11/2025 | 2 | Phường Sơn Tây,Thành phố Hà Nội
2551 | Điện cực lưỡng cực hóa hơi dạng vòng cho dao mổ điện hàn mạch | Cái | 1 | Pháp | 9018 | VRUG25 | Lamidey Noury Medical | Lamidey Noury Medical/ Pháp |  |  | 2025 trở đi | Điện cực Plasma Loop lưỡng cực dạng vòng mảnh kích thước 2.5mm dùng 1 lần / dùng trong phẫu thuật phụ khoa. - Dùng cho dao mổ điện Lamidey Noury Medical. - Đạt tiêu chuẩn: ISO 13485; 2016 | 9.000.000 | vn0106845085 | CÔNG TY TNHH THƯƠNG MẠI VÀ DỊCH VỤ KỸ THUẬT VIỆT TUẤN | IB2500378497 | vnz000005189 | Bệnh Viện Quân Y 105 | Đấu thầu rộng rãi | 21/11/2025 | 452/QĐ-BVQY | 21/11/2025 | 2 | Phường Sơn Tây,Thành phố Hà Nội
2552 | Tay dao phẫu thuật dùng cho khí Argon Plasma | Cái | 1 | Pháp | 9018 | V11A201 | Lamidey Noury Medical | Lamidey Noury Medical/ Pháp |  |  | 2025 trở đi | Tay dao phẫu thuật dùng cho khí Argon Plasma có dây cáp gắn điện cực Argon Ø 4mm, kích hoạt thủ công (bằng tay). - Dùng cho Module Argon Plasma với Dao mổ điện Lamidey Noury Medical - Đạt tiêu chuẩn: ISO 13485; 2016 | 38.000.000 | vn0106845085 | CÔNG TY TNHH THƯƠNG MẠI VÀ DỊCH VỤ KỸ THUẬT VIỆT TUẤN | IB2500378497 | vnz000005189 | Bệnh Viện Quân Y 105 | Đấu thầu rộng rãi | 21/11/2025 | 452/QĐ-BVQY | 21/11/2025 | 2 | Phường Sơn Tây,Thành phố Hà Nội
2553 | Kẹp lưỡng cực uốn cong tương thích với dao mổ Erbe | Cái | 2 | Đức | 9018 | 20195-015 | Không thể hiện | ERBE Elektromedizin GmbH |  |  | Năm 2025 trở đi | Theo bảng chào đáp ứng thông số kỹ thuật | 12.800.000 | vn0401747180 | Công ty TNHH Một thành viên FYV | IB2500378497 | vnz000005189 | Bệnh Viện Quân Y 105 | Đấu thầu rộng rãi | 21/11/2025 | 452/QĐ-BVQY | 21/11/2025 | 2 | Phường Sơn Tây,Thành phố Hà Nội
2554 | Tay dao mổ điện đơn cực sử dụng nhiều lần | Cái | 20 | Đức | 9018 | 20190-111 | Không thể hiện | ERBE Elektromedizin GmbH |  |  | Năm 2025 trở đi | Theo bảng chào đáp ứng thông số kỹ thuật | 1.800.000 | vn0401747180 | Công ty TNHH Một thành viên FYV | IB2500378497 | vnz000005189 | Bệnh Viện Quân Y 105 | Đấu thầu rộng rãi | 21/11/2025 | 452/QĐ-BVQY | 21/11/2025 | 2 | Phường Sơn Tây,Thành phố Hà Nội
2555 | Dây cáp lưỡng cực chuẩn 2 pin tương thích với dao mổ Erbe | Cái | 5 | Đức | 9018 | 20196-127 | Không thể hiện | ERBE Elektromedizin GmbH |  |  | Năm 2025 trở đi | Theo bảng chào đáp ứng thông số kỹ thuật | 4.600.000 | vn0401747180 | Công ty TNHH Một thành viên FYV | IB2500378497 | vnz000005189 | Bệnh Viện Quân Y 105 | Đấu thầu rộng rãi | 21/11/2025 | 452/QĐ-BVQY | 21/11/2025 | 2 | Phường Sơn Tây,Thành phố Hà Nội
2556 | Kẹp lưỡng cực lưỡi lê dài 190mm tương thích với dao mổ Erbe | Cái | 2 | Đức | 9018 | 20195-002 | Không thể hiện | ERBE Elektromedizin GmbH |  |  | Năm 2025 trở đi | Theo bảng chào đáp ứng thông số kỹ thuật | 12.500.000 | vn0401747180 | Công ty TNHH Một thành viên FYV | IB2500378497 | vnz000005189 | Bệnh Viện Quân Y 105 | Đấu thầu rộng rãi | 21/11/2025 | 452/QĐ-BVQY | 21/11/2025 | 2 | Phường Sơn Tây,Thành phố Hà Nội
2557 | Cán dao số 7 | Cái | 1 | Đức |  | AD 025/07 | Nopa | Nopa instruments medizintechnik GmbH |  |  | 2025 trở về sau | Chi tiết theo Bảng đáp ứng kỹ thuật | 313.000 | vn0106178515 | CÔNG TY TNHH ĐẦU TƯ VÀ CÔNG NGHỆ KCB | IB2500378497 | vnz000005189 | Bệnh Viện Quân Y 105 | Đấu thầu rộng rãi | 21/11/2025 | 452/QĐ-BVQY | 21/11/2025 | 2 | Phường Sơn Tây,Thành phố Hà Nội
2558 | Dây cáp lưỡng cực, chuẩn dẹt tương thích với dao mổ Erbe | Cái | 5 | Đức | 9018 | 20196-055 | Không thể hiện | ERBE Elektromedizin GmbH |  |  | Năm 2025 trở đi | Theo bảng chào đáp ứng thông số kỹ thuật | 3.000.000 | vn0401747180 | Công ty TNHH Một thành viên FYV | IB2500378497 | vnz000005189 | Bệnh Viện Quân Y 105 | Đấu thầu rộng rãi | 21/11/2025 | 452/QĐ-BVQY | 21/11/2025 | 2 | Phường Sơn Tây,Thành phố Hà Nội
2559 | Kẹp lưỡng cực Premium tương thích với dao mổ Erbe | Cái | 2 | Đức | 9018 | 20195-515 | Không thể hiện | ERBE Elektromedizin GmbH |  |  | Năm 2025 trở đi | Theo bảng chào đáp ứng thông số kỹ thuật | 17.300.000 | vn0401747180 | Công ty TNHH Một thành viên FYV | IB2500378497 | vnz000005189 | Bệnh Viện Quân Y 105 | Đấu thầu rộng rãi | 21/11/2025 | 452/QĐ-BVQY | 21/11/2025 | 2 | Phường Sơn Tây,Thành phố Hà Nội
2560 | Điện cực Loop cắt lưỡng cực loại tròn thẳng cho dao mổ điện hàn mạch | Cái | 1 | Pháp | 9018 | VXRU010 | Lamidey Noury Medical | Lamidey Noury Medical/ Pháp |  |  | 2025 trở đi | Điện cực Plasma Loop cắt lưỡng cực tròn loại thẳng dày đk 0.38mm Fr24 (dành cho nội soi 26Fr), phẫu thuật bàng quang dùng 1 lần TIẾT NIỆU & PHỤ KHOA. - Dùng cho dao điện Lamidey Noury Medical. - Đạt tiêu chuẩn ISO 13485; 2016 | 9.000.000 | vn0106845085 | CÔNG TY TNHH THƯƠNG MẠI VÀ DỊCH VỤ KỸ THUẬT VIỆT TUẤN | IB2500378497 | vnz000005189 | Bệnh Viện Quân Y 105 | Đấu thầu rộng rãi | 21/11/2025 | 452/QĐ-BVQY | 21/11/2025 | 2 | Phường Sơn Tây,Thành phố Hà Nội
2561 | Điện cực lưỡng cực dạng xoắn cho dao mổ điện | Cái | 1 | Pháp | 9018 | VTW | Lamidey Noury Medical | Lamidey Noury Medical/ Pháp |  |  | 2025 trở đi | Điện cực Plasma Loop lưỡng cực dạng xoắn, dùng 1 lần / dùng trong phẫu thuật phụ khoa. - Dùng cho dao mổ điện Lamidey Noury Medical. - Đạt tiêu chuẩn 13485 2016 | 10.500.000 | vn0106845085 | CÔNG TY TNHH THƯƠNG MẠI VÀ DỊCH VỤ KỸ THUẬT VIỆT TUẤN | IB2500378497 | vnz000005189 | Bệnh Viện Quân Y 105 | Đấu thầu rộng rãi | 21/11/2025 | 452/QĐ-BVQY | 21/11/2025 | 2 | Phường Sơn Tây,Thành phố Hà Nội
2562 | Kẹp nhiệt cho dao mổ điện | Cái | 1 | Pháp | 9018 | VR11CLPS62 | Lamidey Noury Medical | Lamidey Noury Medical/ Pháp |  |  | 2025 trở đi | Kẹp phẫu tích hàn mạch THEMRMOCISION Forceps dạng phẫu tích hàn mạch và cắt, cáp dài 160mm, loại dùng nhiều lần. - Dùng cho dao mổ điện Lamidey Noury Medical. - Đạt tiêu chuẩn: ISO 13485; 2016 | 135.000.000 | vn0106845085 | CÔNG TY TNHH THƯƠNG MẠI VÀ DỊCH VỤ KỸ THUẬT VIỆT TUẤN | IB2500378497 | vnz000005189 | Bệnh Viện Quân Y 105 | Đấu thầu rộng rãi | 21/11/2025 | 452/QĐ-BVQY | 21/11/2025 | 2 | Phường Sơn Tây,Thành phố Hà Nội
2563 | Kẹp cắt/ hàn mạch máu cho dao mổ điện | Cái | 1 | Pháp | 9018 | V12PBN21P | Lamidey Noury Medical | Lamidey Noury Medical/ Pháp |  |  | 2025 trở đi | Kẹp cắt/ hàn mạch máu dùng cho mổ mở đường kính: 10mm dài 20 cm loại dùng nhiều lần. - Dùng cho dao mổ điện Lamidey Noury Medical. - Đạt tiêu chuẩn: ISO 13485; 2016 | 220.000.000 | vn0106845085 | CÔNG TY TNHH THƯƠNG MẠI VÀ DỊCH VỤ KỸ THUẬT VIỆT TUẤN | IB2500378497 | vnz000005189 | Bệnh Viện Quân Y 105 | Đấu thầu rộng rãi | 21/11/2025 | 452/QĐ-BVQY | 21/11/2025 | 2 | Phường Sơn Tây,Thành phố Hà Nội
2564 | Kẹp lưỡng cực lưỡi lê dài 165mm tương thích với dao mổ Erbe | Cái | 2 | Đức | 9018 | 20195-017 | Không thể hiện | ERBE Elektromedizin GmbH |  |  | Năm 2025 trở đi | Theo bảng chào đáp ứng thông số kỹ thuật | 12.500.000 | vn0401747180 | Công ty TNHH Một thành viên FYV | IB2500378497 | vnz000005189 | Bệnh Viện Quân Y 105 | Đấu thầu rộng rãi | 21/11/2025 | 452/QĐ-BVQY | 21/11/2025 | 2 | Phường Sơn Tây,Thành phố Hà Nội
2565 | Kẹp lưỡng cực thẳng tương thích với dao mổ Erbe | Cái | 2 | Đức | 9018 | 20195-005 | Không thể hiện | ERBE Elektromedizin GmbH |  |  | Năm 2025 trở đi | Theo bảng chào đáp ứng thông số kỹ thuật | 12.500.000 | vn0401747180 | Công ty TNHH Một thành viên FYV | IB2500378497 | vnz000005189 | Bệnh Viện Quân Y 105 | Đấu thầu rộng rãi | 21/11/2025 | 452/QĐ-BVQY | 21/11/2025 | 2 | Phường Sơn Tây,Thành phố Hà Nội
2566 | Tay dao phẫu thuật hàn mạch dạng kéo dùng cho mổ mở, hàm phủ nano | Cái | 15 | Mỹ |  | LF2019 | Covidien LLC | Covidien (Medtronic) |  |  | 2025 trở đi | Chi tiết theo Bảng danh mục hàng hóa dự thầu | 24.450.000 | vn0107898996 | CÔNG TY TNHH THƯƠNG MẠI TOPLINE | IB2500378497 | vnz000005189 | Bệnh Viện Quân Y 105 | Đấu thầu rộng rãi | 21/11/2025 | 452/QĐ-BVQY | 21/11/2025 | 2 | Phường Sơn Tây,Thành phố Hà Nội
2567 | Điện cực lưỡng cực dạng xoắn cho dao mổ điện hàn mạch | Cái | 1 | Pháp | 9018 | VTW | Lamidey Noury Medical | Lamidey Noury Medical/ Pháp |  |  | 2025 trở đi | Điện cực Plasma Loop lưỡng cực dạng xoắn, dùng 1 lần / dùng trong phẫu thuật phụ khoa. - Dùng cho dao mổ điện Lamidey Noury Medical. - Đạt tiêu chuẩn 13485 2016 | 10.500.000 | vn0106845085 | CÔNG TY TNHH THƯƠNG MẠI VÀ DỊCH VỤ KỸ THUẬT VIỆT TUẤN | IB2500378497 | vnz000005189 | Bệnh Viện Quân Y 105 | Đấu thầu rộng rãi | 21/11/2025 | 452/QĐ-BVQY | 21/11/2025 | 2 | Phường Sơn Tây,Thành phố Hà Nội
2568 | Kẹp hàn mạch dạng mũi mảnh cho dao mổ điện | Cái | 1 | Pháp | 9018 | VR11CLPBS6 | Lamidey Noury Medical | Lamidey Noury Medical/ Pháp |  |  | 2025 trở đi | Kep hàn mạch THERMOCLAMP mũi mảnh có cáp dài 160mm, 220mm, 320mm (lựa chọn một trong 3 cáp trên) loại dùng nhiều lần. Dùng cho dao mổ điện Lamidey Noury Medical. - Đạt tiêu chuẩn: ISO 13485; 2016 | 135.000.000 | vn0106845085 | CÔNG TY TNHH THƯƠNG MẠI VÀ DỊCH VỤ KỸ THUẬT VIỆT TUẤN | IB2500378497 | vnz000005189 | Bệnh Viện Quân Y 105 | Đấu thầu rộng rãi | 21/11/2025 | 452/QĐ-BVQY | 21/11/2025 | 2 | Phường Sơn Tây,Thành phố Hà Nội
2569 | Tay dao đơn cực 2 nút bấm, có dây kết nối sẵn | Cái | 20 | Đức | 9018 | 20190-067 | Không thể hiện | ERBE Elektromedizin GmbH |  |  | Năm 2025 trở đi | Theo bảng chào đáp ứng thông số kỹ thuật | 4.500.000 | vn0401747180 | Công ty TNHH Một thành viên FYV | IB2500378497 | vnz000005189 | Bệnh Viện Quân Y 105 | Đấu thầu rộng rãi | 21/11/2025 | 452/QĐ-BVQY | 21/11/2025 | 2 | Phường Sơn Tây,Thành phố Hà Nội
2570 | Kẹp lưỡng cực sử dụng nhiều lần tương thích với dao mổ Erbe | Cái | 5 | Đức | 9018 | 20195-008 | Không thể hiện | ERBE Elektromedizin GmbH |  |  | Năm 2025 trở đi | Theo bảng chào đáp ứng thông số kỹ thuật | 12.500.000 | vn0401747180 | Công ty TNHH Một thành viên FYV | IB2500378497 | vnz000005189 | Bệnh Viện Quân Y 105 | Đấu thầu rộng rãi | 21/11/2025 | 452/QĐ-BVQY | 21/11/2025 | 2 | Phường Sơn Tây,Thành phố Hà Nội
2571 | Tay dao plasma, cắt cầm máu, điều chỉnh được độ dài | Cái | 132 | Đài Loan | 90189031 | PS210-030S | Tay dao plasma | New Deantronics Taiwan Ltd. |  |  | Từ năm 2024 trở đi | Có nút điều khiển cắt và đốt trên tay dao. Đầu cắt, đốt có thể uốn cong, có kênh hút dịch, khói, mô, lưỡi dao dày 3mm, thân dao điều chỉnh được độ dài 15cm. | 10.210.000 | vn0101088272 | CÔNG TY TNHH THIẾT BỊ Y TẾ PHƯƠNG ĐÔNG | IB2500378772 | vnz000023759 | Bệnh viện Bưu Điện | Đấu thầu rộng rãi | 20/11/2025 | 3406/QĐ-BVBĐ-VTTBYT | 20/11/2025 | 2 | Phường Phương Liệt,Thành phố Hà Nội Phường Hai Bà Trưng,Thành phố Hà Nội
2572 | Lưỡi dao mổ thẩm mỹ các số | Chiếc | 6891 | Nhật Bản |  | No.10; No.11; No.12; No.12d; No.14; No.15; No.15c; No.20; No.21; No.22; No.23; No.24; No.25; No.370; No.390; No.390C; No.350; No. 391 | Feather | Feather Safety Razor Co., Ltd. |  |  | 2025 trở về sau | - Chất liệu: Thép không gỉ hoặc tương đương, tiệt trùng phương pháp chiếu xạ Gamma. - Thiết kế cân đối, mềm dẻo, sắc bén, dễ dàng gán vào cán. - Thao tác thuận tiện cho các phẫu thật mắt, tai mũi họng, thẩm mỹ; tương thích với cán dao bằng tay. | 5.800 | vn0106494327 | CÔNG TY TNHH HÓA CHẤT VÀ THIẾT BỊ Y TẾ THÀNH ĐẠT | IB2500378772 | vnz000023759 | Bệnh viện Bưu Điện | Đấu thầu rộng rãi | 20/11/2025 | 3406/QĐ-BVBĐ-VTTBYT | 20/11/2025 | 2 | Phường Phương Liệt,Thành phố Hà Nội Phường Hai Bà Trưng,Thành phố Hà Nội
2573 | Tay dao hàn mạch dùng cho phẫu thuật mổ mở dao mổ điện caiman | Cái | 100 | Đức | 9018 | PL775SU | Tay dao hàn mạch | AESCULAP AG (Đức) |  |  | 2024 trở về sau | - Tay dao hàn mạch đường kính 5mm, dài 170mm - Độ dài mối hàn 21.5mm và độ dài vết cắt 20mm, hàn các mạch máu đường kính lên tới 7mm. - Cơ chế đóng đầu ngàm trước chống trượt mô, lực ép mô đồng đều, hàn tự động bằng một nút bấm, cán xoay 360 độ - Tương thích với Dao hàn mạch caiman đang sử dụng tại Bệnh viện. | 21.500.000 | vn0109605941 | CÔNG TY CỔ PHẦN GIẢI PHÁP Y TẾ THIÊN PHÚC | IB2500378772 | vnz000023759 | Bệnh viện Bưu Điện | Đấu thầu rộng rãi | 20/11/2025 | 3406/QĐ-BVBĐ-VTTBYT | 20/11/2025 | 2 | Phường Phương Liệt,Thành phố Hà Nội Phường Hai Bà Trưng,Thành phố Hà Nội
2574 | Dây dao siêu âm hàn mạch | Cái | 44 | Nhật Bản |  | TD-TB400 | Olympus | Aomori Olympus Co., Ltd |  |  | 2025 trở về sau | Cáp chuyển đổi sóng siêu âm, dài 3.1 m Sử dụng tương thích với Nguồn siêu âm model: USG-400, xuất xứ: Olympus – Nhật Bản | 100.000.000 | vn0108267337 | CÔNG TY CỔ PHẦN LENUS VIỆT NAM | IB2500378772 | vnz000023759 | Bệnh viện Bưu Điện | Đấu thầu rộng rãi | 20/11/2025 | 3406/QĐ-BVBĐ-VTTBYT | 20/11/2025 | 2 | Phường Phương Liệt,Thành phố Hà Nội Phường Hai Bà Trưng,Thành phố Hà Nội
2575 | Tay dao mổ điện dùng 1 lần | Cái | 3168 | Trung Quốc |  | 80-701-35-04 | smartOne | Hãng sản xuất: Zhejiang Medstar Technology Co., Ltd. / Trung Quốc Chủ sở hữu: KLS Martin SE & Co. KG / Đức |  |  | Năm 2023 trở lại đây | Chi tiết theo Bảng đáp ứng về kỹ thuật của Hàng hóa chào thầu | 120.000 | vn0313130367 | CÔNG TY TNHH IDS MEDICAL SYSTEMS VIỆT NAM | IB2500378772 | vnz000023759 | Bệnh viện Bưu Điện | Đấu thầu rộng rãi | 20/11/2025 | 3406/QĐ-BVBĐ-VTTBYT | 20/11/2025 | 2 | Phường Phương Liệt,Thành phố Hà Nội Phường Hai Bà Trưng,Thành phố Hà Nội
2576 | Tay dao hàn mạch dùng cho phẫu thuật nội soi cho dao mổ điện caiman | Cái | 100 | Đức | 9018 | PL770SU | Tay dao hàn mạch | AESCULAP AG (Đức) |  |  | 2024 trở về sau | - Tay dao hàn mạch đường kính 5mm, dài 360mm - Độ dài mối hàn 21.5mm và độ dài vết cắt 20mm, hàn các mạch máu đường kính lên tới 7mm. - Cơ chế đóng đầu ngàm trước chống trượt mô, lực ép mô đồng đều, hàn tự động bằng một nút bấm, cán xoay 360 độ - Tương thích với Dao hàn mạch caiman đang sử dụng tại Bệnh viện. | 21.500.000 | vn0109605941 | CÔNG TY CỔ PHẦN GIẢI PHÁP Y TẾ THIÊN PHÚC | IB2500378772 | vnz000023759 | Bệnh viện Bưu Điện | Đấu thầu rộng rãi | 20/11/2025 | 3406/QĐ-BVBĐ-VTTBYT | 20/11/2025 | 2 | Phường Phương Liệt,Thành phố Hà Nội Phường Hai Bà Trưng,Thành phố Hà Nội
2577 | Tay dao siêu âm hàn mạch cho mổ nội soi cho nguồn siêu âm Olympus | Cái | 95 | Nhật Bản |  | TB-0535FCS | Olympus | Aomori Olympus Co., Ltd |  |  | 2025 trở về sau | Tay dao siêu âm hàn mạch, đường kính 5 mm, dài 35 cm, loại tay bóp vào từ phía trước. Sử dụng tương thích với Nguồn siêu âm model: USG-400, xuất xứ: Olympus – Nhật Bản | 19.300.000 | vn0108267337 | CÔNG TY CỔ PHẦN LENUS VIỆT NAM | IB2500378772 | vnz000023759 | Bệnh viện Bưu Điện | Đấu thầu rộng rãi | 20/11/2025 | 3406/QĐ-BVBĐ-VTTBYT | 20/11/2025 | 2 | Phường Phương Liệt,Thành phố Hà Nội Phường Hai Bà Trưng,Thành phố Hà Nội
2578 | Tay dao siêu âm hàn mạch cho mổ tuyến giáp/ tuyến vú cho nguồn siêu âm Olympus | Cái | 14 | Nhật Bản |  | TB-0009OF | Olympus | Aomori Olympus Co., Ltd |  |  | 2025 trở về sau | Tay dao siêu âm hàn mạch, chiều dài 9 cm, loại tay dạng kéo. Sử dụng tương thích với Nguồn siêu âm model: USG-400, xuất xứ: Olympus – Nhật Bản | 24.000.000 | vn0108267337 | CÔNG TY CỔ PHẦN LENUS VIỆT NAM | IB2500378772 | vnz000023759 | Bệnh viện Bưu Điện | Đấu thầu rộng rãi | 20/11/2025 | 3406/QĐ-BVBĐ-VTTBYT | 20/11/2025 | 2 | Phường Phương Liệt,Thành phố Hà Nội Phường Hai Bà Trưng,Thành phố Hà Nội
2579 | Dao hình nấm dùng cho ESD dùng cho dạ dày, có tưới rửa (Dual Knife J for Gastro) | Cái | 22 | Nhật Bản |  | KD-655L | Olympus | Aomori Olympus Co., Ltd |  |  | 2025 trở về sau | Đầu dao hình núm đường kính 0,3mm, có thể kéo dài hoặc thu ngắn lại, chiều cao của núm khi thu ngắn lại chỉ còn 0,1mm để hỗ trợ đánh dấu và cầm máu an toàn, loại có kênh tưới rửa, đường kính kênh dụng cụ 2,8mm, chiều dài làm việc 1650mm, chiều dài dao cắt 2,0mm. | 10.280.000 | vn0108267337 | CÔNG TY CỔ PHẦN LENUS VIỆT NAM | IB2500378772 | vnz000023759 | Bệnh viện Bưu Điện | Đấu thầu rộng rãi | 20/11/2025 | 3406/QĐ-BVBĐ-VTTBYT | 20/11/2025 | 2 | Phường Phương Liệt,Thành phố Hà Nội Phường Hai Bà Trưng,Thành phố Hà Nội
2580 | Tay dao siêu âm hàn mạch cho mổ mở cho nguồn siêu âm Olympus | Cái | 117 | Nhật Bản |  | TB-0520FCS | Olympus | Aomori Olympus Co., Ltd |  |  | 2025 trở về sau | Tay dao siêu âm hàn mạch, đường kính 5 mm, dài 20 cm, loại tay bóp vào từ phía trước. Sử dụng tương thích với Nguồn siêu âm model: USG-400, xuất xứ: Olympus – Nhật Bản | 19.300.000 | vn0108267337 | CÔNG TY CỔ PHẦN LENUS VIỆT NAM | IB2500378772 | vnz000023759 | Bệnh viện Bưu Điện | Đấu thầu rộng rãi | 20/11/2025 | 3406/QĐ-BVBĐ-VTTBYT | 20/11/2025 | 2 | Phường Phương Liệt,Thành phố Hà Nội Phường Hai Bà Trưng,Thành phố Hà Nội
2581 | Tay đao hàn mạch dùng cho phẫu thuật mỗ mở, loại ngắn dao mổ điện caiman | Cái | 40 | Đức | 9018 | PL774SU | Tay dao hàn mạch | AESCULAP AG (Đức) |  |  | 2024 trở về sau | - Tay dao hàn mạch đường kính 5mm, dài 125mm - Độ dài mối hàn 21.5mm và độ dài vết cắt 20mm, hàn các mạch máu đường kính lên tới 7mm. - Cơ chế đóng đầu ngàm trước chống trượt mô, lực ép mô đồng đều, hàn tự động bằng một nút bấm, cán xoay 360 độ - Tương thích với Dao hàn mạch caiman đang sử dụng tại Bệnh viện. | 30.000.000 | vn0109605941 | CÔNG TY CỔ PHẦN GIẢI PHÁP Y TẾ THIÊN PHÚC | IB2500378772 | vnz000023759 | Bệnh viện Bưu Điện | Đấu thầu rộng rãi | 20/11/2025 | 3406/QĐ-BVBĐ-VTTBYT | 20/11/2025 | 2 | Phường Phương Liệt,Thành phố Hà Nội Phường Hai Bà Trưng,Thành phố Hà Nội
2582 | Tay dao đơn cực, 2 nút bấm, giắc 3 chân, Vp tối đa 6300 | Cái | 100 | Đức |  | 80-210-21-04 | smartPen | Hãng sản xuất/Chủ sở hữu: KLS Martin SE & Co. KG / Đức |  |  | Năm 2023 trở lại đây | Chi tiết theo Bảng đáp ứng về kỹ thuật của Hàng hóa chào thầu | 6.800.000 | vn0313130367 | CÔNG TY TNHH IDS MEDICAL SYSTEMS VIỆT NAM | IB2500378772 | vnz000023759 | Bệnh viện Bưu Điện | Đấu thầu rộng rãi | 20/11/2025 | 3406/QĐ-BVBĐ-VTTBYT | 20/11/2025 | 2 | Phường Phương Liệt,Thành phố Hà Nội Phường Hai Bà Trưng,Thành phố Hà Nội
2583 | Tay dao đơn cực, không nút bấm, Vp tối đa 3000 | Cái | 100 | Đức |  | 80-220-02-04 | smartPen | Hãng sản xuất/Chủ sở hữu: KLS Martin SE & Co. KG / Đức |  |  | Năm 2023 trở lại đây | Chi tiết theo Bảng đáp ứng về kỹ thuật của Hàng hóa chào thầu | 5.400.000 | vn0313130367 | CÔNG TY TNHH IDS MEDICAL SYSTEMS VIỆT NAM | IB2500378772 | vnz000023759 | Bệnh viện Bưu Điện | Đấu thầu rộng rãi | 20/11/2025 | 3406/QĐ-BVBĐ-VTTBYT | 20/11/2025 | 2 | Phường Phương Liệt,Thành phố Hà Nội Phường Hai Bà Trưng,Thành phố Hà Nội
2584 | Dao dùng cho ESD (IT knife 2) | Cái | 22 | Nhật Bản |  | KD-611L; KD-612L; KD-612U | Olympus | Aomori Olympus Co., Ltd |  |  | 2025 trở về sau | Dao cắt hớt dưới niêm mạc đầu cách điện, dính liền điện cực hình tam giác hoặc điện cực hình đĩa, vỏ cuộn có độ cứng được tối ưu hóa để duy trì khả năng điều khiển tối đa, đường kính kênh dụng cụ tối thiểu 2.8mm, chiều dài làm việc 1650mm/ 2300mm, chiều dài dao 4mm/ 3.5mm, đường kính đầu cuối cách điện 2.2mm/ 1.7mm | 10.650.000 | vn0108267337 | CÔNG TY CỔ PHẦN LENUS VIỆT NAM | IB2500378772 | vnz000023759 | Bệnh viện Bưu Điện | Đấu thầu rộng rãi | 20/11/2025 | 3406/QĐ-BVBĐ-VTTBYT | 20/11/2025 | 2 | Phường Phương Liệt,Thành phố Hà Nội Phường Hai Bà Trưng,Thành phố Hà Nội
2585 | Dao hình nấm dùng cho ESD dùng cho đại tràng, có tưới rửa (Dual Knife J for Colono) | Cái | 22 | Nhật Bản |  | KD-655Q; KD-655U | Olympus | Aomori Olympus Co., Ltd |  |  | 2025 trở về sau | Đầu dao hình núm đường kính 0,3mm, có thể kéo dài hoặc thu ngắn lại, chiều cao của núm khi thu ngắn lại chỉ còn 0,1mm để hỗ trợ đánh dấu và cầm máu an toàn, loại có kênh tưới rửa, đường kính kênh dụng cụ 2,8mm, chiều dài làm việc 1950mm hoặc 2300mm, chiều dài dao cắt 1,5mm. | 10.280.000 | vn0108267337 | CÔNG TY CỔ PHẦN LENUS VIỆT NAM | IB2500378772 | vnz000023759 | Bệnh viện Bưu Điện | Đấu thầu rộng rãi | 20/11/2025 | 3406/QĐ-BVBĐ-VTTBYT | 20/11/2025 | 2 | Phường Phương Liệt,Thành phố Hà Nội Phường Hai Bà Trưng,Thành phố Hà Nội
2586 | Lưỡi dao mổ sử dụng một lần các loại, các cỡ | Cái | 3000 | Ấn Độ | 9018.xx.xx | Size: 10, 11, 12, 15, 20, 21, 22 | Lưỡi dao mổ các số | Kehr |  |  | 2024 | Dao sắc. Chất liệu thép các bon, tiệt trùng bằng tia gamma, các số 10, 11, 12 ,15, 20, 21, 22. | 1.200 | vn5500438062 | Công ty Cổ phần đầu tư và thương mại 7679 | IB2500439148 | vn5500210050 | Bệnh viện đa khoa khu vực Mai Sơn | Đấu thầu rộng rãi | 20/11/2025 | 789/QĐ-BVĐKKVMS | 20/11/2025 | 1 | Xã Mai Sơn,Tỉnh Sơn La
2587 | Tay dao điện | Cái | 400 | Trung Quốc | 9018.xx.xx | OBS-Bd 0039D | Tay dao mổ điện | Baisheng |  |  | 2024 | Tay dao mổ điện dùng 1 lần với lưỡi dao bằng thép không gỉ. Điều khiển trên tay dao: Điều khiển bằng 2 nút bấm hình Oval: Cắt và đốt. Chiều dài lưỡi dao: 7cm; Đường kính lưỡi dao: 2,36mm. Chiều dài dây cáp: 3m; Chiều dài tay cầm: 170mm; Loại chân cắm: 3 chân tròn.. Tiệt trùng bằng khí EO. Đóng gói 1 cái/ túi, bằng túi nhựa PE. Chứng chỉ chất lượng ISO 13485: 2016 | 42.000 | vn5500438062 | Công ty Cổ phần đầu tư và thương mại 7679 | IB2500439148 | vn5500210050 | Bệnh viện đa khoa khu vực Mai Sơn | Đấu thầu rộng rãi | 20/11/2025 | 789/QĐ-BVĐKKVMS | 20/11/2025 | 1 | Xã Mai Sơn,Tỉnh Sơn La
2588 | Dao 15 | cái | 21000 | Ấn Độ | 9018 | KIATO | Kehr | Kehr Surgical Private Limited |  |  | 2024 trở về sau | Chất liệu thép không gỉ. Tiệt trùng bằng tia Gamma. Đạt tiêu chuẩn ISO 13485. | 1.065 | vn0107834093 | CÔNG TY TNHH Y TẾ MINH TÂM | IB2500461505 | vn0101574466 | Bệnh viện Da Liễu Hà Nội | Đấu thầu rộng rãi | 19/11/2025 | 750/QĐ-BVDL | 19/11/2025 | 2 | Phường Văn Miếu - Quốc Tử Giám,Thành phố Hà Nội
2589 | Dao 11 | cái | 22000 | Ấn Độ | 9018 | KIATO | Kehr | Kehr Surgical Private Limited |  |  | 2024 trở về sau | Chất liệu thép không gỉ. Tiệt trùng bằng tia Gamma. Đạt tiêu chuẩn ISO 13485. | 1.065 | vn0107834093 | CÔNG TY TNHH Y TẾ MINH TÂM | IB2500461505 | vn0101574466 | Bệnh viện Da Liễu Hà Nội | Đấu thầu rộng rãi | 19/11/2025 | 750/QĐ-BVDL | 19/11/2025 | 2 | Phường Văn Miếu - Quốc Tử Giám,Thành phố Hà Nội
2590 | Dao 10 | cái | 200 | Ấn Độ | 9018 | KIATO | Kehr | Kehr Surgical Private Limited |  |  | 2024 trở về sau | Chất liệu thép không gỉ. Tiệt trùng bằng tia Gamma. Đạt tiêu chuẩn ISO 13485. | 1.065 | vn0107834093 | CÔNG TY TNHH Y TẾ MINH TÂM | IB2500461505 | vn0101574466 | Bệnh viện Da Liễu Hà Nội | Đấu thầu rộng rãi | 19/11/2025 | 750/QĐ-BVDL | 19/11/2025 | 2 | Phường Văn Miếu - Quốc Tử Giám,Thành phố Hà Nội
2591 | Dao cạo nấm | Cái | 800 | Pakistan | 9018 | 07-140 | Everbest | EVERBEST TRADING CO |  |  | 2024 trở về sau | Dao cạo nấm chất liệu bằng thép không gỉ. Đạt tiêu chuẩn ISO 13485. | 44.000 | vn0107834093 | CÔNG TY TNHH Y TẾ MINH TÂM | IB2500461505 | vn0101574466 | Bệnh viện Da Liễu Hà Nội | Đấu thầu rộng rãi | 19/11/2025 | 750/QĐ-BVDL | 19/11/2025 | 2 | Phường Văn Miếu - Quốc Tử Giám,Thành phố Hà Nội
2592 | Lưỡi dao cắt tiêu bản kèm máy cắt khối nến | Hộp | 20 | Nhật Bản |  | 08-636-0 | 08-636-0 | Erma Inc. |  |  | 2025 | Làm bằng thép không rỉ . Kích thước 80x8x0.25mm, góc nghiêng 35 độ, Được thiết kế cắt được tất cả các loại mô (mô cứng, mô mềm, cắt lạnh, cắt mỏng), được sử dụng hàng ngày với độ sắc lưỡi dao ổn định. - Sử dụng phù hợp cho tất cả các loại máy cắt tiêu bản. - Tiêu chuẩn ISO 13485 Quy cách đóng gói: Hộp ≥ 50 cái | 1.990.000 | vn0106932073 | CÔNG TY TNHH DỊCH VỤ THƯƠNG MẠI VÀ ĐẦU TƯ GIA HƯNG | IB2500461505 | vn0101574466 | Bệnh viện Da Liễu Hà Nội | Đấu thầu rộng rãi | 19/11/2025 | 750/QĐ-BVDL | 19/11/2025 | 2 | Phường Văn Miếu - Quốc Tử Giám,Thành phố Hà Nội
2593 | Bộ phận truyền xung động siêu âm, tương thích với dao siêu âm, dùng trong phẫu thuật mổ mở và mổ nội soi | Cái | 25 | Mexico | 9018 | HP054 | Harmonic | Ethicon Endo-Surgery S.A. de C.V. Planta II, Mexico/ NPA de Mexico S. de R.L. de C.V., Mexico |  |  | 2024 trở về sau | "Bộ phận truyền xung động siêu âm, tương thích với dao siêu âm Harmonic Ace+. - Chuyển năng lượng điện từ thành dao động cơ học với tần số 55,5 kHz ở đầu dao - Sử dụng được 95 lần - Tiêu chuẩn FDA CFG (Cục quản lý Thực phẩm và Dược phẩm Hoa Kỳ) và tiêu chuẩn CE ( Châu Âu) - Tương thích máy hàn cắt siêu âm GEN 11 tại Bệnh viện" | 53.698.050 | vn0309133132 | CÔNG TY CỔ PHẦN DƯỢC PHẨM SAKAE | IB2500278653 | vn0302203609 | Bệnh viện Đại học Y Dược Thành phố Hồ Chí Minh | Đấu thầu rộng rãi | 19/11/2025 | 3455/QĐ-BVĐHYD | 19/11/2025 | 3 | Phường Chợ Lớn,Thành phố Hồ Chí Minh
2594 | Dao mổ siêu âm dùng trong mổ nội soi và mổ mở, dài khoảng 20 - 25 cm | cái | 10 | Mexico | 9018 | HAR23 | HARMONIC ACE | Ethicon Endo-Surgery S.A. de C.V. Planta II, Mexico/ NPA de Mexico S. de R.L. de C.V., Mexico |  |  | 2024 trở về sau | Dao mổ siêu âm dùng trong mổ nội soi và mổ mở, tần số siêu âm 55000 Hz - Kích thước: * Chiều dài 23 cm * Chiều dài lưỡi dao 15 mm - Có lớp chống dính trên lưỡi dao - Có thể hàn mạch máu tối đa 5 mm - Kèm dụng cụ cố định lưỡi dao - Tiệt khuẩn - Tiêu chuẩn FDA (Cục quản lý Thực phẩm và Dược phẩm Hoa Kỳ) - Tương thích Bộ phận truyền xung động siêu âm, tương thích với dao siêu âm, dùng trong phẫu thuật mổ mở và mổ nội soi tại danh mục mời thầu - Tương thích máy hàn cắt siêu âm GEN 11 tại Bệnh viện | 16.643.375 | vn0309133132 | CÔNG TY CỔ PHẦN DƯỢC PHẨM SAKAE | IB2500278653 | vn0302203609 | Bệnh viện Đại học Y Dược Thành phố Hồ Chí Minh | Đấu thầu rộng rãi | 19/11/2025 | 3455/QĐ-BVĐHYD | 19/11/2025 | 3 | Phường Chợ Lớn,Thành phố Hồ Chí Minh
2595 | Dao cắt hớt dưới niêm mạc hình núm dùng trong nội soi tiêu hóa | Cái | 10 | Nhật |  | KD-655L/ KD-655Q/ KD-655U | Olympus | Aomori Olympus Co., Ltd |  |  | 2023 trở về sau | Dao cắt hớt dưới niêm mạc hình núm dùng trong nội soi tiêu hóa - Đầu dao hình núm có thể kéo dài hoặc thu ngắn lại được điều khiển bằng tay cầm, và có kênh phun nước - Đường kính dao 0.3 mm - Chiều dài dao 1.5 mm, 2.0 mm - Chiều cao của núm khi thu ngắn còn 0.1 mm - Chiều dài làm việc 1650, 1950, 2300 mm - Có bộ kết nối với máy đốt điện - Phù hợp ống soi có đường kính kênh dụng cụ 2.8 mm - Tiệt khuẩn - Tiêu chuẩn Chứng nhận EU (Châu Âu) | 9.550.000 | vn0301603121 | CÔNG TY TNHH TRANG THIẾT BỊ Y TẾ ANH KHOA | IB2500278653 | vn0302203609 | Bệnh viện Đại học Y Dược Thành phố Hồ Chí Minh | Đấu thầu rộng rãi | 19/11/2025 | 3455/QĐ-BVĐHYD | 19/11/2025 | 3 | Phường Chợ Lớn,Thành phố Hồ Chí Minh
2596 | Bộ phận truyền xung động siêu âm tương thích với dao siêu âm, dùng trong phẫu thuật mổ mở | Cái | 19 | Mexico | 9018 | HPBLUE | Harmonic | Ethicon Endo-Surgery S.A. de C.V. Planta II, Mexico/ NPA de Mexico S. de R.L. de C.V., Mexico |  |  | 2024 trở về sau | Bộ phận truyền xung động siêu âm tương thích với dao siêu âm, dùng trong phẫu thuật mổ mở - Sử dụng được 100 lần - Tiêu chuẩn FDA (Cục quản lý Thực phẩm và Dược phẩm Hoa Kỳ) và tiêu chuẩn CE (Châu Âu) - Tương thích máy hàn cắt siêu âm GEN 11 tại Bệnh viện | 52.123.050 | vn0309133132 | CÔNG TY CỔ PHẦN DƯỢC PHẨM SAKAE | IB2500278653 | vn0302203609 | Bệnh viện Đại học Y Dược Thành phố Hồ Chí Minh | Đấu thầu rộng rãi | 19/11/2025 | 3455/QĐ-BVĐHYD | 19/11/2025 | 3 | Phường Chợ Lớn,Thành phố Hồ Chí Minh
2597 | Dao mổ điện lưỡng cực dùng trong mổ mở, dài khoảng 20 - 21 cm | Cái | 340 | Mỹ | Vật tư y tế tiêu hao | LF2019 | LigaSure Exact Dissector Nano-coated | Covidien |  |  | 2024 trở về sau | Dao mổ điện lưỡng cực dùng trong mổ mở - Kích thước * Chiều dài 21 cm * Chiều dài lưỡi dao 20.6 mm - Có lớp chống dính trên lưỡi dao, lưỡi dao cong 40 độ - Có thể hàn mạch máu 7 mm - Tiệt khuẩn - Tiêu chuẩn FDA (Cục quản lý Thực phẩm và Dược phẩm Hoa Kỳ) và Chứng nhận EU (Châu Âu) - Tương thích máy Valleylab FT10 tại Bệnh viện | 24.450.000 | vn0106202888 | CÔNG TY TNHH THƯƠNG MẠI TỔNG HỢP VẬT TƯ Y TẾ | IB2500278653 | vn0302203609 | Bệnh viện Đại học Y Dược Thành phố Hồ Chí Minh | Đấu thầu rộng rãi | 19/11/2025 | 3455/QĐ-BVĐHYD | 19/11/2025 | 3 | Phường Chợ Lớn,Thành phố Hồ Chí Minh
2598 | Tay dao phẫu thuật Plasma | Cái | 15 | Hoa Kỳ | 90330000 | APYX-150-BPS | Renuvion JPlasma Precise Open 150mm | Apyx Medical Corporation |  |  | 2025 trở về sau | Tay dao phẫu thuật Plasma dùng để cắt đốt, cầm máu, co hồi mô - Lưỡi dao dài tối đa 10 mm tính từ đầu xa của trục - Tay cầm có 2 nút: một để kích hoạt năng lượng plasma và một nút để kích hoạt năng lượng sóng cao tần - Môi trường hoạt động: Nhiệt độ: 10 - 40ºC - Tỷ lệ dòng khí gas: + Tối thiểu: 1.0 L/ phút + Tối đa: 5.0 L/phút - Có kèm miếng dán điện cực trung tính - Tiệt khuẩn - Tiêu chuẩn CE (Châu Âu) | 12.000.000 | vn0302438819 | CÔNG TY CỔ PHẦN THƯƠNG MẠI & DỊCH VỤ VIỆT CAN | IB2500278653 | vn0302203609 | Bệnh viện Đại học Y Dược Thành phố Hồ Chí Minh | Đấu thầu rộng rãi | 19/11/2025 | 3455/QĐ-BVĐHYD | 19/11/2025 | 3 | Phường Chợ Lớn,Thành phố Hồ Chí Minh
2599 | Dao mổ mắt phaco, 45 độ | Cái | 1800 | Mỹ |  | 962268; 962868; 962968; 963268 | Surgistar, Inc. | Surgistar, Inc. |  |  | 2024 trở về sau | Dao mổ mắt phaco - Chất liệu: bằng thép không gỉ, phủ silicon - Chiều rộng 2.2, 2.8, 3.0, 3.2 mm - Bề dày lưỡi dao 0.14 mm - Độ cứng > 500Hv - Cạnh mài ngang, cấu tạo mặt vát 45 độ, gập góc - Bề mặt lưỡi dao có xử lý chống chói - Tiệt khuẩn -Tiêu chuẩn FDA (Cục quản lý Thực phẩm và Dược phẩm Hoa Kỳ) và Chứng nhận EU (Châu Âu) | 148.480 | vn0302657715 | CÔNG TY TNHH THƯƠNG MẠI BÁCH QUANG | IB2500278653 | vn0302203609 | Bệnh viện Đại học Y Dược Thành phố Hồ Chí Minh | Đấu thầu rộng rãi | 19/11/2025 | 3455/QĐ-BVĐHYD | 19/11/2025 | 3 | Phường Chợ Lớn,Thành phố Hồ Chí Minh
2600 | Dao mổ siêu âm dùng trong mổ mở, dài khoảng 8 - 10 cm | Cái | 324 | Mexico | 9018 | HAR9F | HARMONIC FOCUS | Ethicon Endo-Surgery S.A. de C.V. Planta II, Mexico/ NPA de Mexico S. de R.L. de C.V., Mexico |  |  | 2024 trở về sau | Dao mổ siêu âm dùng trong mổ mở, tần số siêu âm 55500 Hz - Kích thước: * Chiều dài 9 cm * Chiều dài lưỡi dao 16 mm - Có lớp chống dính trên lưỡi dao - Có thể hàn mạch máu 5 mm - Kèm dụng cụ cố định lưỡi dao - Tiệt khuẩn - Tiêu chuẩn FDA (Cục quản lý Thực phẩm và Dược phẩm Hoa Kỳ) và tiêu chuẩn CE (Châu Âu) - Tương thích Bộ phận truyền xung động siêu âm tương thích với dao siêu âm, dùng trong phẫu thuật mổ mở tại danh mục mời thầu - Tương thích máy hàn cắt siêu âm GEN 11 tại Bệnh viện | 12.270.636 | vn0309133132 | CÔNG TY CỔ PHẦN DƯỢC PHẨM SAKAE | IB2500278653 | vn0302203609 | Bệnh viện Đại học Y Dược Thành phố Hồ Chí Minh | Đấu thầu rộng rãi | 19/11/2025 | 3455/QĐ-BVĐHYD | 19/11/2025 | 3 | Phường Chợ Lớn,Thành phố Hồ Chí Minh
2601 | Dao cắt hớt dưới niêm mạc hình tam giác trong nội soi tiêu hóa | Cái | 10 | Nhật |  | KD-645L | Olympus | Aomori Olympus Co., Ltd |  |  | 2023 trở về sau | Dao cắt hớt dưới niêm mạc hình tam giác dùng trong nội soi tiêu hóa - Chiều dài dao cắt 4.5 mm, lưỡi dao có hình tam giác, có kênh phun nước - Chiều dài đoạn đầu hình tam giác 0.4 mm - Chiều dài làm việc 1650 mm - Có bộ kết nối với máy đốt điện - Phù hợp ống soi có đường kính kênh dụng cụ 2.8 mm - Tiệt khuẩn - Chứng nhận EU (Châu Âu) | 9.550.000 | vn0301603121 | CÔNG TY TNHH TRANG THIẾT BỊ Y TẾ ANH KHOA | IB2500278653 | vn0302203609 | Bệnh viện Đại học Y Dược Thành phố Hồ Chí Minh | Đấu thầu rộng rãi | 19/11/2025 | 3455/QĐ-BVĐHYD | 19/11/2025 | 3 | Phường Chợ Lớn,Thành phố Hồ Chí Minh
2602 | Dao cắt cơ vòng dùng trong nội soi mật tụy ngược dòng | Cái | 140 | Nhật |  | KD-V411M-0725 | Olympus | Aomori Olympus Co., Ltd |  |  | 2023 trở về sau | Dao cắt cơ vòng dùng trong nội soi mật tụy ngược dòng - Dao có 3 kênh riêng biệt: cho dao, cho dây dẫn khoảng 0.035'' và cho kênh bơm cản quang - Phủ lớp cách điện ở đoạn đầu dây cắt, đoạn đầu thuôn dài và được đánh dấu cản quang trên dao - Chiều dài dao 25 mm - Chiều dài đoạn đầu 7 mm - Chiều dài làm việc 1700 mm - Đường kính đoạn đầu 4.5 Fr - Tiệt khuẩn - Chứng nhận EU (Châu Âu) - Xuất xứ: nhóm nước G7 | 4.900.000 | vn0301603121 | CÔNG TY TNHH TRANG THIẾT BỊ Y TẾ ANH KHOA | IB2500278653 | vn0302203609 | Bệnh viện Đại học Y Dược Thành phố Hồ Chí Minh | Đấu thầu rộng rãi | 19/11/2025 | 3455/QĐ-BVĐHYD | 19/11/2025 | 3 | Phường Chợ Lớn,Thành phố Hồ Chí Minh
2603 | Lưỡi dao bào da | cái | 32 | Nhật Bản |  | Không có mã | FEATHER SKIN GRAFT KNIFE BLADE | Feather Safety Razor Co., Ltd. |  |  | Năm 2024 trở về sau | - Lưỡi dao bào da Feather được làm từ thép không gỉ. Cạnh sắc bén giúp bào vết bỏng trơn tru, và ngăn cho các ngón tay co lại. Lưỡi dao bào da có độ dài 157mm dùng chung cho các cán dao. - Kích thước: 157mm (dài) x 18mm (cao) x 0.229 mm (dày). - Đóng gói tiệt trùng phương pháp chiếu xạ Gamma . - Tiêu chuẩn Chất lượng: FDA, ISO, EC, Free Sales | 52.500 | vn0303244037 | CÔNG TY TNHH TRANG THIẾT BỊ Y TẾ HOÀNG ÁNH DƯƠNG | IB2500278653 | vn0302203609 | Bệnh viện Đại học Y Dược Thành phố Hồ Chí Minh | Đấu thầu rộng rãi | 19/11/2025 | 3455/QĐ-BVĐHYD | 19/11/2025 | 3 | Phường Chợ Lớn,Thành phố Hồ Chí Minh
2604 | Dao mổ siêu âm phối hợp điện lưỡng cực dùng trong mổ nội soi, dài khoảng 30 - 40 cm | Cái | 25 | Nhật Bản |  | TB-0535FCS | Olympus | Aomori Olympus Co., Ltd |  |  | 2024 trở về sau | Dao mổ siêu âm phối hợp điện lưỡng cực dùng trong mổ nội soi - Kích thước * Chiều dài 35 cm * Đường kính 5 mm * Chiều dài lưỡi dao 16 mm - Có lớp chống dính trên lưỡi dao, lưỡi dao cong - Có thể hàn mạch máu 7 mm - Tích hợp hàn mô bằng siêu âm và điện lưỡng cực - Kèm dụng cụ cố định lưỡi dao - Tiệt khuẩn - Chứng nhận EU - Tương thích hệ thống máy cắt đốt thunderbeat tại Bệnh viện | 19.300.000 | vn0307884750 | CÔNG TY TNHH KINH DOANH VẬT TƯ TRANG THIẾT BỊ Y TẾ VIỆT NAM | IB2500278653 | vn0302203609 | Bệnh viện Đại học Y Dược Thành phố Hồ Chí Minh | Đấu thầu rộng rãi | 19/11/2025 | 3455/QĐ-BVĐHYD | 19/11/2025 | 3 | Phường Chợ Lớn,Thành phố Hồ Chí Minh
2605 | Dao cắt vách nang giả tụy | Cái | 2 | Đức | 9018 | 04 82 10 00 | 04 82 10 00 | MTW - Endoskopie W.Haag KG |  |  | Từ 2024 trở về sau | Dao cắt vách nang trong dẫn lưu nang giả tụy - Đường kính dây dẫn dụng cụ 1.8 mm - Chiều dài dụng cụ 2150 mm - Dây dẫn tương thích 0.035'' - Có bộ kết nối với máy đốt điện - Tiệt khuẩn - Chứng nhận EU (Châu Âu) | 8.700.000 | vn0310520947 | CÔNG TY TNHH THIẾT BỊ Y TẾ ETC | IB2500278653 | vn0302203609 | Bệnh viện Đại học Y Dược Thành phố Hồ Chí Minh | Đấu thầu rộng rãi | 19/11/2025 | 3455/QĐ-BVĐHYD | 19/11/2025 | 3 | Phường Chợ Lớn,Thành phố Hồ Chí Minh
2606 | Dao mổ điện lưỡng cực dùng trong mổ mở, dài khoảng 20 - 25 cm | Cái | 10 | Mỹ | Vật tư y tế tiêu hao | LF1923 | LigaSure Maryland Jaw Open Sealer/Divider One-step Sealing, Nano-coated | Covidien |  |  | 2024 trở về sau | Dao mổ điện lưỡng cực dùng trong mổ mở - Kích thước * Chiều dài 23 cm * Chiều dài lưỡi dao 20.3 mm - Có lớp chống dính trên lưỡi dao, lưỡi dao cong 22 độ - Có thể hàn mạch máu 7 mm - Tiêu chuẩn FDA (Cục quản lý Thực phẩm và Dược phẩm Hoa Kỳ) và Tiêu chuẩn CE (Châu Âu) - Tương thích máy Valleylab FT10 tại Bệnh viện | 21.000.000 | vn0106202888 | CÔNG TY TNHH THƯƠNG MẠI TỔNG HỢP VẬT TƯ Y TẾ | IB2500278653 | vn0302203609 | Bệnh viện Đại học Y Dược Thành phố Hồ Chí Minh | Đấu thầu rộng rãi | 19/11/2025 | 3455/QĐ-BVĐHYD | 19/11/2025 | 3 | Phường Chợ Lớn,Thành phố Hồ Chí Minh
2607 | Dao cắt hớt dưới niêm mạc trong nội soi thực quản hoặc đại tràng | Cái | 11 | Nhật |  | KD-612L/ KD-612U | Olympus | Aomori Olympus Co., Ltd |  |  | 2023 trở về sau | Dao cắt hớt dưới niêm mạc có đầu cách điện dùng trong nội soi thực quản hoặc đại tràng - Chất liệu đầu cách điện bằng sứ - Chiều dài làm việc 1650mm và 2300 mm - Chiều dài dao khoảng 3.5 mm - Đường kính đầu cách điện 1.7 mm - Có bộ kết nối với máy đốt điện - Phù hợp ống soi có đường kính kênh dụng cụ ≥ 2.8 mm - Tiệt khuẩn - Chứng nhận EU (Châu Âu) | 9.900.000 | vn0301603121 | CÔNG TY TNHH TRANG THIẾT BỊ Y TẾ ANH KHOA | IB2500278653 | vn0302203609 | Bệnh viện Đại học Y Dược Thành phố Hồ Chí Minh | Đấu thầu rộng rãi | 19/11/2025 | 3455/QĐ-BVĐHYD | 19/11/2025 | 3 | Phường Chợ Lớn,Thành phố Hồ Chí Minh
2608 | Tay dao cắt đốt đơn cực 3 chấu | Cái | 40000 | Trung Quốc |  | XY-P401 | Disposable Electrosurgical Pencil | Shaoxing Shangyu Xinyue Medical Appliance Co., Ltd |  |  | 2024 trở đi | Tay dao cắt đốt đơn cực 3 chấu - Đầu đốt bằng thép không gỉ, tay cầm bằng nhựa - Đường kính khoảng 2.3 - 2.4 mm, đầu dao hình kiếm, dây nối dài khoảng 3 - 3.5 m - Tiệt khuẩn - Tiêu chuẩn sản xuất ISO - Tương thích với máy ValleyLab, Erbe hiện có tại bệnh viện | 21.100 | vn2901260173 | Công ty TNHH y tế Bình Minh | IB2500278653 | vn0302203609 | Bệnh viện Đại học Y Dược Thành phố Hồ Chí Minh | Đấu thầu rộng rãi | 19/11/2025 | 3455/QĐ-BVĐHYD | 19/11/2025 | 3 | Phường Chợ Lớn,Thành phố Hồ Chí Minh
2609 | Dao hình lưỡi liềm | Cái | 45 | Việt Nam | 90185000 | MCU26 | MANI OPHTHALMIC KNIFE | Mani Hanoi Co.,Ltd |  |  | Từ năm 2024 trở về sau | Dao hình lưỡi liềm - Chất liệu bằng thép không gỉ, phủ silicon - Độ cứng ≥ 500Hv - Cạnh mài ngang, hai mặt vát, đầu tròn, gập góc - Bề dày lưỡi dao 0.14 mm - Bề mặt có xử lý chống chói - Tiệt khuẩn - Tiêu chuẩn FDA (Cục quản lý Thực phẩm và Dược phẩm Hoa Kỳ) | 250.000 | vn0316968647 | CÔNG TY TNHH Y TẾ ICARE | IB2500278653 | vn0302203609 | Bệnh viện Đại học Y Dược Thành phố Hồ Chí Minh | Đấu thầu rộng rãi | 19/11/2025 | 3455/QĐ-BVĐHYD | 19/11/2025 | 3 | Phường Chợ Lớn,Thành phố Hồ Chí Minh
2610 | Dao mổ điện lưỡng cực trong mổ nội soi, dài khoảng 30 - 40 cm | Cái | 130 | Mỹ | Vật tư y tế tiêu hao | LF1937 | LigaSure Maryland Jaw Laparoscopic Sealer/Divider One-step Sealing, Nano-coated | Covidien |  |  | 2024 trở về sau | Dao mổ điện lưỡng cực dùng trong mổ nội soi - Kích thước * Chiều dài 37 cm * Đường kính 5 mm * Chiều dài lưỡi dao khoảng 20,3 mm - Có lớp chống dính trên lưỡi dao, lưỡi dao cong khoảng 22 độ - Có thể hàn mạch máu 7 mm - Tiệt khuẩn - Tiêu chuẩn FDA (Cục quản lý Thực phẩm và Dược phẩm Hoa Kỳ) và Tiêu chuẩn CE (Châu Âu) - Tương thích máy Valleylab FT10 tại Bệnh viện | 21.000.000 | vn0106202888 | CÔNG TY TNHH THƯƠNG MẠI TỔNG HỢP VẬT TƯ Y TẾ | IB2500278653 | vn0302203609 | Bệnh viện Đại học Y Dược Thành phố Hồ Chí Minh | Đấu thầu rộng rãi | 19/11/2025 | 3455/QĐ-BVĐHYD | 19/11/2025 | 3 | Phường Chợ Lớn,Thành phố Hồ Chí Minh
2611 | Dao siêu âm không dây dùng trong mổ nội soi, dài khoảng 30 - 40 cm | Cái | 200 | Mỹ | Vật tư y tế tiêu hao | SCDA39 | Sonicision Curved Jaw Cordless Ultrasonic Dissector | Covidien |  |  | 2024 trở về sau | Dao siêu âm không dây dùng trong mổ nội soi, tần số 55500 Hz - Kích thước: * Chiều dài 39 cm * Đường kính 5 mm * Chiều dài lưỡi dao 14.5 mm - Có lớp chống dính trên lưỡi dao, lưỡi dao cong - Có thể hàn mạch máu 5 mm - Tiệt khuẩn - Tiêu chuẩn FDA (Cục quản lý Thực phẩm và Dược phẩm Hoa Kỳ) và Chứng nhận EU (Châu Âu) - Tương thích với các dụng cụ không dây đi kèm | 23.500.000 | vn0106202888 | CÔNG TY TNHH THƯƠNG MẠI TỔNG HỢP VẬT TƯ Y TẾ | IB2500278653 | vn0302203609 | Bệnh viện Đại học Y Dược Thành phố Hồ Chí Minh | Đấu thầu rộng rãi | 19/11/2025 | 3455/QĐ-BVĐHYD | 19/11/2025 | 3 | Phường Chợ Lớn,Thành phố Hồ Chí Minh
2612 | Dao siêu âm không dây dùng trong mổ mở, dài khoảng 25 - 30 cm | cái | 12 | Mỹ | Vật tư y tế tiêu hao | SCDA26 | Sonicision Curved Jaw Cordless Ultrasonic Dissector | Covidien |  |  | 2024 trở về sau | Dao siêu âm không dây dùng trong mổ mở, tần số 55000 Hz - Kích thước: * Chiều dài khoảng 26 cm * Đường kính 5 mm * Chiều dài lưỡi dao 14.5 mm - Có lớp chống dính trên lưỡi dao, lưỡi dao cong - Có thể hàn mạch máu 5 mm - Tiệt khuẩn - Tiêu chuẩn FDA (Cục quản lý Thực phẩm và Dược phẩm Hoa Kỳ) - Tương thích với các dụng cụ không dây đi kèm | 23.500.000 | vn0106202888 | CÔNG TY TNHH THƯƠNG MẠI TỔNG HỢP VẬT TƯ Y TẾ | IB2500278653 | vn0302203609 | Bệnh viện Đại học Y Dược Thành phố Hồ Chí Minh | Đấu thầu rộng rãi | 19/11/2025 | 3455/QĐ-BVĐHYD | 19/11/2025 | 3 | Phường Chợ Lớn,Thành phố Hồ Chí Minh
2613 | Dao mổ siêu âm dùng trong mổ nội soi, dài khoảng 30 - 40 cm | Cái | 420 | Mexico | 9018 | HAR36 | HARMONIC ACE | Ethicon Endo-Surgery S.A. de C.V. Planta II, Mexico/ NPA de Mexico S. de R.L. de C.V., Mexico |  |  | 2024 trở về sau | Dao mổ siêu âm dùng trong mổ nội soi, tần số siêu âm 55500 Hz - Kích thước: * Chiều dài 36 cm * Đường kính 5 mm * Chiều dài lưỡi dao 15 mm - Có lớp chống dính trên lưỡi dao - Có thể hàn mạch máu 5 mm - Kèm dụng cụ cố định lưỡi dao - Tiệt khuẩn - Tiêu chuẩn FDA (Cục quản lý Thực phẩm và Dược phẩm Hoa Kỳ) và tiêu chuẩn CE (Châu Âu) - Tương thích Bộ phận truyền xung động siêu âm, tương thích với dao siêu âm, dùng trong phẫu thuật mổ mở và mổ nội soi tại danh mục mời thầu - Tương thích máy hàn cắt siêu âm GEN 11 tại Bệnh viện | 18.160.443 | vn0309133132 | CÔNG TY CỔ PHẦN DƯỢC PHẨM SAKAE | IB2500278653 | vn0302203609 | Bệnh viện Đại học Y Dược Thành phố Hồ Chí Minh | Đấu thầu rộng rãi | 19/11/2025 | 3455/QĐ-BVĐHYD | 19/11/2025 | 3 | Phường Chợ Lớn,Thành phố Hồ Chí Minh
2614 | Lưỡi dao phẫu thuật(các số 10,11,12,15,20) | Cái | 10100 | Trung Quốc | 9018 | 10#, 11#, 12#, 15#, 20#, 21#, 22#, 23# | Doctor | Huaian Helen |  |  | 2024 trở về sau | - Lưỡi dao mổ vô trùng được khử bằng bức xạ Gamma. Đảm bảo độ an toàn nhất và ít đau nhất cho bệnh nhân - Chất liệu được làm nên từ carbon và thép không gỉ. Được đánh bóng kim, vòng kim toàn thân đảm bảo độ sắc bén cho dao - Thiết kế cân đối, mềm dẽo, rất sắc bén, gắn vào cán dễ dàng. - Thao tác thuận tiện cho các phẫu thật mắt, tai mũi họng, thẩm mỹ; tương thích với cán dao bằng tay - Các rãnh dọc lưỡi dao tương thích với mọi loại cán dao mổ tiêu chuẩn fitment số 3 và số 4 (tương đương 3L, 4L & 7….. do bất kỳ công ty nào sản xuất) - Lưỡi dao với nhiều đầu mũi khác nhau - Lưỡi dao sắc, mỗi lưỡi dao được đóng gói trong lớp giấy bạc chống gỉ - Lưỡi dao mổ có kích thước các số 10, 11, 12, 15, 20, 21, 22, 23. - Sản phẩm tiệt trùng đóng gói riêng lẻ từng cái - Quy cách: Hộp 100 cái | 756 | vn0310941769 | CÔNG TY TNHH THIẾT BỊ VÀ XÂY DỰNG GIA QUÂN | IB2500459155 | vn6300256444 | Trung tâm Y tế khu vực Châu Thành A | Đấu thầu rộng rãi | 19/11/2025 | 359/QĐ-TTYT.KVCTA | 19/11/2025 | 3 | Xã Tân Hòa,Thành phố Cần Thơ
2615 | Bản cực trung tính cho dao mổ điện | Cái | 550 | Áo |  | RS25 | RS25 | Leonhard Lang GmbH |  |  | 2025 trở về sau | Kích thước: Kích cỡ điện cực dài/rộng [cm] 20 / 11Diện tích bám dính [cm2]: xấp xỉ 190. Diện tích dẫn điện [cm2]: xấp xỉ 118 | 25.000 | vn0106150742 | CÔNG TY TNHH THIẾT BỊ VÀ DỤNG CỤ Y KHOA | IB2500402490 | vn0104116866 | Bệnh viện đa khoa Đông Anh | Đấu thầu rộng rãi | 19/11/2025 | 1851/QĐ-BVĐKĐA | 19/11/2025 | 2 | Xã Đông Anh,Thành phố Hà Nội
2616 | Dao cắt tiêu bản | Hộp | 8 | Nhật Bản |  | 08-636-0 | Kai | Kai Industries co.,ltd |  |  | Từ năm 2025 trở về sau | Bằng thép không gỉ. Dùng trong cắt mô bệnh phẩm đã đúc nến. Kích thước: 80x8x0,25mm; góc cắt 35 độ. Hộp 50 cái. | 2.150.000 | vn0101849706 | CÔNG TY TNHH THIẾT BỊ Y TẾ VÀ HOÁ CHẤT HOÀNG PHƯƠNG | IB2500402490 | vn0104116866 | Bệnh viện đa khoa Đông Anh | Đấu thầu rộng rãi | 19/11/2025 | 1851/QĐ-BVĐKĐA | 19/11/2025 | 2 | Xã Đông Anh,Thành phố Hà Nội
2617 | Cán dao mổ | Cái | 32 | Pakistan |  | 7-103; 7-104 | SIMAECO TRADERS | SIMAECO TRADERS |  |  | Từ năm 2025 trở về sau | Chất liệu thép không gỉ, các cỡ. Chiều dài: 10cm đến 15cm | 14.000 | vn0101849706 | CÔNG TY TNHH THIẾT BỊ Y TẾ VÀ HOÁ CHẤT HOÀNG PHƯƠNG | IB2500402490 | vn0104116866 | Bệnh viện đa khoa Đông Anh | Đấu thầu rộng rãi | 19/11/2025 | 1851/QĐ-BVĐKĐA | 19/11/2025 | 2 | Xã Đông Anh,Thành phố Hà Nội
2618 | Lưỡi dao mổ các cỡ | Cái | 11500 | Trung Quốc |  | 10#, 11#, 12#, 15#, , 20#, 21#, 22#, | 10#, 11#, 12#, 15#, , 20#, 21#, 22#, | Huaian Helen Medical Instrument Co., Ltd |  |  | 2025 trở về sau | Dao sắc. Chất liệu thép các bon Tiệt trùng, các số. | 800 | vn0106150742 | CÔNG TY TNHH THIẾT BỊ VÀ DỤNG CỤ Y KHOA | IB2500402490 | vn0104116866 | Bệnh viện đa khoa Đông Anh | Đấu thầu rộng rãi | 19/11/2025 | 1851/QĐ-BVĐKĐA | 19/11/2025 | 2 | Xã Đông Anh,Thành phố Hà Nội
2619 | Cán dao số 3 dài | Cái | 25 | Pakistan | 9018 | 02-195 | Cán dao mổ số 3, loại dài các cỡ | ADI Industry |  | 220000282/PCBA-HCM | Từ 2023 trở về sau | Theo quy định tại E-HSMT | 231.000 | vn0311978169 | CÔNG TY TNHH XUẤT NHẬP KHẨU KỸ THUẬT MINH THÀNH | IB2500366893 | vn0301465062 | Bệnh Viện Chợ Rẫy | Đấu thầu rộng rãi | 18/11/2025 | 6095/QĐ-BVCR | 18/11/2025 | 5 | Phường Chợ Lớn,Thành phố Hồ Chí Minh
2620 | Cán dao số 4 dài | Cái | 25 | Pakistan | 9018 | 02-187 | Cán dao mổ số 4, loại dài các kích cỡ | ADI Industry |  | 220000282/PCBA-HCM | Từ 2023 trở về sau | Theo quy định tại E-HSMT | 231.000 | vn0311978169 | CÔNG TY TNHH XUẤT NHẬP KHẨU KỸ THUẬT MINH THÀNH | IB2500366893 | vn0301465062 | Bệnh Viện Chợ Rẫy | Đấu thầu rộng rãi | 18/11/2025 | 6095/QĐ-BVCR | 18/11/2025 | 5 | Phường Chợ Lớn,Thành phố Hồ Chí Minh
2621 | Cán dao | Cái | 2 | Pakistan | 9018 | 02-192 | Cán dao số 3 | ADI Industry |  | 170001005/PCBA-HCM | Từ 2023 trở về sau | Theo quy định tại E-HSMT | 63.000 | vn0311978169 | CÔNG TY TNHH XUẤT NHẬP KHẨU KỸ THUẬT MINH THÀNH | IB2500366893 | vn0301465062 | Bệnh Viện Chợ Rẫy | Đấu thầu rộng rãi | 18/11/2025 | 6095/QĐ-BVCR | 18/11/2025 | 5 | Phường Chợ Lớn,Thành phố Hồ Chí Minh
2622 | Cán dao số 7 | Cái | 67 | Pakistan | 9018 | 02-197 | Cán dao số 7 | ADI Industry |  | 170001903/PCBA-HCM | Từ 2023 trở về sau | Theo quy định tại E-HSMT | 105.000 | vn0311978169 | CÔNG TY TNHH XUẤT NHẬP KHẨU KỸ THUẬT MINH THÀNH | IB2500366893 | vn0301465062 | Bệnh Viện Chợ Rẫy | Đấu thầu rộng rãi | 18/11/2025 | 6095/QĐ-BVCR | 18/11/2025 | 5 | Phường Chợ Lớn,Thành phố Hồ Chí Minh
2623 | Cán dao số 3 ngắn | Cái | 50 | Pakistan | 9018 | 02-192 | Cán dao số 3 | ADI Industry |  | 170001005/PCBA-HCM | Từ 2023 trở về sau | Theo quy định tại E-HSMT | 63.000 | vn0311978169 | CÔNG TY TNHH XUẤT NHẬP KHẨU KỸ THUẬT MINH THÀNH | IB2500366893 | vn0301465062 | Bệnh Viện Chợ Rẫy | Đấu thầu rộng rãi | 18/11/2025 | 6095/QĐ-BVCR | 18/11/2025 | 5 | Phường Chợ Lớn,Thành phố Hồ Chí Minh
2624 | Cán dao số 4 ngắn | Cái | 50 | Pháp |  | B12001 | SCALPEL HANDLE N° 4 STAINLESS STEEL | Landanger |  | 250000829/PCBA-HCM | 2024-2025 | Theo quy định tại E-HSMT | 131.000 | vn0304064654 | CÔNG TY TNHH NGUYÊN LONG | IB2500366893 | vn0301465062 | Bệnh Viện Chợ Rẫy | Đấu thầu rộng rãi | 18/11/2025 | 6095/QĐ-BVCR | 18/11/2025 | 5 | Phường Chợ Lớn,Thành phố Hồ Chí Minh
2625 | Tay dao mổ điện dùng 1 lần | cái | 2400 | Trung Quốc |  | OBS-Db 0039D | Baisheng | Baisheng Medical Co., ltd |  |  | Từ năm 2024 trở đi | Tay dao mổ điện dùng 1 lần với lưỡi dao bằng thép không gỉ ⏀2.4mm, lưỡi dao có thể tháo rời Điều khiển trên tay dao: Điều khiển bằng 2 nút bấm: Cắt và đốt. Chiều dài điện cực: 70mm. Chiều dài cáp: 3m Chiều dài tay cầm: 155mm Loại chân cắm: 3 chân tròn (3 x ⏀4mm) Tiệt trùng: Bằng khí EO | 26.880 | vn0106122008 | CÔNG TY CỔ PHẦN THIẾT BỊ VẬT TƯ HOÀNG MINH | IB2500375004 | vn2800752958 | Bệnh viện Nội tiết Thanh Hóa | Đấu thầu rộng rãi | 18/11/2025 | 905/QĐ-BVNT | 18/11/2025 | 2 | Phường Đông Quang,Tỉnh Thanh Hóa
2626 | Lưỡi dao mổ tiệt trùng các số | cái | 6000 | Trung Quốc | 9018 | Disposable Surgical Blade | Huaian Helen | Huaian Helen Medical Instrument Co., Ltd |  |  | 2024 trở về sau | Theo bản đáp ứng kỹ thuật đính kèm | 782 | vn2800588271 | CÔNG TY CỔ PHẦN THIẾT BỊ VẬT TƯ Y TẾ THANH HÓA | IB2500375004 | vn2800752958 | Bệnh viện Nội tiết Thanh Hóa | Đấu thầu rộng rãi | 18/11/2025 | 905/QĐ-BVNT | 18/11/2025 | 2 | Phường Đông Quang,Tỉnh Thanh Hóa
2627 | Lưỡi dao phẫu thuật tiệt trùng các cỡ | Cái | 500 | Ấn Độ |  | Size 10, 11, 12, 15, 20, 21, 22 | KIATO | Kehr Surgical Private Limited |  |  | 2025 trở đi | Tiêu chuẩn chất lượng: ISO 13485 hoặc tương đương. Lưỡi dao mổ tiệt trùng các số, lắp được vào tất cả cán giao mổ kim loại, nhựa... Sử dụng một lần. | 1.300 | vn2801615584 | CÔNG TY CỔ PHẦN ĐẦU TƯ VÀ PHÁT TRIỂN Y TẾ AN SINH | IB2500431106 | vn2800713204 | Bệnh viện Điều dưỡng Phục hồi chức năng Trung ương | Đấu thầu rộng rãi | 18/11/2025 | 1204/QĐ-BVPHCN | 18/11/2025 | 2 | Phường Sầm Sơn,Tỉnh Thanh Hóa
2628 | Tay dao mổ điện 3 chân cắm GREETMED hoặc tương đương | Cái | 150 | Trung Quốc |  | XY-P401 | Disposable Electrosurgical Pencil | Shaoxing Shangyu Xinyue Medical Appliance Co., Ltd |  |  | 2025 trở đi | Lưỡi dao: có thể tháo rời, điện cực làm bằng chất liệu thép không rỉ. Tay điều khiển: làm bằng đồng mạ thiếc và silicon và nhựa cách điện. Đầu cắm: 3 giắc, chiều dài dây điều khiển: 3m; Chiều dài tay dao: 15cm - 20cm. Tay cầm: nút bấm Cut (Vàng) /Coag (Xanh) mềm dễ dàng kích hoạt. Dùng cho máy mổ điện cao tần 3 giắc. Tiệt trùng bằng khí EO. Đóng gói 1 cái/ túi. | 21.100 | vn2901260173 | Công ty TNHH y tế Bình Minh | IB2500396954 | vn0301725426 | Bệnh viện Đa khoa Tân Bình | Đấu thầu rộng rãi | 17/11/2025 | 384/QĐ-BVĐKTB | 14/11/2025 | 3 | Phường Tân Sơn Nhất,Thành phố Hồ Chí Minh
2629 | Dao mổ điện và phụ kiện | Cái | 1 | Mỹ |  | EC8001-01 (Coblator II) System 240V | EC8001-01 | ArthroCare Corporation |  |  | 2025 trở về sau | Đính kèm ở E- HSDT | 693.000.000 | vn1801664685 | CÔNG TY TNHH TRANG THIẾT BỊ Y TẾ NAM SƠN | IB2500365218 | vn1800526185 | Trường Đại học Y Dược Cần Thơ | Đấu thầu rộng rãi | 17/11/2025 | 5476/QĐ-ĐHYDCT | 14/11/2025 | 2 | Phường Tân An,Thành phố Cần Thơ
2630 | Cán dao mổ số 4, Lưỡi dao mổ số 4 | Bộ | 150 | Pakistan/Trung Quốc |  | 02_132 | Prime - Tech | Prime Tech Surgico (Cán dao mổ)Huaian Helen Medical Instrument Co., Ltd (Lưỡi dao mổ) |  |  | 2025 trở về sau | Chi tiết trong Bảng đáp ứng về kỹ thuật của hàng hóa dự thầu | 20.000 | vn0101454338 | CÔNG TY TNHH KỸ THUẬT VÀ THƯƠNG MẠI ĐẠI AN | IB2500382399 | vnz000004566 | Cục Y tế, Bộ Công An | Đấu thầu rộng rãi | 15/11/2025 | 486/QĐ-H06-TCG | 15/11/2025 | 2 | Phường Đại Mỗ,Thành phố Hà Nội
2631 | Dao phẫu thuật tiệt trùng | Cái | 100 | Nhật Bản |  | No.10;No.11; No.12;No.14; No.15;No.20; No.21;No.22; No.23;No.24; No.25 | Feather Surgical Blade Stainless Steel | FEATHER Safety Razor Co.,Ltd |  |  | 2023 trở về sau | Chất liệu : Thép không rỉ. Đóng gói tiệt trùng từng cái. | 5.500 | vn3100137028 | CÔNG TY CỔ PHẦN DƯỢC PHẨM QUẢNG BÌNH | IB2500463090 | vn3100454154 | Bệnh viện Đa khoa khu vực Lệ Thủy | Đấu thầu rộng rãi | 14/11/2025 | 482/QĐ-BV | 14/11/2025 | 1 | Xã Lệ Thủy,Tỉnh Quảng Trị
2632 | Lưỡi dao mổ số 10 | Cái | 3200 | Ấn Độ |  | KIATO (10) | Lưỡi dao mổ | Kehr Surgical Private Limited |  |  | 2023 trở về sau | Chất liệu thép các bon, dùng để phẫu thuật, số 10 | 1.100 | vn3100137028 | CÔNG TY CỔ PHẦN DƯỢC PHẨM QUẢNG BÌNH | IB2500463090 | vn3100454154 | Bệnh viện Đa khoa khu vực Lệ Thủy | Đấu thầu rộng rãi | 14/11/2025 | 482/QĐ-BV | 14/11/2025 | 1 | Xã Lệ Thủy,Tỉnh Quảng Trị
2633 | Lưỡi dao mổ số 11 | Cái | 1200 | Ấn Độ |  | KIATO (11) | Lưỡi dao mổ | Kehr Surgical Private Limited |  |  | 2023 trở về sau | Chất liệu thép các bon, dùng để phẫu thuật, số 11 | 1.100 | vn3100137028 | CÔNG TY CỔ PHẦN DƯỢC PHẨM QUẢNG BÌNH | IB2500463090 | vn3100454154 | Bệnh viện Đa khoa khu vực Lệ Thủy | Đấu thầu rộng rãi | 14/11/2025 | 482/QĐ-BV | 14/11/2025 | 1 | Xã Lệ Thủy,Tỉnh Quảng Trị
2634 | Lưỡi dao mổ các số | Cái | 1000 | Trung Quốc |  | Disposable Surgical Blade | Dao mổ phẫu thuật | Huaian Helen |  |  | năm 2024 trở đi | Đạt 1 trong các tiêu chí ISO, CE, TCVN, TCCS | 945 | vn0312728203 | CÔNG TY TNHH TRANG THIẾT BỊ Y TẾ MINH HOÀNG | IB2500368308 | vnz000024531 | Trung tâm Y tế khu vực Đức Huệ | Đấu thầu rộng rãi | 13/11/2025 | 790/QĐ-TTYT | 13/11/2025 | 2 | Xã Đông Thành,Tỉnh Tây Ninh
2635 | Dao cắt điểm | Cái | 75 | Costa Rica |  | M00532810 | M00532810 | Boston Scientific Corporation |  |  | 2024 trở về sau | Chi tiết tại file đính kèm | 5.000.000 | vn0106899059 | Công ty TNHH Vật tư và Trang thiết bị Y tế Hat-Med Việt Nam | IB2500062243 | vn0100923097 | Bệnh viện Bạch Mai | Đấu thầu rộng rãi | 12/11/2025 | 4813/QĐ-BM | 12/11/2025 | 3 | Quận Đống Đa,Thành phố Hà Nội
2636 | Lưỡi đèn đặt nội khí quản dùng 1 lần | Cái | 135 | Trung Quốc |  | MD11 | Lưỡi dao đặt nội khí quản | Henan Tuoren Kingtaek Medical Device Co., Ltd |  |  | Năm 2024 trở về sau | Chi tiết tại file đính kèm | 39.900 | vn0102277113 | CÔNG TY CỔ PHẦN Y TẾ QUANG MINH | IB2500062243 | vn0100923097 | Bệnh viện Bạch Mai | Đấu thầu rộng rãi | 12/11/2025 | 4813/QĐ-BM | 12/11/2025 | 3 | Quận Đống Đa,Thành phố Hà Nội
2637 | Dao cắt hớt niêm mạc | cái | 350 | Trung Quốc | 9018 | "VDK-KM-20-160-D VDK-KM-20-165-D VDK-KM-15-195-D VDK-KM-15-200-D VDK-KM-15-220-D VDK-KM-15-230-D" | Jiangsu Vedkang Medical Science & Technology Co., Ltd. | Jiangsu Vedkang Medical Science & Technology Co., Ltd. |  |  | 2024 trở về sau | Chi tiết tại file đính kèm | 3.298.000 | vn0105198389 | CÔNG TY CỔ PHẦN GIẢI PHÁP Y TẾ NAM MINH | IB2500062243 | vn0100923097 | Bệnh viện Bạch Mai | Đấu thầu rộng rãi | 12/11/2025 | 4813/QĐ-BM | 12/11/2025 | 3 | Quận Đống Đa,Thành phố Hà Nội
2638 | Cáp nối từ máy cắt đến dụng cụ can thiêp (sử dụng cho dao mổ Erbe) | Cái | 5 | Đức | 9018 | 20192-135 | Monopolar cable | ERBE Elektromedizin GmbH |  |  | 2025 trở về sau | Chi tiết tại file đính kèm | 4.100.000 | vn0401747180 | Công ty TNHH Một thành viên FYV | IB2500062243 | vn0100923097 | Bệnh viện Bạch Mai | Đấu thầu rộng rãi | 12/11/2025 | 4813/QĐ-BM | 12/11/2025 | 3 | Quận Đống Đa,Thành phố Hà Nội
2639 | Đầu dò APC đầu phun 2 bên các cỡ (sử dụng cho dao mổ Erbe) | Cái | 5 | Đức | 9018 | 20132-224 | Side Fire flexible conical beam | ERBE Elektromedizin GmbH |  |  | 2025 trở về sau | Chi tiết tại file đính kèm | 6.800.000 | vn0401747180 | Công ty TNHH Một thành viên FYV | IB2500062243 | vn0100923097 | Bệnh viện Bạch Mai | Đấu thầu rộng rãi | 12/11/2025 | 4813/QĐ-BM | 12/11/2025 | 3 | Quận Đống Đa,Thành phố Hà Nội
2640 | Đầu dò APC đầu phun thẳng các cỡ (sử dụng cho dao mổ Erbe) | Cái | 10 | Đức | 9018 | 20132-221 | Straight fire flexible | ERBE Elektromedizin GmbH |  |  | 2025 trở về sau | Chi tiết tại file đính kèm | 5.313.000 | vn0401747180 | Công ty TNHH Một thành viên FYV | IB2500062243 | vn0100923097 | Bệnh viện Bạch Mai | Đấu thầu rộng rãi | 12/11/2025 | 4813/QĐ-BM | 12/11/2025 | 3 | Quận Đống Đa,Thành phố Hà Nội
2641 | Dao cắt cơ Oddi kết hợp bóng nong | Cái | 25 | Nhật Bản |  | BD-VC431Q-1840-20 BD-VC431Q-1840-25 | Olympus | Aomori Olympus Co., Ltd. |  |  | Từ năm 2024 trở về sau | Chi tiết tại file đính kèm | 12.950.000 | vn0101174429 | CÔNG TY TNHH SẢN XUẤT VÀ THƯƠNG MẠI TRẦN LÊ | IB2500062243 | vn0100923097 | Bệnh viện Bạch Mai | Đấu thầu rộng rãi | 12/11/2025 | 4813/QĐ-BM | 12/11/2025 | 3 | Quận Đống Đa,Thành phố Hà Nội
2642 | Dao cắt cơ dạng xoay | Cái | 300 | Costa Rica |  | M00584150; M00584160; M00584170; M00584180; M00584190; M00584120 | M00584150; M00584160; M00584170; M00584180; M00584190; M00584120 | Boston Scientific Corporation |  |  | 2024 trở về sau | Chi tiết tại file đính kèm | 5.049.000 | vn0106899059 | Công ty TNHH Vật tư và Trang thiết bị Y tế Hat-Med Việt Nam | IB2500062243 | vn0100923097 | Bệnh viện Bạch Mai | Đấu thầu rộng rãi | 12/11/2025 | 4813/QĐ-BM | 12/11/2025 | 3 | Quận Đống Đa,Thành phố Hà Nội
2643 | Dây nối Sonde đốt điện mềm với dao điện Olympus | Cái | 5 | Nhật Bản |  | MAJ-860 | Olympus | Aizu Olympus Co., Ltd. |  |  | Từ năm 2024 trở về sau | Chi tiết tại file đính kèm | 4.800.000 | vn0101174429 | CÔNG TY TNHH SẢN XUẤT VÀ THƯƠNG MẠI TRẦN LÊ | IB2500062243 | vn0100923097 | Bệnh viện Bạch Mai | Đấu thầu rộng rãi | 12/11/2025 | 4813/QĐ-BM | 12/11/2025 | 3 | Quận Đống Đa,Thành phố Hà Nội
2644 | Dao cắt đầu sứ | cái | 120 | Trung Quốc | 9018 | "VDK-KM-40-160-T VDK-KM-40-165-T" | Jiangsu Vedkang Medical Science & Technology Co., Ltd. | Jiangsu Vedkang Medical Science & Technology Co., Ltd. |  |  | 2024 trở về sau2024 trở về sau | Chi tiết tại file đính kèm | 3.298.000 | vn0105198389 | CÔNG TY CỔ PHẦN GIẢI PHÁP Y TẾ NAM MINH | IB2500062243 | vn0100923097 | Bệnh viện Bạch Mai | Đấu thầu rộng rãi | 12/11/2025 | 4813/QĐ-BM | 12/11/2025 | 3 | Quận Đống Đa,Thành phố Hà Nội
2645 | Tay dao mổ điện | Cái | 14100 | Trung Quốc | 9018 | FD100L | FD100L | MSB Medical (Wuhan) Co., Ltd. |  |  | 2024 | Chi tiết tại file đính kèm | 24.990 | vn0302422840 | CÔNG TY TNHH THƯƠNG MẠI - DỊCH VỤ - Y TẾ ĐỊNH GIANG | IB2500062243 | vn0100923097 | Bệnh viện Bạch Mai | Đấu thầu rộng rãi | 12/11/2025 | 4813/QĐ-BM | 12/11/2025 | 3 | Quận Đống Đa,Thành phố Hà Nội
2646 | Dao cắt đầu tam giác | cái | 50 | Nhật Bản |  | KD-645L | Olympus | Aomori Olympus Co., Ltd. |  |  | Từ năm 2024 trở về sau | Chi tiết tại file đính kèm | 9.000.000 | vn0101174429 | CÔNG TY TNHH SẢN XUẤT VÀ THƯƠNG MẠI TRẦN LÊ | IB2500062243 | vn0100923097 | Bệnh viện Bạch Mai | Đấu thầu rộng rãi | 12/11/2025 | 4813/QĐ-BM | 12/11/2025 | 3 | Quận Đống Đa,Thành phố Hà Nội
2647 | Cáp nối từ máy đến tấm điện cực trung tính (sử dụng cho dao mổ Erbe) | Cái | 5 | Tây Ban Nha | 9018 | 42xx | Blayco | TELIC, S.A.U |  |  | 2024 trở về sau | Chi tiết tại file đính kèm | 2.200.000 | vn0108071038 | CÔNG TY TNHH THƯƠNG MẠI VÀ DỊCH VỤ KIM THÀNH TÂM | IB2500062243 | vn0100923097 | Bệnh viện Bạch Mai | Đấu thầu rộng rãi | 12/11/2025 | 4813/QĐ-BM | 12/11/2025 | 3 | Quận Đống Đa,Thành phố Hà Nội
2648 | Lưỡi dao mổ các số | Cái | 3400 | Trung Quốc |  | #10, #11, #12, #15, #20, #21, #22, #23 | Doctor | Huaian Helen Medical Instrument Co., Ltd |  |  | 2025 | - Dành cho các cuộc phẫu thuật trong y tế. - Dao sắc. Chất liệu thép carbon không gỉ, tiệt trùng bằng tia Gamma. Các rãnh dọc lưỡi dao tương thích với mọi loại cán dao mổ tiêu chuẩn fitment số 3 và số 4 cũng như là 3L, 4L & 7... do bất kỳ công ty nào sản xuất. - Đạt tiêu chuẩn ISO 13485 | 845 | vn2901707983 | CÔNG TY TNHH THƯƠNG MẠI HẰNG HƯNG | IB2500415113 | vn2900696418 | Bệnh viện Đa khoa Yên Thành | Đấu thầu rộng rãi | 12/11/2025 | 976/QĐ-BVYT | 12/11/2025 | 2 | Xã Yên Thành,Tỉnh Nghệ An
2649 | Dao cắt vi thể | Cái | 100 | Nhật Bản |  | Patho Cutter | ERMA | ERMA |  |  | 2025 | Dao cắt bệnh phẩm dùng cho máy cắt quay tay, chất liệu thép không gỉ, có lớp phim tráng làm tăng độ bền của dao, sắc và bền. Góc cắt: 35 độ, kích thước: 80x8x0,25mm. Quy cách: Hộp 50 cái (lưỡi) | 57.750 | vn0104888615 | CÔNG TY TNHH MỘT THÀNH VIÊN THƯƠNG MẠI VÀ DỊCH VỤ ĐỨC BẢO | IB2500387627 | vn0800207726 | Bệnh viện Phổi Hải Dương | Đấu thầu rộng rãi | 12/11/2025 | Số 313/QĐ-BVPHD | 12/11/2025 | 2 | Phường Lê Thanh Nghị,Thành phố Hải Phòng
2650 | Dao mổ siêu âm tích hợp dao mổ điện | Cái | 1 | Đức | 9018 | Ký mã hiệu: 15-000C-FL (SONOCA 300, Ultrasonic generator) | SÖring GmbH | SÖring GmbH |  |  | 2025 về sau | Theo như bảng chào đáp ứng kỹ thuật đính kèm E-HSDT và bảng số 02 đính kèm | 3.525.000.000 | vn0102778335 | LIÊN DANH MEDICON – TOPLINE | IB2500355781 | vn0101958173 | Bệnh viện Bệnh Nhiệt đới Trung ương | Đấu thầu rộng rãi | 12/11/2025 | 1759/QĐ - NĐTW | 12/11/2025 | 1 | Xã Thiên Lộc,Thành phố Hà Nội
2651 | Dao mổ siêu âm tích hợp hàn mạch | Cái | 1 | Mỹ | 9018 | Valleylab FT10 (VLFT10LSGEN) | Valleylab FT10 (VLFT10LSGEN) | Covidien (Medtronic) |  |  | 2025 về sau | Theo như bảng chào đáp ứng kỹ thuật đính kèm E-HSDT và bảng số 02 đính kèm | 1.290.000.000 | vn0102778335 | LIÊN DANH MEDICON – TOPLINE | IB2500355781 | vn0101958173 | Bệnh viện Bệnh Nhiệt đới Trung ương | Đấu thầu rộng rãi | 12/11/2025 | 1759/QĐ - NĐTW | 12/11/2025 | 1 | Xã Thiên Lộc,Thành phố Hà Nội
2652 | Dao điện sử dụng 1 lần | Cái | 1000 | Trung Quốc |  | TS006 | Shenzhen YKD | Shenzhen YKD Technology Co., Ltd |  |  | 2024 trở về sau | Thiết bị được tiệt trùng, đóng gói từng cái. Đạt tiêu chuẩn tối thiểu: ISO | 27.800 | vn0107651702 | CÔNG TY TNHH THIẾT BỊ Y TẾ MINH THIÊN | IB2500344356 | vn0305471998 | BỆNH VIỆN ĐA KHOA GÒ VẤP | Đấu thầu rộng rãi | 12/11/2025 | Số: 588 /QĐ-BVĐKGV | 11/11/2025 | 3 | Phường Thông Tây Hội,Thành phố Hồ Chí Minh
2653 | Dao mổ mắt 2.8mm | Cái | 600 | Việt Nam | 9018 | MSL28 | MANI OPHTHALMIC KNIFE | Mani Hanoi Co.,Ltd |  |  | Từ năm 2024 trở về sau | Chất liệu lưỡi dao làm bằng thép cứng bó sợi không gỉ độ cứng ≥ 500Hv, phủ silicon (gồm nikel và crom), mài theo công nghệ cạnh mài ngang (Crosslapped Edge). Kích thước lưỡi dao ngang: 2.8mm, dày: 0.14mm, hai mặt vát, gập góc 45 độ. Công nghệ chóng chói đầu lưỡi dao. Tay cầm nhựa PBT chịu nhiệt cao. Tiêu chuẩn ISO 13485, CE, FDA | 225.000 | vn0316968647 | CÔNG TY TNHH Y TẾ ICARE | IB2500344356 | vn0305471998 | BỆNH VIỆN ĐA KHOA GÒ VẤP | Đấu thầu rộng rãi | 12/11/2025 | Số: 588 /QĐ-BVĐKGV | 11/11/2025 | 3 | Phường Thông Tây Hội,Thành phố Hồ Chí Minh
2654 | Lưỡi dao mổ vô khuẩn các số | Cái | 9000 | Trung Quốc |  | Disposable Surgical Blade | Disposable Surgical Blade | Huaian Helen Medical Instrument Co., Ltd |  |  | 2025 | • Chất liệu được làm từ thép carbon cứng không gỉ với công nghệ sản xuất hiện đại của Đức. • Lưỡi dao cực kỳ sắc bén với nhiều đầu mũi khác nhau. • Lưỡi dao đã được tiệt trùng bằng phương pháp chiếu xạ Gamma, đóng gói trong giấy bạc chống gỉ. • Gồm các size: 10, 11, 12, 15, 20, 21, 22, 23. - Tiêu chuẩn: ISO 13485:2016; CE | 798 | vn0310363437 | CÔNG TY TNHH THƯƠNG MẠI VÀ THIẾT BỊ Y TẾ NHẬT MINH | IB2500344356 | vn0305471998 | BỆNH VIỆN ĐA KHOA GÒ VẤP | Đấu thầu rộng rãi | 12/11/2025 | Số: 588 /QĐ-BVĐKGV | 11/11/2025 | 3 | Phường Thông Tây Hội,Thành phố Hồ Chí Minh
2655 | Dao mổ phaco 15 độ | Cái | 200 | Việt Nam | 9018 | MST15 | MANI OPHTHALMIC KNIFE | Mani Hanoi Co.,Ltd |  |  | Từ năm 2024 trở về sau | Chất liệu lưỡi dao làm bằng thép cứng bó sợi không gỉ độ cứng ≥ 500Hv, phủ silicon (gồm nikel và crom), mài theo công nghệ cạnh mài ngang (Crosslapped Edge). Dao thẳng, góc 15 độ, độ dày 0.14mm, hai mặt vát. Tay cầm nhựa PBT chịu nhiệt cao. Tiêu chuẩn ISO 13485, CE, FDA | 125.000 | vn0316968647 | CÔNG TY TNHH Y TẾ ICARE | IB2500344356 | vn0305471998 | BỆNH VIỆN ĐA KHOA GÒ VẤP | Đấu thầu rộng rãi | 12/11/2025 | Số: 588 /QĐ-BVĐKGV | 11/11/2025 | 3 | Phường Thông Tây Hội,Thành phố Hồ Chí Minh
2656 | Dao mổ phaco 15 độ | Cái | 870 | Nhật Bản | 9018 | A-15F | Kai Industries | Kai Industries Co., Ltd. |  |  | Từ năm 2025 trở về sau | Dao mổ phụ (Stab Knifes) 15 độ, Chọc tiền phòng trong mổ Phaco, vật liệu: lưỡi thép không gỉ, cán nhựa. Hộp 05 cái, Được đóng gói vô trùng từng cái. | 79.254 | vn5800000047 | CÔNG TY CP DƯỢC LÂM ĐỒNG (LADOPHAR) | IB2500400946 | vn0800382580 | Bệnh viện Mắt và Da Liễu Hải Dương | Đấu thầu rộng rãi | 11/11/2025 | 318/QĐ-BV | 11/11/2025 | 2 | Phường Hải Dương,Thành phố Hải Phòng
2657 | Dao mổ phaco 2.8 mm | Cái | 870 | Mỹ (Hồ sơ công bố tiêu chuẩn áp dụng TTBYT loại B) |  | 962868 | Surgistar, Inc. | Surgistar, Inc. |  |  | 2024 trở về sau | - Dao mổ mắt 2.8mm - Vật liệu: lưỡi thép không gỉ, vát 2 mặt - Đóng gói Vô trùng - Xuất xứ: G7 (Mỹ_Hồ sơ công bố tiêu chuẩn áp dụng TTBYT loại B) | 149.000 | vn0302657715 | CÔNG TY TNHH THƯƠNG MẠI BÁCH QUANG | IB2500400946 | vn0800382580 | Bệnh viện Mắt và Da Liễu Hải Dương | Đấu thầu rộng rãi | 11/11/2025 | 318/QĐ-BV | 11/11/2025 | 2 | Phường Hải Dương,Thành phố Hải Phòng
2658 | Cán dao mổ - số 3 | Cái | 1 | Pakistan |  | F3-001 | F3-001 | Gold Tier Mic |  |  | 2025 | - Dài 12.5cm, - Thép không gỉ. - Đạt tiêu chuẩn ISO 13485:2016 | 290.000 | vn2600414687 | CÔNG TY CP CƠ ĐIỆN VÀ VẬT TƯ THIẾT BỊ KHOA HỌC HAMECO | IB2500434323 | vn5200902068 | Trung tâm Y tế Khu vực Văn Chấn | Đấu thầu rộng rãi | 11/11/2025 | 411/QĐ-TTYT | 11/11/2025 | 1 | Xã Thượng Bằng La,Tỉnh Lào Cai
2659 | Hệ thống phẫu thuật nội soi | Hệ thống | 1 | Đức |  | Bộ xử lý hình ảnh full HD, model: VIRON 1; Đầu camera Full HD, Mã: 10801-002; Nguồn sáng, model: LED 610; Dây dẫn sáng, mã: 25.0102.00; Máy bơm khí CO2, model: TETRAFLATOR 45; Dao mổ điện cao tần kèm bộ phụ kiện, model: VIO 300S | Bộ xử lý hình ảnh full HD, model: VIRON 1; Đầu camera Full HD, Mã: 10801-002; Nguồn sáng, model: LED 610; Dây dẫn sáng, mã: 25.0102.00; Máy bơm khí CO2, model: TETRAFLATOR 45; Dao mổ điện cao tần kèm bộ phụ kiện, model: VIO 300S | Erbe Vision GmbH; Erbe Elektromedizin GmbH; Baholzer Endoskopie-Systeme GmbH & Co.KG; WISAP Medical Technology GmbH |  |  | 2025 trở về sau | Hệ thống phẫu thuật nội soi, bao gồm: 1. Hệ thống thiết bị chính: 1.1 Bộ xử lý hình ảnh (camera) nội soi full HD Model: VIRON 1 Mã: 10800-002 Hãng/Nước sản xuất: Erbe Vison GmbH/Đức - Máy chính: 01 chiếc - Bộ phụ kiện tiêu chuẩn: 01 bộ - Độ phân giải full HD - Sử dụng cảm biến CMOS Có cổng USB để lưu trữ hình ảnh và video + Xoay hình: 180 độ + Lật ảnh gương - Phóng đại kỹ thuật số: 3 mức, tối đa x1.6 - Độ phân giải: 1920 x 1080 pixel 1.2 Đầu camera Mã: 10801-002 Hãng/Nước sản xuất: Erbe Vison GmbH/Đức - Cảm biến hình ảnh 1 chíp CMOS, 1/3" - Độ phân giải hình ảnh: 1920x1080 - Tiêu cự tối đa của đầu camera: f = 35 mm - Độ nhạy ánh sáng tối thiểu: < 3 Lux 1.3 Nguồn sáng LED Model: LED 610 Mã: 10820-000 Hãng/Nước sản xuất: Erbe Vison Gmbh/Đức - Máy chính: 01 chiếc - Bộ phụ kiện tiêu chuẩn: 01 bộ Thông số kỹ thuật: Tuổi thọ bóng đèn: > 50.000 giờ Nhiệt độ màu: 6000K1.4 Dây dẫn sáng - Mã hàng: 25-0102-00 - Hãng/ nước sản xuất: baholzer Endoskopie-Systeme GmbH & Co.KG/ Đức 1.5 Máy bơm khí CO2 Model: TETRAFLATOR 45 Hãng/Nước sản xuất: WISAP Medical Technology GmbH/Đức - Máy chính: 01 cái - Dây bơm khí dùng nhiều lần :01 cái - Dây nối bệnh nhân dùng 1 lần: 01 hộp - Bộ phụ kiện lắp đặt tiêu chuẩn: 01 bộ 1.6 Dao Mổ Điện Cao Tần Model: VIO 300S Hãng/Nước sản xuất: Erbe Elektromedizin GmbH/Đức - Máy chính: 01 Cái - Phụ kiện gồm: + Bàn đạp chân đơn cực: 01 cái + Bàn đạp chân lưỡng cực: 01 cái + Tấm điện cực bệnh nhân có tính năng giám sát chất lượng tiếp xúc, cỡ người lớn: 50 cái + Dây nối tấm điện cực bệnh nhân, sử dụng nhiều lần: 01 cái 2. Bộ dụng cụ phẫu thuật gồm: 2.1 Bộ dụng cụ phẫu thuật nội soi đa khoa (Ổ bụng, sản khoa, niệu khoa): 01 bộ bao gồm: Ống kính soi HD+4K hướng nhìn 30°, Ø 10mm,31 cm: 01 cái Ống kính soi HD+4K hướng nhìn 0°, Ø 10mm,31 cm: 01 cái Trocar Ø 5.5 mm,10 cm: 02 cái Nòng trocar, đầu sắc, Ø 5.5 mm,10 cm: 01 cái- Mã hàng: 24-6005-20 Nòng trocar, đầu kim tự tháp, Ø 5.5 mm,10 cm: 01 cái Trocar Ø 11 mm, 10 cm: 01 cái Nòng trocar, đầu nhọn, Ø 11 mm,10 cm: 01 cái Nắp đậy Trocar, Ø 5.5 mm: 10 cái Nắp đậy Trocar, Ø 11 mm: 10 cái Ống thu giảm tương thích từ trocar cỡ khoảng từ 11 mm về trocar cỡ 5.5 mm: 01 cái Tay cầm không khóa, xoay được, có chân cắm đốt điện: 03 cái Tay cầm có khóa, xoay được, có chân cắm đốt điện: 04 cái Vỏ ngoài cách điện, có cổng tưới rửa, Ø 5 mm,330 mm: 07 cái Lưỡi kéo Metzenbaun nội soi, cong, ngàm tác động kép, Ø 5 mm,330 mm: 01 cái Lưỡi kéo cắt chỉ nội soi, đầu hình móc, ngàm tác động đơn, Ø 5 mm, 330 mm: 01 cái Lưỡi kẹp gắp nội soi, có răng, ngàm tác động kép, Ø 5 mm, 330 mm: 01 cái Lưỡi kẹp Dorsey nội soi, có cửa sổ, Ø 5 mm,330 mm: 02 cái Lưỡi kẹp Kelly nội soi, ngàm tác động kép, Ø 5 mm,330 mm: 01 cái Lưỡi kẹp gắp Babcock, ngàm tác động kép, Ø 5 mm, 330 mm: 01 cái Lưỡi kẹp tử cung, Ø 5 mm,330 mm: 01 cái Tay cầm có khóa: 01 cái Vỏ ngoài cách điện, có cổng tưới rửa Luer-Lock, Ø 10 mm,330 mm: 01 cái Lưỡi kẹp gắp bệnh phẩm, 2x3 răng, ngàm hoạt động đơn, Ø 10 mm, 330 mm: 01 cái Kẹp mang kim nội soi đầu gập góc, ngàm TC, ngàm cong phải, Ø 5 mm,330 mm: 01 cái Kẹp mang kim nội soi đầu gập góc, ngàm TC, ngàm cong trái, Ø 5 mm,330 mm: 01 cái Que thăm dò, Ø 5 mm,330 mm: 01 cái Dụng cụ cố định u xơ, Ø 5 mm: 01 cái Cần nâng và bơm thuốc tử cung Cohen: 01 cái Dây móc đốt nội soi đơn cực, đầu chữ L (90 độ), Ø 5 mm, 330 mm: 01 cái Ống hút nội soi, Ø 5 mm, 330 mm: 01 cái Kẹp đốt lưỡng cực nội soi, Ø 5 mm, 340 mm: 01 cái Kẹp lưỡng cực nội soi, Ø 5 mm, 340 mm: 01 cái Dây nối dụng cụ lưỡng cực, dài 4.5m: 02 cái Cây đẩy chỉ nội soi, Ø 4.5 mm, 330 mm: 01 cái Kềm kẹp Clip nội soi, xoay được, Ø 10 mm: 01 cái Clip mạch máu: 01 hộp ( 108 cái) Cây móc đốt nội soi đơn cực, đầu hình thìa (Spatula), Ø 5 mm, 330 mm: 01 cái Cây vén tạng nội soi, Ø 5 mm, 340 mm: 01 cái Khay đựng ống soi: 02 cái Hộp hấp dụng cụ nội soi: 01 hộp 2.2 Bộ dụng cụ nội soi tiết niệu: 01 bộ Ống kính nội soi 30 độ, Ø cỡ 4 mm,302 mm: 01 cái Tay cắt chủ động: 01 cái Vỏ ngoài tay cắt nội soi niệu dùng cho tưới rửa liên tục, xoay được, có đầu bịt tiêu chuẩn, Ø 24/26 Fr: 01 cái Điện cực đốt hình vòng, gập góc 30 độ, 24 Fr (ch): 06 cái Điện cực đốt loại đầu dao, 24 Fr (ch): 06 cái Điện cực đốt hình cầu, Ø 3 mm, 24 Fr (ch): 02 cái Điện cực đốt dạng lăn, Ø 3 mm, 24 Fr (ch):02 cái Xi lanh hút mảnh cắt, dung tích 150 ml: 01 cái Dây nối dụng cụ đơn cực: 01 cái Kẹp gắp dị vật mềm, cỡ 7Fr, dài 40 cm: 01 cái Cầu nối ống soi 1 kênh: 01 cái Cầu nối ống soi 2 kênh :01 cái Bộ vỏ và trocar cho ống soi tiết niệu: 01 bộKhay đựng ống soi: 01 cái Hộp hấp dụng cụ nội soi 01 hộp 3. Thiết bị khác 3.1 Màn hình nội soi Full HD chuyên dụng Mã: 27HK510S Hãng/ nước sản xuất: LG Electronics INC.,/Trung Quốc 3.2 Xe đẩy Model: HL-TD600C-5 Hãng/ Nước sản xuất: Hanlim Medical Equipment Co., Ltd/ Hàn Quốc | 3.496.000.000 | vn0107580434 | Liên danh nhà thầu Tràng An - Nam Thanh | IB2500474655 | vn4900227321 | Trung tâm Y tế khu vực Văn Lãng | Chào hàng cạnh tranh | 11/11/2025 | 364/QĐ-TTYT | 11/11/2025 | 2 | Xã Na Sầm,Tỉnh Lạng Sơn
2660 | Lưỡi dao mổ | Cái | 2000 | Trung Quốc |  | 10#, 11#, 12#, 15#, 20#, 21#, 22# | Huaian Helen | Huaian Helen Medical Instruments Co., Ltd |  |  | Từ năm 2024 trở đi | Dao sắc. Chất liệu thép Cácbon, tiệt trùng bằng tia gamma, các số 10,11,12,15,20,21,22. | 777 | vn0106122008 | CÔNG TY CỔ PHẦN THIẾT BỊ VẬT TƯ HOÀNG MINH | IB2500446545 | vn1000586121 | Bệnh viện đa khoa Hưng Hà Thái Bình | Đấu thầu rộng rãi | 10/11/2025 | 2745/QĐ-BVĐKHHTB | 10/11/2025 | 3 | Xã Hưng Hà,Tỉnh Hưng Yên
2661 | Cán dao lam | Cái | 1 | Đức | 9018 | E35-010 | E35-010 | PMS Precision Medical Specialities GmbH |  |  | Từ năm 2024 trở về sau | Kìm bẻ và giữ lưỡi dao kiểu Troutman-Chris Đường kính 5.5 mm × tay cầm dài 9.5 cm Hàm thẳng với bề mặt trong lõm/lồi | 15.250.000 | vn0101442741 | CÔNG TY CỔ PHẦN THIÊN TRƯỜNG | IB2500461739 | vnz000017152 | Bệnh viện Bắc Thăng Long | Đấu thầu rộng rãi | 10/11/2025 | 598/QĐ-BVBTL | 10/11/2025 | 2 | Xã Thư Lâm,Thành phố Hà Nội
2662 | Dao đốt điện cao tần | cái | 1 | Hàn Quốc |  | Zeus-80 | Zerone Co.,Ltd. | Zerone Co.,Ltd. |  |  | năm 2024 trở về sau | Chi tiết theo Bảng thông số kỹ thuật | 21.000.000 | vn0108838809 | CÔNG TY CỔ PHẦN ĐẦU TƯ VÀ THƯƠNG MẠI PHÚC LINH | IB2500449680 | vn2700892038 | Trung tâm Y tế Tam Điệp | Đấu thầu rộng rãi | 10/11/2025 | 188/QĐ-TTYT | 10/11/2025 | 1 | Phường Tam Điệp,Tỉnh Ninh Bình
2663 | Lưỡi dao cắt tiêu bản | Hộp | 40 | Nhật Bản | 8208 | 3053835 | Epredia | Kai Industries Co., Ltd. |  |  | 2025 | - Cắt được hầu hết các loại mô (mô cứng, mô mềm, mô sinh thiết lạnh, cắt lại mô ...) và tương thích với nhiều loại máy cắt (máy cắt vi thể, máy cắt lạnh). - Quy cách: Hộp/ 50 lưỡi | 3.638.250 | vn0100365357 | CÔNG TY TNHH SINH NAM | IB2500415396 | vnz000007757 | Bệnh viện đa khoa Ninh Thuận | Đấu thầu rộng rãi | 10/11/2025 | 792/QĐ-BVNT | 10/11/2025 | 1 | Phường Ninh Chử,Tỉnh Khánh Hòa
2664 | Dao mổ điện | Cái | 1 | Hàn Quốc | 9018 | Zeus-150 | Zerone | Zerone Co.,Ltd |  |  | 2025 | Theo bảng đáp ứng kỹ thuật đính kèm | 38.000.000 | vn0104594397 | CÔNG TY CỔ PHẦN ALPHAGROUP | IB2500463901 | vn0500315181 | CÔNG TY TNHH MỘT THÀNH VIÊN 43 | Đấu thầu rộng rãi | 10/11/2025 | 1264/QĐ-CT43 | 10/11/2025 | 1 | Xã Quảng Oai,Thành phố Hà Nội
2665 | Dao mổ mộng | Cái | 30 | Hoa Kỳ |  | PE3720A | PE3720A | Oasis Medical Inc |  |  | 2024 trở đi | Lưỡi dao làm bằng thép không gỉ, không gây chói; Kích thước đường mổ: 2mm; Lưỡi dao bẻ góc, 1 mặt vát; Đóng túi tiệt trùng vô khuẩn | 278.500 | vn2800588271 | CÔNG TY CỔ PHẦN THIẾT BỊ VẬT TƯ Y TẾ THANH HÓA | IB2500398644 | vnz000008274 | Bệnh viện đa khoa Đông Sơn | Đấu thầu rộng rãi | 07/11/2025 | 371/QĐ-BVĐS | 07/11/2025 | 3 | Phường Đông Sơn,Tỉnh Thanh Hóa
2666 | Dao cung cắt cơ vòng | Cái | 2 | Nhật |  | KD-V411M-0720/ KD-V411M-0725/ KD-V411M-0730 | Olympus | Aomori Olympus Co., Ltd |  |  | 2023 trở về sau | Theo bảng đáp ứng về kỹ thuật của hàng hóa dự thầu | 5.383.373 | vn0301603121 | CÔNG TY TNHH TRANG THIẾT BỊ Y TẾ ANH KHOA | IB2500346295 | vn0301494183 | BỆNH VIỆN 30/4 | Đấu thầu rộng rãi | 07/11/2025 | số: 3125/QĐ-BV | 07/11/2025 | 2 | Phường An Đông,Thành phố Hồ Chí Minh
2667 | Dao kim cắt cơ vòng | Cái | 2 | Nhật |  | KD-V451M | Olympus | Aomori Olympus Co., Ltd |  |  | 2023 trở về sau | Theo bảng đáp ứng về kỹ thuật của hàng hóa dự thầu | 7.293.000 | vn0301603121 | CÔNG TY TNHH TRANG THIẾT BỊ Y TẾ ANH KHOA | IB2500346295 | vn0301494183 | BỆNH VIỆN 30/4 | Đấu thầu rộng rãi | 07/11/2025 | số: 3125/QĐ-BV | 07/11/2025 | 2 | Phường An Đông,Thành phố Hồ Chí Minh
2668 | Lưỡi dao mổ các số dùng một lần | Chiếc | 1200 | Ấn Độ |  | Size 10, 11, 12, 15, 20, 21, 22 | Kehr Surgical | Kehr Surgical Private Limited |  |  | 2024 trở đi | Làm bằng thép, được tiệt trùng, có đủ các số. Đạt tiêu chuẩn ISO 13485 | 1.302 | vn0900108278 | Nhà thầu liên danh Dược phẩm Hưng Yên - Anh Ngọc | IB2500446126 | vn0900294793 | Trung tâm y tế Tiên Lữ | Chào hàng cạnh tranh | 07/11/2025 | 644/QĐ-YTTL | 07/11/2025 | 1 | Xã Hoàng Hoa Thám,Tỉnh Hưng Yên
2669 | Dao mổ phaco | Cái | 50 | Nhật Bản | 9018 | CCR-28AGF | CCR-28AGF | Kai Industries Co., Ltd. |  |  | 2024 trở về sau | Dao mổ mắt chính (Clear Corneal Knifes) 2.8mm. Tạo đường hầm trong mổ Phaco, vật liệu: lưỡi thép không gỉ, vát 2 mặt, cán nhựa. Hộp 05 cái, Được đóng gói vô trùng từng cái. | 177.450 | vn0108803556 | CÔNG TY TNHH Y TẾ PHÚ THẮNG | IB2500453176 | vn3000560991 | Trung tâm Y tế Hương Sơn | Đấu thầu rộng rãi | 06/11/2025 | Số: 1051/QĐ-TTYT | 06/11/2025 | 1 | Xã Hương Sơn,Tỉnh Hà Tĩnh
2670 | Lưỡi dao mổ các số | Cái | 2750 | Ấn Độ |  | Size: 10,11,12,15,20,21,22 | Size: 10,11,12,15,20,21,22 | Kehr Surgical Private Limited |  |  | 2024-2025 | Chất liệu thép carbon (thép không gỉ). Tiệt trùng bằng tia gamma. Các cỡ. Đạt tiêu chuẩn chất lượng ISO 13485. Xuất xứ thuộc các nước Châu Âu | 2.000 | vn3001039132 | CÔNG TY CỔ PHẦN THƯƠNG MẠI DỊCH VỤ THIẾT BỊ Y TẾ TÂN HOÀ PHÁT | IB2500453176 | vn3000560991 | Trung tâm Y tế Hương Sơn | Đấu thầu rộng rãi | 06/11/2025 | Số: 1051/QĐ-TTYT | 06/11/2025 | 1 | Xã Hương Sơn,Tỉnh Hà Tĩnh
2671 | Tay dao mổ điện đơn cực | Cái | 250 | Trung Quốc |  | OBS-Db 0039D | OBS-Db 0039D | Baisheng Medical |  |  | 2024-2025 | Dây đốt dài 3m. - Thân có 2 nút bấm: Cut – Coag có 2 màu phân biệt - Kết nối vào máy cắt đốt là loại 3 chấu chuẩn. - Lưỡi dao bằng thép không rỉ dài 70mm cố định bằng khóa lục giác (lưỡi dao phủ lớp chống dính) - Đường kính thân dao Ø2.38mm - Tiêu chuẩn ISO 13485 | 30.500 | vn3001039132 | CÔNG TY CỔ PHẦN THƯƠNG MẠI DỊCH VỤ THIẾT BỊ Y TẾ TÂN HOÀ PHÁT | IB2500453176 | vn3000560991 | Trung tâm Y tế Hương Sơn | Đấu thầu rộng rãi | 06/11/2025 | Số: 1051/QĐ-TTYT | 06/11/2025 | 1 | Xã Hương Sơn,Tỉnh Hà Tĩnh
2672 | Dao điện lưỡng cực | Cái | 1 | Pakistan |  | 110-370 | 110-370 | Real Star Surgical Instruments |  |  | 2024-2025 | Chất liệu thép không gỉ Giắc cắm 2 chân tròn, dây dài từ 3m, 5m, chiều dài tay cầm 17.8cm. Đạt tiêu chuẩn chất lượng ISO 13485, | 2.020.000 | vn3001039132 | CÔNG TY CỔ PHẦN THƯƠNG MẠI DỊCH VỤ THIẾT BỊ Y TẾ TÂN HOÀ PHÁT | IB2500453176 | vn3000560991 | Trung tâm Y tế Hương Sơn | Đấu thầu rộng rãi | 06/11/2025 | Số: 1051/QĐ-TTYT | 06/11/2025 | 1 | Xã Hương Sơn,Tỉnh Hà Tĩnh
2673 | Dao mổ mộng | Cái | 10 | Nhật Bản | 9018 | CPU-26AGF | CPU-26AGF | Kai Industries Co., Ltd. |  |  | 2024 trở về sau | Dao mổ tạo vạt mổ ngoài bao (Crescent Knives) 2.6mm. Tạo vạt mổ ngoài bao, vật liệu: lưỡi thép không gỉ, cán nhựa, tiệt trùng | 241.500 | vn0108803556 | CÔNG TY TNHH Y TẾ PHÚ THẮNG | IB2500453176 | vn3000560991 | Trung tâm Y tế Hương Sơn | Đấu thầu rộng rãi | 06/11/2025 | Số: 1051/QĐ-TTYT | 06/11/2025 | 1 | Xã Hương Sơn,Tỉnh Hà Tĩnh
2674 | Dao phẫu thuật 15 độ | Cái | 50 | Nhật Bản | 9018 | A - 15F | A - 15F | Kai Industries Co., Ltd. |  |  | 2024 trở về sau | Dao mổ phụ (Stab Knifes) 15 độ, Chọc tiền phòng trong mổ Phaco, vật liệu: lưỡi thép không gỉ, cán nhựa. Hộp 05 cái, Được đóng gói vô trùng từng cái. | 77.700 | vn0108803556 | CÔNG TY TNHH Y TẾ PHÚ THẮNG | IB2500453176 | vn3000560991 | Trung tâm Y tế Hương Sơn | Đấu thầu rộng rãi | 06/11/2025 | Số: 1051/QĐ-TTYT | 06/11/2025 | 1 | Xã Hương Sơn,Tỉnh Hà Tĩnh
2675 | Dao cắt cơ vòng loại V, chiều dài dây cung 30 mm | Cái | 15 | Nhật |  | KD-V411M-0730 | Olympus | Aomori Olympus Co., Ltd |  |  | 2024 trở về sau | Dao cắt cơ vòng loại V, đường kính đầu cuối 4.5 Fr, đường kính 2.5 mm, chiều dài cung dây cắt 30mm, chiều dài đầu 7mm, chiều dài làm việc 1700mm. Dây dẫn tương thích 0.89mm (0.035 inch). Số lượng lumen: 3 | 6.300.000 | vn0301603121 | CÔNG TY TNHH TRANG THIẾT BỊ Y TẾ ANH KHOA | IB2500439478 | vnz000024257 | Bệnh Viện đa khoa Cà Mau | Đấu thầu rộng rãi | 06/11/2025 | 1403/QĐ-BV | 06/11/2025 | 1 | Phường Hòa Thành,Tỉnh Cà Mau
2676 | Dao cắt cơ vòng, dạng kim, có phủ lớp cách điện | Cái | 15 | Nhật |  | KD-V451M | Olympus | Aomori Olympus Co., Ltd |  |  | 2024 trở về sau | Dao cắt cơ vòng, dạng kim 3 kênh, có phủ lớp cách điện, đường kính đầu cuối 5 Fr, chiều dài kim 5 mm, chiều dài phần kim không có lớp bao phủ 3mm, đường kính kim 0.2 mm, chiều dài làm việc 1700mm.Kênh độc lập cho dây dẫn, dây điều khiển dao và kênh tiêm có thuốc cản quang, nhìn thấy rõ ràng dưới hình ảnh huỳnh quang. Dây dẫn tương thích 0.035 inch, tương thích kênh dụng cụ 2.8 mm trở lên. Đầu thuôn và uốn cong, tích hợp C-Hook, V-Sheath và V-Marking. | 7.294.000 | vn0301603121 | CÔNG TY TNHH TRANG THIẾT BỊ Y TẾ ANH KHOA | IB2500439478 | vnz000024257 | Bệnh Viện đa khoa Cà Mau | Đấu thầu rộng rãi | 06/11/2025 | 1403/QĐ-BV | 06/11/2025 | 1 | Phường Hòa Thành,Tỉnh Cà Mau
2677 | Dao cắt cơ vòng loại V, chiều dài dây cung 25 mm | Cái | 15 | Nhật |  | KD-V411M-0725 | Olympus | Aomori Olympus Co., Ltd |  |  | 2024 trở về sau | Dao cắt cơ vòng loại V, đường kính đầu cuối 4.5 Fr, đường kính 2.5 mm, chiều dài cung dây cắt 25 mm, chiều dài đầu 7mm, chiều dài làm việc 1700mm. Dây dẫn tương thích 0.89mm (0.035 inch). Số lượng lumen: 3 | 6.300.000 | vn0301603121 | CÔNG TY TNHH TRANG THIẾT BỊ Y TẾ ANH KHOA | IB2500439478 | vnz000024257 | Bệnh Viện đa khoa Cà Mau | Đấu thầu rộng rãi | 06/11/2025 | 1403/QĐ-BV | 06/11/2025 | 1 | Phường Hòa Thành,Tỉnh Cà Mau
2678 | Lưỡi dao mổ các số | Cái | 1800 | Ấn Độ |  | Size 10, 11, 12, 15, 20, 21, 22 | Kehr | Kehr Surgical Private Limited |  |  | 2024 trở về sau | Chất liệu: Thép không gỉ, đã tiệt trùng. Đạt tiêu chuẩn ISO 13485 | 1.260 | vn5200868219 | CÔNG TY TNHH BẰNG TRUNG DŨNG | IB2500445467 | vn5200150499 | Trung tâm Y tế khu vực Mù Cang Chải | Đấu thầu rộng rãi | 06/11/2025 | 108/QĐ-TTYT | 06/11/2025 | 1 | Xã Mù Cang Chải,Tỉnh Lào Cai
2679 | Tay dao mổ điện dùng một lần | Cái | 1500 | Trung Quốc |  | OBS-Db 0039D | Baisheng Medical Co.,Ltd, Trung Quốc | Baisheng Medical Co.,Ltd, Trung Quốc |  |  | 2024 | Tay dao mổ điện dùng 1 lần với lưỡi dao bằng thép không gỉ . Lưỡi dao có thể tháo rời. Điều khiển trên tay dao: Điều khiển bằng 2 nút bấm : cắt và đốt Chiều dài điện cực 70mm. Chiều dài cáp : 3m. Chiều dài tay cầm: 155 mm | 29.000 | vn0102634823 | CÔNG TY CỔ PHẦN VẬT TƯ THIẾT BỊ VÀ KHOA HỌC KỸ THUẬT | IB2500348028 | vn0105470309 | Bệnh viện Thể thao Việt Nam | Đấu thầu rộng rãi | 06/11/2025 | 317/QĐ-BVTTVN | 05/11/2025 | 3 | Phường Từ Liêm,Thành phố Hà Nội
2680 | Lưỡi dao mổ các số | Cái | 3200 | Trung Quốc |  | Lưỡi dao mổ các số | Huaian Helen Medical Instrument Co., Ltd, Trung Quốc | Huaian Helen Medical Instrument Co., Ltd, Trung Quốc |  |  | 2024 | Dao sắc chất liệu thép các bon, tiệt trùng bằng tia gamma các số 10,11,12,15,20,21,22 | 980 | vn0102634823 | CÔNG TY CỔ PHẦN VẬT TƯ THIẾT BỊ VÀ KHOA HỌC KỸ THUẬT | IB2500348028 | vn0105470309 | Bệnh viện Thể thao Việt Nam | Đấu thầu rộng rãi | 06/11/2025 | 317/QĐ-BVTTVN | 05/11/2025 | 3 | Phường Từ Liêm,Thành phố Hà Nội
2681 | Dao mổ điện cao tần | Cái | 2 | Mỹ | 9018 | Valleylab FX8 (VLFX8GEN) | Valleylab FX8 (VLFX8GEN) | Covidien (Medtronic) |  |  | 2024 trở về sau | Tại bảng đáp ứng kỹ thuật | 340.000.000 | vn0101127443 | Liên danh Thăng Long-Viễn Tây-Minh Long- TopLine | IB2500379526 | vn0101441138 | Bệnh viện Tim Hà Nội | Đấu thầu rộng rãi | 05/11/2025 | 4158/QĐ-BVT | 05/11/2025 | 1 | Phường Cửa Nam,Thành phố Hà Nội
2682 | Lưỡi dao cắt vi thể | Cái | 4000 | Nhật Bản |  | S35 | FEATHER | Feather Safety Razor Co., Ltd |  |  | 2024 trở đi | - Chất liệu: làm từ thép không gỉ. - Kích thước: dài 80mm, cao 8mm, góc nghiêng lưỡi dao 35 độ. | 65.000 | vn0103637859 | CÔNG TY TNHH THƯƠNG MẠI VÀ XÂY DỰNG PHÚC THỊNH | IB2500397116 | vn0101437558 | Bệnh viện Phụ Sản Hà Nội | Đấu thầu rộng rãi | 04/11/2025 | 1754/QĐ-PS | 04/11/2025 | 2 | Phường Láng,Thành phố Hà Nội
2683 | Tay dao plasma phục vụ công tác cắt amidan và nạo VA | Cái | 300 | Trung Quốc |  | DQG-E5045-A130 | Xi'an Surgical | Xi'an Surgical Medical Technology Co.Ltd |  |  | 2024 trở về sau | Được sử dụng cho Cắt amidan, nạo VA Cấu tạo gồm: - Ống hút dịch dài 360mm. - Tay cầm dài 156mm. - Dây cấp nước muối. - Dây cáp dài 3000mm. - Đầu đốt đường kính 5.8 mm. Sử dụng tương thích với máy phẫu thuật tai mũi họng Plasma ARS700 | 4.147.500 | vn0110805060 | CÔNG TY TNHH THƯƠNG MẠI SẢN XUẤT CQH | IB2500364932 | vn0900283512 | CÔNG TY CỔ PHẦN BỆNH VIỆN ĐA KHOA HƯNG HÀ | Chào hàng cạnh tranh | 03/11/2025 | 420/QĐ-HĐQT | 03/11/2025 | 2 | Phường Sơn Nam,Tỉnh Hưng Yên
2684 | Lưỡi dao mổ | Cái | 2000 | Ấn Độ |  | KIATO | KIATO | Kehr Surgical Private Limited |  |  | 2024 trở về sau | Chi tiết tại bảng đáp ứng kĩ thuật đính kèm | 1.300 | vn0104090664 | CÔNG TY CỔ PHẦN ĐẦU TƯ PHÁT TRIỂN CÔNG NGHỆ T&P | IB2500379094 | vn2500230012 | TRUNG TÂM Y TẾ KHU VỰC BÌNH XUYÊN | Đấu thầu rộng rãi | 03/11/2025 | 237/QĐ-TTYT | 03/11/2025 | 1 | Xã Bình Nguyên,Tỉnh Phú Thọ
2685 | Dao mổ siêu âm có chức năng hàn mạch (mổ nội soi và mổ hở) | Cái | 1 | Nhật Bản | 9018 | USG-410 | Olympus | Shirakawa Olympus Co., Ltd |  |  | 2025 trở về sau | Theo Bảng đáp ứng kỹ thuật đính kèm | 1.280.000.000 | vn0307884750 | CÔNG TY TNHH KINH DOANH VẬT TƯ TRANG THIẾT BỊ Y TẾ VIỆT NAM | IB2500407818 | vn4000491838 | BỆNH VIỆN ĐA KHOA TRUNG ƯƠNG QUẢNG NAM | Đấu thầu rộng rãi | 03/11/2025 | 3604/QĐ-BV | 03/11/2025 | 2 | Xã Núi Thành,Thành phố Đà Nẵng
2686 | Dao mổ phaco | Cái/Chiếc | 200 | Vương Quốc Anh | 9018 | CCD-22, CCD-27 | Rumex | Rumex International Ltd | CCD-22, CCD-27 | 240001936/PCBB-HN | 2024 trở về sau | Dao được trang bị nắp đậy an toàn; Vật liệu chính: Tay cầm: Polycarbonate; Lưỡi dao: Thép không gỉ. Nắp: Polycarbonate; Công nghệ mài hai mặt vát, gập góc; Đối với dao 2.2mm: Vát kép, góc cạnh: 2.20 mm. Chỉ báo độ sâu 1.50 và 1.75 mm đảm bảo lặn có kiểm soát; Đối với dao 2.75mm: Vát kép, góc cạnh: 2.75 mm. Chỉ báo độ sâu 1.50 và 1.75 mm, 2.00 mm đảm bảo lặn có kiểm soát; Tiêu chuẩn chất lượng ISO 13485:2016. Chứng nhận EC. | 235.000 | vn0102148238 | CÔNG TY CỔ PHẦN DƯỢC PHẨM THIẾT BỊ Y TẾ VIỆT LONG | IB2500383468 | vn5100135641 | BỆNH VIỆN ĐA KHOA HÀ GIANG TỈNH TUYÊN QUANG | Đấu thầu rộng rãi | 01/11/2025 | 532/QĐ-BVĐKHG | 31/10/2025 | 2 | Phường Hà Giang 2,Tỉnh Tuyên Quang
2687 | Dao phẫu thuật 15 độ | Cái/Chiếc | 200 | Vương Quốc Anh | 9018 | SP-15 | Rumex | Rumex International Ltd | SP-15 | 240001936/PCBB-HN | 2024 trở về sau | Dao được trang bị nắp đậy an toàn; Vật liệu chính: Tay cầm: Polycarbonate; Lưỡi dao: Thép không gỉ. Nắp: Polycarbonate; Công nghệ mài hai mặt vát, dao thẳng; Vết rạch đâm ban đầu: Vát kép 15°, thẳng 1.00 mm; Tiêu chuẩn chất lượng ISO 13485:2016. Chứng nhận EC | 120.000 | vn0102148238 | CÔNG TY CỔ PHẦN DƯỢC PHẨM THIẾT BỊ Y TẾ VIỆT LONG | IB2500383468 | vn5100135641 | BỆNH VIỆN ĐA KHOA HÀ GIANG TỈNH TUYÊN QUANG | Đấu thầu rộng rãi | 01/11/2025 | 532/QĐ-BVĐKHG | 31/10/2025 | 2 | Phường Hà Giang 2,Tỉnh Tuyên Quang
2688 | Máy cắt đốt cao tần (Dao mổ điện) | Cái | 2 | Xuất xứ máy chính: Đức | 9018 | Erbe VIO 300S | Erbe Elektromedizin GmbH | Erbe Elektromedizin GmbH/Đức |  |  | 2024 trở về sau | Theo Bảng chào đáp ứng thông số kỹ thuật của nhà thầu | 319.000.000 | vn0309724093 | LIÊN DANH GÓI THẦU SỐ 8 | IB2500365369 | vn0301261735 | Bệnh viện Thống Nhất | Đấu thầu rộng rãi | 31/10/2025 | 1960/QĐ-BVTN | 31/10/2025 | 1 | Phường Tân Sơn Nhất,Thành phố Hồ Chí Minh
2689 | Dao mổ phaco các loại, các cỡ hoặc tương đương | Cái | 500 | Vương Quốc Anh |  | SP-15 | SP-15 | Rumex International Ltd |  |  | 2024 trở đi | Lưỡi dao làm bằng thép không gỉ, mũi dao nhọn, tay cầm bằng nhựa. Tạo góc 15 độ Đóng gói vô trùng. Nắp bảo vệ bắng plastic trượt trên thân dao. Xuất xứ: G7 Tiêu chuẩn ISO 13485 | 120.000 | vn0101581745 | CÔNG TY TNHH THIẾT BỊ Y TẾ HOÀNG ANH | IB2500440446 | vn4900264852 | Trung tâm y tế khu vực Cao Lộc | Chào hàng cạnh tranh | 31/10/2025 | 702/QĐ-TTYT | 31/10/2025 | 2 | Phường Kỳ Lừa,Tỉnh Lạng Sơn
2690 | Lưỡi dao mổ các số hoặc tương đương | cái | 1000 | Ấn Độ |  | Size: 10 , 11 , 12, 15 , 20 , 21 , 22 | Size: 10 , 11 , 12, 15 , 20 , 21 , 22 | Kehr Surgical Private Limited |  |  | 2024 trở về sau | Dao sắc, chất liệu thép không gỉ, các số, được tiệt trùng bằng tia Gamma. Các rãnh dọc lưỡi dao tương thích với mọi loại cán dao mổ. Quy cách: Hộp 100 cái. ISO 13485:2016 | 1.260 | vn0109049187 | CÔNG TY CỔ PHẦN THƯƠNG MẠI Y TẾ ĐỨC MINH | IB2500440446 | vn4900264852 | Trung tâm y tế khu vực Cao Lộc | Chào hàng cạnh tranh | 31/10/2025 | 702/QĐ-TTYT | 31/10/2025 | 2 | Phường Kỳ Lừa,Tỉnh Lạng Sơn
2691 | Dao mổ phaco các loại, các cỡ hoặc tương đương | cái | 600 | Vương Quốc Anh |  | SL-28 | SL-28 | Rumex International Ltd |  |  | 2024 trở đi | Lưỡi dao làm bằng thép không gỉ, mũi dao nhọn, tay cầm bằng nhựa. Tạo vết mổ 2.8mm Đóng gói vô trùng. Nắp bảo vệ bắng plastic trượt trên thân dao. Xuất xứ: G7 Tiêu chuẩn ISO 13485 | 280.000 | vn0101581745 | CÔNG TY TNHH THIẾT BỊ Y TẾ HOÀNG ANH | IB2500440446 | vn4900264852 | Trung tâm y tế khu vực Cao Lộc | Chào hàng cạnh tranh | 31/10/2025 | 702/QĐ-TTYT | 31/10/2025 | 2 | Phường Kỳ Lừa,Tỉnh Lạng Sơn
2692 | Dao mổ điện cao tần | Cái | 1 | Đức |  | ECUT 400S PLUS | STERNMED | STERNMED GMBH |  |  | Năm sản xuất: 2024 trở về sau | Theo bảng đáp ứng tính năng thông số kỹ thuật hàng hóa | 33.000.000 | vn6300097360 | CÔNG TY TNHH HAI THÀNH VIÊN SẢN XUẤT THƯƠNG MẠI DỊCH VỤ DAZHU | IB2500441116 | vn6300268908 | BAN QUẢN LÝ DỰ ÁN ĐẦU TƯ XÂY DỰNG CÔNG TRÌNH DÂN DỤNG VÀ CÔNG NGHIỆP THÀNH PHỐ CẦN THƠ | Đấu thầu rộng rãi | 30/10/2025 | 410 | 30/10/2025 | 4 | Phường Vĩnh Châu,Thành phố Cần Thơ
2693 | Dao Cystotom | Cái | 5 | Bỉ | 9018 | CYSTO08UK; CYSTO10UK | G-Flex Europe SRL | G-Flex Europe SRL |  |  | 2023 trở đi | Dao Cystotome các cỡ loại kèm kim, chất liệu dây được làm bằng Teflon, kim được làm bằng thép không gỉ Chiều dài: 210cm(±5%) Đường kính: 8.5Fr hoặc 10Fr | 15.500.000 | vn0108557117 | CÔNG TY TNHH ĐẦU TƯ THIẾT BỊ CÔNG NGHỆ KHOA HỌC VINMED | IB2500091895 | vn0101411983 | Bệnh viện E | Đấu thầu rộng rãi | 30/10/2025 | 4704/QĐ-BVE | 30/10/2025 | 3 | Quận Cầu Giấy,Thành phố Hà Nội
2694 | Dao kim (Needle Knife) | Cái | 15 | Trung Quốc | 9018 | VDK-KE-0002200-B | Vedkang | Vedkang |  |  | 2024 trở về sau | - Dao kim có ba kênh dành cho dây dẫn, kim tiêm, lưỡi dao. - Đầu kim thiết kế góc xiên 2mm - Đường kính cán: 2mm = 6Fr - Chiều dài ống thông catheter 2000mm = 200cm - Tương thích dây dẫn hướng 0.035inch. | 3.200.000 | vn0105198389 | CÔNG TY CỔ PHẦN GIẢI PHÁP Y TẾ NAM MINH | IB2500091895 | vn0101411983 | Bệnh viện E | Đấu thầu rộng rãi | 30/10/2025 | 4704/QĐ-BVE | 30/10/2025 | 3 | Quận Cầu Giấy,Thành phố Hà Nội
2695 | Dao 2.8mm - 3.2 mm | Chiếc | 240 | Ấn Độ |  | KR DB 28-32 | KR DB 28-32 | Shah Eye Care Pvt. Ltd. |  |  | 2023 trở về sau | Dao: 2,8mm - 3.2mm, lưỡi dao bằng thép có gắn tay cầm | 89.000 | vn0312215970 | CÔNG TY TNHH THƯƠNG MẠI DỊCH VỤ KỸ THUẬT THIẾT BỊ Y TẾ ANH DUY | IB2500091895 | vn0101411983 | Bệnh viện E | Đấu thầu rộng rãi | 30/10/2025 | 4704/QĐ-BVE | 30/10/2025 | 3 | Quận Cầu Giấy,Thành phố Hà Nội
2696 | Dao 15 độ | Chiếc | 240 | Ấn Độ |  | SP 15.0 | SP 15.0 | Shah Eye Care Pvt. Ltd. |  |  | 2023 trở về sau | Dao 15 độ. Lưỡi dao bằng thép, có gắn tay cầm | 61.000 | vn0312215970 | CÔNG TY TNHH THƯƠNG MẠI DỊCH VỤ KỸ THUẬT THIẾT BỊ Y TẾ ANH DUY | IB2500091895 | vn0101411983 | Bệnh viện E | Đấu thầu rộng rãi | 30/10/2025 | 4704/QĐ-BVE | 30/10/2025 | 3 | Quận Cầu Giấy,Thành phố Hà Nội
2697 | Dao cắt hớt niêm mạc ESD (IT knife) | Cái | 20 | Trung Quốc |  | Mã: EK18-O24/2300 Loại: cutter model I | Beijing ZKSK Technology Co., Ltd | Beijing ZKSK Technology Co., Ltd |  |  | 2025 | Dao cắt hớt niêm mạc với đầu được bọc sứ có tính năng cách điện Dao có các tính năng như: đánh dấu điểm, cắt hớt, tiêm phồng và cầm máu Chiều dài dao ( ±0.5mm) 1,5mm, 2mm, 4mm; chiều dài làm việc (±100mm) 1600mm, 1950mm, 2300mm. Đường kính kênh dụng cụ tối thiểu 2.8mm | 3.344.000 | vn0105933370 | CÔNG TY TNHH AMEC HOLDINGS | IB2500091895 | vn0101411983 | Bệnh viện E | Đấu thầu rộng rãi | 30/10/2025 | 4704/QĐ-BVE | 30/10/2025 | 3 | Quận Cầu Giấy,Thành phố Hà Nội
2698 | Dao cắt hớt niêm mạc | Cái | 10 | Trung Quốc |  | MK-T-x-xxx | MK-T-x-xxx | Micro-Tech (Nanjing) Co., Ltd |  |  | 2024 trở về sau | Dao cắt hớt niêm mạc với 4 tính năng: đánh dấu điểm, cắt hớt, tiêm phồng và cầm máu giúp hoàn thiện quy trình ESD chỉ với 1 dụng cụ, đầu dao hình núm bằng chất liệu vàng. Chiều dài dao 1.5mm - 2mm - 4mm, đường kính đầu tip 0.85mm, chiều dài đầu tip 0.3mm, chiều dài làm việc 1950mm, 2350mm tương thích với kênh làm việc tối thiểu 2.8mm. | 5.500.000 | vn0106215710 | CÔNG TY CỔ PHẦN VẬT TƯ VÀ TRANG THIẾT BỊ Y TẾ CƯỜNG AN | IB2500091895 | vn0101411983 | Bệnh viện E | Đấu thầu rộng rãi | 30/10/2025 | 4704/QĐ-BVE | 30/10/2025 | 3 | Quận Cầu Giấy,Thành phố Hà Nội
2699 | Dao cắt hớt niêm mạc ESD (Dual knife) | Cái | 25 | Trung Quốc |  | MK-O-x-xxx | MK-O-x-xxx | Micro-Tech (Nanjing) Co., Ltd |  |  | 2024 trở về sau | Dao cắt hớt niêm mạc O-type đầu hình núm giúp tối ưu hóa hiệu quả cầm máu, có chức năng tưới rửa. Chiều dài dao 1.5mm - 2mm - 4mm, chiều dài làm việc 1650mm, 1950mm, 2350mm, tương thích với kênh làm việc tối thiểu 2.8mm. | 5.500.000 | vn0106215710 | CÔNG TY CỔ PHẦN VẬT TƯ VÀ TRANG THIẾT BỊ Y TẾ CƯỜNG AN | IB2500091895 | vn0101411983 | Bệnh viện E | Đấu thầu rộng rãi | 30/10/2025 | 4704/QĐ-BVE | 30/10/2025 | 3 | Quận Cầu Giấy,Thành phố Hà Nội
2700 | Dao cắt cơ vòng tá tràng Oddi | Chiếc | 50 | Costa Rica |  | M005841xx | M005841xx | Boston Scientific Corporation |  |  | 2024 trở về sau | Dao cắt cơ vòng dạng xoay, có hỗ trợ ống thông dò, chiều dài dây cắt 20mm - 30mm Đường kính: có 3 kích thước 3.9Fr, 4.4Fr, 4.9Fr Chiều dài đầu tip 5mm, đầu típ có cản quang Chiều dài ống thông catheter 200cm. Tương thích dây dẫn hướng 0.018 inch-0.035 inch. | 5.049.000 | vn0106215710 | CÔNG TY CỔ PHẦN VẬT TƯ VÀ TRANG THIẾT BỊ Y TẾ CƯỜNG AN | IB2500091895 | vn0101411983 | Bệnh viện E | Đấu thầu rộng rãi | 30/10/2025 | 4704/QĐ-BVE | 30/10/2025 | 3 | Quận Cầu Giấy,Thành phố Hà Nội
2701 | Dao mổ siêu âm - dao mổ hàn mạch - dao mổ hàn mô | Máy | 3 | Xuất xứ (máy chính): Mỹ |  | - Ký mã hiệu/ Nhãn mác sẩn phẩm (máy chính): Valleylab FT10 - Mã sản phẩm (máy chính): VLFT10LSGEN | -Nhãn hiệu (máy chính): Valleylab FT10 (VLFT10LSGEN) | Hãng sản xuất/ Cơ sở sản xuất (máy chính): Covidien LLC |  |  | 2024 trở về sau | theo "BẢNG ĐÁP ỨNG VỀ KỸ THUẬT CỦA HÀNG HÓA CHÀO THẦU" | 1.390.000.000 | vn0105933370 | Liên danh gói thầu số 11 | IB2500366731 | vn0200140413 | Sở Y tế thành phố Hải Phòng | Đấu thầu rộng rãi | 30/10/2025 | 2941/QĐ-SYT | 30/10/2025 | 1 | Phường Lê Thanh Nghị,Thành phố Hải Phòng Phường Thạch Khôi,Thành phố Hải Phòng
2702 | Dao mổ điện | Cái | 2 | Xuất xứ (máy chính): Mỹ |  | - Ký mã hiệu/ Nhãn mác sẩn phẩm (máy chính): Valleylab FX8 - Mã sản phẩm (máy chính): VLFX8GEN | -Nhãn hiệu (máy chính): Valleylab FX8 (VLFX8GEN) | Hãng sản xuất/ Cơ sở sản xuất (máy chính): Covidien LLC |  |  | 2024 trở về sau | theo "BẢNG ĐÁP ỨNG VỀ KỸ THUẬT CỦA HÀNG HÓA CHÀO THẦU" | 345.000.000 | vn0105933370 | Liên danh gói thầu số 11 | IB2500366731 | vn0200140413 | Sở Y tế thành phố Hải Phòng | Đấu thầu rộng rãi | 30/10/2025 | 2941/QĐ-SYT | 30/10/2025 | 1 | Phường Lê Thanh Nghị,Thành phố Hải Phòng Phường Thạch Khôi,Thành phố Hải Phòng
2703 | Dao mổ điện cao tần | Máy | 7 | Xuất xứ (máy chính): Mỹ |  | - Ký mã hiệu/ Nhãn mác sẩn phẩm (máy chính): Valleylab FX8 - Mã sản phẩm (máy chính): VLFX8GEN | -Nhãn hiệu (máy chính): Valleylab FX8 (VLFX8GEN) | Hãng sản xuất/ Cơ sở sản xuất (máy chính): Covidien LLC |  |  | 2024 trở về sau | theo "BẢNG ĐÁP ỨNG VỀ KỸ THUẬT CỦA HÀNG HÓA CHÀO THẦU" | 345.000.000 | vn0105933370 | Liên danh gói thầu số 11 | IB2500366731 | vn0200140413 | Sở Y tế thành phố Hải Phòng | Đấu thầu rộng rãi | 30/10/2025 | 2941/QĐ-SYT | 30/10/2025 | 1 | Phường Lê Thanh Nghị,Thành phố Hải Phòng Phường Thạch Khôi,Thành phố Hải Phòng
2704 | Bóng nong mạch vành có dao cắt | Cái | 30 | Japan | 9018 | APN20013; APN22513; APN25013; APN27513; APN30013; APN32513; APN35013; APN40013 | Aperta NSE | Goodman Co.,Ltd.Goodman Research Center |  |  | Từ năm 2025 trở về sau | 1. Bóng nong mạch vành áp lực cao chống trượt. 2. Chất liệu: Nylon 12, có lớp phủ ái nước. 3. Dọc bề mặt có 3 thành tố cố định cách đều nhau để chống trượt và cắt các mảng xơ vữa vôi cứng. 4. Đường kính: 2.00mm; 2.25mm; 2.50mm; 2.75mm; 3.00mm; 3.25mm; 3.50mm; 4.00mm 5. Chiều dài: 13mm 6. Áp lực định danh 14atm, áp lực nổ bóng định mức 24atm. Đạt tiêu chuẩn CFS | 10.500.000 | vn0109438401 | CÔNG TY CỔ PHẦN HANMEDIC VIỆT NAM | IB2500186268 | vn4000373552 | Bệnh viện đa khoa Quảng Nam | Đấu thầu rộng rãi | 30/10/2025 | 697/QĐ-BV | 29/10/2025 | 2 | Thành phố Tam Kỳ,Tỉnh Quảng Nam
2705 | Dao nạo mộng | Cái | 10 | Việt Nam |  | MCU26SH | Mani Ha Noi | Mani Ha Noi Co.,Ltd |  |  | 2024;2025 | Chất liệu lưỡi dao bằng thép cứng không gỉ - Lưỡi dao được phủ lớp silicon. Kích thước lưỡi dao ngang 2.3mm, hai mặtvát lên trên, gập góc 60⁰, độ dày lưỡi dao 0,14mm. - Độ dài từ dầu mũi dao đến điểm gập góc của lưỡi dao là 4,5mm -Tay cầm bằng polybutylene terephathalate (nhựa PBT). -Dao được đặt trong hộp nhựa chịu nhiệt cao và được để trong túi tiệt trùng. -Tiêu chuẩn ISO 13485, CE, FDA. | 260.000 | vn2300763158 | CÔNG TY TNHH THIẾT BỊ Y TẾ VÀ THƯƠNG MẠI DỊCH VỤ TÂM THÀNH | IB2500385677 | vn2300303753 | Trung tâm Y tế Từ Sơn | Đấu thầu rộng rãi | 29/10/2025 | 396/QĐ-TTYTTS | 29/10/2025 | 1 | Phường Đồng Nguyên,Tỉnh Bắc Ninh
2706 | Dao mổ phaco 15 độ | Cái | 100 | Việt Nam |  | MST15MK | Mani Ha Noi | Mani Ha Noi Co.,Ltd |  |  | 2024;2025 | - Lưỡi dao làm bằng thép không gỉ. không gây chói. - Tay cầm nhựa thiết kế đế cầm thoải mái. - Lưỡi dao được bảo vệ bằng khung nhựa, đảm bảo an toàn cho phẫu thuật viên. - Tạo độ mở rộng góc 15 độ. - Mũi dao nhọn. - Đóng gói vô khuẩn | 128.000 | vn2300763158 | CÔNG TY TNHH THIẾT BỊ Y TẾ VÀ THƯƠNG MẠI DỊCH VỤ TÂM THÀNH | IB2500385677 | vn2300303753 | Trung tâm Y tế Từ Sơn | Đấu thầu rộng rãi | 29/10/2025 | 396/QĐ-TTYTTS | 29/10/2025 | 1 | Phường Đồng Nguyên,Tỉnh Bắc Ninh
2707 | Dao điện thường | Cái | 100 | Trung Quốc |  | HT-1 | Zhejiang Jinhua Huatong | Zhejiang Jinhua Huatong Medical Appliance Co., Ltd. |  |  | 2024;2025 | Tay dao mổ điện dùng 1 lần với lưỡi dao bằng thép không gỉ. Điều khiển trên. tay dao: Điều khiển bằng 2 nút bấm hình Oval: Cắt và đốt. Chiều dài lưỡi dao: 7cm; Đường kính lưỡi dao: 2,36mm. Chiều dài dây cáp: 3m; Chiều dài tay cầm: 170mm; Loại chân cắm: 3 chân tròn. Tiệt trùng bằng khí EO. Đóng gói 1 cái/ túi, bằng túi nhựa PE. Chứng chỉ chất lượng ISO. | 50.000 | vn2300763158 | CÔNG TY TNHH THIẾT BỊ Y TẾ VÀ THƯƠNG MẠI DỊCH VỤ TÂM THÀNH | IB2500385677 | vn2300303753 | Trung tâm Y tế Từ Sơn | Đấu thầu rộng rãi | 29/10/2025 | 396/QĐ-TTYTTS | 29/10/2025 | 1 | Phường Đồng Nguyên,Tỉnh Bắc Ninh
2708 | Dao cắt bệnh phẩm | Cái | 300 | Nhật Bản |  | 08-636-0 | ERMA | ERMA (KAI) |  |  | 2024;2025 | Công nghệ “PINK”, quy trình mới Plasma Ion của KAI, độ cứng được cải thiện khoảng 70%. Vật liệu: thép không gỉ. Kích thước: 0.254X8X80mm, góc nghiêng: 35° | 88.000 | vn2300763158 | CÔNG TY TNHH THIẾT BỊ Y TẾ VÀ THƯƠNG MẠI DỊCH VỤ TÂM THÀNH | IB2500385677 | vn2300303753 | Trung tâm Y tế Từ Sơn | Đấu thầu rộng rãi | 29/10/2025 | 396/QĐ-TTYTTS | 29/10/2025 | 1 | Phường Đồng Nguyên,Tỉnh Bắc Ninh
2709 | Lưỡi dao mổ tiệt trùng các số | Cái | 17600 | Ấn Độ |  | KIATO 10; 11; 12; 15; 20; 21; 22 | Kehr Surgical Private Limited | Kehr Surgical Private Limited |  |  | 2024;2025 | Dao sắc, chất liệu thép các bon, tiệt trùng, các số 10, 11, 12 ,15, 20, 21, 22. Mỗi lưỡi được đóng trong 1 túi nhôm, được tiệt trùng bằng tia Gama. | 1.365 | vn2300763158 | CÔNG TY TNHH THIẾT BỊ Y TẾ VÀ THƯƠNG MẠI DỊCH VỤ TÂM THÀNH | IB2500385677 | vn2300303753 | Trung tâm Y tế Từ Sơn | Đấu thầu rộng rãi | 29/10/2025 | 396/QĐ-TTYTTS | 29/10/2025 | 1 | Phường Đồng Nguyên,Tỉnh Bắc Ninh
2710 | Dao mổ phaco 2.8mm | Cái | 90 | Việt Nam |  | MSL28SH | Mani Ha Noi | Mani Ha Noi Co.,Ltd |  |  | 2024;2025 | Lưỡi dao làm bằng thép không gỉ. không gây chói. Tay cầm nhựa thiết kế đế cầm thoải mái. Lưỡi dao được bảo vệ bằng khung nhựa, đảm bảo an toàn cho phẫu thuật viên. Lưỡi dao rộng ≥ 2.8mm. Mũi dao nhọn. Đóng gói vô khuẩn | 252.000 | vn2300763158 | CÔNG TY TNHH THIẾT BỊ Y TẾ VÀ THƯƠNG MẠI DỊCH VỤ TÂM THÀNH | IB2500385677 | vn2300303753 | Trung tâm Y tế Từ Sơn | Đấu thầu rộng rãi | 29/10/2025 | 396/QĐ-TTYTTS | 29/10/2025 | 1 | Phường Đồng Nguyên,Tỉnh Bắc Ninh
2711 | Bóng nong mạch vành có dao cắt | Cái | 2 | Ireland |  | H74939403062000; H74939403062250; H74939403062500; H74939403062750; H74939403063000; H74939403063250; H74939403063500; H74939403063750; H74939403064000; H74939403102000; H74939403102250; H74939403102500; H74939403102750; H74939403103000; H74939403103250; H74939403103500; H74939403103750; H74939403104000; H74939403152000; H74939403152250; H74939403152500; H74939403152750; H74939403153000; H74939403153250; H74939403153500; H74939403153750; H74939403154000 | Wolverine Coronary Cutting Balloon MONORAIL Microsurgical Dilatation Device | Boston Scientific Limited |  |  | 2025 trở về sau | - Bóng nong mạch vành có gắn 3-4 lưỡi dao để điều trị tổn thương cứng - Đường kính 2.0mm - 4.0mm (2mm - 3.25mm là loại có 3 lưỡi dao; 3.5mm - 4.0mm là loại có 4 lưỡi dao). - Chiều dài 6mm, 10mm và 15mm. - Đạt tiêu chuẩn ISO 13485: 2016 và FDA (PMA), năm sản xuất từ 2025 trở về sau | 22.000.000 | vn0110293503 | CÔNG TY CỔ PHẦN XUẤT NHẬP KHẨU THIẾT BỊ Y TẾ HƯNG BÌNH | IB2500364756 | vnz000005189 | Bệnh Viện Quân Y 105 | Đấu thầu rộng rãi | 29/10/2025 | 402/QĐ-BVQY | 29/10/2025 | 2 | Phường Sơn Tây,Thành phố Hà Nội
2712 | Dao mổ điện | Bộ | 1 | Hàn Quốc |  | Model: Zeus – 400 | Zerone | Zerone |  |  | 2025 trở về sau | Theo bảng đáp ứng kỹ thuật | 134.500.000 | vn0104275249 | CÔNG TY CỔ PHẦN THIẾT BỊ Y TẾ THÁI AN | IB2500439917 | vn5000127710 | CÔNG TY TRÁCH NHIỆM HỮU HẠN MỘT THÀNH VIÊN CƠ KHÍ CHÍNH XÁC 29 | Chào hàng cạnh tranh | 29/10/2025 | 4643/QĐ-Z129 | 29/10/2025 | 1 | Xã Nhữ Khê,Tỉnh Tuyên Quang
2713 | Dao cắt hớt dưới niêm mạc hình núm có tưới rửa | Cái | 10 | Nhật Bản | 9018 | KD-655Q | Olympus | Aomori Olympus Co., Ltd |  |  | 2024 trở đi | "Đầu dao hình núm đường kính 0.3mm, có thể kéo dài hoặc thu ngắn lại, loại có kênh tưới rửa, đường kính kênh dụng cụ 2.8mm, chiều dài làm việc 1950mm, chiều dài dao cắt 1.5mm - Đạt tiêu chuẩn ISO 13485:2016 hoặc tương đương" | 9.550.000 | vn0101174429 | CÔNG TY TNHH SẢN XUẤT VÀ THƯƠNG MẠI TRẦN LÊ | IB2500354776 | vnz000005189 | Bệnh Viện Quân Y 105 | Đấu thầu rộng rãi | 28/10/2025 | 401/QĐ-BVQY | 28/10/2025 | 2 | Phường Sơn Tây,Thành phố Hà Nội
2714 | Dao mổ Phaco 15° | Cái | 130 | Việt Nam |  | MST15MK | Mani | Mani Hanoi Co., Ltd |  |  | Từ năm 2024 trở về sau | -Chất liệu lưỡi dao làm bằng thép cứng không gỉ -Lưỡi dao được phủ lớp silicon. Dao thẳng, hai mặt vát, lưỡi dao vát góc 15 độ. -Trên lưỡi dao có đường kẻ đánh dấu tương ứng với độ rộng 1.0 mm và 1.2 mm của vết mổ giúp tăng độ chính xác khi sử dụng -Tay cầm bằng polybutylene terephathalate (nhựa PBT). -Dao được đặt trong hộp nhựa chịu nhiệt cao và được để trong túi tiệt trùng. -Tiêu chuẩn ISO 13485, CE, FDA | 130.000 | vn0108239386 | CÔNG TY TNHH Y TẾ HÙNG VĨ | IB2500354776 | vnz000005189 | Bệnh Viện Quân Y 105 | Đấu thầu rộng rãi | 28/10/2025 | 401/QĐ-BVQY | 28/10/2025 | 2 | Phường Sơn Tây,Thành phố Hà Nội
2715 | Dao mổ phaco 2,8mm | Cái | 130 | Việt Nam |  | MSL28SH | Mani | Mani Hanoi Co., Ltd |  |  | Từ năm 2024 trở về sau | -Chất liệu lưỡi dao làm bằng thép cứng không gỉ -Lưỡi dao được phủ lớp silicon. Được xử lí chống lóa mặt trước. Độ dày lưỡi dao 0.14 mm. Hai mặt vát, gập góc 45°. Kích thước lưỡi dao ngang: 2.8mm -Độ dài từ đầu mũi dao đến điểm gập góc của lưỡi dao là 7.0 mm -Lưỡi dao được đánh dấu tại vị trí 1.5mm và 2.0 mm từ mũi dao giúp thao tác tạo đường hầm đơn giản và chính xác hơn -Tay cầm bằng polybutylene terephathalate (nhựa PBT). -Dao được đặt trong hộp nhựa chịu nhiệt cao và được để trong túi tiệt trùng. -Tiêu chuẩn ISO 13485, CE, FDA | 250.000 | vn0108239386 | CÔNG TY TNHH Y TẾ HÙNG VĨ | IB2500354776 | vnz000005189 | Bệnh Viện Quân Y 105 | Đấu thầu rộng rãi | 28/10/2025 | 401/QĐ-BVQY | 28/10/2025 | 2 | Phường Sơn Tây,Thành phố Hà Nội
2716 | Lưỡi dao mổ các loại các số | Cái | 10000 | Huaian Helen Medical Instrument Co., Ltd |  | #10, #11, #12,#15, # 20, #21, #22 | HELEN | Trung Quốc |  |  | 2025 trở về sau | - Dao sắc. Chất liệu thép không gỉ, tiệt trùng bằng tia Gamma. Các số 10, 11, 12 ,15, 20, 21, 22. Các rãnh dọc lưỡi dao tương thích với mọi loại cán dao mổ. - Đạt tiêu chuẩn ISO 13485:2016 | 845 | vn0101849706 | CÔNG TY TNHH THIẾT BỊ Y TẾ VÀ HOÁ CHẤT HOÀNG PHƯƠNG | IB2500354776 | vnz000005189 | Bệnh Viện Quân Y 105 | Đấu thầu rộng rãi | 28/10/2025 | 401/QĐ-BVQY | 28/10/2025 | 2 | Phường Sơn Tây,Thành phố Hà Nội
2717 | Dao cắt hớt dưới niêm mạc đầu cách điện, điện cực hình đĩa | Cái | 10 | Nhật Bản | 9018 | "KD-612L KD-612U" | Olympus | Aomori Olympus Co., Ltd |  |  | 2024 trở đi | "Điện cực hình đĩa, đầu cách điện, vỏ cứng, đường kính kênh dụng cụ tối thiểu 2.8mm, chiều dài làm việc 1650mm, 2300mm, chiều dài dao 3.5mm, đường kính đầu cuối cách điện 1.7mm - Đạt tiêu chuẩn ISO 13485:2016 hoặc tương đương" | 9.900.000 | vn0101174429 | CÔNG TY TNHH SẢN XUẤT VÀ THƯƠNG MẠI TRẦN LÊ | IB2500354776 | vnz000005189 | Bệnh Viện Quân Y 105 | Đấu thầu rộng rãi | 28/10/2025 | 401/QĐ-BVQY | 28/10/2025 | 2 | Phường Sơn Tây,Thành phố Hà Nội
2718 | Dao cắt hớt dưới niêm mạc đầu cách điện, điện cực hình tam giác | Cái | 10 | Nhật Bản | 9018 | KD-611L | Olympus | Aomori Olympus Co., Ltd |  |  | 2024 trở đi | "Vỏ sắt, đường kính kênh dụng cụ tối thiểu 2.8mm, chiều dài làm việc 1650mm, chiều dài dao 4mm, đường kính đầu cuối cách điện 2.2mm - Đạt tiêu chuẩn ISO 13485:2016 hoặc tương đương" | 9.900.000 | vn0101174429 | CÔNG TY TNHH SẢN XUẤT VÀ THƯƠNG MẠI TRẦN LÊ | IB2500354776 | vnz000005189 | Bệnh Viện Quân Y 105 | Đấu thầu rộng rãi | 28/10/2025 | 401/QĐ-BVQY | 28/10/2025 | 2 | Phường Sơn Tây,Thành phố Hà Nội
2719 | Dao cắt cơ vòng, loại V | Cái | 10 | Nhật Bản | 9018 | KD-V411M-0725 | Olympus | Aomori Olympus Co., Ltd |  |  | 2024 trở đi | "Kênh làm việc tối thiểu 2.8mm. Chiều dài làm việc 1700mm. Đường kính đầu cuối: 4.5 Fr. Chiều dài phần đầu cuối: 7mm. Chiều dài dao cắt: 25mm. Tương thích với dây guidewire 0.035"""". Có 3 kênh riêng biệt: cho dao, cho dây dẫn và cho kênh bơm cản quang. - Đạt tiêu chuẩn ISO 13485:2016 hoặc tương đương" | 5.300.000 | vn0101174429 | CÔNG TY TNHH SẢN XUẤT VÀ THƯƠNG MẠI TRẦN LÊ | IB2500354776 | vnz000005189 | Bệnh Viện Quân Y 105 | Đấu thầu rộng rãi | 28/10/2025 | 401/QĐ-BVQY | 28/10/2025 | 2 | Phường Sơn Tây,Thành phố Hà Nội
2720 | Trocar nhựa không dao, các cỡ loại I | Cái | 200 | Dominica |  | ONB5STF, ONB11STF, ONB12STF | Versaone™ Optical Trocar nhựa trong xâm nhập thành bụng 5-12mm, loại đầu trong, chiều dài 100mm, có vân cố định | Covidien |  |  | Từ năm 2022 về sau | Trocar dùng trong phẫu thuật nội soi, có van khí Chất liệu: Thân: chất liệu polyamide, Polysorprene và silicon oil, có đường ren, van đóng, có rãnh cố định, van đóng có hệ thống van tăng cường Nòng: chất liệu Polyamide, Acrylonitrile-butadiene-styrene và Versaflex Thermoplastic Elastomer, đầu trong dạng mũi cá heo Van khí: 2 chiều Dài 100 mm, Đường kính trong: 5.92mm; 11.47mm; 12.95mm Đường kính ngoài: 8.46mm;13.97mm; 15.52mm Tiêu chuẩn chất lượng: CE. Xuất xứ: Châu Mỹ | 2.100.000 | vn0305088954 | CÔNG TY TNHH DƯỢC PHẨM PHƯƠNG PHƯƠNG | IB2500346233 | vn0301494183 | BỆNH VIỆN 30/4 | Đấu thầu rộng rãi | 28/10/2025 | 3044/QĐ-BV | 28/10/2025 | 2 | Phường An Đông,Thành phố Hồ Chí Minh
2721 | Trocar nhựa không dao, các cỡ loại II | Cái | 800 | Trung Quốc | 9018 | 121-51745; 121-01745; 121-81745; 121-61745 | Mindray | Hangzhou Mindray Medical Technology Co., Ltd. |  |  | 2025 | - Trocar nhựa nội soi các cỡ 5.5mm, 10.5mm, 12.5mm, 15mm, không dao, đầu trong suốt - Thân dài 100/110/150mm, thân ngoài thiết kế hoa văn ren giúp ngăn ngừa sự lệch vị trí trong quá trình phẫu thuật, cổng van khóa Luer để bơm khí vào và hút khí ra khỏi khoang phẫu thuật - Đầu nòng trocar có cánh, và kênh cho ống soi giúp quan sát, kiểm soát được độ sâu của vết đâm, giảm xuất huyết lỗ đâm, thoát vị vết mổ. - Có khóa giữ camera. - Dùng cho dụng cụ với các kích cỡ khác nhau mà không cần bộ giảm khẩu kính (reducer). - Nắp niêm kín (Seal Cap) được thiết kế dạng mỏ vịt và có thể được tháo rời thuận tiện cho việc lấy bệnh phẩm. - Chất liệu: * Thân: chất liệu Polycarbonate * Nòng: chất liệu Polycarbonate, Nhựa ABS - Tiêu chuẩn chất lượng: CE, ISO | 955.000 | vn0314117993 | CÔNG TY TNHH HÓA DƯỢC PHẨM MINH PHÚC | IB2500346233 | vn0301494183 | BỆNH VIỆN 30/4 | Đấu thầu rộng rãi | 28/10/2025 | 3044/QĐ-BV | 28/10/2025 | 2 | Phường An Đông,Thành phố Hồ Chí Minh
2722 | Lưỡi dao mổ các số | Cái | 3200 | Trung Quốc |  | 10,11,12,15,20,21,22 | Huaian Helen | Huaian Helen Medical Instrument Co., Ltd |  |  | Năm 2025 trở về trước | Dao sắc Chất liệu thép không gỉ, tiệt trùng bằng tia Gamma. Các số 10, 11, 12 ,15, 20, 21, 22. Các rãnh dọc lưỡi dao tương thích với mọi loại cán dao mổ Đóng gói vô trùng từng cái. Đạt tiêu chuẩn ISO 13485, CE. | 833 | vn0109950754 | CÔNG TY TNHH THIẾT BỊ Y TẾ & HÓA CHẤT MEDITEK VIỆT NAM | IB2500407489 | vn5701815232 | Trung tâm Y tế thành phố Đông Triều | Đấu thầu rộng rãi | 28/10/2025 | 293/QĐ-TTYT | 28/10/2025 | 2 | Phường Đông Triều,Tỉnh Quảng Ninh
2723 | Dao mổ mộng | Cái | 200 | Nhật Bản | 9018 | CPU-26AGF | Kai Industries | Kai Industries |  |  | từ 2024 trở đi | Dao chuyên dụng dùng trong phẫu thuật mộng, cỡ 2.6 mm Lưỡi dao bằng thép không gỉ Xuất xứ: Nhật Bản | 241.000 | vn0202164480 | Liên danh Vision-Tâm An-Phúc Khang | IB2500385466 | vn5700391615 | Bệnh viện Bãi Cháy | Đấu thầu rộng rãi | 28/10/2025 | 2214/QĐ-BVBC | 27/10/2025 | 1 | Phường Việt Hưng,Tỉnh Quảng Ninh
2724 | Dao phẫu thuật phaco 2.2 mm | Cái | 200 | Mỹ |  | 962268 | Surgistar, Inc. | Surgistar, Inc. |  |  | 2025 trở về sau | - Lưỡi dao làm bằng thép không gỉ, được phủ silicone. - Kích thước lưỡi dao ngang: 2.2mm. - Lưỡi dao gắn tay cầm. - Độ dày lưỡi dao 0.14mm. - Xuất xứ: G7 (Mỹ) | 159.000 | vn0302657715 | CÔNG TY TNHH THƯƠNG MẠI BÁCH QUANG | IB2500339782 | vn0400479186 | Bệnh viện Mắt thành phố Đà Nẵng | Đấu thầu rộng rãi | 27/10/2025 | 166/QĐ-BVM | 27/10/2025 | 3 | Phường Hòa Cường,Thành phố Đà Nẵng
2725 | Dao phẫu thuật phaco 2.8 mm | Cái | 2000 | Mỹ |  | 962868 | Surgistar, Inc. | Surgistar, Inc. |  |  | 2024 trở về sau | - Lưỡi dao làm bằng thép không gỉ, được phủ silicone. - Lưỡi dao gắn tay cầm, lưỡi dao tạo góc vát lên, gập góc với tay cầm. - Kích thước phần rộng nhất của lưỡi dao 2.8mm; độ dày lưỡi dao 0.14mm. - Đóng gói vô khuẩn. - Xuất xứ: G7 (Mỹ) | 159.000 | vn0302657715 | CÔNG TY TNHH THƯƠNG MẠI BÁCH QUANG | IB2500339782 | vn0400479186 | Bệnh viện Mắt thành phố Đà Nẵng | Đấu thầu rộng rãi | 27/10/2025 | 166/QĐ-BVM | 27/10/2025 | 3 | Phường Hòa Cường,Thành phố Đà Nẵng
2726 | Lưỡi dao số 15 | Cái | 1700 | Nhật Bản | 9018 | không có | không có | Feather Safety Razor Co., Ltd. |  |  | từ năm 2024 trở về sau | - Dao mổ Feather, Chất liệu : Thép không rỉ. Thiết kế cân đối, mềm dẽo, rất sắc bén, gắn vào cán dễ dàng. Thao tác thuận tiện cho các phẫu thật mắt, tai mũi họng, thẩm mỹ; tương thích với cán dao bằng tay. - Kích thước: Lưỡi dao số 15: chiều cao: 2.8mm-4.0mm, độ dài vác cong: 9.0mm-11.5mm; chiều dài lưỡi: 35.0-37.5mm. Độ dày: 0,38mm - Đóng gói tiệt trùng phương pháp chiếu xạ Gamma. - Tiêu chuẩn Chất lượng: FDA, ISO, EC, Free Sales | 4.410 | vn0303244037 | CÔNG TY TNHH TRANG THIẾT BỊ Y TẾ HOÀNG ÁNH DƯƠNG | IB2500339782 | vn0400479186 | Bệnh viện Mắt thành phố Đà Nẵng | Đấu thầu rộng rãi | 27/10/2025 | 166/QĐ-BVM | 27/10/2025 | 3 | Phường Hòa Cường,Thành phố Đà Nẵng
2727 | Dao phẫu thuật phaco 15 độ | Cái | 800 | Mỹ |  | 961501 | Surgistar, Inc. | Surgistar, Inc. |  |  | 2025 trở về sau | - Lưỡi dao làm bằng thép không gỉ, được phủ silicone. - Lưỡi dao gắn tay cầm. - Dao thẳng, góc 15 độ, 2 mặt vát. - Độ dày lưỡi dao 0.14mm. - Đóng gói vô khuẩn. - Xuất xứ: G7 (Mỹ) | 90.000 | vn0302657715 | CÔNG TY TNHH THƯƠNG MẠI BÁCH QUANG | IB2500339782 | vn0400479186 | Bệnh viện Mắt thành phố Đà Nẵng | Đấu thầu rộng rãi | 27/10/2025 | 166/QĐ-BVM | 27/10/2025 | 3 | Phường Hòa Cường,Thành phố Đà Nẵng
2728 | Lưỡi dao mổ các số | Cái | 1500 | Ấn Độ |  | Size 10, 11, 12, 15, 20, 21, 22 | Kiato | Kehr Surgical Private Limited |  |  | Năm 2024 trở về sau | Dao sắc. Chất liệu tối thiểu từ thép cacbon, tiệt trùng bằng tia gamma, các số 10, 11, 12, 15, 20, 21, 22. | 1.200 | vn0102398340 | Liên danh THÁI PHÚ - VEMEDSY | IB2500422679 | vn5300140134 | Bệnh viện đa khoa khu vực Bắc Hà | Đấu thầu rộng rãi | 27/10/2025 | 435/QĐ-BV | 27/10/2025 | 1 | Xã Bắc Hà,Tỉnh Lào Cai
2729 | Lưỡi dao mổ vô khuẩn | Cái | 10000 | Trung Quốc |  | - | - | Huaian Helen |  |  | 2024 trở về sau | • Dành cho các cuộc phẫu thuật trong y tế. • Dao sắc. Chất liệu thép carbon không gỉ, tiệt trùng bằng tia Gamma. Các số 10, 11, 12 ,15, 20, 21, 22. Các rãnh dọc lưỡi dao tương thích với mọi loại cán dao mổ tiêu chuẩn fitment số 3 và số 4 cũng như là 3L, 4L & 7... do bất kỳ công ty nào sản xuất. • Đóng gói tiệt trùng từng cái đóng trong bao bì vỏ nhôm. • Kích thước: 10, 11, 12, 15, 20, 21, 22, 23. | 805 | vn1801664685 | CÔNG TY TNHH TRANG THIẾT BỊ Y TẾ NAM SƠN | IB2500372643 | vn2100701933 | Trung tâm Y tế khu vực Càng Long | Đấu thầu rộng rãi | 27/10/2025 | 202/QĐ-TTYT | 27/10/2025 | 3 | Xã Càng Long,Tỉnh Vĩnh Long
2730 | Lưỡi dao phẫu thuật vô trùng các số | Cái | 400 | Trung Quốc |  | Falcon | Falcon | Huaian Helen Medical Instrument Co., Ltd |  |  | 2024 trở về sau | Lưỡi dao mổ các số 10, 11, 15, 20 Chất liệu: Được làm từ thép carbo, với công nghệ sản xuất hiện đại, được tiệt trùng và đóng gói riêng biệt. Quy cách: Hộp 100 cái | 1.050 | vn6100100009 | CÔNG TY CỔ PHẦN DƯỢC - VẬT TƯ Y TẾ KON TUM | IB2500406611 | vn6100405152 | Trung tâm Y tế Đăk Glei | Chào hàng cạnh tranh | 27/10/2025 | 227/QĐ-YTĐL | 27/10/2025 | 1 | Xã Đăk Pék,Tỉnh Quảng Ngãi
2731 | Dao mổ điện cao tần | chiếc | 2 | Xuất xứ máy chính: Đức |  | Model máy chính: VIO ®300S | Nhãn hiệu máy chính: Erbe Elektromedizin GmbH | Hãng sản xuất máy chính: Erbe Elektromedizin GmbH |  |  | năm 2024 trở về sau | Theo Bảng chào đặc tính, thông số kỹ thuật của hàng hóa | 310.000.000 | vn0106072847 | CÔNG TY TNHH THIẾT BỊ Y TẾ CHUẨN VIETTROMED | IB2500409338 | vn2700526948 | Bệnh viện đa khoa Nho Quan | Đấu thầu rộng rãi | 27/10/2025 | 646/QĐ-BVNQ | 27/10/2025 | 1 | Xã Nho Quan,Tỉnh Ninh Bình
2732 | Lưỡi dao cắt mô, bệnh phẩm | Cái | 900 | Nhật Bản | 9027 | MCUT-3508 | Myr | Micro Glass Co., Ltd |  |  | 2025 trở đi | Lưỡi dao dùng để cắt mô, được làm bằng vật liệu thép không rỉ; kích thước 80mmx8mmx0.25mm. Góc nghiêng 35 độ, cắt được hầu hết các loại mô. | 40.920 | vn0107487996 | CÔNG TY TNHH PHÁT TRIỂN CÔNG NGHỆ NHẬT ĐỨC | IB2500344643 | vn0400228672 | BỆNH VIỆN ĐÀ NẴNG | Đấu thầu rộng rãi | 24/10/2025 | 2741/QĐ-BVĐN | 24/10/2025 | 2 | Phường Hải Châu,Thành phố Đà Nẵng
2733 | Lưỡi dao cắt vi thể | Cái | 400 | Mỹ | 8208 | 3053835 | Epredia | Richard - Allan Scientific LLC |  |  | 2025 | - Cắt được hầu hết các loại mô (mô cứng, mô mềm,…) | 67.725 | vn0100365357 | CÔNG TY TNHH SINH NAM | IB2500350763 | vn0301494183 | BỆNH VIỆN 30/4 | Đấu thầu rộng rãi | 24/10/2025 | 3017/QĐ-BV | 24/10/2025 | 2 | Phường An Đông,Thành phố Hồ Chí Minh
2734 | Dây dao điện đơn cực | Cái | 3 | Đức |  | 26002M | Không | BOWA-Electronic GmbH &Co. KG |  |  | 2024 trở đi | Dùng tương thích được cho dao mổ điện cao tần Model: UH400/ Karl Storz | 2.790.000 | vn0101088272 | CÔNG TY TNHH THIẾT BỊ Y TẾ PHƯƠNG ĐÔNG | IB2500264152 | vn3200098460 | Bệnh viện đa khoa tỉnh Quảng Trị | Đấu thầu rộng rãi | 24/10/2025 | 2284/QĐ-BVĐK | 24/10/2025 | 2 | Thành phố Đông Hà,Tỉnh Quảng Trị
2735 | Tay dao hàn mạch dùng cho phẫu thuật mổ mở | Cái | 50 | Đức |  | PL775SU | Không | Aesculap AG |  |  | 2024 trở đi | - Đường kính: 5mm - Chiều dài: 17cm - Sử dụng được cho Dao đốt lưỡng cực hàn mạch, Model: GN200/Aesculap AG | 20.500.000 | vn0109605941 | CÔNG TY CỔ PHẦN GIẢI PHÁP Y TẾ THIÊN PHÚC | IB2500264152 | vn3200098460 | Bệnh viện đa khoa tỉnh Quảng Trị | Đấu thầu rộng rãi | 24/10/2025 | 2284/QĐ-BVĐK | 24/10/2025 | 2 | Thành phố Đông Hà,Tỉnh Quảng Trị
2736 | Tay dao hàn mạch dùng cho phẫu thuật nội soi | Cái | 50 | Đức |  | PL770SU | Không | Aesculap AG |  |  | 2024 trở đi | - Đường kính: 5mm - Chiều dài: 36cm - Sử dụng tương thích với Dao đốt lưỡng cực hàn mạch, Model: GN200/Aesculap AG | 19.500.000 | vn0109605941 | CÔNG TY CỔ PHẦN GIẢI PHÁP Y TẾ THIÊN PHÚC | IB2500264152 | vn3200098460 | Bệnh viện đa khoa tỉnh Quảng Trị | Đấu thầu rộng rãi | 24/10/2025 | 2284/QĐ-BVĐK | 24/10/2025 | 2 | Thành phố Đông Hà,Tỉnh Quảng Trị
2737 | Dao cung cắt cơ vòng Oddi | Cái | 20 | Trung Quốc |  | DSP-30020-111211; DSP-30025-111211; DSP-30030-111211; DSP-30220-111211; DSP-30225-111211; DSP-30230-111211; DSP-30520-111211; DSP-30525-111211; DSP-30530-111211 | Không | Micro-Tech (Nanjing) Co., Ltd |  |  | Năm 2024 trở về sau | - Chiều dài làm việc 2000mm, tương thích dây dẫn hướng 0.035 inch - Đường kính đầu tip 1,67 mm (5 Fr), đường kính dây cắt 0.25mm. - Chiều dài dao: 20mm, 25mm, 30mm (có đoạn phủ lớp cách điện). - Phù hợp với kênh làm việc 2,8 mm - Có 3 kênh riêng biệt: cho dao, cho dây dẫn và cho kênh bơm cản quang. | 2.850.000 | vn0106215710 | CÔNG TY CỔ PHẦN VẬT TƯ VÀ TRANG THIẾT BỊ Y TẾ CƯỜNG AN | IB2500264152 | vn3200098460 | Bệnh viện đa khoa tỉnh Quảng Trị | Đấu thầu rộng rãi | 24/10/2025 | 2284/QĐ-BVĐK | 24/10/2025 | 2 | Thành phố Đông Hà,Tỉnh Quảng Trị
2738 | Dây dao điện dùng cho tay cắt đôt lưỡng cực hình vòng | Cái | 3 | Đức |  | UH801 | Không | BOWA-Electronic GmbH &Co. KG |  |  | 2024 trở đi | Dùng tương thích được cho dao mổ điện cao tần Model: UH400/ Karl Storz | 8.940.000 | vn0101088272 | CÔNG TY TNHH THIẾT BỊ Y TẾ PHƯƠNG ĐÔNG | IB2500264152 | vn3200098460 | Bệnh viện đa khoa tỉnh Quảng Trị | Đấu thầu rộng rãi | 24/10/2025 | 2284/QĐ-BVĐK | 24/10/2025 | 2 | Thành phố Đông Hà,Tỉnh Quảng Trị
2739 | Tay dao mổ điện | Cái | 500 | Trung Quốc |  | XY-P401 | Không | Shaoxing Shangyu Xinyue Medical Appliance Co,. Ltd |  |  | 2025 trở về sau | - Rắc cắm 3 chân - Độ dài dây 3m | 26.250 | vn0402257301 | CÔNG TY TNHH NTB SÔNG HÀN | IB2500264152 | vn3200098460 | Bệnh viện đa khoa tỉnh Quảng Trị | Đấu thầu rộng rãi | 24/10/2025 | 2284/QĐ-BVĐK | 24/10/2025 | 2 | Thành phố Đông Hà,Tỉnh Quảng Trị
2740 | Dao kim cắt cơ vòng Oddi | Cái | 10 | Trung Quốc |  | DSP-30020-111111/ DSP-30020-111211/ DSP-30025-111111/ DSP-30025-111211/ DSP-30030-111111/ DSP-30030-111211/ DSP-30220-111111/ DSP-30220-111211/ DSP-30225-111111/ DSP-30225-111211/ DSP-30230-111111/ DSP-30230-111211/ DSP-30520-111111/ DSP-30520-111211/ DSP-30525-111111/ DSP-30525-111211/ DSP-30530-111111/ DSP-30530-111211 | Không | Micro-Tech (Nanjing) Co., Ltd |  |  | Năm 2024 trở về sau | - Chiều dài làm việc: 2000mm, tương thích dây guidewire 0.035 inch - Chiều dài dao: 20mm, 25mm, 30mm - Phù hợp với kênh làm việc 2,8 mm - Loại 3 kênh riêng biệt: cho dây guidewire, cho dây điều khiển dao và cho kênh bơm cản quang. | 2.850.000 | vn0106215710 | CÔNG TY CỔ PHẦN VẬT TƯ VÀ TRANG THIẾT BỊ Y TẾ CƯỜNG AN | IB2500264152 | vn3200098460 | Bệnh viện đa khoa tỉnh Quảng Trị | Đấu thầu rộng rãi | 24/10/2025 | 2284/QĐ-BVĐK | 24/10/2025 | 2 | Thành phố Đông Hà,Tỉnh Quảng Trị
2741 | Dây dao điện lưỡng cực (dây Bipoler) | Cái | 3 | Đức |  | 26176LE | Không | BOWA-Electronic GmbH &Co. KG |  |  | 2024 trở đi | Dùng tương thích được cho dao mổ điện cao tần Model: UH400/ Karl Storz | 6.740.000 | vn0101088272 | CÔNG TY TNHH THIẾT BỊ Y TẾ PHƯƠNG ĐÔNG | IB2500264152 | vn3200098460 | Bệnh viện đa khoa tỉnh Quảng Trị | Đấu thầu rộng rãi | 24/10/2025 | 2284/QĐ-BVĐK | 24/10/2025 | 2 | Thành phố Đông Hà,Tỉnh Quảng Trị
2742 | Dao mổ điện cao tần | Cái | 2 | Đức |  | VIO® 300 S | Erbe Elektromedizin GmbH | Erbe Elektromedizin GmbH |  |  | 2024 | Chi tiết tại Bảng đáp ứng yêu cầu về kỹ thuật chi tiết | 302.393.000 | vn0101547737 | Liên danh Nhà thầu Tài Lộc – Medicon – Tâm Đức | IB2500368890 | vn3100279865 | Bệnh viện Hữu nghị Việt Nam - Cu Ba Đồng Hới | Đấu thầu rộng rãi | 23/10/2025 | 4520/QĐ-BVCB | 23/10/2025 | 1 | Phường Đồng Hới,Tỉnh Quảng Trị
2743 | Dao mổ điện cao tần 300W HF (Thuộc nhóm 1) | Cái | 1 | Đức |  | VIO 300 ® S | Erbe | Erbe Elektromedizin GmbH |  |  | 2024 trở đi | như bảng đáp ứng kỹ thuật | 258.000.000 | vn0101915194 | CÔNG TY CỔ PHẦN TRANG THIẾT BỊ Y TẾ VĨNH KHANG | IB2500364462 | vn3002297369 | Ban Quản lý dự án đầu tư xây dựng công trình Dân dụng và Hạ tầng khu vực tỉnh Hà Tĩnh | Đấu thầu rộng rãi | 23/10/2025 | 128/QĐ-BQLDA | 23/10/2025 | 1 | Tỉnh Hà Tĩnh
2744 | Dao hình liềm, đầu nhọn, chiều dài 19 cm | Cái | 10 | Đức |  | 628001 | Dao vi phẫu, dạng lưỡi liềm, nhọn, dài 19 cm | KARL STORZ SE & CO. KG, Đức |  |  | Năm 2024 trở về sau | Dao hình liềm - Cấu tạo: + Đầu nhọn + Chiều dài: 19 cm - Tiêu chuẩn Châu Âu | 3.500.000 | vn0400567178 | CÔNG TY CỔ PHẦN THIẾT BỊ Y TẾ NAM TRUNG | IB2500388520 | vn0302203609 | Bệnh viện Đại học Y Dược Thành phố Hồ Chí Minh | Đấu thầu rộng rãi | 23/10/2025 | 3171/QĐ-BVĐHYD | 23/10/2025 | 1 | Phường Chợ Lớn,Thành phố Hồ Chí Minh
2745 | Dao tròn đầu gập góc 45 độ, chiều dài 16 cm | Cái | 5 | Đức |  | 226820 | Dao vi phẫu tròn 45°, cỡ 2 mm, dài 16 cm | KARL STORZ SE & CO. KG, Đức |  |  | Năm 2024 trở về sau | Dao tròn - Cấu tạo: + Đầu gập góc 45 độ + Chiều dài: 16 cm + Đường kính: 2 mm - Tiêu chuẩn Châu Âu | 4.100.000 | vn0400567178 | CÔNG TY CỔ PHẦN THIẾT BỊ Y TẾ NAM TRUNG | IB2500388520 | vn0302203609 | Bệnh viện Đại học Y Dược Thành phố Hồ Chí Minh | Đấu thầu rộng rãi | 23/10/2025 | 3171/QĐ-BVĐHYD | 23/10/2025 | 1 | Phường Chợ Lớn,Thành phố Hồ Chí Minh
2746 | Dao cong, chiều dài 23 cm | Cái | 5 | Đức |  | 8595E | Dao vi phẫu, cong, đầu to, chiều dài làm việc 23 cm | KARL STORZ SE & CO. KG, Đức |  |  | Năm 2024 trở về sau | Dao - Cấu tạo: + Kiểu gậy đánh gôn, cong và tròn + Chiều dài: 23 cm - Tiêu chuẩn Châu Âu | 2.292.000 | vn0400567178 | CÔNG TY CỔ PHẦN THIẾT BỊ Y TẾ NAM TRUNG | IB2500388520 | vn0302203609 | Bệnh viện Đại học Y Dược Thành phố Hồ Chí Minh | Đấu thầu rộng rãi | 23/10/2025 | 3171/QĐ-BVĐHYD | 23/10/2025 | 1 | Phường Chợ Lớn,Thành phố Hồ Chí Minh
2747 | Dao liềm cong chiều dài 23 cm, thân hình thuôn nhọn | Cái | 3 | Đức |  | 8656A | Dao vi phẫu, cong, mảnh, dài 23 cm | KARL STORZ SE & CO. KG, Đức |  |  | Năm 2024 trở về sau | Dao hình liềm - Cấu tạo: + Đầu cong, mảnh + Thân dụng cụ hình thuôn nhọn 3 đến 1 mm + Chiều dài: 23 cm - Tiêu chuẩn Châu Âu | 3.100.000 | vn0400567178 | CÔNG TY CỔ PHẦN THIẾT BỊ Y TẾ NAM TRUNG | IB2500388520 | vn0302203609 | Bệnh viện Đại học Y Dược Thành phố Hồ Chí Minh | Đấu thầu rộng rãi | 23/10/2025 | 3171/QĐ-BVĐHYD | 23/10/2025 | 1 | Phường Chợ Lớn,Thành phố Hồ Chí Minh
2748 | Lưỡi dao mổ tiệt trùng các số | Cái | 2500 | Ấn Độ |  | KIATO | Kehr Surgical Private Limited | Kehr Surgical Private Limited |  |  | Từ năm 2025 trở đi | Dao sắc, chất liệu thép không gỉ, số 11, được tiệt trùng bằng tia Gamma. | 1.100 | vn0101098538 | CÔNG TY TNHH THIẾT BỊ Y TẾ MEDICENT | IB2500369286 | vn2300302911 | Trung tâm Y tế Gia Bình | Đấu thầu rộng rãi | 22/10/2025 | 311/QĐ-TTYT | 22/10/2025 | 2 | Xã Gia Bình,Tỉnh Bắc Ninh
2749 | Cán dao mổ | Cái | 9 | Pakistan |  | 3-001 | Gold Tier | Gold Tier Medical Instruments Company |  |  | Từ năm 2025 trở đi | Cán dao làm từ thép không gỉ các số lắp vừa vào các lưỡi dao. | 31.000 | vn0101098538 | CÔNG TY TNHH THIẾT BỊ Y TẾ MEDICENT | IB2500369286 | vn2300302911 | Trung tâm Y tế Gia Bình | Đấu thầu rộng rãi | 22/10/2025 | 311/QĐ-TTYT | 22/10/2025 | 2 | Xã Gia Bình,Tỉnh Bắc Ninh
2750 | Cán dao mổ | cái | 5 | Pakistan |  | Cán dao mổ | SIMAECO | SIMAECO TRADERS |  |  | 2025 trở đi | Chất liệu thép không gỉ. Phù hợp các lưỡi dao: 10, 11, 12, 15, 20, 21, 22, 23. Kích thước: 120 mm -140mm | 50.000 | vn0101953129 | CÔNG TY CỔ PHẦN SẢN XUẤT VÀ XUẤT NHẬP KHẨU VIETLAND | IB2500390254 | vnz000009962 | Bệnh viện Tâm thần Hà Nội | Đấu thầu rộng rãi | 22/10/2025 | 622/QĐ-BVTTHN | 22/10/2025 | 2 | Phường Phúc Lợi,Thành phố Hà Nội
2751 | Lưỡi dao mổ | Cái | 50 | Cộng hòa Ấn Độ |  | KIATO | KIATO | Kehr Surgical Private Limited |  |  | 2025 trở đi | Lưỡi dao chất liệu thép hợp kim mạ niken hoặc tương đương, chống ăn mòn, gỉ sét. Sản phẩm được đóng gói vô trùng. Loại số 11. | 1.100 | vn0101953129 | CÔNG TY CỔ PHẦN SẢN XUẤT VÀ XUẤT NHẬP KHẨU VIETLAND | IB2500390254 | vnz000009962 | Bệnh viện Tâm thần Hà Nội | Đấu thầu rộng rãi | 22/10/2025 | 622/QĐ-BVTTHN | 22/10/2025 | 2 | Phường Phúc Lợi,Thành phố Hà Nội
2752 | Dao mổ điện (Dao mổ điện cao tần) | Cái | 1 | Ý |  | Surtron 200 | LED SpA | LED SpA |  |  | 2025 | Theo bảng đáp ứng kĩ thuật chi tiết đi kèm theo E-HSDT | 54.500.000 | vn0110332382 | CÔNG TY TNHH CÔNG NGHỆ VÀ THIẾT BỊ HÀ NỘI | IB2500386804 | vn0103718152 | Bệnh viện đa khoa Phúc Thọ | Đấu thầu rộng rãi | 22/10/2025 | 703/QĐ-BV | 22/10/2025 | 1 | Xã Phúc Thọ,Thành phố Hà Nội
2753 | Tay dao siêu âm dạng kéo dùng trong mổ hở các cỡ | Cái | 1000 | Trung Quốc | 9018 | SS9 ; SS17 | Innolcon Medical Technology (Suzhou) Co., Ltd. | Innolcon Medical Technology (Suzhou) Co., Ltd. |  |  | 2024 trở về sau | Chi tiết thep Phụ lục 2 đính kèm | 9.330.000 | vn0314647623 | CÔNG TY TNHH DƯỢC PHẨM VÀ TRANG THIẾT BỊ Y TẾ LONG CHÂU | IB2500350170 | vn0301483294 | BỆNH VIỆN UNG BƯỚU | Đấu thầu rộng rãi | 22/10/2025 | 8845/QĐ-BVUB | 22/10/2025 | 2 | Phường Tăng Nhơn Phú,Thành phố Hồ Chí Minh
2754 | Dây dao tương thích với tay dao siêu âm dạng kéo dùng trong mổ hở các cỡ | Cái | 50 | Trung Quốc | 9018 | HP501 | Innolcon Medical Technology (Suzhou) Co., Ltd. | Innolcon Medical Technology (Suzhou) Co., Ltd. |  |  | 2024 trở về sau | Chi tiết thep Phụ lục 2 đính kèm | 37.350.000 | vn0314647623 | CÔNG TY TNHH DƯỢC PHẨM VÀ TRANG THIẾT BỊ Y TẾ LONG CHÂU | IB2500350170 | vn0301483294 | BỆNH VIỆN UNG BƯỚU | Đấu thầu rộng rãi | 22/10/2025 | 8845/QĐ-BVUB | 22/10/2025 | 2 | Phường Tăng Nhơn Phú,Thành phố Hồ Chí Minh
2755 | Lưỡi dao mổ các số dùng một lần | Chiếc | 6000 | Ấn Độ |  | Size 10, 11, 12, 15, 20, 21, 22 | Kehr | Kehr Surgical Private Limited |  |  | 2025 trở đi | Làm bằng thép, được tiệt trùng, có đủ các số. Đạt tiêu chuẩn ISO 13485 | 1.155 | vn0900108278 | Nhà thầu liên danh Dược phẩm Hưng Yên - Anh Ngọc | IB2500427528 | vnz000013064 | Bệnh viện Sản Nhi tỉnh Hưng Yên | Đấu thầu rộng rãi | 21/10/2025 | 208/QĐ-BV | 21/10/2025 | 1 | Xã Hiệp Cường,Tỉnh Hưng Yên
2756 | Cán dao mổ số 4 | Cái | 10 | Pakistan |  | 7-104 | Everbest | Everbest Trading Co. Pakistan |  |  | 2025 trở đi | Làm bằng thép, hấp sấy được | 19.000 | vn0900108278 | Nhà thầu liên danh Dược phẩm Hưng Yên - Anh Ngọc | IB2500427528 | vnz000013064 | Bệnh viện Sản Nhi tỉnh Hưng Yên | Đấu thầu rộng rãi | 21/10/2025 | 208/QĐ-BV | 21/10/2025 | 1 | Xã Hiệp Cường,Tỉnh Hưng Yên
2757 | Lưỡi dao mổ các số | Cái | 7000 | Trung Quốc |  | Disposable Surgical Blade 10#, 11#, 12#, 15#, 20#, 21#, 22#, 23# | Doctor | Huaian Helen |  |  | 2024 về sau | Chất liệu được làm từ thép carbon với công nghệ sản xuất hiện đại của Đức. • Lưỡi dao cực kỳ sắc bén với nhiều đầu mũi khác nhau. • Lưỡi dao đã được tiệt trùng. • Gồm các size: 10, 11, 12, 15, 20, 21, 22, 23 | 772 | vn0308265873 | CÔNG TY TNHH THƯƠNG MẠI DỊCH VỤ VIỆT DEN TA | IB2500074555 | vnz000023635 | Bệnh viện Trường Đại học Trà Vinh | Đấu thầu rộng rãi | 20/10/2025 | 302 /QĐ-BVĐHTV | 20/10/2025 | 3 | Thành phố Trà Vinh,Tỉnh Trà Vinh
2758 | Tay dao mổ điện | Cái | 195 | Trung Quốc | 9018 | OBS-Db; OBS-Dr; OBS-Ds; OBS-Df; OBS-Dt; OBS-Rb; OBS-Dpc | OBS-Db; OBS-Dr; OBS-Ds; OBS-Df; OBS-Dt; OBS-Rb; OBS-Dpc | Baisheng Medical Co., Ltd |  |  | 2025 | Đầu cắm loại 1 giắc, 3 giắc. Lưỡi dao làm bằng thép. | 27.825 | vn0107396731 | CÔNG TY CỔ PHẦN THIẾT BỊ Y TẾ KLM | IB2500252722 | vnz000010422 | Trung tâm Y tế Nam Đàn | Đấu thầu rộng rãi | 20/10/2025 | 1481/QĐ-TTY | 20/10/2025 | 3 | Huyện Nam Đàn,Tỉnh Nghệ An
2759 | Lưỡi dao mổ các số | Cái | 2400 | Trung Quốc |  | 10#;11#;12#;15#;20#;21#;22# | 10#;11#;12#;15#;20#;21#;22# | Huaian Helen Medical Instrument Co., Ltd – Trung Quốc |  |  | 2024 trở đi | Chất liệu thép cacbon không gỉ, sắc nhọn. Đóng gói riêng lẻ từng cái (chiếc). Vô trùng | 762 | vn0101905830 | CÔNG TY CỔ PHẦN ĐẦU TƯ HDN | IB2500252722 | vnz000010422 | Trung tâm Y tế Nam Đàn | Đấu thầu rộng rãi | 20/10/2025 | 1481/QĐ-TTY | 20/10/2025 | 3 | Huyện Nam Đàn,Tỉnh Nghệ An
2760 | Lưỡi dao mổ | Cái | 700 | Ấn độ |  | Kiato | Kiato | Kehr /Ấn Độ |  |  | ≥2025 | Dao sắc. Chất liệu thép các bon, tiệt trùng bằng tia gamma, các số 10, 11, 12 ,15, 20, 21, 22. ISO 13485 | 1.260 | vn0201978198 | CÔNG TY TNHH Y TẾ ROCO | IB2500420728 | vnz000025827 | Trung Tâm Y Tế Đồ Sơn | Chào hàng cạnh tranh | 20/10/2025 | 676 /QĐ-TTYT | 20/10/2025 | 1 | Phường Đồ Sơn,Thành phố Hải Phòng
2761 | Dao mổ cao tần | Cái | 1 | Đức | 9018 | VIO® 300S | VIO® 300S | ERBE Elektromedizin GmbH |  |  | năm 2025 trở đi | Theo bảng chào đáp ứng thông số kỹ thuật | 280.000.000 | vn0401747180 | Công ty TNHH Một thành viên FYV | IB2500366590 | vn0101425792 | BỆNH VIỆN PHỤ SẢN TRUNG ƯƠNG | Đấu thầu rộng rãi | 20/10/2025 | 2347/QĐ-PSTW | 20/10/2025 | 1 | Phường Cửa Nam,Thành phố Hà Nội
2762 | Cán dao số 3-4 | Cái | 5 | Pakistan |  | 07-103;104 | Không có | Simaeco Traders - Pakistan |  |  | 2024 trở đi | Chất liệu thép không rỉ | 17.600 | vn2901707983 | CÔNG TY TNHH THƯƠNG MẠI HẰNG HƯNG | IB2500339264 | vnz000007043 | Trung tâm Y tế Hoàng Mai | Đấu thầu rộng rãi | 17/10/2025 | 241/QĐ-TTYT | 17/10/2025 | 3 | Phường Hoàng Mai,Tỉnh Nghệ An
2763 | Dao chích nhĩ | Cái | 5 | Pakistan | 9018 | 37-200 | Prime Tech Surgico | Prime Tech Surgico |  |  | 2024 trở đi | Thép không rỉ | 165.000 | vn2900326174 | CÔNG TY CP THIẾT BỊ VẬT TƯ Y TẾ VÀ DƯỢC PHẨM NGHỆ AN | IB2500339264 | vnz000007043 | Trung tâm Y tế Hoàng Mai | Đấu thầu rộng rãi | 17/10/2025 | 241/QĐ-TTYT | 17/10/2025 | 3 | Phường Hoàng Mai,Tỉnh Nghệ An
2764 | Lưỡi dao mổ tiệt trùng các số | Cái | 1000 | Trung Quốc |  | #10, #11, #12, #15, #20, #21, #22, #23 | Doctor | Huaian Helen Medical Instrument Co., Ltd - Trung Quốc |  |  | 2024 trở đi | - Dành cho các cuộc phẫu thuật trong y tế. - Dao sắc. Chất liệu thép carbon không gỉ, tiệt trùng bằng tia Gamma. Các rãnh dọc lưỡi dao tương thích với mọi loại cán dao mổ tiêu chuẩn fitment số 3 và số 4 cũng như là 3L, 4L & 7... do bất kỳ công ty nào sản xuất. - Đóng gói tiệt trùng từng cái đóng trong bao bì vỏ nhôm. - Kích thước: 10, 11, 12, 15, 20, 21, 22, 23. | 850 | vn2901707983 | CÔNG TY TNHH THƯƠNG MẠI HẰNG HƯNG | IB2500339264 | vnz000007043 | Trung tâm Y tế Hoàng Mai | Đấu thầu rộng rãi | 17/10/2025 | 241/QĐ-TTYT | 17/10/2025 | 3 | Phường Hoàng Mai,Tỉnh Nghệ An
2765 | Dao mổ điện cao tần | Cái | 1 | Mỹ | 9018 | VLFX8GEN | Valleylab FX8 | Covidien |  |  | 2025 trở về sau | Cấu hình - Máy chính: 01 bộ - Bàn đạp chân đơn cực: 01 cái - Bàn đạp chân lưỡng cực: 01 cái - Tấm điện cực bệnh nhân có tính năng giám sát chất lượng tiếp xúc, cỡ người lớn: 50 cái - Dây nối tấm điện cực bệnh nhân, sử dụng nhiều lần: 01 cái - Kẹp lưỡng cực: 01 cái - Dây nối kẹp lưỡng cực dùng nhiều lần: 01 cái. - Tay dao và lưỡi dao mổ điện đơn cực sử dụng một lần: 10 cái - Adaptor đa năng cho dao mổ đơn cực: 01 cái - Tài liệu hướng dẫn sử dụng tiếng Anh và tiếng Việt: 01 bộ Tính năng kỹ thuật - Thiết bị có chức năng phẫu thuật đơn cực và lưỡng cực. - Có công nghệ cảm ứng mô - Có khả năng vận hành đồng thời hai tay dao - Có 02 cổng nối với tay dao đơn cực và 01 cổng nối với tay dao lưỡng cực - Có hệ thống/chức năng/công nghệ kiểm soát chất lượng tiếp xúc của điện cực trung tính bệnh nhân - An toàn, có chế độ cảnh báo bằng âm thanh trong các trường hợp: + Chưa kết nối điện cực trung tính + Có lỗi hệ thống + Trở kháng đo tại điện cực trung tính ngoài giới hạn kiểm tra. Thông số kỹ thuật: Máy chính: - Công suất cắt tối đa 300 W - Màn hình cảm ứng LCD (hoặc cao cấp hơn). Kích thước màn hình 6.2 inches. - Tần số hoạt động: 434 kHz - Chế độ lưỡng cực (Bipolar) có 6 chế độ hoạt động, thông số cơ bản: + Điện áp đỉnh bé nhất: 133V + Công suất tối đa: 95W, + Hệ số cầm máu tối đa: 1.8 - Chế độ cắt đơn cực có 3 chế độ hoạt động, thông số cơ bản: + Điện áp đỉnh bé nhất:1287V + Công suất tối đa: 300 W + Hệ số cầm máu tối đa: 3.1 - Chế độ đốt đơn cực có 5 chế độ hoạt động, thông số cơ bản: + Điện áp đỉnh bé nhất: 264 V + Công suất tối đa: 120W + Hệ số cầm máu tối đa: 6.1 | 330.000.000 | vn0312699087 | CÔNG TY TNHH THƯƠNG MẠI DỊCH VỤ AN THỊNH HEALTH | IB2500277345 | vn1600631979 | BỆNH VIỆN MẮT - TAI MŨI HỌNG - RĂNG HÀM MẶT AN GIANG | Đấu thầu rộng rãi | 17/10/2025 | 994/QĐ-BV | 17/10/2025 | 2 | Thành phố Long Xuyên,Tỉnh An Giang
2766 | Tay dao hàn mạch máu Ligasure dùng cho mổ nội soi các cỡ | Cái | 165 | Mỹ |  | LF1937 | Covidien | Covidien (Medtronic) |  |  | Từ năm 2024 trở đi | Theo BẢNG THÔNG SỐ ĐÁP ỨNG CỦA HÀNG HÓA CHÀO THẦU trong E-HDST | 21.000.000 | vn0107898996 | CÔNG TY TNHH THƯƠNG MẠI TOPLINE | IB2500270142 | vnz000017238 | Bệnh viện đa khoa Xanh Pôn | Đấu thầu rộng rãi | 17/10/2025 | 1606/QĐ-BVĐKXP | 17/10/2025 | 2 | Quận Ba Đình,Thành phố Hà Nội
2767 | Tay dao mổ điện | Cái | 7040 | Trung Quốc |  | XY-P401 | Shaoxing Shangyu Xinyue Medical Appliance Co,. Ltd | Shaoxing Shangyu Xinyue Medical Appliance Co,. Ltd |  |  | 2025 trở về sau | "Đuôi tay cầm có 3 chấu là loại đơn cực Chiều dài dây tay cầm 3m Bọc dây bằng silicon có độ dẻo dai, không thấm nước, có thể hấp sấy, tránh rò rỉ Sử dụng được cho thiết bị: Dao mổ điện hãng ERBE/ Union/ Media/ LongPhuong Model: VIO-300S/UNLD 3000/LLTD350" | 26.250 | vn0110582230 | CÔNG TY TNHH KHOA HỌC SỨC KHOẺ BẮC VIỆT | IB2500270142 | vnz000017238 | Bệnh viện đa khoa Xanh Pôn | Đấu thầu rộng rãi | 17/10/2025 | 1606/QĐ-BVĐKXP | 17/10/2025 | 2 | Quận Ba Đình,Thành phố Hà Nội
2768 | Tay dao hàn mạch Ligasure dạng kéo dùng cho mổ mở các cỡ | Cái | 26 | Mỹ |  | LF2019 | Covidien | Covidien (Medtronic) |  |  | Từ năm 2024 trở đi | Theo BẢNG THÔNG SỐ ĐÁP ỨNG CỦA HÀNG HÓA CHÀO THẦU trong E-HDST | 24.450.000 | vn0107898996 | CÔNG TY TNHH THƯƠNG MẠI TOPLINE | IB2500270142 | vnz000017238 | Bệnh viện đa khoa Xanh Pôn | Đấu thầu rộng rãi | 17/10/2025 | 1606/QĐ-BVĐKXP | 17/10/2025 | 2 | Quận Ba Đình,Thành phố Hà Nội
2769 | Tay dao hàn mạch máu Ligasure dùng cho mổ mở các cỡ | Cái | 55 | Mỹ |  | LF1923 | Covidien | Covidien (Medtronic) |  |  | Từ năm 2024 trở đi | Theo BẢNG THÔNG SỐ ĐÁP ỨNG CỦA HÀNG HÓA CHÀO THẦU trong E-HDST | 21.000.000 | vn0107898996 | CÔNG TY TNHH THƯƠNG MẠI TOPLINE | IB2500270142 | vnz000017238 | Bệnh viện đa khoa Xanh Pôn | Đấu thầu rộng rãi | 17/10/2025 | 1606/QĐ-BVĐKXP | 17/10/2025 | 2 | Quận Ba Đình,Thành phố Hà Nội
2770 | Dao cắt tiêu bản | Hộp | 2 | Nhật Bản |  | 08-636-0 | 08-636-0 | Erma Inc. |  |  | 2025 | Dùng trong cắt mô bệnh phẩm đã đúc nến, cắt lạnh. | 2.900.000 | vn0106932073 | CÔNG TY TNHH DỊCH VỤ THƯƠNG MẠI VÀ ĐẦU TƯ GIA HƯNG | IB2500376345 | vn2700961436 | Bệnh viện Quân y 5, Cục Hậu cần-Kỹ Thuật, Quân đoàn 12 | Chào hàng cạnh tranh | 17/10/2025 | 755/QĐ-BV | 15/10/2025 | 2 | Phường Hoa Lư,Tỉnh Ninh Bình
2771 | Máy đốt điện (Dao mổ điện cao tần) | Cái | 1 | Mỹ |  | ESU-400 | Advanced | Advanced Instrumentations, Inc |  |  | 2024 trở về sau | Theo phụ lục đính kèm | 147.000.000 | vn5901106307 | CÔNG TY CỔ PHẦN ĐẦU TƯ VÀ PHÁT TRIỂN Y TẾ TRUNG THỊNH PHÁT | IB2500391150 | vn5900519407 | TRUNG TÂM Y TẾ PHÚ THIỆN | Đấu thầu rộng rãi | 16/10/2025 | 687/QĐ-TTYT | 16/10/2025 | 1 | Xã Phú Thiện,Tỉnh Gia Lai
2772 | Lưỡi dao mổ các số | Cái | 200 | Trung Quốc |  | Falcon | Falcon | Huaian Helen Medical Instrument Co., Ltd |  |  | 2024 trở về sau | Lưỡi dao mổ các số 10, 11, 15, 20. Chất liệu: Được làm từ thép carbo, với công nghệ sản xuất hiện đại, được tiệt trùng và đóng gói riêng biệt. Quy cách: Hộp 100 cái | 1.050 | vn6100100009 | CÔNG TY CỔ PHẦN DƯỢC - VẬT TƯ Y TẾ KON TUM | IB2500427963 | vn6100282140 | Trung tâm Y tế Đăk Tô | Đấu thầu rộng rãi | 16/10/2025 | 131/QĐ-TTYT | 16/10/2025 | 1 | Xã Đăk Tô,Tỉnh Quảng Ngãi
2773 | Bản cực trung tính silicon dùng nhiều lần dao mổ điện cao tần | Chiếc | 3 | Trung Quốc |  | TS110 | TS110 | Shenzhen YKD technology Co.,Ltd |  |  | 2024 trở đi | " Bản cực làm bằng Silicon - Chiều dài bản cực 250mm - Chiều rộng bản cực 145mm - Chiều dài dây cáp 2800mm - Chân cắm MIC 6 | 5.250.000 | vn0101438495 | CÔNG TY TNHH THƯƠNG MẠI DỊCH VỤ VIỆT HƯNG | IB2500187233 | vn2400282458 | Bệnh viện Sản - Nhi Bắc Ninh số 1 | Đấu thầu rộng rãi | 15/10/2025 | 562/QĐ-BVSNBNS1 | 14/10/2025 | 1 | Thành phố Bắc Giang,Tỉnh Bắc Giang
2774 | Dao cắt vải đĩa tròn | Chiếc | 10 | Trung Quốc |  | Strong H RS - 100 | Strong H RS - 100 | Strong H |  |  | 2024 trở đi | Đường kính ngoài dao 100mm Hình tròn ở giữa có 4 lỗ nhỏ vị trí khác nhau dể hãm dao - Vật liệu dao hợp kim siêu cứng - Dùng cho máy cắt MB-100 | 315.000 | vn0101438495 | CÔNG TY TNHH THƯƠNG MẠI DỊCH VỤ VIỆT HƯNG | IB2500187233 | vn2400282458 | Bệnh viện Sản - Nhi Bắc Ninh số 1 | Đấu thầu rộng rãi | 15/10/2025 | 562/QĐ-BVSNBNS1 | 14/10/2025 | 1 | Thành phố Bắc Giang,Tỉnh Bắc Giang
2775 | Dao điện cắt dưới niêm mạc, dao đầu móc | Bộ | 15 | Nhật Bản |  | KD-625LR; KD-625QR; KD-625UR. | Dao cắt hớt dưới niêm mạc loại móc đốt loại J (Single-use electrosurgical knife KD-625) | Aomori Olympus Co., Ltd |  | 2405156ĐKLH/BYT-HTTB | 2024 trở về sau | Theo quy định tại E-HSMT | 9.550.000 | vn0307884750 | CÔNG TY TNHH KINH DOANH VẬT TƯ TRANG THIẾT BỊ Y TẾ VIỆT NAM | IB2500362055 | vn0301465062 | Bệnh Viện Chợ Rẫy | Đấu thầu rộng rãi | 15/10/2025 | 5478/QĐ-BVCR | 15/10/2025 | 3 | Phường Chợ Lớn,Thành phố Hồ Chí Minh
2776 | Trocar nội soi nhựa, không dao, giảm mờ camera nội soi | Cái | 5400 | Trung Quốc | 9018 | 135Y.402, 135Y.407 | Disposable Trocars with self-cleaninhg technology | Hangzhou Kangji Medical Instrument Co., Ltd |  | 250002206/PCBB-HCM | Năm 2024 trở về sau | Theo quy định tại E-HSMT | 1.490.000 | vn0303244037 | CÔNG TY TNHH TRANG THIẾT BỊ Y TẾ HOÀNG ÁNH DƯƠNG | IB2500362055 | vn0301465062 | Bệnh Viện Chợ Rẫy | Đấu thầu rộng rãi | 15/10/2025 | 5478/QĐ-BVCR | 15/10/2025 | 3 | Phường Chợ Lớn,Thành phố Hồ Chí Minh
2777 | Dao phẫu thuật 15° | Cái | 500 | Ấn Độ |  | 3K012-15 3K212-15 | Ophtechnics Unlimited | Ophtechnics Unlimited |  |  | Từ năm 2024 trở đi | Dao phẫu thuật 15 độ - Lưỡi thẳng góc dao 15 độ - Chọc tiền phòng trong mổ Phaco - Lưỡi dao thép không gỉ gắn với tay cầm nhựa polycarbonate - Vô trùng, tiệt trùng bằng khí EO | 44.100 | vn0107594451 | CÔNG TY TNHH LEGATEK | IB2500346278 | vn0301494183 | BỆNH VIỆN 30/4 | Đấu thầu rộng rãi | 14/10/2025 | 2879/QĐ-BV | 14/10/2025 | 2 | Phường An Đông,Thành phố Hồ Chí Minh
2778 | Bộ dao mổ phaco (Dao mổ mắt 2.8mm) | Cái | 500 | Ấn Độ |  | 3K204-2.2 3K204-2.4 3K204-2.8 3K204-3.0 3K204-3.2 | Ophtechnics Unlimited | Ophtechnics Unlimited |  |  | Từ năm 2024 trở đi | Dao phẫu thuật mắt phaco - Đầu chếch, độ rộng của lưỡi 2.2mm/ 2.4mm/ 2.8mm/ 3.0mm/ 3.2mm - Lưỡi dao: thép không gỉ, vát 2 mặt gập gốc 45 độ - Tay cầm nhựa polycarbonate - Toàn bộ dao mổ được đựng trong khay bảo vệ có chất liệu Polucarrbonate - Vô trùng, tiệt trùng bằng khí EO | 71.400 | vn0107594451 | CÔNG TY TNHH LEGATEK | IB2500346278 | vn0301494183 | BỆNH VIỆN 30/4 | Đấu thầu rộng rãi | 14/10/2025 | 2879/QĐ-BV | 14/10/2025 | 2 | Phường An Đông,Thành phố Hồ Chí Minh
2779 | Tay dao mổ điện 3 giắc | Cái | 30 | Trung Quốc |  | 0039D | OBS | Baisheng Medical Co., Ltd. |  |  | Từ năm 2024 trở đi | "Tay dao mổ điện dùng 1 lần với lưỡi dao bằng thép không gỉ phi 2.4mm, lưỡi dao có thể tháo rời Điều khiển trên tay dao: Điều khiển bằng 2 nút bấm: Cắt và đốt Chiều dài điện cực: 70mm Chiều dài cáp: 3m Chiều dài tay cầm: 155mm Loại chân cắm: 3 chân tròn (3 x 4mm) Tiệt trùng: Bằng khí EO" | 29.800 | vn2800588271 | CÔNG TY CỔ PHẦN THIẾT BỊ VẬT TƯ Y TẾ THANH HÓA | IB2500398482 | vn2801416349 | Bệnh viện Đa khoa Hoằng Hóa | Đấu thầu rộng rãi | 14/10/2025 | 611/QĐ-BVHH | 14/10/2025 | 2 | Xã Hoằng Hóa,Tỉnh Thanh Hóa
2780 | Lưỡi dao mổ tiệt trùng | Cái | 4000 | Trung Quốc |  | 10#, 11#, 12# ,15#, 20#, 21#, 22#, 23# | Huaian | Huaian Helen Medical Instrument Co., Ltd |  |  | Từ năm 2024 trở đi | • Dành cho các cuộc phẫu thuật trong y tế. • Dao sắc. Chất liệu thép carbon không gỉ, tiệt trùng bằng tia Gamma. Các số 10, 11, 12 ,15, 20, 21, 22. Các rãnh • dọc lưỡi dao tương thích với mọi loại cán dao mổ tiêu chuẩn fitment số 3 và số 4 cũng như là 3L, 4L & 7... do bất kỳ công ty nào sản xuất. • Đóng gói tiệt trùng từng cái đóng trong bao bì vỏ nhôm. • Kích thước: 10, 11, 12, 15, 20, 21, 22, 23. | 750 | vn2800588271 | CÔNG TY CỔ PHẦN THIẾT BỊ VẬT TƯ Y TẾ THANH HÓA | IB2500398482 | vn2801416349 | Bệnh viện Đa khoa Hoằng Hóa | Đấu thầu rộng rãi | 14/10/2025 | 611/QĐ-BVHH | 14/10/2025 | 2 | Xã Hoằng Hóa,Tỉnh Thanh Hóa
2781 | Lưỡi dao mổ tiệt trùng các số | Cái | 60000 | Huaian Helen Medical Instrument Co., Ltd/ Trung Quốc |  | 10#, 11#, 15#, 20#, 21#, | 10#, 11#, 15#, 20#, 21#, | Huaian Helen Medical Instrument Co., Ltd/ Trung Quốc |  |  | 2024, 2025 trở về sau | Chất liệu thép không gỉ, bao gồm các số: 10, 11, 15, 20, 21, lắp được vào tất cả cán dao mổ kim loại, nhựa...Sử dụng một lần. | 756 | vn0107613344 | CÔNG TY TNHH THƯƠNG MẠI ĐẦU TƯ VIỆT NAM | IB2500281667 | vn2800835499 | Bệnh viện Phụ sản Thanh Hoá | Đấu thầu rộng rãi | 14/10/2025 | 697/QĐ-BVPS | 14/10/2025 | 3 | Thành phố Thanh Hoá,Tỉnh Thanh Hoá
2782 | Lưỡi dao cắt tiêu bản | Cái | 650 | Nhật Bản |  | 08-636-0 | Erma Inc. | Erma Inc. |  |  | 2025 | Dao cắt bệnh phẩm dùng 1 lần; chất liệu thép không gỉ; Kiểu dao lowprofile; Lưỡi dao sắc, mỏng và cứng; Độ ổn định của lưỡi dao cao, bền; Độ nghiêng lưỡi dao: 34̊ - 35˚/ 80mm. | 41.800 | vn0101849706 | CÔNG TY TNHH THIẾT BỊ Y TẾ VÀ HOÁ CHẤT HOÀNG PHƯƠNG | IB2500281667 | vn2800835499 | Bệnh viện Phụ sản Thanh Hoá | Đấu thầu rộng rãi | 14/10/2025 | 697/QĐ-BVPS | 14/10/2025 | 3 | Thành phố Thanh Hoá,Tỉnh Thanh Hoá
2783 | Lưỡi dao số 11 | Cái | 1200 | Ấn Độ |  | Size 10, 11, 12, 15, 20, 21, 22 | KIATO | Kehr Surgical Private Limited |  |  | Từ năm 2024 trở về sau | Lưỡi dao được làm bằng thép không gỉ, đầu vát nhọn, sắc bén, được tiệt trùng và đóng gói riêng biệt, đạt tiêu chuẩn ISO | 2.000 | vn3101117916 | CÔNG TY TNHH TM VÀ DV LONG CHÂU | IB2500363080 | vnz000005117 | Bệnh Viện Mắt Nam Quảng Trị | Chào hàng cạnh tranh | 14/10/2025 | 207/QĐ-BVM | 14/10/2025 | 4 | Phường Nam Đông Hà,Tỉnh Quảng Trị
2784 | Dao phẩu thuật 15 độ | Cái | 200 | Nhật Bản |  | A-15F | KAI | KAI Industries Co., Ltd |  |  | Từ năm 2024 trở về sau | Lưỡi dao làm bằng thép không gỉ, ba cạnh vát nhọn của đầu lưỡi, được tiệt trùng và đóng gói riêng biệt. Đạt tiêu chuẩn ISO | 85.500 | vn3101117916 | CÔNG TY TNHH TM VÀ DV LONG CHÂU | IB2500363080 | vnz000005117 | Bệnh Viện Mắt Nam Quảng Trị | Chào hàng cạnh tranh | 14/10/2025 | 207/QĐ-BVM | 14/10/2025 | 4 | Phường Nam Đông Hà,Tỉnh Quảng Trị
2785 | Dao phẩu thuật 2,2mm-2,8mm | Cái | 200 | Nhật Bản |  | CCR-22AGF, CCR-23AGF, CCR-24AGF, CCR-25AGF, CCR-265AGF, CCR-275AGF, CCR-28AGF | KAI | KAI Industries Co., Ltd |  |  | Từ năm 2024 trở về sau | Lưỡi dao làm bằng thép không gỉ, lưỡi dao dày, rắn chắc và sắc bén, được tiệt trùng và đóng gói riêng biệt. Đạt tiêu chuẩn ISO | 165.000 | vn3101117916 | CÔNG TY TNHH TM VÀ DV LONG CHÂU | IB2500363080 | vnz000005117 | Bệnh Viện Mắt Nam Quảng Trị | Chào hàng cạnh tranh | 14/10/2025 | 207/QĐ-BVM | 14/10/2025 | 4 | Phường Nam Đông Hà,Tỉnh Quảng Trị
2786 | Tay dao mổ điện dùng một lần | Cái | 20 | Trung Quốc |  | HT-1 | Huatong | Zhejiang Jinhua Huatong Medical Appliance Co., Ltd | HT-1 | 106030703441 | Từ năm 2024 trở đi | Tay dao mổ điện dùng 1 lần với lưỡi dao bằng thép không gỉ SS304. Điều khiển trên tay dao: Điều khiển bằng 2 nút bấm hình Oval: Cắt và đốt Chiều dài lưỡi dao: 70mm; Đường kính lưỡi dao: 2,36mm. Chiều dài dây cáp: 3m hoặc 5m; Chiều dài tay cầm: 170mm; Loại chân cắm: 3 chân tròn. Tiệt trùng bằng khí EO. Đóng gói 1 cái/ túi, bằng túi nhựa PE. Chứng chỉ chất lượng ISO 13485: 2016 | 28.560 | vn0106122008 | CÔNG TY CỔ PHẦN THIẾT BỊ VẬT TƯ HOÀNG MINH | IB2500215444 | vnz000014978 | Bệnh viện Dệt May | Đấu thầu rộng rãi | 13/10/2025 | 1738/QĐ-BVDM | 13/10/2025 | 3 | Quận Hai Bà Trưng,Thành phố Hà Nội
2787 | Lưỡi dao mổ các số | Cái | 2000 | Trung Quốc |  | Disposable Surgical Blade/10#, 11#, 12#, 15#, 20#, 21#, 22# | Helen | Huaian Helen Medical Instruments Co., Ltd | Disposable Surgical Blade/10#, 11#, 12#, 15#, 20#, 21#, 22# | 220002737/PCBB-HCM | Từ năm 2024 trở đi | Các số Chất liệu thép không gỉ, tiệt trùng bằng tia Gamma Có các số 10, 11, 12 ,15, 20, 21, 22. Các rãnh dọc lưỡi dao tương thích với mọi loại cán dao mổ tiêu chuẩn fitment số 3 và số 4 do bất kỳ công ty nào sản xuất. Đạt tiêu chuẩn ISO 13485:2016. | 777 | vn0106122008 | CÔNG TY CỔ PHẦN THIẾT BỊ VẬT TƯ HOÀNG MINH | IB2500215444 | vnz000014978 | Bệnh viện Dệt May | Đấu thầu rộng rãi | 13/10/2025 | 1738/QĐ-BVDM | 13/10/2025 | 3 | Quận Hai Bà Trưng,Thành phố Hà Nội
2788 | Dao mổ điện cao tần | Cái | 1 | Đức |  | VIO® 300S | ERBE Elektromedizin GmbH | ERBE Elektromedizin GmbH - Đức |  |  | Năm 2024 trở về sau | Chi tiết tại " Bảng so sánh đáp ứng kỹ thuật" đính kèm E-HSDT | 310.000.000 | vn0107923346 | CÔNG TY CỔ PHẦN PHÁT TRIỂN VÀ ĐẦU TƯ PHÚC KHANG | IB2500365949 | vn5700928547 | Trung tâm Y tế huyện Tiên Yên | Đấu thầu rộng rãi | 13/10/2025 | 240/QĐ-TTYT | 13/10/2025 | 2 | Xã Tiên Yên,Tỉnh Quảng Ninh
2789 | Tay dao hàn mạch máu dùng cho mổ nội soi | Cái | 40 | Mexico | 90189031 | NSLX137C | Tay dao hàn mạch ENSEAL X1 Tissue Sealer Curved Jaw | Ethicon Endo- Surgery S.A. de C.V. Planta II | NSLX137C |  | Năm 2024 trở về sau | Tay dao hàn cắt mạch dùng cho mổ nội soi, hàm cong. Chiều dài thân dao 37cm, đường kính 5mm. Góc quay đầu mũi dao 360 độ. Độ dài mối hàn 24 mm. Độ dài vết cắt 21,8 mm. Hàm phủ vật liệu chống dính. Đạt tiêu chuẩn FDA | 13.634.250 | vn0100276097 | Công ty TNHH Dược Phẩm Trí Hùng | IB2500264130 | vn2900621130 | Bệnh Viện Hữu Nghị Đa Khoa Nghệ An | Đấu thầu rộng rãi | 13/10/2025 | 2994/QĐ-BV | 03/10/2025 | 4 | Thành phố Vinh,Tỉnh Nghệ An
2790 | Dao kim cắt hớt niêm mạc dùng cho đại tràng | Cái | 10 | Trung Quốc |  | EK18-O24/2300 Loại: I | Beijing ZKSK Technology Co., Ltd | Beijing ZKSK Technology Co., Ltd | EK18-O24/2300 Loại: I |  | 2025 | Chiều dài dao 2300mm. Chiều dài lưỡi dao 1,5mm. Sử dụng được với kênh can thiệp ≥ 2,8mm. Có kênh tưới rửa. Đạt tiêu chuẩn European Conformity (CE) | 2.950.000 | vn0109335893 | CÔNG TY TNHH DỊCH VỤ THƯƠNG MẠI VÀ KỸ THUẬT NHA | IB2500264130 | vn2900621130 | Bệnh Viện Hữu Nghị Đa Khoa Nghệ An | Đấu thầu rộng rãi | 13/10/2025 | 2994/QĐ-BV | 03/10/2025 | 4 | Thành phố Vinh,Tỉnh Nghệ An
2791 | Tay dao siêu âm mổ mở | Cái | 40 | Trung Quốc |  | SAF17D | Miconvey | Miconvey technologies co.,ltd. | SAF17D |  | 2024 trở về sau | Chiều dài cán 170mm. Lưỡi dao dạng kéo, đầu dao cong. | 8.900.000 | vn0107651702 | CÔNG TY TNHH THIẾT BỊ Y TẾ MINH THIÊN | IB2500264130 | vn2900621130 | Bệnh Viện Hữu Nghị Đa Khoa Nghệ An | Đấu thầu rộng rãi | 13/10/2025 | 2994/QĐ-BV | 03/10/2025 | 4 | Thành phố Vinh,Tỉnh Nghệ An
2792 | Dao cắt hớt dưới niêm mạc đầu cách điện | Cái | 12 | Trung Quốc |  | EK18-O24/2300 Loại: O | Beijing ZKSK Technology Co., Ltd | Beijing ZKSK Technology Co., Ltd | EK18-O24/2300 Loại: O |  | 2025 | Chiều dài dao có 2 loại: 1600mm và 2300mm. Chiều dài lưỡi dao 2mm. Đường kính ngoài đầu cách điện 2,4mm. Sử dụng được với kênh can thiệp ≥ 2,8mm. Đạt tiêu chuẩn European Conformity (CE) | 2.950.000 | vn0109335893 | CÔNG TY TNHH DỊCH VỤ THƯƠNG MẠI VÀ KỸ THUẬT NHA | IB2500264130 | vn2900621130 | Bệnh Viện Hữu Nghị Đa Khoa Nghệ An | Đấu thầu rộng rãi | 13/10/2025 | 2994/QĐ-BV | 03/10/2025 | 4 | Thành phố Vinh,Tỉnh Nghệ An
2793 | Tay dao siêu âm mổ nội soi dài | Cái | 80 | Mexico | 90189031 | HAR36 | Tay dao siêu âm HARMONIC ACE Laparoscopic Shears + Adaptive Tissue Technology | Ethicon Endo- Surgery S.A. de C.V. Planta II | HAR36 |  | Năm 2024 trở về sau | Chiều dài cán 36 cm, đường kính cán 5 mm. Lưỡi dao làm bằng hợp kim titanium. Công nghệ thích ứng mô. | 18.160.450 | vn0100276097 | Công ty TNHH Dược Phẩm Trí Hùng | IB2500264130 | vn2900621130 | Bệnh Viện Hữu Nghị Đa Khoa Nghệ An | Đấu thầu rộng rãi | 13/10/2025 | 2994/QĐ-BV | 03/10/2025 | 4 | Thành phố Vinh,Tỉnh Nghệ An
2794 | Dao cắt cơ vòng | Cái | 20 | Trung Quốc |  | SP-25B-B | Ningbo Xinwell Medical Technology Co., Ltd | Ningbo Xinwell Medical Technology Co., Ltd | SP-25B-B |  | 2025 | Dùng để cắt cơ vòng. Dao có 3 kênh/lumen (riêng biệt cho kênh dây dẫn và kênh tiêm). Lưỡi dao dài 25mm. Chiều dài làm việc 1800mm. Sử dụng được với dây dẫn 0,035". Đạt tiêu chuẩn European Conformity (CE) | 1.950.000 | vn0109335893 | CÔNG TY TNHH DỊCH VỤ THƯƠNG MẠI VÀ KỸ THUẬT NHA | IB2500264130 | vn2900621130 | Bệnh Viện Hữu Nghị Đa Khoa Nghệ An | Đấu thầu rộng rãi | 13/10/2025 | 2994/QĐ-BV | 03/10/2025 | 4 | Thành phố Vinh,Tỉnh Nghệ An
2795 | Dây dao siêu âm mổ mở | cái | 4 | Trung Quốc |  | QUBP55 | Miconvey | Miconvey technologies co.,ltd. | QUBP55 |  | 2024 trở về sau | Dây dao siêu âm mổ mở chuyển hóa điện năng thành dao động cơ học, tần số 55.5 kHz. | 34.500.000 | vn0107651702 | CÔNG TY TNHH THIẾT BỊ Y TẾ MINH THIÊN | IB2500264130 | vn2900621130 | Bệnh Viện Hữu Nghị Đa Khoa Nghệ An | Đấu thầu rộng rãi | 13/10/2025 | 2994/QĐ-BV | 03/10/2025 | 4 | Thành phố Vinh,Tỉnh Nghệ An
2796 | Tay dao siêu âm mổ nội soi ngắn | Cái | 40 | Mexico | 90189031 | HAR23 | Tay dao siêu âm HARMONIC ACE Shears + Adaptive Tissue Technology | Ethicon Endo- Surgery S.A. de C.V. Planta II | HAR23 |  | Năm 2024 trở về sau | Chiều dài cán 23 cm đường kính cán 5 mm. Lưỡi dao làm bằng hợp kim titanium. Công nghệ thích ứng mô. | 16.643.375 | vn0100276097 | Công ty TNHH Dược Phẩm Trí Hùng | IB2500264130 | vn2900621130 | Bệnh Viện Hữu Nghị Đa Khoa Nghệ An | Đấu thầu rộng rãi | 13/10/2025 | 2994/QĐ-BV | 03/10/2025 | 4 | Thành phố Vinh,Tỉnh Nghệ An
2797 | Dây dao siêu âm mổ nội soi | Cái | 10 | Mexico | 90189090 | HP054 | Dây dao siêu âm HARMONIC Hand Piece | NPA de Mexico S. de R.L. de C.V. | HP054 |  | Năm 2024 trở về sau | Dây dao siêu âm mổ nội soi chuyển hóa điện năng thành dao động cơ học, tần số 55,5 kHz | 53.698.050 | vn0100276097 | Công ty TNHH Dược Phẩm Trí Hùng | IB2500264130 | vn2900621130 | Bệnh Viện Hữu Nghị Đa Khoa Nghệ An | Đấu thầu rộng rãi | 13/10/2025 | 2994/QĐ-BV | 03/10/2025 | 4 | Thành phố Vinh,Tỉnh Nghệ An
2798 | Dao lạng mộng | Cái | 100 | Mỹ |  | 960022 | Surgistar, Inc. | Surgistar, Inc. | 960022 |  | 2021 trở về sau | Chất liệu lưỡi dao: thép không rỉ Kích thước 2,0 mm, lưỡi dao vát lên, lưỡi bẻ góc. Đã tiệt trùng. Đạt tiêu chuẩn European Conformity (CE). | 164.000 | vn0302657715 | CÔNG TY TNHH THƯƠNG MẠI BÁCH QUANG | IB2500264130 | vn2900621130 | Bệnh Viện Hữu Nghị Đa Khoa Nghệ An | Đấu thầu rộng rãi | 13/10/2025 | 2994/QĐ-BV | 03/10/2025 | 4 | Thành phố Vinh,Tỉnh Nghệ An
2799 | Dao cắt cơ vòng dạng kim | Cái | 6 | Trung Quốc |  | SP-05-B | Ningbo Xinwell Medical Technology Co., Ltd | Ningbo Xinwell Medical Technology Co., Ltd | SP-05-B |  | 2025 | Dao cắt cơ vòng dạng kim, thiết kế 3 kênh - Chiều dài kim/tip: 5mm - Chiều dài làm việc 1800 mm - Sử dụng được với dây dẫn 0,035'' và ống soi có kênh dụng cụ 2,8mm. Đạt tiêu chuẩn European Conformity (CE) | 1.950.000 | vn0109335893 | CÔNG TY TNHH DỊCH VỤ THƯƠNG MẠI VÀ KỸ THUẬT NHA | IB2500264130 | vn2900621130 | Bệnh Viện Hữu Nghị Đa Khoa Nghệ An | Đấu thầu rộng rãi | 13/10/2025 | 2994/QĐ-BV | 03/10/2025 | 4 | Thành phố Vinh,Tỉnh Nghệ An
2800 | Dao kim cắt hớt niêm mạc dùng cho dạ dày | Cái | 12 | Trung Quốc |  | EK18-O24/2300 Loại: I | Beijing ZKSK Technology Co., Ltd | Beijing ZKSK Technology Co., Ltd | EK18-O24/2300 Loại: I |  | 2025 | Chiều dài dao 1600mm. Chiều dài lưỡi dao 2,0mm. Sử dụng được với kênh can thiệp ≥ 2,8mm. Có kênh tưới rửa. Đạt tiêu chuẩn European Conformity (CE) | 2.950.000 | vn0109335893 | CÔNG TY TNHH DỊCH VỤ THƯƠNG MẠI VÀ KỸ THUẬT NHA | IB2500264130 | vn2900621130 | Bệnh Viện Hữu Nghị Đa Khoa Nghệ An | Đấu thầu rộng rãi | 13/10/2025 | 2994/QĐ-BV | 03/10/2025 | 4 | Thành phố Vinh,Tỉnh Nghệ An
2801 | Dao phẫu thuật Phaco 2.8 mm | Cái | 800 | Ấn Độ | 9018 | HP-D4906005 | iBlade | Heil Pharma | HP-D4906005 |  | 2024 về sau | - Chất liệu lưỡi dao: thép không rỉ - Lưỡi dao được xử lí chống lóa mặt trước. Hai mặt vát, gập góc 45 độ. Kích thước lưỡi dao ngang: 2,8mm - Lưỡi dao được đánh dấu. - Đã triệt trùng. - Đạt tiêu chuẩn European Conformity (CE). | 150.000 | vn0315112885 | CÔNG TY TNHH NT SOLUTIONS | IB2500264130 | vn2900621130 | Bệnh Viện Hữu Nghị Đa Khoa Nghệ An | Đấu thầu rộng rãi | 13/10/2025 | 2994/QĐ-BV | 03/10/2025 | 4 | Thành phố Vinh,Tỉnh Nghệ An
2802 | Tay dao mổ điện đơn cực | Cái | 3000 | Trung Quốc |  | XY-P401 | Disposable Electrosurgical Pencil | Shaoxing Shangyu Xinyue Medical Appliance Co., Ltd | XY-P401 |  | 2024 trở đi | Lưỡi dao làm bằng thép. Đầu cắm loại: 1 giắc hoặc 3 giắc. | 20.700 | vn2901260173 | Công ty TNHH y tế Bình Minh | IB2500264130 | vn2900621130 | Bệnh Viện Hữu Nghị Đa Khoa Nghệ An | Đấu thầu rộng rãi | 13/10/2025 | 2994/QĐ-BV | 03/10/2025 | 4 | Thành phố Vinh,Tỉnh Nghệ An
2803 | Dao phẫu thuật phaco 15 độ | Cái | 800 | Việt Nam |  | MST15MK | MANI | Mani Hanoi Co., Ltd | MST15MK |  | Từ năm 2024 trở về sau | - Chất liệu lưỡi dao: thép không rỉ - Dao thẳng, lưỡi dao vát góc 15 độ. - Lưỡi dao được đánh dấu. - Đã tiệt trùng. - Đạt tiêu chuẩn FDA (PMA hoặc 510(k) hoặc CFG) hoặc European Conformity (CE) hoặc tương đương | 128.000 | vn0108239386 | CÔNG TY TNHH Y TẾ HÙNG VĨ | IB2500264130 | vn2900621130 | Bệnh Viện Hữu Nghị Đa Khoa Nghệ An | Đấu thầu rộng rãi | 13/10/2025 | 2994/QĐ-BV | 03/10/2025 | 4 | Thành phố Vinh,Tỉnh Nghệ An
2804 | Tay dao hàn mạch máu dùng trong mổ mở | Cái | 40 | Mexico | 90189031 | NSLX125C | Tay dao hàn mạch ENSEAL X1 Tissue Sealer Curved Jaw | Ethicon Endo- Surgery S.A. de C.V. Planta II | NSLX125C |  | Năm 2024 trở về sau | Tay dao hàn cắt mạch dùng cho mổ mở, hàm cong. Chiều dài thân dao 25cm, đường kính 5mm. Góc quay đầu mũi dao 360 độ. Độ dài mối hàn 24,0 mm. Độ dài vết cắt 21,8 mm. Hàm phủ vật liệu chống dính. Đạt tiêu chuẩn FDA | 13.634.250 | vn0100276097 | Công ty TNHH Dược Phẩm Trí Hùng | IB2500264130 | vn2900621130 | Bệnh Viện Hữu Nghị Đa Khoa Nghệ An | Đấu thầu rộng rãi | 13/10/2025 | 2994/QĐ-BV | 03/10/2025 | 4 | Thành phố Vinh,Tỉnh Nghệ An
2805 | Dao cắt tiêu bản | Cái | 1000 | Nhật Bản |  | 08-636-0 | 08-636-0 | Erma Inc. |  |  | 2025 | Lưỡi dao cắt tiêu bản làm từ thép không rỉ. Kích thước: 0.254 x 8 x 80mm, góc lưỡi (góc nghiêng) 35 độ. Dùng được cho máy quay tay/cắt ngang. | 43.000 | vn0106932073 | CÔNG TY TNHH DỊCH VỤ THƯƠNG MẠI VÀ ĐẦU TƯ GIA HƯNG | IB2500272980 | vn0110756141 | BỆNH VIỆN NHI HÀ NỘI | Đấu thầu rộng rãi | 13/10/2025 | 917/QĐ-BVNHN | 10/10/2025 | 4 | Quận Hà Đông,Thành phố Hà Nội
2806 | Dao đốt điện 3 chân cắm | Cái | 20 | Đài Loan |  | 80307 | Dao đốt điện 3 chân cắm | Yueh Sheng Electronic Industrial Co., Ltd./ Đài Loan |  |  | 2024 trở về sau | Dây điện cực cho máy cắt đốt cao tần dùng 1 lần, 3 chân cắm | 55.000 | vn0309781158 | CÔNG TY TNHH THIẾT BỊ Y TẾ BÌNH MINH | IB2500279728 | vn0306213284 | TRUNG TÂM Y TẾ KHU VỰC CẦN GIỜ | Đấu thầu rộng rãi | 10/10/2025 | 86/QĐ-TTYT | 10/10/2025 | 3 | Huyện Cần Giờ,TP. Hồ Chí Minh
2807 | Lưỡi dao mổ các số | Cái | 3000 | Trung Quốc |  | Lưỡi dao mổ các số | Lưỡi dao mổ các số | Huaian Helen |  |  | 2024 trở đi | Chất liệu: Thép không gỉ - Lưỡi dao sắc, mảnh, đúng kiểu dáng từng cỡ dao theo chuẩn quốc tế - Tương thích với cán dao bằng tay - Đóng gói bằng vỏ nhôm - Tiệt khuẩn | 1.155 | vn0312728203 | CÔNG TY TNHH TRANG THIẾT BỊ Y TẾ MINH HOÀNG | IB2500279728 | vn0306213284 | TRUNG TÂM Y TẾ KHU VỰC CẦN GIỜ | Đấu thầu rộng rãi | 10/10/2025 | 86/QĐ-TTYT | 10/10/2025 | 3 | Huyện Cần Giờ,TP. Hồ Chí Minh
2808 | Lưỡi dao bào da | Cái | 30 | Anh Quốc |  | S11-103 | Stericut (De Soutter) | De Soutter Medical Ltd |  |  | 2024 trở về sau | Lưỡi dao bào da dùng cho máy bào da De Soulter | 394.800 | vn0100109191 | CÔNG TY CỔ PHẦN ARMEPHACO | IB2500297906 | vn1400291362 | Bệnh viện đa khoa Đồng Tháp | Đấu thầu rộng rãi | 10/10/2025 | 954/QĐ-BVĐT | 10/10/2025 | 3 | Thành phố Cao Lãnh,Tỉnh Đồng Tháp
2809 | Lưỡi dao cắt tiêu bản | Hộp | 12 | Nhật Bản |  | S-35 (S35) | Feather | Feather Safety Razor Co., Ltd |  |  | 2024 trở về sau | -Bề mặt lưỡi dao được phủ Plantinum -Góc lưỡi dao: 35 độ -Hộp/50 cái | 3.674.000 | vn0100109191 | CÔNG TY CỔ PHẦN ARMEPHACO | IB2500297906 | vn1400291362 | Bệnh viện đa khoa Đồng Tháp | Đấu thầu rộng rãi | 10/10/2025 | 954/QĐ-BVĐT | 10/10/2025 | 3 | Thành phố Cao Lãnh,Tỉnh Đồng Tháp
2810 | Tay dao mổ điện dùng 01 lần | Cái | 300 | Đài Loan |  | 80307 | Yesng | Yueh Sheng Electronic Industrial Co., Ltd |  |  | 2024 trở về sau | Loại tay dao điện cực sử dụng 1 lần, dây dài 3m | 49.680 | vn0100109191 | CÔNG TY CỔ PHẦN ARMEPHACO | IB2500297906 | vn1400291362 | Bệnh viện đa khoa Đồng Tháp | Đấu thầu rộng rãi | 10/10/2025 | 954/QĐ-BVĐT | 10/10/2025 | 3 | Thành phố Cao Lãnh,Tỉnh Đồng Tháp
2811 | Dao mổ phaco 2.2mm; 2.8mm; 3,2mm | Cái | 400 | Cộng hòa Ấn Độ | 9018 | Aurosleek/ KD22215HT/ KD28215HT/ KD30215HT/ KD32215HT | Aurosleek/ KD22215HT/ KD28215HT/ KD30215HT/ KD32215HT | Aurolab |  |  | Từ năm 2024 trở về sau | Dao mổ mắt làm từ lưỡi thép không gỉ, kích cỡ lưỡi dao 2.8 mm và 3.0mm, bẻ góc, 2 mặt vát lên, cán nhựa, tiệt trùng. Có nắp bảo vệ. Tiêu chuẩn ISO, EC. | 100.000 | vn0101442741 | CÔNG TY CỔ PHẦN THIÊN TRƯỜNG | IB2500357141 | vn0305306948 | BỆNH VIỆN ĐA KHOA NGUYỄN THỊ THẬP | Đấu thầu rộng rãi | 10/10/2025 | 218/QĐ-BV | 10/10/2025 | 3 | Phường Tân Mỹ,Thành phố Hồ Chí Minh
2812 | Dao bẻ góc 15 độ dùng trong phẫu thuật mắt | Cái | 400 | Cộng hòa Ấn Độ | 9018 | Aurosleek/ L15022HT | Aurosleek/ L15022HT | Aurolab |  |  | Từ năm 2024 trở về sau | Vật liệu: lưỡi thép không gỉ, cán nhựa, tiệt trùng. Tạo độ mở rộng 15 độ, mũi dao nhọn, có nắp bảo vệ. Tiêu chuẩn ISO, EC. | 55.000 | vn0101442741 | CÔNG TY CỔ PHẦN THIÊN TRƯỜNG | IB2500357141 | vn0305306948 | BỆNH VIỆN ĐA KHOA NGUYỄN THỊ THẬP | Đấu thầu rộng rãi | 10/10/2025 | 218/QĐ-BV | 10/10/2025 | 3 | Phường Tân Mỹ,Thành phố Hồ Chí Minh
2813 | Trocar nhựa nội soi các cỡ 5mm không dao, đầu trong suốt | Cái | 5 | Trung Quốc | 9018 | 101Y.302 | Disposable Trocars | Hangzhou Kangji Medical Instrument Co., Ltd. |  |  | 2024 trở về sau | Trocar nhựa nội soi các cỡ 5mm không dao, đầu trong suốt - Thân dài 100mm, thân ngoài có rãnh cố định - Đường kính trong 6.5mm - Đường kính ngoài 8.5mm - Nút khóa hình phễu có khóa giữ camera - Sản phẩm phải chống khí tốt. Phải có ít hơn 20 bong bóng nổi lên dưới áp suất 4kPa trong 1 phút - Lực đâm thủng ≤ 300N; Lực đưa vào ≤ 20N; (Chèn nòng vào trong ống thông); Lực rút ra ≤ 30N; (rút trocar ra khỏi ống thông) - Tiêu chuẩn ISO 13485, CE, FDA 510K | 718.000 | vn0302366480 | CÔNG TY CỔ PHẦN XUẤT NHẬP KHẨU Y TẾ THÀNH PHỐ HỒ CHÍ MINH | IB2500357141 | vn0305306948 | BỆNH VIỆN ĐA KHOA NGUYỄN THỊ THẬP | Đấu thầu rộng rãi | 10/10/2025 | 218/QĐ-BV | 10/10/2025 | 3 | Phường Tân Mỹ,Thành phố Hồ Chí Minh
2814 | Dây dao siêu âm nội soi | Cái | 1 | Mexico | 9018 | HP054 | Dây dao siêu âm HARMONIC Hand Piece | NPA de Mexico S. de R.L. de C.V. |  |  | Từ 2024 trở về sau | Dây dao cho phép chuyển đổi năng lượng điện thành năng lượng cơ học, kết hợp và tương thích với máy phát chính GEN11.Tần số dao động siêu âm: 55,500 lần/giây. Số lần sử dụng: 95 lần phẫu thuật. Số lần phẫu thuật còn lại được chỉ rõ trên màn hình của máy phát chính khi bật nguồn với phần mềm 1.09 của máy phát chính và qua chế độ y sinh học đối với các phiên bản trước của phần mềm máy chính. Đóng gói: dây dao được đóng gói cùng chìa vặn và đầu thử và không vô khuẩn Tiêu chuẩn lưu hành: ISO, FDA, CE | 53.698.050 | vn0100109699 | CÔNG TY CỔ PHẦN DƯỢC PHẨM THIẾT BỊ Y TẾ HÀ NỘI | IB2500357141 | vn0305306948 | BỆNH VIỆN ĐA KHOA NGUYỄN THỊ THẬP | Đấu thầu rộng rãi | 10/10/2025 | 218/QĐ-BV | 10/10/2025 | 3 | Phường Tân Mỹ,Thành phố Hồ Chí Minh
2815 | Lưỡi dao mổ loại các số | Cái | 6000 | Trung Quốc | 9018 | 9,10,11,12,12d,13,14,15,15c,16,18,19,20,21,22,23,24,25,26,27,34,36 | Meiyi | Huaiyin Medical Instruments Co. Ltd/ Trung Quốc |  |  | Từ 2024 trở về sau | Lưỡi dao phẫu thuật các số Vật liệu: Thép không gỉ Sản phẩm được tiệt trùng bằng phương pháp chiếu xạ Gamma Coban-60 (Co-60) Tiêu chuẩn chất lượng: Vật liệu thép không rỉ chất lượng cao, bền bỉ Đạt chứng nhận ISO 13485:2016 Sản phẩm được tiệt trùng và đóng gói theo gói đơn. | 790 | vn0315730024 | CÔNG TY TNHH MILLE INSTRUMENTS | IB2500357141 | vn0305306948 | BỆNH VIỆN ĐA KHOA NGUYỄN THỊ THẬP | Đấu thầu rộng rãi | 10/10/2025 | 218/QĐ-BV | 10/10/2025 | 3 | Phường Tân Mỹ,Thành phố Hồ Chí Minh
2816 | Dao điện phẫu thuật | Cái | 650 | Trung Quốc |  | MD1000 | Shenzhen Mecun Medical Supply Co., Ltd | Shenzhen Mecun Medical Supply Co., Ltd |  |  | 2025 Trở về sau | Dây nối dài khoảng 3m, 3 chấu. Tích hợp sẵn mũi dao đốt điện. Đầu dao bằng thép không gỉ có thể thay thế.Tiệt trùng. Tiếp xúc điện tốt, tương thích với máy. | 26.250 | vn0312622006 | CÔNG TY TNHH QUẢN TRỊ T.78 | IB2500357141 | vn0305306948 | BỆNH VIỆN ĐA KHOA NGUYỄN THỊ THẬP | Đấu thầu rộng rãi | 10/10/2025 | 218/QĐ-BV | 10/10/2025 | 3 | Phường Tân Mỹ,Thành phố Hồ Chí Minh
2817 | Dao siêu âm 36cm | Cái | 10 | Mexico | 9018 | HAR36 | Tay dao siêu âm HARMONIC ACE Laparoscopic Shears + Adaptive Tissue Technology | Ethicon Endo-Surgery S.A. de C.V. Planta II; NPA de Mexico S. de R.L. de C.V. |  |  | Từ 2025 trở về sau | Dao siêu âm mổ nội soi 36cm (±2cm) với Công nghệ thích ứng mô cho phản hồi bằng âm thanh và chức năng cầm máu ưu việt, đường kính cán 5mm, kết hợp với dây và máy phát chính GEN11. Lưỡi dao bằng hợp kim titan phủ lớp chống dính, chiều dài hàm dao 15mm, độ mở hàm 10mm. Biên độ dao động tối đa ở mức năng lượng Max 91,2µm. Cán xoay 360 độ, điều chỉnh bằng một tay. Thiết kế sử dụng riêng cho phiên bản phần mềm X hoặc mới hơn của máy GEN11 Đóng gói: bao gồm dao và chìa vặn màu xám dạng vô khuẩn Tiệt trùng: bằng EO Tiêu chuẩn lưu hành: ISO, FDA, CE | 18.160.450 | vn0100109699 | CÔNG TY CỔ PHẦN DƯỢC PHẨM THIẾT BỊ Y TẾ HÀ NỘI | IB2500357141 | vn0305306948 | BỆNH VIỆN ĐA KHOA NGUYỄN THỊ THẬP | Đấu thầu rộng rãi | 10/10/2025 | 218/QĐ-BV | 10/10/2025 | 3 | Phường Tân Mỹ,Thành phố Hồ Chí Minh
2818 | Trocar nhựa nội soi các cỡ 12mm không dao, đầu trong suốt | Cái | 5 | Trung Quốc | 9018 | 101Y.307 | Disposable Trocars | Hangzhou Kangji Medical Instrument Co., Ltd. |  |  | 2024 trở về sau | Trocar nhựa nội soi các cỡ 12mm không dao, đầu trong suốt - Thân dài 100mm, thân ngoài có rãnh cố định - Đường kính trong 13.0mm - Đường kính ngoài 15mm - Nút khóa hình phễu có khóa giữ camera - Sản phẩm phải chống khí tốt. Phải có ít hơn 20 bong bóng nổi lên dưới áp suất 4kPa trong 1 phút - Lực đâm thủng ≤ 300N; Lực đưa vào ≤ 20N; (Chèn nòng vào trong ống thông); Lực rút ra ≤ 30N; (rút trocar ra khỏi ống thông) - Tiêu chuẩn ISO 13485, CE, FDA 510K | 718.000 | vn0302366480 | CÔNG TY CỔ PHẦN XUẤT NHẬP KHẨU Y TẾ THÀNH PHỐ HỒ CHÍ MINH | IB2500357141 | vn0305306948 | BỆNH VIỆN ĐA KHOA NGUYỄN THỊ THẬP | Đấu thầu rộng rãi | 10/10/2025 | 218/QĐ-BV | 10/10/2025 | 3 | Phường Tân Mỹ,Thành phố Hồ Chí Minh
2819 | Trocar nhựa nội soi các cỡ 10mm không dao, đầu trong suốt | Cái | 5 | Trung Quốc | 9018 | 101Y.305 | Disposable Trocars | Hangzhou Kangji Medical Instrument Co., Ltd. |  |  | 2024 trở về sau | Trocar nhựa nội soi các cỡ 10mm không dao, đầu trong suốt - Thân dài 100mm, thân ngoài có rãnh cố định - Đường kính trong 11.5mm - Đường kính ngoài 13mm - Nút khóa hình phễu có khóa giữ camera - Sản phẩm phải chống khí tốt. Phải có ít hơn 20 bong bóng nổi lên dưới áp suất 4kPa trong 1 phút - Lực đâm thủng ≤ 300N; Lực đưa vào ≤ 20N; (Chèn nòng vào trong ống thông); Lực rút ra ≤ 30N; (rút trocar ra khỏi ống thông) - Tiêu chuẩn ISO 13485, CE, FDA 510K | 718.000 | vn0302366480 | CÔNG TY CỔ PHẦN XUẤT NHẬP KHẨU Y TẾ THÀNH PHỐ HỒ CHÍ MINH | IB2500357141 | vn0305306948 | BỆNH VIỆN ĐA KHOA NGUYỄN THỊ THẬP | Đấu thầu rộng rãi | 10/10/2025 | 218/QĐ-BV | 10/10/2025 | 3 | Phường Tân Mỹ,Thành phố Hồ Chí Minh
2820 | Dao hàn mạch các cỡ 25cm và 37cm | Cái | 5 | Mexico | 9018 | NSLX125C | Tay dao hàn mạch ENSEAL X1 Tissue Sealer Curved Jaw | Ethicon Endo-Surgery S.A. de C.V. Planta II |  |  | Từ 2024 trở về sau | Dao hàn mạch lưỡng cực tiên tiến với hàm được phủ silicone cao cấp để giảm dính mô, thiết kế hàm cải tiến với đầu thuôn, nhọn, cong để phẫu tích tinh tế. Chức năng hàn mạch và cắt riêng biệt, hàn mạch máu có đường kính đến 7mm. Chiều dài cán dao 25cm và 37cm, đường kính cán 5mm, chiều dài dây điện gắn kèm 3m. Cán xoay 360 độ điều chỉnh bằng 1 tay giúp phẫu thuật viên dễ dàng tiếp cận mô mong muốn. Chiều dài hàm dao 24mm, chiều rộng hàm 5mm, chiều dài đường cắt là 21.8mm, độ mở hàm 17.2mm. Thiết kế sử dụng riêng cho phiên bản phần mềm 2016-1 hoặc mới hơn của máy GEN11 Tiệt khuẩn: bằng ethylen oxide Tiêu chuẩn lưu hành: ISO, FDA, CE | 13.634.250 | vn0100109699 | CÔNG TY CỔ PHẦN DƯỢC PHẨM THIẾT BỊ Y TẾ HÀ NỘI | IB2500357141 | vn0305306948 | BỆNH VIỆN ĐA KHOA NGUYỄN THỊ THẬP | Đấu thầu rộng rãi | 10/10/2025 | 218/QĐ-BV | 10/10/2025 | 3 | Phường Tân Mỹ,Thành phố Hồ Chí Minh
2821 | Dao mổ điện cao tần | Cái | 1 | Ý |  | SURTRON 200 | Dao mổ điện cao tần Model: SURTRON 200 | LED SPA |  |  | 2024 về sau | Đính kèm file thông số kỹ thuật | 40.000.000 | vn0314593287 | Liên danh Gói thầu số 30 | IB2500349399 | vn6300268908 | BAN QUẢN LÝ DỰ ÁN ĐẦU TƯ XÂY DỰNG CÔNG TRÌNH DÂN DỤNG VÀ CÔNG NGHIỆP THÀNH PHỐ CẦN THƠ | Đấu thầu rộng rãi | 09/10/2025 | 327/QĐ-BQLDA | 09/10/2025 | 1 | Xã Hòa Tú,Thành phố Cần Thơ
2822 | Dao 3 | Cái | 2 | Pakistan |  | Handle | Merryland Health Care Products | Merryland Health Care Products |  |  | ≥ 2025 | Theo bảng so sánh TSKT đính kèm | 9.590 | vn0309075240 | HỘ KINH DOANH NGUYỄN KIM LIÊN CỬA HÀNG TRANG THIẾT BỊ Y TẾ HUY HOÀNG | IB2500366355 | vnz000010579 | Bệnh viện đa khoa khu vực Cà Mau | Đấu thầu rộng rãi | 09/10/2025 | 309/QĐ-BVĐK | 06/10/2025 | 1 | Thành phố Cà Mau,Tỉnh Cà Mau
2823 | Tay dao hàn mạch dùng trong mổ mở vùng nông. | Cái | 40 | Mỹ | Vật tư y tế | LF2019 | LigaSure Exact Dissector Nano-coated | Covidien |  |  | 2024 trở về sau | - Chiều dài dụng cụ 21cm. - Chiều dài ngàm dao hàn mạch 20.6mm. - Chiều dài ngàm dao cắt 19.8 mm - Hình dạng ngàm dao: cong 40 độ - Tương thích với các hệ thống máy Valleylab | 24.450.000 | vn0105290017 | CÔNG TY TNHH VẬT TƯ VÀ TRANG THIẾT BỊ Y TẾ HÀ THÀNH | IB2500091417 | vn0301465168 | Bệnh Viện Bình Dân | Đấu thầu rộng rãi | 09/10/2025 | 1759/QĐ-BVBD | 09/10/2025 | 3 | Quận 3,TP. Hồ Chí Minh
2824 | Tay dao hàn mạch dùng trong mổ mở, đường kính 5mm, dài 23 cm | Cái | 45 | Mỹ | Vật tư y tế | LF1923 | LigaSure Maryland Jaw Open Sealer/ Divider Onestep Sealing, Nano-coated | Covidien |  |  | 2024 trở về sau | - Đường kính 5mm, chiều dài 23cm. - Chiều dài ngàm dao hàn mạch 20.3mm. - Chiều dài ngàm dao cắt 18.5 mm. - Ngàm dao phủ lớp nano - coating - Hình dạng ngàm dao cong 22 độ - Tương thích với các hệ thống máy Valleylab | 21.000.000 | vn0105290017 | CÔNG TY TNHH VẬT TƯ VÀ TRANG THIẾT BỊ Y TẾ HÀ THÀNH | IB2500091417 | vn0301465168 | Bệnh Viện Bình Dân | Đấu thầu rộng rãi | 09/10/2025 | 1759/QĐ-BVBD | 09/10/2025 | 3 | Quận 3,TP. Hồ Chí Minh
2825 | Tay dao hàn mạch dùng trong mổ nội soi đường kính 5mm, chiều dài 37cm sử dụng cho máy hàn mạch. | Cái | 260 | Mỹ | Vật tư y tế | LF1937 | LigaSure Maryland Jaw Laparoscopic Sealer/ Divider One-step Sealing, Nano-coated | Covidien |  |  | 2024 trở về sau | - Đường kính 5mm, chiều dài 37cm. - Chiều dài ngàm dao hàn mạch 20.3mm. - Chiều dài ngàm dao cắt 18.5 mm. - Hình dạng ngàm dao cong 22 độ - Ngàm dao phủ lớp nano - coating - Tương thích với các hệ thống máy Valleylab | 21.000.000 | vn0105290017 | CÔNG TY TNHH VẬT TƯ VÀ TRANG THIẾT BỊ Y TẾ HÀ THÀNH | IB2500091417 | vn0301465168 | Bệnh Viện Bình Dân | Đấu thầu rộng rãi | 09/10/2025 | 1759/QĐ-BVBD | 09/10/2025 | 3 | Quận 3,TP. Hồ Chí Minh
2826 | Dao cắt chỉ cho vít chỉ khâu sụn chêm | Cái | 30 | Hoa Kỳ | 9021 | SC047D | Dao cắt chỉ | Conmed Corporation |  |  | Từ 2024 trở đi | - Dùng để đẩy, cắt chỉ khâu sụn chêm ở bên trong khớp sau khi khâu và thắt nút. - Đóng gói tiệt trùng. Tiêu chuẩn CE và FDA | 2.000.000 | vn0101147344 | CÔNG TY TNHH ĐẦU TƯ PHÁT TRIỂN TRANG THIẾT BỊ Y TẾ | IB2500179167 | vn0100923097 | Bệnh viện Bạch Mai | Đấu thầu rộng rãi | 09/10/2025 | 6295/QĐ-BM | 09/10/2025 | 3 | Quận Đống Đa,Thành phố Hà Nội
2827 | Dao mổ điện cao tần (Plasma) | Cái | 1 | Trung Quốc |  | ARS 700 | ARS 700 | Jiangsu Bonss Medical Technology Co.,Ltd |  |  | Năm 2024 trở về sau | Chi tiết tại Bảng đáp ứng kỹ thuật của hàng hóa dự thầu đính kèm trong E.HSDT | 325.000.000 | vn0108417871 | CÔNG TY CỔ PHẦN HỆ THỐNG Y TẾ VIỆT NAM | IB2500347619 | vn5300140254 | Bệnh Viện Đa Khoa Khu Vực Bảo Thắng | Đấu thầu rộng rãi | 09/10/2025 | 409/QĐ-BVBT | 08/10/2025 | 1 | Xã Bảo Thắng,Tỉnh Lào Cai
2828 | Máy cắt đốt tai mũi họng bằng dao Plasma | Máy | 1 | Ấn Độ |  | Coaglator II | Eon Meditech | Eon Meditech |  |  | 2025 trở về sau | Chi tiết trong file đáp ứng thông số kỹ thuật của hàng hóa đính kèm E-HSDT | 479.000.000 | vn0107512970 | CÔNG TY CỔ PHẦN CÔNG NGHỆ Y TẾ VIỆT ĐỨC | IB2500342690 | vn3000658669 | Trung tâm Y tế Thạch Hà | Đấu thầu rộng rãi | 08/10/2025 | 811/QĐ-TTYT | 08/10/2025 | 1 | Huyện Thạch Hà,Tỉnh Hà Tĩnh
2829 | Dao mổ dùng cho mổ phaco | Cái | 1050 | Ấn Độ |  | JSH-K220 – JSH-K280 | JSH-K220 – JSH-K280 | Iscon Surgicals Limited |  |  | Từ 2024 trở về sau | Lưỡi dao làm bằng thép không gỉ, tay cầm nhựa, kích thước từ 2,2mm đến 2,8mm | 68.000 | vn0101442741 | CÔNG TY CỔ PHẦN THIÊN TRƯỜNG | IB2500179284 | vn2400210904 | SỞ Y TẾ TỈNH BẮC NINH | Đấu thầu rộng rãi | 08/10/2025 | 839/QĐ-SYT | 08/10/2025 | 4 | Tỉnh Bắc Giang
2830 | Dao mổ dùng cho mổ phaco | Cái | 2710 | Ấn Độ | 9018 | HP-L2921524 | iBlade | Heil Pharma |  |  | 2024 về sau | Dao mổ mắt 15 độ, lưỡi thẳng, không gây chói. Lưỡi dao bằng thép không gỉ, mũi dao nhọn 15 độ, tiệt trùng | 43.900 | vn0315112885 | CÔNG TY TNHH NT SOLUTIONS | IB2500179284 | vn2400210904 | SỞ Y TẾ TỈNH BẮC NINH | Đấu thầu rộng rãi | 08/10/2025 | 839/QĐ-SYT | 08/10/2025 | 4 | Tỉnh Bắc Giang
2831 | Dây dao mổ điện | Cái | 6580 | Trung Quốc |  | XY-P401 | Disposable Electrosurgical Pencil | Shaoxing Shangyu Xinyue Medical Appliance Co., Ltd |  |  | 2023 trở đi | Đầu cắm loại 3 chân lưỡi dao làm bằng thép không gỉ, lưỡi dao có thể tháo rời | 21.900 | vn2901260173 | Công ty TNHH y tế Bình Minh | IB2500179284 | vn2400210904 | SỞ Y TẾ TỈNH BẮC NINH | Đấu thầu rộng rãi | 08/10/2025 | 839/QĐ-SYT | 08/10/2025 | 4 | Tỉnh Bắc Giang
2832 | Lưỡi dao mổ | Cái | 168400 | Trung Quốc | 9018 | 10,11,12,15,20,21 | Helen | Huaian Helen Medical Instrument Co., Ltd |  |  | 2025 | Đầu nhọn, bầu, thẳng, cong các số, chất liệu bằng thép không gỉ | 770 | vn0101849706 | CÔNG TY TNHH THIẾT BỊ Y TẾ VÀ HOÁ CHẤT HOÀNG PHƯƠNG | IB2500179284 | vn2400210904 | SỞ Y TẾ TỈNH BẮC NINH | Đấu thầu rộng rãi | 08/10/2025 | 839/QĐ-SYT | 08/10/2025 | 4 | Tỉnh Bắc Giang
2833 | Dao mổ dùng cho mổ phaco | Cái | 1860 | Ấn Độ | 9018 | KR DB 22, 28, 285, 30, 32 | KR DB 22, 28, 285, 30, 32 | Shah Eye Care Pvt. Ltd. |  |  | 2022 trở về sau | Kích thước lưỡi dao: 2,2; 2,8; 2,85; 3,0; 3,2mm. Dao thẳng, cạnh được khắc điện bằng Phương pháp Electro Etching với công nghệ đánh bóng điện tử (Electropolishing), hai mặt vát, gập góc, không gây chói. Lưỡi dao bằng thép không gỉ | 79.000 | vn0312215970 | CÔNG TY TNHH THƯƠNG MẠI DỊCH VỤ KỸ THUẬT THIẾT BỊ Y TẾ ANH DUY | IB2500179284 | vn2400210904 | SỞ Y TẾ TỈNH BẮC NINH | Đấu thầu rộng rãi | 08/10/2025 | 839/QĐ-SYT | 08/10/2025 | 4 | Tỉnh Bắc Giang
2834 | Dao mổ mắt có cán các cỡ | Cái | 2000 | Ấn Độ |  | DMH 5322, DMH 5324, DMH 5325, DMH 5327, DMH 5328, DMH 5330, DMH 5332 | DMH 5322, DMH 5324, DMH 5325, DMH 5327, DMH 5328, DMH 5330, DMH 5332 | Devine Meditech |  |  | 2024 trở về sau | Lưỡi dao làm bằng thép không rỉ Kích thước 2.2 - 3.2mm. | 80.000 | vn0202164480 | CÔNG TY TNHH VISIONARY MEDICAL | IB2500372365 | vnz000004226 | BỆNH VIỆN MẮT - DA LIỄU | Đấu thầu rộng rãi | 07/10/2025 | 132/QĐ-BVMDL | 07/10/2025 | 2 | Phường Hòa Thành,Tỉnh Cà Mau
2835 | Tay dao điện | Cái | 8000 | Shaoxing Shangyu Xinyue Medical Appliance Co,. Ltd |  | XY-P402 | Xinyue | Trung Quốc |  |  | Từ năm 2024 trở đi | Chiều dài điện cực: 90 mm Chiều dài cáp: 3m Chiều dài tay cầm: 158 mm Loại chân cắm: 3 chân tròn | 28.665 | vn0106122008 | CÔNG TY CỔ PHẦN THIẾT BỊ VẬT TƯ HOÀNG MINH | IB2500375690 | vn5500156075 | Bệnh viện đa khoa tỉnh Sơn La | Đấu thầu rộng rãi | 07/10/2025 | 926/QĐ-BVĐKT | 07/10/2025 | 2 | Phường Chiềng Sinh,Tỉnh Sơn La
2836 | Lưỡi dao mổ các số | Cái | 12000 | Huaian Helen |  | 10#; 11#; 12#; 15#; 18#; 19#; 20#; 21#; 22#; 23#; 24#; 25# | Disposable Surgical Blade | Trung Quốc |  |  | Từ năm 2024 trở đi | Dao sắc. Chất liệu thép carbon Sản phẩm được tiệt trùng Có các số | 756 | vn0106122008 | CÔNG TY CỔ PHẦN THIẾT BỊ VẬT TƯ HOÀNG MINH | IB2500375690 | vn5500156075 | Bệnh viện đa khoa tỉnh Sơn La | Đấu thầu rộng rãi | 07/10/2025 | 926/QĐ-BVĐKT | 07/10/2025 | 2 | Phường Chiềng Sinh,Tỉnh Sơn La
2837 | Lưỡi dao mổ | Cái | 2000 | Trung Quốc |  | 10#, 11#, 12#, 15#, 18#, 19#, 20#, 21#, 22#, 23#, 24#, 25# | Huaian Helen Medical Instrument Co., Ltd | Huaian Helen Medical Instrument Co., Ltd |  |  | 2024 trở đi | * Chất liệu: được làm từ thép carbon không gỉ * Số 11. | 838 | vn0400476756 | CÔNG TY TNHH THIẾT BỊ Y TẾ QUANG TRUNG | IB2500376316 | vn4100542483 | Bệnh viện Đa khoa Trung tâm tỉnh Gia Lai | Chào hàng cạnh tranh | 07/10/2025 | 1669 /QĐ-BVĐKTT | 06/10/2025 | 2 | Phường Quy Nhơn,Tỉnh Gia Lai
2838 | Tay dao điện | Cái | 30 | Đài Loan (Trung Quốc) |  | 80307 | Yueh Sheng | Yueh Sheng Electronic Industrial Co., Ltd. |  |  | 2024 trở về sau | Đầu 3 giắc nối với dây dài 3m. Tay dao cấu tạo như cây viết với một đầu để lắp đầu dao mổ, trên thân tay dao có hai nút bấm tương ứng với hai chế độ cắt (CUT) và cầm máu đơn cực (COAG). | 45.000 | vn0101849706 | CÔNG TY TNHH THIẾT BỊ Y TẾ VÀ HOÁ CHẤT HOÀNG PHƯƠNG | IB2500396127 | vn5600189317 | Bệnh viện Y Dược cổ truyền - Phục hồi chức năng tỉnh Điện Biên | Đấu thầu rộng rãi | 06/10/2025 | 141/QĐ-BVYDCT-PHCN | 06/10/2025 | 1 | Phường Điện Biên Phủ,Tỉnh Điện Biên
2839 | Tay dao mổ điện sử dụng 1 lần | Cái | 240 | Trung Quốc | 9018 | HT-1 | Tay dao mổ điện | Zhejiang Jinhua Huatong Medical Appliance Co., Ltd |  | 115-EIMI/2018/170000141/PCBPL-BYT | 2024-2025 | Tay dao mổ điện dùng 1 lần với lưỡi dao bằng thép không gỉ. Điều khiển trên tay dao: Điều khiển bằng 2 nút bấm hình Oval: Cắt và đốt. Chiều dài lưỡi dao: 7cm; Đường kính lưỡi dao: 2,36mm. Chiều dài dây cáp: 3m; Chiều dài tay cầm: 170mm; Loại chân cắm: 3 chân tròn.. Tiệt trùng bằng khí EO. Đóng gói 1 cái/ túi, bằng túi nhựa PE. Chứng chỉ chất lượng ISO 13485: 2016. | 30.912 | vn4400979355 | CÔNG TY TNHH THIẾT BỊ Y TẾ HOÀNG LÂM | IB2500366051 | vn4401030753 | Trung tâm Y tế Tây Hòa | Đấu thầu rộng rãi | 06/10/2025 | 0349/QĐ-TTYT | 06/10/2025 | 2 | Xã Tây Hòa,Tỉnh Đắk Lắk
2840 | Lưỡi dao mổ đầu nhọn (hộp 100 cái) | Hộp | 1 | Ấn Độ |  | Không có | RIBBEL | RIBBEL |  |  | 2024 | Dao được chế tạo bằng thép không gỉ với độ dày đạt tiêu chuẩn | 400.000 | vn0100984283 | HỘ KINH DOANH CỬA HÀNG "ĐẠI THÀNH" | IB2500408768 | vn2800815407 | Trường Cao đẳng Y tế Thanh Hóa | Chào hàng cạnh tranh | 06/10/2025 | 719/QĐ-CĐYT | 06/10/2025 | 1 | Phường Hạc Thành,Tỉnh Thanh Hóa
2841 | Cán dao mổ | Cái | 2 | Pakistan |  | Không có | AAS/PMP | AAS/PMP |  |  | 2024 | Chất liệu thép không gỉ | 70.000 | vn0100984283 | HỘ KINH DOANH CỬA HÀNG "ĐẠI THÀNH" | IB2500408768 | vn2800815407 | Trường Cao đẳng Y tế Thanh Hóa | Chào hàng cạnh tranh | 06/10/2025 | 719/QĐ-CĐYT | 06/10/2025 | 1 | Phường Hạc Thành,Tỉnh Thanh Hóa
2842 | Lưỡi dao mổ lưỡi cong (hộp 100 cái) | Hộp | 1 | Ấn Độ |  | Không có | RIBBEL | RIBBEL |  |  | 2024 | Dao được chế tạo bằng thép không gỉ với độ dày đạt tiêu chuẩn | 300.000 | vn0100984283 | HỘ KINH DOANH CỬA HÀNG "ĐẠI THÀNH" | IB2500408768 | vn2800815407 | Trường Cao đẳng Y tế Thanh Hóa | Chào hàng cạnh tranh | 06/10/2025 | 719/QĐ-CĐYT | 06/10/2025 | 1 | Phường Hạc Thành,Tỉnh Thanh Hóa
2843 | Tay dao plasma, cắt cầm máu, điều chỉnh được độ dài | Cái | 20 | Hoa Kỳ | 90189090 | PS210-030S | PlasmaBlade | Medtronic Powered Surgical Solutions |  |  | 2024 trở đi | Có nút điều khiển cắt và đốt trên tay dao. Đầu cắt, đốt có thể uốn cong, có kênh hút dịch, khói, mô, lưỡi dao dày 3mm, thân dao điều chỉnh được độ dài 15cm. | 10.210.000 | vn0101088272 | CÔNG TY TNHH THIẾT BỊ Y TẾ PHƯƠNG ĐÔNG | IB2500378532 | vnz000023759 | Bệnh viện Bưu Điện | Đấu thầu rộng rãi | 03/10/2025 | 2772/QĐ-BVBĐ-VTTBYT | 03/10/2025 | 1 | Phường Phương Liệt,Thành phố Hà Nội Phường Hai Bà Trưng,Thành phố Hà Nội
2844 | Tay dao mổ điện | Cái | 1100 | Trung Quốc |  | OBS-Db/ 0039D | Baisheng | Baisheng Medical Co., Ltd |  |  | Năm 2024 trở về sau | Đầu cắm loại 3 chân ,Chiều dài điện cực: 70mm , chiều dài điện cực: 70mm , Chiều dài cáp: 3m ,Chiều dài tay cầm: 155mm | 48.000 | vn0109576419 | CÔNG TY TNHH THƯƠNG MẠI VÀ ĐẦU TƯ SÔNG MÃ | IB2500358448 | vnz000018630 | Bệnh viện Quân y 91 | Đấu thầu rộng rãi | 03/10/2025 | 912/QĐ-BV | 03/10/2025 | 1 | Phường Phổ Yên,Tỉnh Thái Nguyên
2845 | Lưỡi dao mổ các số | Cái | 4000 | Ấn Độ |  | Size 10, 11, 12, 15, 20, 21, 22 | KIATO | Kehr Surgical Private Limited |  |  | Năm 2024 trở về sau | Lưỡi bầu, cong các số, chất liệu bằng thép không gỉ. | 1.600 | vn0109576419 | CÔNG TY TNHH THƯƠNG MẠI VÀ ĐẦU TƯ SÔNG MÃ | IB2500358448 | vnz000018630 | Bệnh viện Quân y 91 | Đấu thầu rộng rãi | 03/10/2025 | 912/QĐ-BV | 03/10/2025 | 1 | Phường Phổ Yên,Tỉnh Thái Nguyên
2846 | Lưỡi dao mổ số 11 | Lưỡi | 3000 | Trung Quốc |  | Disposabl e Surgical Blade/11# | Lưỡi dao mổ phẫu thuật | Huaian Helen Medical Instrument |  |  | ≥2025 | Chi tiết theo file "Thông tin hàng hoá dự thầu" đính kèm | 780 | vn0309075240 | HỘ KINH DOANH NGUYỄN KIM LIÊN CỬA HÀNG TRANG THIẾT BỊ Y TẾ HUY HOÀNG | IB2500372359 | vnz000004226 | BỆNH VIỆN MẮT - DA LIỄU | Đấu thầu rộng rãi | 01/10/2025 | 126/QĐ-BVMDL | 01/10/2025 | 2 | Phường Hòa Thành,Tỉnh Cà Mau
2847 | Lưỡi dao mổ số 15 | Lưỡi | 2000 | Trung Quốc |  | Disposabl e Surgical Blade/15# | Lưỡi dao mổ phẫu thuật | Huaian Helen Medical Instrument |  |  | ≥2025 | Chi tiết theo file "Thông tin hàng hoá dự thầu" đính kèm | 780 | vn0309075240 | HỘ KINH DOANH NGUYỄN KIM LIÊN CỬA HÀNG TRANG THIẾT BỊ Y TẾ HUY HOÀNG | IB2500372359 | vnz000004226 | BỆNH VIỆN MẮT - DA LIỄU | Đấu thầu rộng rãi | 01/10/2025 | 126/QĐ-BVMDL | 01/10/2025 | 2 | Phường Hòa Thành,Tỉnh Cà Mau
2848 | Dao phẫu thuật điện | Cái | 5 | Nhật |  | KD-650Q | Olympus | Aomori Olympus Co., Ltd |  |  | 2023 trở về sau | Theo Danh mục hàng hóa dự thầu | 9.403.000 | vn0301603121 | CÔNG TY TNHH TRANG THIẾT BỊ Y TẾ ANH KHOA | IB2500356811 | vnz000017816 | Bệnh viện đa khoa Khánh Hòa | Đấu thầu rộng rãi | 30/09/2025 | 1158/QĐ-BVĐKKH | 30/09/2025 | 2 | Phường Nha Trang,Tỉnh Khánh Hòa
2849 | Dao điện phẫu thuật | Cái | 5 | Nhật |  | KD-611L | Olympus | Aomori Olympus Co., Ltd |  |  | 2023 trở về sau | Theo Danh mục hàng hóa dự thầu | 11.180.000 | vn0301603121 | CÔNG TY TNHH TRANG THIẾT BỊ Y TẾ ANH KHOA | IB2500356811 | vnz000017816 | Bệnh viện đa khoa Khánh Hòa | Đấu thầu rộng rãi | 30/09/2025 | 1158/QĐ-BVĐKKH | 30/09/2025 | 2 | Phường Nha Trang,Tỉnh Khánh Hòa
2850 | Dao đầu tam giác | Cái | 5 | Nhật |  | KD-640L | Olympus | Aomori Olympus Co., Ltd |  |  | 2023 trở về sau | Theo Danh mục hàng hóa dự thầu | 9.403.000 | vn0301603121 | CÔNG TY TNHH TRANG THIẾT BỊ Y TẾ ANH KHOA | IB2500356811 | vnz000017816 | Bệnh viện đa khoa Khánh Hòa | Đấu thầu rộng rãi | 30/09/2025 | 1158/QĐ-BVĐKKH | 30/09/2025 | 2 | Phường Nha Trang,Tỉnh Khánh Hòa
2851 | Dây dao mổ siêu âm | Cái | 15 | Mexico | 9018 | HPBlue | HARMONIC BlueHand Piece | NPA de Mexico S. de R.L. de C.V.; Ethicon Endo-Surgery S.A. de C.V. Planta II |  | 2301291ĐKL H/BYT-HTTB | 2023 trở về sau | Dây cáp dùng cho dao Harmonic mổ hở được lập trình bộ đếm với 100 lần thủ thuật, tích hợp âm thanh cảnh báo, kèm phụ kiện đầu thử dây dao 9cm để kiểm tra, dùng kèm với máy phát chính GEN 11. | 52.123.050 | vn1200466287 | CÔNG TY TNHH THƯƠNG MẠI DƯỢC PHẨM LONG GIANG | IB2500130314 | vnz000019724 | Bệnh viện quân y 120 | Đấu thầu rộng rãi | 30/09/2025 | 1496/QĐ-BV | 30/09/2025 | 3 | Thành phố Mỹ Tho,Tỉnh Tiền Giang
2852 | Dao mổ siêu âm | Cái | 60 | Mexico | 9018 | HAR36 | HARMONIC ACE Laparoscopic Shears + Adaptive Tissue Technology | NPA de Mexico S. de R.L. de C.V.; Ethicon Endo-Surgery S.A. de C.V. Planta II |  | 9706NK/BY T-TB-CT; 2400552ĐKL H/BYT-HTTB | 2023 trở về sau | Dao siêu âm mổ nội soi tích hợp công nghệ thích ứng mô với cơ chế phản hồi bằng âm thanh, đường kính cán 5mm, chiều dài cán 36cm, lưỡi dao bằng hợp kim titanium TI‐6AL‐4V‐ELI, phủ lớp chống dính Teflon FEP 100, chiều dài lưỡi dao 15mm, độ mở hàm 10mm. Lưỡi kẹp bằng chất liệu thép không gỉ (17‐4 PH). Cán phủ lưỡi dao chất liệu Polydimethylsiloxane Silicone (Silastic 7‐6860), năng lượng đầu ra được điều chỉnh để kiểm soát nhiệt độ, dùng kèm máy phát chính GEN11. Tiêu chuẩn FDA có hiệu lực. | 18.160.450 | vn1200466287 | CÔNG TY TNHH THƯƠNG MẠI DƯỢC PHẨM LONG GIANG | IB2500130314 | vnz000019724 | Bệnh viện quân y 120 | Đấu thầu rộng rãi | 30/09/2025 | 1496/QĐ-BV | 30/09/2025 | 3 | Thành phố Mỹ Tho,Tỉnh Tiền Giang
2853 | Dao mổ siêu âm | Cái | 120 | Mexico | 9018 | HAR9F | HARMONIC FOCUS Shears + Adaptive Tissue Technology | NPA de Mexico S. de R.L. de C.V.; Ethicon Endo-Surgery S.A. de C.V. Planta II |  | 9706NK/BY T-TB-CT; 17373NK/B YT-TB-CT; 2400553ĐKL H/BYT-HTTB | 2023 trở về sau | Dao siêu âm mổ mở tích hợp công nghệ thích ứng mô với cơ chế phản hổi bằng âm thanh, cán dài 9cm, Lưỡi dao bằng hợp kim titan TI‐6AL‐4V‐ELI, phủ lớp chống dính Teflon FEP 100. Đầu dao cong, thon, dài 16mm cho phép kẹp giữ mô, phẫu tích, hàn và cắt mô chính xác. Độ mở hàm trên 10,4mm. Lưỡi kẹp bằng chất liệu Aluminum 6061. Cán phủ lưỡi dao chất liệu Polydimethylsiloxane Silicone (Silastic 7‐6860), dùng kèm với dây dao Harmonic mổ mở và máy phát chính GEN11. Tiêu chuẩn FDA có hiệu lực | 12.270.650 | vn1200466287 | CÔNG TY TNHH THƯƠNG MẠI DƯỢC PHẨM LONG GIANG | IB2500130314 | vnz000019724 | Bệnh viện quân y 120 | Đấu thầu rộng rãi | 30/09/2025 | 1496/QĐ-BV | 30/09/2025 | 3 | Thành phố Mỹ Tho,Tỉnh Tiền Giang
2854 | Dao mổ siêu âm | Cái | 50 | Mexico | 9018 | HAR17F | HARMONIC FOCUS Long Shears + Adaptive Tissue Technology | Ethicon Endo-Surgery S.A. de C.V. Planta II |  | 9706NK/BY T-TB-CT; 2301445ĐKL H/BYT-HTTB | 2023 trở về sau | Dao siêu âm mổ mở tích hợp công nghệ thích ứng mô với cơ chế phản hổi bằng âm thanh, cán dài 17cm, Lưỡi dao bằng hợp kim titan TI‐6AL‐4V‐ELI, phủ lớp chống dính Teflon FEP 100. Đầu dao cong, thon, dài 16mm cho phép kẹp giữ mô, phẫu tích, hàn và cắt mô chính xác. Độ mở hàm trên 10,4mm. Lưỡi kẹp bằng chất liệu Aluminum 6061. Cán phủ lưỡi dao chất liệu Polydimethylsiloxane Silicone (Silastic 7‐6860), dùng kèm với dây dao Harmonic mổ mở và máy phát chính GEN11. Tiêu chuẩn FDA có hiệu lực | 11.855.025 | vn1200466287 | CÔNG TY TNHH THƯƠNG MẠI DƯỢC PHẨM LONG GIANG | IB2500130314 | vnz000019724 | Bệnh viện quân y 120 | Đấu thầu rộng rãi | 30/09/2025 | 1496/QĐ-BV | 30/09/2025 | 3 | Thành phố Mỹ Tho,Tỉnh Tiền Giang
2855 | Lưỡi dao mổ | Cái | 28000 | Trung Quốc |  | Disposable Surgical Blade 10#, 11#, 12#, 15#, 20#, 21#, 22#, 23# | Doctor | Huaian Helen |  | 220002737/PCBB-HCM ngày 18/08/2022 | 2024 về sau | Chất liệu được làm từ thép carbon với công nghệ sản xuất hiện đại của Đức. • Lưỡi dao cực kỳ sắc bén với nhiều đầu mũi khác nhau. • Lưỡi dao đã được tiệt trùng. • Gồm các size: 10, 11, 12, 15, 20, 21, 22, 23 | 772 | vn0308265873 | CÔNG TY TNHH THƯƠNG MẠI DỊCH VỤ VIỆT DEN TA | IB2500130314 | vnz000019724 | Bệnh viện quân y 120 | Đấu thầu rộng rãi | 30/09/2025 | 1496/QĐ-BV | 30/09/2025 | 3 | Thành phố Mỹ Tho,Tỉnh Tiền Giang
2856 | Dây dao mổ siêu âm | Cái | 7 | Mexico | 9018 | HP054 | HARMONICHand Piece | NPA de Mexico S. de R.L. de C.V.; Ethicon Endo-Surgery S.A. de C.V. Planta II |  | 2300987ĐKL H/BYT-HTTB | 2023 trở về sau | Dây cáp dùng cho dao Harmonic mổ nội soi được lập trình bộ đếm với 95 lần thủ thuật, tích hợp âm thanh cảnh báo, kèm phụ kiện đầu thử dây dao để kiểm tra, dùng kèm với máy phát chính GEN 11. | 53.698.050 | vn1200466287 | CÔNG TY TNHH THƯƠNG MẠI DƯỢC PHẨM LONG GIANG | IB2500130314 | vnz000019724 | Bệnh viện quân y 120 | Đấu thầu rộng rãi | 30/09/2025 | 1496/QĐ-BV | 30/09/2025 | 3 | Thành phố Mỹ Tho,Tỉnh Tiền Giang
2857 | Dao mổ điện cao tần | Cái | 1 | Đức |  | VIO® 300 S | Erbe Elektromedizin GmbH | Erbe Elektromedizin GmbH |  |  | 2024 trở về sau | Theo như bảng chào đáp ứng kỹ thuật đính kèm E-HSDT | 302.393.000 | vn0102778335 | CÔNG TY CỔ PHẦN TRANG THIẾT BỊ VÀ CÔNG TRÌNH Y TẾ | IB2500356346 | vn3100279865 | Bệnh viện Hữu nghị Việt Nam - Cu Ba Đồng Hới | Đấu thầu rộng rãi | 29/09/2025 | 4133/QĐ-BVCB | 29/09/2025 | 1 | Phường Đồng Hới,Tỉnh Quảng Trị
2858 | Dao mổ siêu âm | Cái | 1 | Nhật Bản | 9018 | USG-410 | Olympus | Shirakawa Olympus Co., Ltd. |  |  | 2025 trở về sau | 1.1. Yêu cầu chung: - Chất lượng máy: mới 100%. - Năm sản xuất: năm 2025 trở về sau. - Nguồn điện: 220 - 240V, 50/60Hz. - Xuất xứ máy chính: Nhật Bản - Máy chính đạt chứng nhận/chứng chỉ: CE (Châu Âu). 1.2. Cấu hình tối thiểu bao gồm: - Máy chính phát năng lượng siêu âm và lưỡng cực: 01 cái. Model: USG-410 Hãng sản xuất: Shirakawa Olympus Co., Ltd./ Nhật Bản. - Dây cáp kết nối tay dao dùng trong mổ mở: 01 cái. Model: TD-TB400 Hãng sản xuất: Aomori Olympus Co., Ltd./ Nhật Bản. - Dây cáp kết nối tay dao dùng trong mổ nội soi: 01 cái. Model: TD-TB400 Hãng sản xuất: Aomori Olympus Co., Ltd./ Nhật Bản. - Tay dao siêu âm và hàn mạch dùng trong mổ mở: 01 cái. Model: TB-0920OE Hãng sản xuất: Aomori Olympus Co., Ltd./ Nhật Bản. - Tay dao siêu âm và hàn mạch dùng trong mổ nội soi: 01 cái. Model: TB-0535FCS Hãng sản xuất: Aomori Olympus Co., Ltd./ Nhật Bản. - Dây nguồn: 01 cái. - Bàn đạp chân: 01 cái. Model: MAJ-1870 Hãng sản xuất: steute Technologies GmbH & Co. KG/ Đức. - Xe đẩy đặt máy: 01 cái. Mua tại Việt Nam. - Tài liệu hướng dẫn sử dụng Tiếng Anh và Tiếng Việt: 01 bộ. 1.3. Yêu cầu kỹ thuật: 1.3.1. Máy chính: - Thiết bị tích hợp năng lượng siêu âm và năng lượng lưỡng cực trên cùng một thân máy. - Màn hình cảm ứng hiển thị thông tin cài đặt. - Tương thích với các tay dao sử dụng năng lượng siêu âm và lưỡng cực. - Cắt và hàn mạch máu, đường kính 7 mm. - Có công nghệ giám sát, cảm ứng mô. - Có cảnh báo bằng âm thanh và hiển thị mã lỗi trên màn hình. - Chế độ làm việc: dùng bàn đạp chân hoặc nút bấm trên tay dao. - Có thể điều chỉnh mức năng lượng: 3 mức. 1.3.2. Dây cáp kết nối tay dao dùng trong mổ mở: - Dây cáp cho tay dao siêu âm và hàn mạch tích hợp hoặc tách rời. - Tần số dao động: 47 kHz. - Dây có số lần sử dụng 100 lần. 1.3.3. Dây cáp kết nối tay dao dùng trong mổ nội soi: - Dây cáp cho tay dao siêu âm và hàn mạch tích hợp hoặc tách rời. - Tần số dao động: 47 kHz. - Dây có số lần sử dụng 100 lần. 1.3.4. Tay dao siêu âm và hàn mạch dùng trong mổ mở: - Tay dao siêu âm và hàn mạch dùng trong mổ mở. - Cắt và hàn mạch máu, đường kính 7 mm. - Có công nghệ giám sát, cảm ứng mô. - Đầu dao phủ lớp cách điện - Chiều dài cán dao mổ mở 20 cm. 1.3.5. Tay dao siêu âm và hàn mạch dùng trong mổ nội soi: - Tay dao siêu âm và hàn mạch mổ nội soi. - Cắt và hàn mạch máu, đường kính 7 mm. - Có công nghệ giám sát, cảm ứng mô. - Đầu dao phủ lớp cách điện - Đường kính cán dao mổ nội soi: 5.5 mm - Chiều dài cán dao mổ nội soi 35 cm. 1.3.6. Bàn đạp chân: - Điều khiển phát năng lượng siêu âm và lưỡng cực - Kết nối với ổ cắm bàn đạp chân ở phía sau máy chính. 1.3.7. Xe đẩy đặt máy: - Xe đẩy cho dao mổ siêu âm, có bánh xe di chuyển, có khoá bánh. - Có ngăn để bàn đạp chân. | 990.000.000 | vn0102667515 | CÔNG TY CỔ PHẦN DƯỢC PHẨM PHÚ THÁI | IB2500341711 | vn2300199982 | Bệnh viện Đa khoa Bắc Ninh số 2 | Đấu thầu rộng rãi | 29/09/2025 | 7547/QĐ-BVĐKBN2 | 29/09/2025 | 2 | Phường Võ Cường,Tỉnh Bắc Ninh
2859 | Dụng cụ sơ chế thuốc đông y | Bộ | 31 | Việt Nam |  | Cối giã; Dao cầu; Bộ thuyền tán | Việt Nam | Việt Nam |  |  | 2024 trở về sau | Theo như bảng chào đáp ứng đính kèm E-HSDT | 6.150.000 | vn0102778335 | CÔNG TY CỔ PHẦN TRANG THIẾT BỊ VÀ CÔNG TRÌNH Y TẾ | IB2500118678 | vn4001296170 | Ban Quản lý dự án đầu tư xây dựng Quảng Nam | Đấu thầu rộng rãi | 29/09/2025 | 604/QĐ-BQL | 29/09/2025 | 2 | Tỉnh Quảng Nam
2860 | Dây nối dao siêu âm | Cái | 1 | Trung Quốc | 9018 | HA55 | LeadSurgical Medical | LeadSurgical Medical Technology Co., |  |  | Từ năm 2024 trở đi | Dây dao ha55 dùng cho dao har23, har36 Dây dao được thiết kế để chuyển đổi năng lượng điện từ Máy phát chính (GEN11) tương thích sang chuyển động cơ học của lưỡi dao dụng cụ, thực hiện được 100 lần phẫu thuật (1 cái (chiếc)/ hộp) | 32.000.000 | vn0107671392 | CÔNG TY TNHH PHÁT TRIỂN CÔNG NGHỆ NDK | IB2500201319 | vn3400277192 | Bệnh viện Đa khoa Bình Thuận | Đấu thầu rộng rãi | 27/09/2025 | 251/QĐ-BVBT | 27/09/2025 | 3 | Thành phố Phan Thiết,Tỉnh Bình Thuận
2861 | Dao siêu âm, | Cái | 18 | Trung Quốc | 9018 | RUBY36S | LeadSurgical Medical | LeadSurgical Medical Technology Co., |  |  | Từ năm 2024 trở đi | Dao siêu âm với Công nghệ thích ứng mô, đường kính cán 5mm, chiều dài cán 36cm, tương thích với dây dao màu xám và máy phát chính GEN11 | 8.900.000 | vn0107671392 | CÔNG TY TNHH PHÁT TRIỂN CÔNG NGHỆ NDK | IB2500201319 | vn3400277192 | Bệnh viện Đa khoa Bình Thuận | Đấu thầu rộng rãi | 27/09/2025 | 251/QĐ-BVBT | 27/09/2025 | 3 | Thành phố Phan Thiết,Tỉnh Bình Thuận
2862 | Lưỡi dao phẫu thuật các số | Cái | 12000 | Ấn Độ | 9018 | 295xx | 295xx | Paramount Surgimed Ltd. |  |  | Từ năm 2022 trở về sau | Chất liệu: thép không gỉ Đđkt: lưỡi dao bằng thép, sắc mảnh, đóng gói tiệt trùng từng cái bằng tia Gamma | 3.360 | vn0302160987 | CÔNG TY TNHH THƯƠNG MẠI - DỊCH VỤ KỸ THUẬT HOÀNG LỘC | IB2500201319 | vn3400277192 | Bệnh viện Đa khoa Bình Thuận | Đấu thầu rộng rãi | 27/09/2025 | 251/QĐ-BVBT | 27/09/2025 | 3 | Thành phố Phan Thiết,Tỉnh Bình Thuận
2863 | Lưỡi dao phẫu thuật cong | Cái | 150 | Trung Quốc |  | Dao mổ phẫu thuật | Dao mổ phẫu thuật | Huaian Helen Medical Instrument Co., Ltd |  |  | năm 2024 trở đi | Lưỡi dao phẫu thuật cong số 12 | 1.050 | vn0312728203 | CÔNG TY TNHH TRANG THIẾT BỊ Y TẾ MINH HOÀNG | IB2500201319 | vn3400277192 | Bệnh viện Đa khoa Bình Thuận | Đấu thầu rộng rãi | 27/09/2025 | 251/QĐ-BVBT | 27/09/2025 | 3 | Thành phố Phan Thiết,Tỉnh Bình Thuận
2864 | Dây nối dao siêu âm | Cái | 1 | Mexico |  | HPBLUE | Dây dao xanh dương Harmonic - HPBLUE | Ethicon Endo-Surgery S.A. de C.V. Planta II |  |  | năm 2024 trở đi | Dây dao Hpblue dùng cho dao har9, har17 Dây dao được thiết kế để chuyển đổi năng lượng điện từ Máy phát chính (GEN11) tương thích sang chuyển động cơ học của lưỡi dao dụng cụ; thực hiện được tối đa 100 lần phẫu thuật (1 cái (chiếc)/ hộp) | 52.951.500 | vn0312728203 | CÔNG TY TNHH TRANG THIẾT BỊ Y TẾ MINH HOÀNG | IB2500201319 | vn3400277192 | Bệnh viện Đa khoa Bình Thuận | Đấu thầu rộng rãi | 27/09/2025 | 251/QĐ-BVBT | 27/09/2025 | 3 | Thành phố Phan Thiết,Tỉnh Bình Thuận
2865 | Dao siêu âm, | Cái | 18 | Trung Quốc | 9018 | RUBY36S, RUBY23S | LeadSurgical Medical | LeadSurgical Medical Technology Co., |  |  | Từ năm 2024 trở đi | Dao siêu âm với Công nghệ thích ứng mô, đường kính cán 5mm, chiều dài cán 23cm, tương thích với dây dao màu xám và máy phát chính GEN11 | 8.900.000 | vn0107671392 | CÔNG TY TNHH PHÁT TRIỂN CÔNG NGHỆ NDK | IB2500201319 | vn3400277192 | Bệnh viện Đa khoa Bình Thuận | Đấu thầu rộng rãi | 27/09/2025 | 251/QĐ-BVBT | 27/09/2025 | 3 | Thành phố Phan Thiết,Tỉnh Bình Thuận
2866 | Dao siêu âm mổ mở, | Cái | 36 | Mexico |  | HAR17F | Dao siêu âm HARMONIC FOCUS mổ mở cán dài với công nghệ thích ứng mô - HAR17F | Ethicon Endo-Surgery S.A. de C.V. Planta II |  |  | năm 2024 trở đi | Dao siêu âm mổ mở với Công nghệ thích ứng mô, cán dài 17cm, tương thích với dây dao xanh và máy phát chính GEN11 | 12.447.750 | vn0312728203 | CÔNG TY TNHH TRANG THIẾT BỊ Y TẾ MINH HOÀNG | IB2500201319 | vn3400277192 | Bệnh viện Đa khoa Bình Thuận | Đấu thầu rộng rãi | 27/09/2025 | 251/QĐ-BVBT | 27/09/2025 | 3 | Thành phố Phan Thiết,Tỉnh Bình Thuận
2867 | Dao siêu âm mổ mở, | Cái | 36 | Mexico |  | HAR9F | Dao siêu âm mổ mở với công nghệ thích ứng mô HARMONIC FOCUS - HAR9F | NPA de Mexico S. de R.L. de C.V.; Ethicon Endo-Surgery S.A. de C.V. Planta II |  |  | năm 2024 trở đi | Dao siêu âm mổ mở với Công nghệ thích ứng mô, cán dài 9cm, tương thích với dây dao Xanh và máy phát chính GEN11 | 12.884.193 | vn0312728203 | CÔNG TY TNHH TRANG THIẾT BỊ Y TẾ MINH HOÀNG | IB2500201319 | vn3400277192 | Bệnh viện Đa khoa Bình Thuận | Đấu thầu rộng rãi | 27/09/2025 | 251/QĐ-BVBT | 27/09/2025 | 3 | Thành phố Phan Thiết,Tỉnh Bình Thuận
2868 | Dao mổ phaco | Cái | 150 | Mỹ |  | 962268; 962468; 962868; 962968; 963268 | Surgistar, Inc. | Surgistar, Inc. |  |  | Từ năm 2024 trở về sau | Dao mổ phaco dùng cho vết mổ 2.2 mm - 3.2 mm size: 2.2mm, 2.4mm, 2.8mm, 3.0mm, 3.2mm. - Loại sử dụng một lần (xin xem tờ trình kèm theo). - Lưỡi dao bằng chất liệu không rỉ, cán dao, lưỡi dao không bị biến dạng khi hấp lại. | 149.000 | vn0302657715 | CÔNG TY TNHH THƯƠNG MẠI BÁCH QUANG | IB2500201319 | vn3400277192 | Bệnh viện Đa khoa Bình Thuận | Đấu thầu rộng rãi | 27/09/2025 | 251/QĐ-BVBT | 27/09/2025 | 3 | Thành phố Phan Thiết,Tỉnh Bình Thuận
2869 | Dao bào da | Cái | 20 | Nhật Bản |  | Không có mã | Lưỡi dao bào da Feather | Feather Safety Razor Co., Ltd |  |  | Năm 2024 trở về sau | - Lưỡi dao bào da Feather được làm từ thép không gỉ. Cạnh sắc bén giúp bào vết bỏng trơn tru, và ngăn cho các ngón tay co lại. Lưỡi dao bào da có độ dài 157mm dùng chung cho các cán dao. - Kích thước: 157mm (dài) x 18mm (cao) x 0.229mm (dày). - Đóng gói tiệt trùng phương pháp chiếu xạ Gamma. - Tiêu chuẩn Chất lượng: FDA, ISO, Free Sales | 54.600 | vn0303244037 | CÔNG TY TNHH TRANG THIẾT BỊ Y TẾ HOÀNG ÁNH DƯƠNG | IB2500201319 | vn3400277192 | Bệnh viện Đa khoa Bình Thuận | Đấu thầu rộng rãi | 27/09/2025 | 251/QĐ-BVBT | 27/09/2025 | 3 | Thành phố Phan Thiết,Tỉnh Bình Thuận
2870 | Lưỡi dao mổ phụ | Cái | 150 | Nhật Bản |  | P-715 | Lưỡi dao rạch vi phẫu cho mắt 15 độ Incision Knife Feather | Feather Safety Razor Co., Ltd |  |  | Năm 2024 trở về sau | Lưỡi dao rạch vi phẫu cho mắt 15 độ Incision Knife Feather, Dao chọc tiền phòng 15 độ bằng thép không gỉ - Cán dao bằng nhựa, có vị trí giúp chống trượt Lưỡi dao thẳng và siêu bén được mài giũa chính xác đến từng micro đơn vị giúp tối ưu hóa rạch semilaminar và rạch chọc tiền phòng vùng củng mạc và giác mạc. - Tiêu chuẩn Chất lượng: FDA, ISO, EC, Free Sales | 76.650 | vn0303244037 | CÔNG TY TNHH TRANG THIẾT BỊ Y TẾ HOÀNG ÁNH DƯƠNG | IB2500201319 | vn3400277192 | Bệnh viện Đa khoa Bình Thuận | Đấu thầu rộng rãi | 27/09/2025 | 251/QĐ-BVBT | 27/09/2025 | 3 | Thành phố Phan Thiết,Tỉnh Bình Thuận
2871 | Tay dao mổ điện | Cái | 30 | Trung Quốc |  | 0039D | OBS | Baisheng Medical Co., Ltd. |  |  | Từ 2025 trở đi | Theo quy định tại Chương V. | 35.000 | vn0105171059 | CÔNG TY TNHH THƯƠNG MẠI DỊCH VỤ PHƯƠNG LINH VIỆT NAM | IB2500368929 | vn0103992878 | Bệnh viện đa khoa Phú Xuyên | Đấu thầu rộng rãi | 27/09/2025 | 2279/QĐ-BVĐKPX | 27/09/2025 | 1 | Xã Phú Xuyên,Thành phố Hà Nội
2872 | Cán dao mổ các cỡ | Cái | 10 | Pakistan |  | 7110 | Simaeco | SIMAECO TRADERS |  |  | Từ 2025 trở đi | Theo quy định tại Chương V. | 25.000 | vn0105171059 | CÔNG TY TNHH THƯƠNG MẠI DỊCH VỤ PHƯƠNG LINH VIỆT NAM | IB2500368929 | vn0103992878 | Bệnh viện đa khoa Phú Xuyên | Đấu thầu rộng rãi | 27/09/2025 | 2279/QĐ-BVĐKPX | 27/09/2025 | 1 | Xã Phú Xuyên,Thành phố Hà Nội
2873 | Tay dao mổ điện | Cái | 300 | Trung Quốc |  | 0039D | Baisheng | Baisheng Medical Co., Ltd. |  |  | 2024 trở về sau | - Rắc cắm 3 chân - Độ dài dây ≥ 3m | 31.000 | vn3200239256 | CÔNG TY TRÁCH NHIỆM HỮU HẠN DƯỢC PHẨM LAN TIẾN | IB2500299808 | vn3200098460 | Bệnh viện đa khoa tỉnh Quảng Trị | Chào hàng cạnh tranh | 26/09/2025 | 1975/QĐ-BVĐK | 26/09/2025 | 2 | Thành phố Đông Hà,Tỉnh Quảng Trị
2874 | Dao mổ siêu âm | Cái | 1 | Trung Quốc |  | Y16-E | Y16-E | Innolcon Medical Technology (Suzhou) Co., Ltd |  |  | 2024 trở về sau | Chi tiết theo Bảng đáp ứng thông số kỹ thuật đính kèm E-HSDT | 306.600.000 | vn0106503733 | Liên danh nhà thầu Công ty TNHH Thiết bị y tế Thành Phát – Công ty TNHH CTMED Việt Nam | IB2500358417 | vnz000006401 | Bệnh viện Phụ sản Hải Dương | Đấu thầu rộng rãi | 26/09/2025 | 406/QĐ-BVPS | 24/09/2025 | 1 | Phường Lê Thanh Nghị,Thành phố Hải Phòng
2875 | Dao mổ điện cao tần | Cái | 1 | Ý | 9018 | EXCELL NHP 350/D | EXCELL NHP | Alsa Apparechi Medicali S.r.l |  |  | 2024 trở về sau | I. Cấu hình: - Tay dao đơn cực (kèm cáp dài 3.5m) MPE/E: 01 chiếc - Bản cực trung tính NP/A: 01 chiếc - Dây cáp nối bản cực trung tính CMS/E: 01 chiếc - Đai cố định bản cực trung tính NP/GA: 01 chiếc - Bộ điện cực SEL/E gồm 8 loại: 01 bộ - Công tắc đạp chân đôi, chống nước DS/E: 01 chiếc - Tài liệu hướng dẫn sử dụng tiếng Anh, tiếng Việt: 01 bộ II. Tính năng kỹ thuật: chi tiết theo Bảng chào đáp ứng thông số kỹ thuật | 189.800.000 | vn0101185646 | CÔNG TY TNHH DŨNG PHƯƠNG | IB2500352590 | vn3000499786 | Trung tâm y tế Cẩm Xuyên | Đấu thầu rộng rãi | 26/09/2025 | 840/QĐ-TTYT | 24/09/2025 | 1 | Xã Cẩm Xuyên,Tỉnh Hà Tĩnh
2876 | Dao mổ siêu âm không dây | Bộ | 1 | Mỹ và Canada |  | Bộ phát năng lượng: SCGAA Bộ sạc pin: CBCA Pin: SCBA Khay hấp tiệt khuẩn: SCSTA | Covidien | Covidien (Medtronic); Cadex Electronics Inc. và Symmetry Medical Manufacturing Inc. |  | Giấy chứng nhận đăng ký lưu hành TBYT thuộc loại C, D số 2405162ĐKLH/BYT – HTTB ngày 31/12/2024. | 2024 trở về sau | Cấu hình cung cấp: - Máy chính + bộ điều khiển: 01 bộ - Bộ sạc pin: 01 cái - Pin: 02 cái - Khay hấp tiệt trùng: 01 cái Thông số kỹ thuật chi tiết: Đáp ứng theo E-HSMT | 220.650.000 | vn0107898996 | CÔNG TY TNHH THƯƠNG MẠI TOPLINE | IB2500281341 | vn3200098460 | Bệnh viện đa khoa tỉnh Quảng Trị | Đấu thầu rộng rãi | 26/09/2025 | 1971/QĐ-BVĐK | 26/09/2025 | 2 | Thành phố Đông Hà,Tỉnh Quảng Trị
2877 | Lưỡi dao siêu âm không dây | Cái | 20 | Mỹ |  | SCDA39/SCDA26/SCDA13 | Covidien | Covidien (Medtronic) |  | Giấy chứng nhận đăng ký lưu hành TBYT thuộc loại C, D số 2405162ĐKLH/BYT – HTTB ngày 31/12/2024. | 2024 trở về sau | - Sử dụng được với dao siêu âm không dây (STT 8). - Loại sử dụng 01 lần và tái sử dụng được. - Dao có khả năng vừa cắt vừa cầm máu nhanh trên mô mềm và mạch máu có đường kính tới 5mm. - Có phím kích hoạt năng lượng.P17 | 23.500.000 | vn0107898996 | CÔNG TY TNHH THƯƠNG MẠI TOPLINE | IB2500281341 | vn3200098460 | Bệnh viện đa khoa tỉnh Quảng Trị | Đấu thầu rộng rãi | 26/09/2025 | 1971/QĐ-BVĐK | 26/09/2025 | 2 | Thành phố Đông Hà,Tỉnh Quảng Trị
2878 | Lưỡi dao mổ các số | Cái | 220 | Ấn Độ |  | Size 10, 11, 12, 15, 20, 21, 22 | Kiato | Kehr Surgical Private Limited |  |  | 2025 trở về sau | Chất liệu: Thép không gỉ, đã tiệt trùng. Đạt tiêu chuẩn ISO 13485 | 1.200 | vn5200868219 | CÔNG TY TNHH BẰNG TRUNG DŨNG | IB2500354142 | vn5200384183 | Trung tâm Y tế khu vực Trạm Tấu | Đấu thầu rộng rãi | 26/09/2025 | 98/QĐ-TTYT | 26/09/2025 | 1 | Xã Hạnh Phúc,Tỉnh Lào Cai
2879 | Láp dao điện | Cái | 44 | Trung Quốc |  | GBS-Dm1030a GBS-Db1031a | OBS | Baisheng Medical Co., Ltd./ |  |  | 2025 trở về sau | Kích thước 112mm x 179mm, dạng đứng. Đạt tiêu chuẩn ISO 13485 | 23.500 | vn5200868219 | CÔNG TY TNHH BẰNG TRUNG DŨNG | IB2500354142 | vn5200384183 | Trung tâm Y tế khu vực Trạm Tấu | Đấu thầu rộng rãi | 26/09/2025 | 98/QĐ-TTYT | 26/09/2025 | 1 | Xã Hạnh Phúc,Tỉnh Lào Cai
2880 | Dao cắt cầm máu siêu âm mổ mở, chiều dài cán 17cm | Cái | 140 | Trung Quốc |  | SAF17D | Miconvey technologies co.,ltd. - Trung Quốc | Miconvey technologies co.,ltd. - Trung Quốc |  |  | 2025 trở về sau | Tay dao mổ siêu âm dạng kéo với chiều dài 17cm, đầu cong của dao cho cắt cầm máu hiệu quả | 7.650.000 | vn0107699091 | CÔNG TY TRÁCH NHIỆM HỮU HẠN THIẾT BỊ Y TẾ ADC | IB2500091343 | vn0101411983 | Bệnh viện E | Đấu thầu rộng rãi | 25/09/2025 | 4045/QĐ-BVE | 25/09/2025 | 5 | Quận Cầu Giấy,Thành phố Hà Nội
2881 | Dây dao siêu âm nội soi | Chiếc | 6 | Trung Quốc |  | QUHP35 | Miconvey technologies co.,ltd. - Trung Quốc | Miconvey technologies co.,ltd. - Trung Quốc |  |  | 2025 trở về sau | Dây dao siêu âm mổ nội soi (màu ghi) tần số hoạt động 55,5kHz tương đương với dao động 55.500 lần /1 dây | 34.500.000 | vn0107699091 | CÔNG TY TRÁCH NHIỆM HỮU HẠN THIẾT BỊ Y TẾ ADC | IB2500091343 | vn0101411983 | Bệnh viện E | Đấu thầu rộng rãi | 25/09/2025 | 4045/QĐ-BVE | 25/09/2025 | 5 | Quận Cầu Giấy,Thành phố Hà Nội
2882 | Tay dao hàn mạch kèm cắt dùng trong mổ mở dài 21cm | Cái | 156 | Mỹ |  | LF2019 | Covidien | Covidien (Medtronic) |  |  | Từ năm 2024 trở về sau | Theo BẢNG SỐ 2: BẢNG KÊ KHAI ĐÁP ỨNG TIÊU CHUẨN KỸ THUẬT CỦA HÀNG HÓA DỰ THẦU trong E-HSDT | 24.450.000 | vn0100124376 | TỔNG CÔNG TY THIẾT BỊ Y TẾ VIỆT NAM - CTCP | IB2500091343 | vn0101411983 | Bệnh viện E | Đấu thầu rộng rãi | 25/09/2025 | 4045/QĐ-BVE | 25/09/2025 | 5 | Quận Cầu Giấy,Thành phố Hà Nội
2883 | Dao cắt cầm máu siêu âm mổ mở, chiều dài cán 9cm | Chiếc | 60 | Trung Quốc |  | SAF09D | Miconvey technologies co.,ltd. - Trung Quốc | Miconvey technologies co.,ltd. - Trung Quốc |  |  | 2025 trở về sau | Tay dao mổ siêu âm dạng kéo với chiều dài 9cm, đầu cong của dao cho cắt cầm máu hiệu quả | 7.650.000 | vn0107699091 | CÔNG TY TRÁCH NHIỆM HỮU HẠN THIẾT BỊ Y TẾ ADC | IB2500091343 | vn0101411983 | Bệnh viện E | Đấu thầu rộng rãi | 25/09/2025 | 4045/QĐ-BVE | 25/09/2025 | 5 | Quận Cầu Giấy,Thành phố Hà Nội
2884 | Dây dao siêu âm mổ mở | Chiếc | 20 | Trung Quốc |  | QUBP55 | Miconvey technologies co.,ltd. - Trung Quốc | Miconvey technologies co.,ltd. - Trung Quốc |  |  | 2025 trở về sau | Dây dao siêu âm mổ mở (màu xanh) tần số hoạt động 55,5kHz tương đương với dao động 55.500 lần /1 dây | 34.500.000 | vn0107699091 | CÔNG TY TRÁCH NHIỆM HỮU HẠN THIẾT BỊ Y TẾ ADC | IB2500091343 | vn0101411983 | Bệnh viện E | Đấu thầu rộng rãi | 25/09/2025 | 4045/QĐ-BVE | 25/09/2025 | 5 | Quận Cầu Giấy,Thành phố Hà Nội
2885 | Dao cắt cầm máu siêu âm mổ nội soi | Chiếc | 40 | Trung Quốc |  | QUHS36S | Miconvey technologies co.,ltd. - Trung Quốc | Miconvey technologies co.,ltd. - Trung Quốc |  |  | 2025 trở về sau | Tay dao siêu âm mổ nội soi, đường kính 5mm, chiều dài 36cm, đầu cong cho phẫu tích(cắt) và cầm máu chính xác | 9.350.000 | vn0107699091 | CÔNG TY TRÁCH NHIỆM HỮU HẠN THIẾT BỊ Y TẾ ADC | IB2500091343 | vn0101411983 | Bệnh viện E | Đấu thầu rộng rãi | 25/09/2025 | 4045/QĐ-BVE | 25/09/2025 | 5 | Quận Cầu Giấy,Thành phố Hà Nội
2886 | Lưỡi dao mổ | Cái | 4000 | Nhật Bản |  | No.10; No.11; No.20; No.21 | FEATHER | FEATHER Safety Razor Co., Ltd |  |  | 2023 trở về sau | Chất liệu thép không gỉ. Kích thước: - Lưỡi dao số 10: chiều cao lưỡi: 5.2mm-6.5mm, độ dài lưỡi cong: 24.0mm-26.5mm, độ dài lưỡi: 38.0mm-40.5mm. - Lưỡi dao số 11: chiều cao lưỡi: 5.3mm-6.2mm; độ dài lưỡi vác: 19-19.5mm, độ dài lưỡi: 39.1mm - 41.5mm. - Lưỡi dao số 20: chiều cao lưỡi: 7.6mm-9.1mm, độ dài vác cong: 27.0mm-28.5mm, độ dài lưỡi: 44.4mm - 46.4mm. - Lưỡi dao số 21: chiều cao lưỡi: 7.6mm - 9.2mm, độ dài vác cong: 32.0mm-34.1mm, độ dài vác cong: 50.1mm-52.1mm. - Đóng gói tiệt trùng. - Tiêu chuẩn Chất lượng: ISO 13485, EC. Xuất xứ Nhật Bản | 5.600 | vn0108598716 | CÔNG TY CỔ PHẦN CÔNG NGHỆ BV & D GROUP | IB2500364339 | vnz000019744 | Bệnh viện đa khoa Nông Nghiệp | Đấu thầu rộng rãi | 24/09/2025 | 2884/QĐ-BVNN-KD | 24/09/2025 | 2 | Xã Ngọc Hồi,Thành phố Hà Nội
2887 | Dây dao mổ điện | Cái | 200 | Trung Quốc |  | HT-1 | Jinhua | Zhejiang Jinhua Huatong Medical Appliance Co., Ltd |  |  | Từ năm 2024 trở đi | Đầu cắm loại 3 chân lưỡi dao làm bằng thép không gỉ, lưỡi dao có thể tháo rời | 28.329 | vn0106122008 | CÔNG TY CỔ PHẦN THIẾT BỊ VẬT TƯ HOÀNG MINH | IB2500278515 | vn2400479454 | TRUNG TÂM Y TẾ VIỆT YÊN | Đấu thầu rộng rãi | 23/09/2025 | 827/QĐ-TTYT | 23/09/2025 | 3 | Thị xã Việt Yên,Tỉnh Bắc Giang
2888 | Lưỡi dao mổ | Cái | 3000 | Trung Quốc |  | 10#;11#;12#,…..,25# | Huaian Helen | Huaian Helen |  |  | Từ năm 2024 trở đi | Đầu nhọn, bầu, thẳng, cong các số, chất liệu bằng thép không gỉ | 756 | vn0106122008 | CÔNG TY CỔ PHẦN THIẾT BỊ VẬT TƯ HOÀNG MINH | IB2500278515 | vn2400479454 | TRUNG TÂM Y TẾ VIỆT YÊN | Đấu thầu rộng rãi | 23/09/2025 | 827/QĐ-TTYT | 23/09/2025 | 3 | Thị xã Việt Yên,Tỉnh Bắc Giang
2889 | bản cực trung tính cho dao điện sử dụng 1 lần các loại, các cỡ (Mast dao điện) | Cái | 30 | Trung Quốc |  | GP202S-A | Cathay | Cathay |  |  | Từ năm 2024 trở đi | Chất liệu chính: Gel, lớp lót. kích thước từ 203x107mm | 60.000 | vn5100473288 | CÔNG TY TNHH DƯỢC PHẨM THẮNG LỢI HÀ GIANG | IB2500351829 | vn5100305406 | BỆNH VIỆN ĐA KHOA KHU VỰC ĐỒNG VĂN TỈNH TUYÊN QUANG | Đấu thầu rộng rãi | 23/09/2025 | 66/QĐ-BVĐKKVĐV | 23/09/2025 | 2 | Xã Đồng Văn,Tỉnh Tuyên Quang
2890 | Cán dao mổ số 4 | Cái | 2 | Malaysia | 9018 | BB085R | B.Braun / Aesculap AG | Aesculap AG |  |  | 2024 trở về sau | Cán dao mổ, số 4, dài 215mm | 1.500.968 | vn0101127443 | CÔNG TY TNHH THIẾT BỊ Y TẾ THĂNG LONG | IB2500337859 | vn3300269409 | Bệnh viện đa khoa Trung ương Huế | Đấu thầu rộng rãi | 22/09/2025 | 1766/QĐ-BVH | 22/09/2025 | 1 | Phường Thuận Hóa,Thành phố Huế
2891 | Cán dao mổ số 3, dài 125mm | Cái | 2 | Malaysia | 9018 | BB073R | B.Braun / Aesculap AG | Aesculap AG |  |  | 2024 trở về sau | Cán dao mổ, số 3, dài 125mm | 319.487 | vn0101127443 | CÔNG TY TNHH THIẾT BỊ Y TẾ THĂNG LONG | IB2500337859 | vn3300269409 | Bệnh viện đa khoa Trung ương Huế | Đấu thầu rộng rãi | 22/09/2025 | 1766/QĐ-BVH | 22/09/2025 | 1 | Phường Thuận Hóa,Thành phố Huế
2892 | Cán dao mổ số 3, dài 210mm | Cái | 2 | Malaysia | 9018 | BB075R | B.Braun / Aesculap AG | Aesculap AG |  |  | 2024 trở về sau | Cán dao mổ, số 3, loại dài, dài 210mm | 1.531.026 | vn0101127443 | CÔNG TY TNHH THIẾT BỊ Y TẾ THĂNG LONG | IB2500337859 | vn3300269409 | Bệnh viện đa khoa Trung ương Huế | Đấu thầu rộng rãi | 22/09/2025 | 1766/QĐ-BVH | 22/09/2025 | 1 | Phường Thuận Hóa,Thành phố Huế
2893 | Trocar nhựa dùng trong nội soi | Cái | 15 | Trung Quốc | 90189090 | PBS051R1 PBS101R1 PBS121R1 PBS151R1 | Trocar nhựa không dao dùng trong phẫu thuật nội soi. | B. J. ZH. F. Panther Medical Equipment Co., Ltd. |  |  | 2024 trở về sau | Trocar nhựa dùng trong nội soi, không dao các cỡ 5mm / 10mm / 12mm / 15mm. | 1.150.000 | vn0305245621 | Liên danh Mai Phương Phát - Nguyên Phương - Trung Kiên - Kim Hòa Phát | IB2500356830 | vn6100109361 | Bệnh viện đa khoa tỉnh Quảng Ngãi 2 | Đấu thầu rộng rãi | 19/09/2025 | 645/QĐ-BVĐKT | 19/09/2025 | 1 | Phường Kon Tum,Tỉnh Quảng Ngãi
2894 | Lưỡi dao phẫu thuật tiệt trùng, bằng thép không rỉ, các số. | Cái | 6000 | Trung Quốc |  | 11# | Huaian Helen | Huaian Helen |  |  | 2025 | Dành cho các cuộc phẫu thuật trong y tế. - Dao sắc. Chất liệu thép carbon không gỉ, tiệt trùng bằng tia Gamma. Các số 10, 11, 12 ,15, 20, 21, 22. Các rãnh dọc lưỡi dao tương thích với mọi loại cán dao mổ tiêu chuẩn fitment số 3 và số 4 cũng như là 3L, 4L & 7... do bất kỳ công ty nào sản xuất. - Đóng gói tiệt trùng từng cái đóng trong bao bì vỏ nhôm. - Kích thước: 10, 11, 12, 15, 20, 21, 22, 23. | 752 | vn1201576564 | CÔNG TY TRÁCH NHIỆM HỮU HẠN VẬT TƯ Y TẾ HUY KHANG | IB2500279224 | vn1200656993 | TRUNG TÂM Y TẾ HUYỆN CHỢ GẠO | Đấu thầu rộng rãi | 19/09/2025 | 221/QĐ-TTYTKVCG | 18/09/2025 | 3 | Huyện Chợ Gạo,Tỉnh Tiền Giang
2895 | Trocar nhựa không dao các cỡ, 5 -> 12mm x 100mm | Cái | 800 | Trung Quốc |  | 101Y.303A, 101Y.302, 101Y.305, 101Y.307, 101Y.210 | Hangzhou Kangji Medical Instrument Co., Ltd | Hangzhou Kangji Medical Instrument Co., Ltd |  |  | 2024 trở về sau | "Trocar nhựa nội soi các cỡ 5mm, 10mm, 12mm, 15mm, không dao, đầu trong suốt - Thân dài 70/100/150mm, thân ngoài có rãnh cố định - Đường kính trong 6.5mm, 11.5mm, 13.0mm, 16.0mm - Đường kính ngoài 8.5mm, 13mm, 15mm, 18mm - Nút khóa hình phễu có khóa giữ camera - Tiêu chuẩn CE, FDA, ISO" | 719.000 | vn0303649788 | CÔNG TY TNHH THƯƠNG MẠI - DỊCH VỤ VÀ SẢN XUẤT VIỆT TƯỜNG | IB2500279984 | vn0309747559 | Bệnh viện Quân y 175 | Đấu thầu rộng rãi | 18/09/2025 | 4473/QĐ-BV | 18/09/2025 | 3 | Quận Gò Vấp,TP. Hồ Chí Minh
2896 | Đầu mũi dao nội soi 23kHz, cho dao mổ CUSA | Cái | 15 | Mỹ | 9033 | C4604ELT | CUSA EXCEL | Integra NeuroSciences PR (cho Integra LifeSciences (Ireland) Limited - Ireland) |  |  | 2023 trở đi (tại thời điểm giao hàng sẽ ≥ ½ thời hạn sử dụng của sản phẩm) | Đầu mũi dao nội soi dài 30.14cm.. Đường kính đầu dao 1.98mm. Kèm 6 đầu phun dịch. Dùng 6 lần. Tương thích với tay dao 23kHz của Hệ thống dao mổ siêu âm CUSA Excel. - Đạt tiêu chuẩn ISO | 31.900.000 | vn0101841390 | CÔNG TY TNHH THIẾT BỊ Y TẾ THIÊN Y | IB2500279984 | vn0309747559 | Bệnh viện Quân y 175 | Đấu thầu rộng rãi | 18/09/2025 | 4473/QĐ-BV | 18/09/2025 | 3 | Quận Gò Vấp,TP. Hồ Chí Minh
2897 | Bộ tích hợp dao mổ điện cầm máu cho tay dao 23kHz, cho dao mổ CUSA | Cái | 150 | Mỹ | 9033 | C6623 | CUSA EXCEL | Integra NeuroSciences PR (cho Integra LifeSciences (Ireland) Limited - Ireland) |  |  | 2023 trở đi (tại thời điểm giao hàng sẽ ≥ ½ thời hạn sử dụng của sản phẩm) | Bộ tích hợp dao mổ điện cầm máu cho tay dao 23 kHz. Tiệt trùng sẵn. Dùng 1 lần. Tương thích với Hệ thống dao mổ siêu âm CUSA Excel - Đạt tiêu chuẩn ISO | 4.400.000 | vn0101841390 | CÔNG TY TNHH THIẾT BỊ Y TẾ THIÊN Y | IB2500279984 | vn0309747559 | Bệnh viện Quân y 175 | Đấu thầu rộng rãi | 18/09/2025 | 4473/QĐ-BV | 18/09/2025 | 3 | Quận Gò Vấp,TP. Hồ Chí Minh
2898 | Lưỡi dao cắt tiêu bản | Cái | 5000 | Nhật bản |  | 08-636-0 | Erma | Kai |  |  | 2025 trở về sau | Làm bằng thép, không bị mờ và xước khi cắt, lớp crom tăng cường chống gỉ sét, lớp ngoài phủ PTFE chắc chắn mang lại độ bền, giúp giảm ma sát khi cắt. Kích thước: 80x8x0.254mm, góc nghiêng 34 độ. Cắt được hầu hết các loại mô (mô cứng, mô mềm, mô sinh thiết lạnh, cắt lại mô ...) và tương thích với nhiều loại máy cắt (máy cắt vi thể, máy cắt lạnh). - Đạt tiêu chuẩn ISO | 48.000 | vn0309539478 | CÔNG TY TNHH THƯƠNG MẠI DỊCH VỤ VŨ THUẬN | IB2500279984 | vn0309747559 | Bệnh viện Quân y 175 | Đấu thầu rộng rãi | 18/09/2025 | 4473/QĐ-BV | 18/09/2025 | 3 | Quận Gò Vấp,TP. Hồ Chí Minh
2899 | Bộ dao siêu âm không dây | Bộ | 2 | - CBCA: Canada - SCGAA, SCBA, SCSTA: Mỹ - SCBIGA: Mỹ | Vật tư y tế | CBCA; SCGAA; SCBA; SCBIGA; SCSTA | - CBCA: Sonicision Battery Charger - SCGAA: Sonicision Reusable Generator - SCBA: Sonicison Reusable Battery Pack - SCBIGA: Sonicision Reusable Battery Insertion Guide - SCSTA: Sonicision Reusable Sterilization Tray | - CBCA: Cadex Electronics Inc - SCGAA, SCBA, SCSTA: Covidien - SCBIGA: Spectrum Plastics Group |  |  | 2025 trở về sau | Chi tiết theo "Mẫu số 22.1: Bảng thông tin tổng hợp hàng hóa dự thầu" | 165.000.000 | vn0106202888 | CÔNG TY TNHH THƯƠNG MẠI TỔNG HỢP VẬT TƯ Y TẾ | IB2500279984 | vn0309747559 | Bệnh viện Quân y 175 | Đấu thầu rộng rãi | 18/09/2025 | 4473/QĐ-BV | 18/09/2025 | 3 | Quận Gò Vấp,TP. Hồ Chí Minh
2900 | Dao siêu âm không dây 13cm | Cái | 2 | Mỹ | Vật tư y tế | SCDA13 | Sonicision Curved Jaw Cordless Ultrasonic Dissector | Covidien |  |  | 2025 trở về sau | Chi tiết theo "Mẫu số 22.1: Bảng thông tin tổng hợp hàng hóa dự thầu" | 23.500.000 | vn0106202888 | CÔNG TY TNHH THƯƠNG MẠI TỔNG HỢP VẬT TƯ Y TẾ | IB2500279984 | vn0309747559 | Bệnh viện Quân y 175 | Đấu thầu rộng rãi | 18/09/2025 | 4473/QĐ-BV | 18/09/2025 | 3 | Quận Gò Vấp,TP. Hồ Chí Minh
2901 | Khay lắp pin dao siêu âm không dây | Cái | 6 | Mỹ | Vật tư y tế | SCBIGA | Sonicision Reusable Battery Insertion Guide | Spectrum Plastics Group |  |  | 2025 trở về sau | Chi tiết theo "Mẫu số 22.1: Bảng thông tin tổng hợp hàng hóa dự thầu" | 1.615.000 | vn0106202888 | CÔNG TY TNHH THƯƠNG MẠI TỔNG HỢP VẬT TƯ Y TẾ | IB2500279984 | vn0309747559 | Bệnh viện Quân y 175 | Đấu thầu rộng rãi | 18/09/2025 | 4473/QĐ-BV | 18/09/2025 | 3 | Quận Gò Vấp,TP. Hồ Chí Minh
2902 | Lưỡi dao mổ các số | Cái | 50000 | Nhật Bản | 9018 | không có | không có | Feather Safety Razor Co., Ltd. |  |  | 2024 trở đi | Kích cỡ: 10, 11, 15, 20, 21, 22 và 23 Chất liệu: thép y tế không gỉ Đđkt: lưỡi dao sắc, mảnh bằng thép y tế không gỉ , dầy 0.38mm, độ cứng trong khoảng 680-740 HV, mũi dao có góc 27 độ trừ số 11 và 25 có góc 22 độ; rãnh gài cán dao dài 18mm cho dao số < 20; và dài 24mm cho các dao số ≥ 20 Chiều dài lưỡi/dao/độ rộng (mm): - Lưỡi dao số 10: chiều cao lưỡi: 5.2mm-6.5mm, độ dài lưỡi cong: 24.0mm-26.5mm, độ dài lưỡi: 38.0mm-40.5mm. - Lưỡi dao số 11: chiều cao lưỡi: 5.3mm-6.2mm; độ dài lưỡi vác: 19-19.5mm, độ dài lưỡi: 39.1mm - 41.5mm. - Lưỡi dao số 12: chiều cao lưỡi 8.0mm-11.1mm, độ dài lưỡi cong: 12.0mm-15.5mm, độ dài lưỡi: 35.0mm-37.2mm - Lưỡi dao số 15: chiều cao: 2.8mm-4.0mm, độ dài vác cong: 9.0mm-11.5mm; chiều dài lưỡi: 35.0-37.5mm. - Lưỡi dao số 20: chiều cao lưỡi: 7.6mm-9.1mm, độ dài vác cong: 27.0mm-28.5mm, độ dài lưỡi: 44.4mm - 46.4mm. - Lưỡi dao số 21: chiều cao lưỡi: 7.6mm - 9.2mm, độ dài vác cong: 32.0mm-34.1mm, độ dài vác cong: 50.1mm-52.1mm. - Lưỡi dao số 22: chiều cao lưỡi: 10mm -11.4mm, độ dài vác cong: 36.0mm-37.8mm, độ dài vác cong: 54.6mm-57.4mm. - Lưỡi dao số 23: chiều cao lưỡi: 9.5mm - 10.8mm, độ dài vác cong: 27.0mm-29.7mm, độ dài vác cong: 48.1mm-50.8mm Đóng gói 1c/gói bọc vỏ nhôm, vô trùng bằng tia Gamma Đạt tiêu chuẩn ISO | 4.095 | vn0303244037 | CÔNG TY TNHH TRANG THIẾT BỊ Y TẾ HOÀNG ÁNH DƯƠNG | IB2500279984 | vn0309747559 | Bệnh viện Quân y 175 | Đấu thầu rộng rãi | 18/09/2025 | 4473/QĐ-BV | 18/09/2025 | 3 | Quận Gò Vấp,TP. Hồ Chí Minh
2903 | Dao siêu âm không dây 39cm | Cái | 20 | Mỹ | Vật tư y tế | SCDA39 | Sonicision Curved Jaw Cordless Ultrasonic Dissector | Covidien |  |  | 2025 trở về sau | Chi tiết theo "Mẫu số 22.1: Bảng thông tin tổng hợp hàng hóa dự thầu" | 23.500.000 | vn0106202888 | CÔNG TY TNHH THƯƠNG MẠI TỔNG HỢP VẬT TƯ Y TẾ | IB2500279984 | vn0309747559 | Bệnh viện Quân y 175 | Đấu thầu rộng rãi | 18/09/2025 | 4473/QĐ-BV | 18/09/2025 | 3 | Quận Gò Vấp,TP. Hồ Chí Minh
2904 | Pin cho dao siêu âm không dây | Cái | 2 | Mỹ | Vật tư y tế | SCBA | Sonicision Reusable Battery Pack | Covidien |  |  | 2025 trở về sau | Chi tiết theo "Mẫu số 22.1: Bảng thông tin tổng hợp hàng hóa dự thầu" | 40.378.000 | vn0106202888 | CÔNG TY TNHH THƯƠNG MẠI TỔNG HỢP VẬT TƯ Y TẾ | IB2500279984 | vn0309747559 | Bệnh viện Quân y 175 | Đấu thầu rộng rãi | 18/09/2025 | 4473/QĐ-BV | 18/09/2025 | 3 | Quận Gò Vấp,TP. Hồ Chí Minh
2905 | Bộ chống lây nhiễm Contamination Guard, cho dao mổ CUSA | Bộ | 50 | Mỹ | 9033 | C0005 | CUSA EXCEL | Integra LifeSciences Corporation (cho Integra LifeSciences (Ireland) Limited - Ireland) |  |  | 2023 trở đi (tại thời điểm giao hàng sẽ ≥ ½ thời hạn sử dụng của sản phẩm) | Bộ chống lây nhiễm Contamination Guard. Tương thích với Hệ thống dao mổ siêu âm CUSA Excel. - Đạt tiêu chuẩn ISO | 5.400.000 | vn0101841390 | CÔNG TY TNHH THIẾT BỊ Y TẾ THIÊN Y | IB2500279984 | vn0309747559 | Bệnh viện Quân y 175 | Đấu thầu rộng rãi | 18/09/2025 | 4473/QĐ-BV | 18/09/2025 | 3 | Quận Gò Vấp,TP. Hồ Chí Minh
2906 | Bộ phát năng lượng dao siêu âm không dây | Bộ | 3 | Mỹ | Vật tư y tế | SCGAA | Sonicision Reusable Generator | Covidien |  |  | 2025 trở về sau | Chi tiết theo "Mẫu số 22.1: Bảng thông tin tổng hợp hàng hóa dự thầu" | 58.323.000 | vn0106202888 | CÔNG TY TNHH THƯƠNG MẠI TỔNG HỢP VẬT TƯ Y TẾ | IB2500279984 | vn0309747559 | Bệnh viện Quân y 175 | Đấu thầu rộng rãi | 18/09/2025 | 4473/QĐ-BV | 18/09/2025 | 3 | Quận Gò Vấp,TP. Hồ Chí Minh
2907 | Lưỡi dao bào da dành cho dao Wagner | Hộp | 60 | Đức | 9018 | GB228R | Aesculap | LUTZ GmbH & Co. KG |  |  | 2025 trở đi | Lưỡi dao bào da dành cho dao Wagner, đã tiệt trùng, hộp/10 cái. Tương thích máy bào da Aesculap bệnh viện đang xài | 2.812.000 | vn4201638329 | CÔNG TY TNHH ĐẦU TƯ THƯƠNG MẠI THIẾT BỊ ĐỨC HUY | IB2500279984 | vn0309747559 | Bệnh viện Quân y 175 | Đấu thầu rộng rãi | 18/09/2025 | 4473/QĐ-BV | 18/09/2025 | 3 | Quận Gò Vấp,TP. Hồ Chí Minh
2908 | Dao siêu âm lưỡng cực 23cm, cắt và cầm máu, tương thích máy GEN11 | Cái | 175 | Mexico | 9018 | HAR23 | HARMONIC ACE | Ethicon Endo-Surgery S.A. de C.V. Planta II/ NPA de Mexico S. de R.L. de C.V. |  |  | 2024 trở về sau | Dao siêu âm 23cm với Công nghệ thích ứng mô cho phản hồi bằng âm thanh và chức năng cầm máu, đường kính cán 5mm, kết hợp với dây dao và máy phát chính GEN11. Lưỡi dao bằng hợp kim titanium , phủ lớp chống dính, chiều dài hàm dao 15mm, độ mở hàm 10mm. Biên độ dao động tối đa ở mức năng lượng Max 85,9µm Cán xoay 360 độ, điều chỉnh bằng một tay. Có thể sử dụng phiên bản phần mềm X hoặc mới hơn của máy GEN11 Đóng gói: bao gồm dao và chìa vặn màu xám dạng vô khuẩn Tiệt trùng: bằng EO Tiêu chuẩn lưu hành: ISO, FDA, CE | 16.643.375 | vn0309133132 | CÔNG TY CỔ PHẦN DƯỢC PHẨM SAKAE | IB2500279984 | vn0309747559 | Bệnh viện Quân y 175 | Đấu thầu rộng rãi | 18/09/2025 | 4473/QĐ-BV | 18/09/2025 | 3 | Quận Gò Vấp,TP. Hồ Chí Minh
2909 | Tay dao Ligasure hàn mạch, dùng trong PT mổ mở, ϕ5mm x 23cm, tương thích máy Valleylab FT10, LS10 | Cái | 130 | Mỹ | Vật tư y tế | LF1923 | LigaSure Maryland Jaw Open Sealer/Divider One-step Sealing, Nano-coated | Covidien |  |  | 2025 trở về sau | Chi tiết theo "Mẫu số 22.1: Bảng thông tin tổng hợp hàng hóa dự thầu" | 21.000.000 | vn0106202888 | CÔNG TY TNHH THƯƠNG MẠI TỔNG HỢP VẬT TƯ Y TẾ | IB2500279984 | vn0309747559 | Bệnh viện Quân y 175 | Đấu thầu rộng rãi | 18/09/2025 | 4473/QĐ-BV | 18/09/2025 | 3 | Quận Gò Vấp,TP. Hồ Chí Minh
2910 | Tay dao Ligasure đầu cong hàn mạch kèm cắt, 28⁰ x ϕ5mm x 37cm, tương thích máy Valleylab FT10, LS10 | Cái | 10 | Mỹ | Vật tư y tế | LF1937 | LigaSure Maryland Jaw Laparoscopic Sealer/Divider One-step Sealing, Nano-coated | Covidien |  |  | 2025 trở về sau | Chi tiết theo "Mẫu số 22.1: Bảng thông tin tổng hợp hàng hóa dự thầu" | 21.000.000 | vn0106202888 | CÔNG TY TNHH THƯƠNG MẠI TỔNG HỢP VẬT TƯ Y TẾ | IB2500279984 | vn0309747559 | Bệnh viện Quân y 175 | Đấu thầu rộng rãi | 18/09/2025 | 4473/QĐ-BV | 18/09/2025 | 3 | Quận Gò Vấp,TP. Hồ Chí Minh
2911 | Bộ dây bơm hút cho tay dao 23 kHz, cho dao mổ CUSA | Bộ | 150 | Mỹ | 9033 | C3600 | CUSA EXCEL | Integra NeuroSciences PR (cho Integra LifeSciences (Ireland) Limited - Ireland) |  |  | 2023 trở đi (tại thời điểm giao hàng sẽ ≥ ½ thời hạn sử dụng của sản phẩm) | Bộ dây bơm cho tay dao 23kHz, tiệt trùng sẵn. Dùng 1 lần. Tương thích với Hệ thống dao mổ siêu âm CUSA Excel. - Đạt tiêu chuẩn ISO | 8.000.000 | vn0101841390 | CÔNG TY TNHH THIẾT BỊ Y TẾ THIÊN Y | IB2500279984 | vn0309747559 | Bệnh viện Quân y 175 | Đấu thầu rộng rãi | 18/09/2025 | 4473/QĐ-BV | 18/09/2025 | 3 | Quận Gò Vấp,TP. Hồ Chí Minh
2912 | Đầu mũi dao 23kHz cỡ lớn, cho dao mổ CUSA | Cái | 20 | Mỹ | 9033 | C4605S | CUSA EXCEL | Integra NeuroSciences PR (cho Integra LifeSciences (Ireland) Limited - Ireland) |  |  | 2023 trở đi (tại thời điểm giao hàng sẽ ≥ ½ thời hạn sử dụng của sản phẩm) | Đầu dao 23kHz cỡ lớn, đường kính 2.64mm, dài 7.95cm. Dùng 1 lần. Tương thích với tay dao 23kHz của Hệ thống dao mổ siêu âm CUSA Excel. - Đạt tiêu chuẩn ISO | 17.300.000 | vn0101841390 | CÔNG TY TNHH THIẾT BỊ Y TẾ THIÊN Y | IB2500279984 | vn0309747559 | Bệnh viện Quân y 175 | Đấu thầu rộng rãi | 18/09/2025 | 4473/QĐ-BV | 18/09/2025 | 3 | Quận Gò Vấp,TP. Hồ Chí Minh
2913 | Trocar nhựa không dao các cỡ, 5 -> 15mm x 100mm | Cái | 1200 | Mexico | 9018 | B5LT, B11LT, B12LT, B15LT | ENDOPATH XCEL | Ethicon Endo-Surgery S.A. de C.V. Planta II |  |  | 2024 trở về sau | Trocar an toàn không dao, đường kính 5mm/8mm/11mm/12mm/15mm, thân dài 100mm, ống ngoài thấu xạ và có rãnh cố định. Nòng trong chứa chi tiết quang học, hình nón. Ống ngoài trocar >5mm chứa 2 vòng đệm, vòng đệm ngoài có thể tháo rời có khả năng tự điều chình phù hợp với các dụng cụ có phạm vi đường kính 5-15mm, van giữ khí 4 mảnh xếp chồng lên nhau, đường vào hình phễu có khóa giữ camera, đầu nối khí có chiều dài 10,4mm và đường kính 7,6mm. Tiệt khuẩn: bằng chiếu xạ Tiêu chuẩn lưu hành: ISO, FDA, CE | 2.947.875 | vn0309133132 | CÔNG TY CỔ PHẦN DƯỢC PHẨM SAKAE | IB2500279984 | vn0309747559 | Bệnh viện Quân y 175 | Đấu thầu rộng rãi | 18/09/2025 | 4473/QĐ-BV | 18/09/2025 | 3 | Quận Gò Vấp,TP. Hồ Chí Minh
2914 | Dao siêu âm 36cm, thích ứng mô, tương thích máy GEN11 | Cái | 20 | Mexico | 9018 | HAR1136 | HARMONIC 1100 Shears | Ethicon Endo-Surgery S.A. de C.V. Planta II/ NPA de Mexico S. de R.L. de C.V. |  |  | 2024 trở về sau | Dao siêu âm 36cm tích hợp dây dao và công nghệ thích ứng mô , đường kính cán 5mm, lưỡi dao dài 18mm. Nút năng lượng chỉ định cho các mạch máu tối đa 5mm, nút cầm máu ưu việt được thiết kế cho mạch máu có đường kính tối đa 7mm. Có thể sử dụng phiên bản phần mềm 2018-1 hoặc mới hơn của máy GEN11 Tiệt khuẩn: bằng ethylen oxide Tiêu chuẩn lưu hành: ISO, FDA, CE | 18.358.900 | vn0309133132 | CÔNG TY CỔ PHẦN DƯỢC PHẨM SAKAE | IB2500279984 | vn0309747559 | Bệnh viện Quân y 175 | Đấu thầu rộng rãi | 18/09/2025 | 4473/QĐ-BV | 18/09/2025 | 3 | Quận Gò Vấp,TP. Hồ Chí Minh
2915 | Đầu mũi dao 23kHz cỡ lớn dùng nhiều lần, cho dao mổ CUSA | Cái | 10 | Mỹ | 9033 | C4605ELT | CUSA EXCEL | Integra NeuroSciences PR (cho Integra LifeSciences (Ireland) Limited - Ireland) |  |  | 2023 trở đi (tại thời điểm giao hàng sẽ ≥ ½ thời hạn sử dụng của sản phẩm) | Đầu dao 23kHz cỡ lớn, đường kính 2.64mm, dài 7.95cm. Kèm 6 đầu phun dịch. Dùng 6 lần. Tương thích với tay dao 23kHz của Hệ thống dao mổ siêu âm CUSA Excel. - Đạt tiêu chuẩn ISO | 32.000.000 | vn0101841390 | CÔNG TY TNHH THIẾT BỊ Y TẾ THIÊN Y | IB2500279984 | vn0309747559 | Bệnh viện Quân y 175 | Đấu thầu rộng rãi | 18/09/2025 | 4473/QĐ-BV | 18/09/2025 | 3 | Quận Gò Vấp,TP. Hồ Chí Minh
2916 | Dao cắt đốt đơn cực sử dụng một lần | Cái | 20000 | Trung Quốc | 9018 | FD100L | MSB Medical (Wuhan) Co., Ltd. | MSB Medical (Wuhan) Co., Ltd. |  |  | 2025 trở đi | Vỏ làm bằng chất liệu ABS, điện cực được làm bằng thép không gỉ. - Tay cầm 2 nút bấm, đầu gắn 3 chấu, kèm đầu dao. - Thiết kế khớp lục giác tránh đầu điện cực bị quay, chống trượt. - Chống thấm nước theo tiêu chuẩn IPX4 - Chiều dài 170mm - Chiều dài điện cực 70mm - Đường kính điện cực 2.36mm - Toàn bộ các mặt tiếp xúc được hàn siêu âm. - Đạt tiêu chuẩn ISO, CE | 23.100 | vn0302422840 | CÔNG TY TNHH THƯƠNG MẠI - DỊCH VỤ - Y TẾ ĐỊNH GIANG | IB2500279984 | vn0309747559 | Bệnh viện Quân y 175 | Đấu thầu rộng rãi | 18/09/2025 | 4473/QĐ-BV | 18/09/2025 | 3 | Quận Gò Vấp,TP. Hồ Chí Minh
2917 | Tay dao Ligasure đầu cong hàn mạch kèm cắt, dùng trong PT nội soi, ϕ5mm x 37cm, tương thích máy Valleylab FT10, LS10 | Cái | 70 | Mỹ | Vật tư y tế | LF2019 | LigaSure Exact Dissector Nano-coated | Covidien |  |  | 2025 trở về sau | Chi tiết theo "Mẫu số 22.1: Bảng thông tin tổng hợp hàng hóa dự thầu" | 24.450.000 | vn0106202888 | CÔNG TY TNHH THƯƠNG MẠI TỔNG HỢP VẬT TƯ Y TẾ | IB2500279984 | vn0309747559 | Bệnh viện Quân y 175 | Đấu thầu rộng rãi | 18/09/2025 | 4473/QĐ-BV | 18/09/2025 | 3 | Quận Gò Vấp,TP. Hồ Chí Minh
2918 | Dây dao siêu âm HP054, tương thích máy GEN11 | Cái | 15 | Mexico | 9018 | HP054 | Harmonic | Ethicon Endo-Surgery S.A. de C.V. Planta II/ NPA de Mexico S. de R.L. de C.V. |  |  | 2024 trở về sau | Dây dao cho phép chuyển đổi năng lượng điện thành năng lượng cơ học, kết hợp và tương thích với máy phát chính GEN11.Tần số dao động siêu âm: 55,500 lần/giây. Số lần sử dụng: 95 lần phẫu thuật. Số lần phẫu thuật còn lại được hiển thị trên màn hình của máy phát chính khi bật nguồn với phần mềm 1.09 của máy phát chính và qua chế độ y sinh học đối với các phiên bản trước của phần mềm máy chính. Đóng gói: dây dao được đóng gói cùng chìa vặn và đầu thử và không vô khuẩn Tiêu chuẩn lưu hành: ISO, FDA, CE | 53.698.050 | vn0309133132 | CÔNG TY CỔ PHẦN DƯỢC PHẨM SAKAE | IB2500279984 | vn0309747559 | Bệnh viện Quân y 175 | Đấu thầu rộng rãi | 18/09/2025 | 4473/QĐ-BV | 18/09/2025 | 3 | Quận Gò Vấp,TP. Hồ Chí Minh
2919 | Trocar nhựa không dao các cỡ, 5 -> 15mm x 60mm | Cái | 350 | Mỹ | Vật tư y tế | 179308; 179309; 179310 | Thoracoport Auto Suture Soft Trocar | Covidien |  |  | 2025 trở về sau | Chi tiết theo "Mẫu số 22.1: Bảng thông tin tổng hợp hàng hóa dự thầu" | 1.400.000 | vn0106202888 | CÔNG TY TNHH THƯƠNG MẠI TỔNG HỢP VẬT TƯ Y TẾ | IB2500279984 | vn0309747559 | Bệnh viện Quân y 175 | Đấu thầu rộng rãi | 18/09/2025 | 4473/QĐ-BV | 18/09/2025 | 3 | Quận Gò Vấp,TP. Hồ Chí Minh
2920 | Trocar nhựa có dao các cỡ, 5 -> 15mm x 100 -> 110mm | Cái | 800 | Trung Quốc | 9018 | UNTR-I0510; UNTR-I0515; UNTR-I1010; UNTR-I1015; UNTR-I1110; UNTR-I1115; UNTR-I1210; UNTR-I1215 | Auto-locking Trocar | Unimicro Medical Systems (Shenzhen) Co., Ltd. |  |  | 2025 trở về sau | - Trocar nhựa có dao dùng trong phẫu thuật nội soi, đầu tip có tấm chắn tự động dễ dàng xuyên qua giúp ít tổn thương và phục hồi nhanh. - Nút nhấn hệ thống khóa giúp sử dụng an toàn trước và sau khi xuyên trocar qua. - Có ren cố định bên ngoài. Nòng cấu tạo bằng ABS và có rãnh giảm ma sát, lưỡi dao dày < 0,6mm. - Trocar có van silicon kín khí khi kéo dụng cụ ra và nắp silicon kín khí khi đưa dụng cụ vào, không rò rỉ khí dưới áp lực 4kPa. - Đầu trocar có đánh dấu cản quang. - Khóa xoay 180˚ thuận tiện cho cả hai tay để bơm và xả khí. - Đường kính: 5-10-12mm. - Chiều dài làm việc: 100 - 150mm. - Có dao - Đạt tiêu chuẩn: ISO, FDA | 1.400.000 | vn0313041685 | CÔNG TY CỔ PHẦN TRANG THIẾT BỊ Y TẾ TRỌNG MINH | IB2500279984 | vn0309747559 | Bệnh viện Quân y 175 | Đấu thầu rộng rãi | 18/09/2025 | 4473/QĐ-BV | 18/09/2025 | 3 | Quận Gò Vấp,TP. Hồ Chí Minh
2921 | Dao mổ các số | Cái | 60000 | Nhật Bản | 9018 | không có | không có | Feather Safety Razor Co., Ltd. |  |  | 2024 trở đi | Kích cỡ: 10, 11, 15, 20, 21, 22 và 23 Chất liệu: thép y tế không gỉ Đđkt: lưỡi dao sắc, mảnh bằng thép y tế không gỉ , dầy 0.38mm, độ cứng trong khoảng 680-740 HV, mũi dao có góc 27 độ trừ số 11 và 25 có góc 22 độ; rãnh gài cán dao dài 18mm cho dao số < 20; và dài 24mm cho các dao số ≥ 20 Chiều dài lưỡi/dao/độ rộng (mm): - Lưỡi dao số 10: chiều cao lưỡi: 5.2mm-6.5mm, độ dài lưỡi cong: 24.0mm-26.5mm, độ dài lưỡi: 38.0mm-40.5mm. - Lưỡi dao số 11: chiều cao lưỡi: 5.3mm-6.2mm; độ dài lưỡi vác: 19-19.5mm, độ dài lưỡi: 39.1mm - 41.5mm. - Lưỡi dao số 12: chiều cao lưỡi 8.0mm-11.1mm, độ dài lưỡi cong: 12.0mm-15.5mm, độ dài lưỡi: 35.0mm-37.2mm - Lưỡi dao số 15: chiều cao: 2.8mm-4.0mm, độ dài vác cong: 9.0mm-11.5mm; chiều dài lưỡi: 35.0-37.5mm. - Lưỡi dao số 20: chiều cao lưỡi: 7.6mm-9.1mm, độ dài vác cong: 27.0mm-28.5mm, độ dài lưỡi: 44.4mm - 46.4mm. - Lưỡi dao số 21: chiều cao lưỡi: 7.6mm - 9.2mm, độ dài vác cong: 32.0mm-34.1mm, độ dài vác cong: 50.1mm-52.1mm. - Lưỡi dao số 22: chiều cao lưỡi: 10mm -11.4mm, độ dài vác cong: 36.0mm-37.8mm, độ dài vác cong: 54.6mm-57.4mm. - Lưỡi dao số 23: chiều cao lưỡi: 9.5mm - 10.8mm, độ dài vác cong: 27.0mm-29.7mm, độ dài vác cong: 48.1mm-50.8mm. Đóng gói 1c/gói bọc vỏ nhôm, vô trùng bằng tia Gamma Đạt tiêu chuẩn ISO | 4.095 | vn0303244037 | CÔNG TY TNHH TRANG THIẾT BỊ Y TẾ HOÀNG ÁNH DƯƠNG | IB2500279984 | vn0309747559 | Bệnh viện Quân y 175 | Đấu thầu rộng rãi | 18/09/2025 | 4473/QĐ-BV | 18/09/2025 | 3 | Quận Gò Vấp,TP. Hồ Chí Minh
2922 | Dao siêu âm không dây 26cm | Cái | 20 | Mỹ | Vật tư y tế | SCDA26 | Sonicision Curved Jaw Cordless Ultrasonic Dissector | Covidien |  |  | 2025 trở về sau | Chi tiết theo "Mẫu số 22.1: Bảng thông tin tổng hợp hàng hóa dự thầu" | 23.500.000 | vn0106202888 | CÔNG TY TNHH THƯƠNG MẠI TỔNG HỢP VẬT TƯ Y TẾ | IB2500279984 | vn0309747559 | Bệnh viện Quân y 175 | Đấu thầu rộng rãi | 18/09/2025 | 4473/QĐ-BV | 18/09/2025 | 3 | Quận Gò Vấp,TP. Hồ Chí Minh
2923 | Dao siêu âm lưỡng cực 36cm, cắt và cầm máu, tương thích máy GEN11 | Cái | 250 | Mexico | 9018 | HAR36 | HARMONIC ACE | Ethicon Endo-Surgery S.A. de C.V. Planta II/ NPA de Mexico S. de R.L. de C.V. |  |  | 2024 trở về sau | Dao siêu âm mổ nội soi 36cm với Công nghệ thích ứng mô cho phản hồi bằng âm thanh và chức năng cầm máu, đường kính cán 5mm, kết hợp với dây và máy phát chính GEN11. Lưỡi dao bằng hợp kim titan phủ lớp chống dính, chiều dài hàm dao 15mm, độ mở hàm 10mm. Biên độ dao động tối đa ở mức năng lượng Max 91,2µm Cán xoay 360 độ, điều chỉnh bằng một tay. Có thể sử dụng phiên bản phần mềm 2013-1, 2016-1, 2018-1 hoặc mới hơn của máy GEN11 Đóng gói: bao gồm dao và chìa vặn màu xám dạng vô khuẩn Tiệt trùng: bằng EO Tiêu chuẩn lưu hành: ISO, FDA, CE | 18.160.450 | vn0309133132 | CÔNG TY CỔ PHẦN DƯỢC PHẨM SAKAE | IB2500279984 | vn0309747559 | Bệnh viện Quân y 175 | Đấu thầu rộng rãi | 18/09/2025 | 4473/QĐ-BV | 18/09/2025 | 3 | Quận Gò Vấp,TP. Hồ Chí Minh
2924 | Dao siêu âm 20cm, thích ứng mô, tương thích máy GEN11 | Cái | 10 | Mexico | 9018 | HAR1120 | HARMONIC 1100 Shears | Ethicon Endo-Surgery S.A. de C.V. Planta II/ NPA de Mexico S. de R.L. de C.V. |  |  | 2024 trở về sau | Dao siêu âm 20cm tích hợp dây dao và công nghệ thích ứng mô , đường kính cán 5mm, lưỡi dao dài 18mm. Nút năng lượng chỉ định cho các mạch máu tối đa 5mm, nút cầm máu ưu việt được thiết kế cho mạch máu có đường kính tối đa 7mm. Có thể sử dụng phiên bản phần mềm 2018-1 hoặc mới hơn của máy GEN11 Tiệt khuẩn: bằng ethylen oxide Tiêu chuẩn lưu hành: ISO, FDA, CE | 18.358.900 | vn0309133132 | CÔNG TY CỔ PHẦN DƯỢC PHẨM SAKAE | IB2500279984 | vn0309747559 | Bệnh viện Quân y 175 | Đấu thầu rộng rãi | 18/09/2025 | 4473/QĐ-BV | 18/09/2025 | 3 | Quận Gò Vấp,TP. Hồ Chí Minh
2925 | Dao cắt cơ vòng ODDI dạng kim, các cỡ | Cái | 50 | Costa Rica | 9018 | M00545840 | M00545840 | Boston Scientific |  |  | Từ 2024 trở về sau | Dao cắt cơ vòng dạng kim 3 kênh (kênh C, ngã bơm, ngã luồn dây dẫn) Chiều dài dao kim: 5mm Đường kính dụng cụ 5.5Fr - chiều dài dụng cụ 200cm Ngã luồn dây dẫn 0.035 inch Tiêu chuẩn FDA, CE, ISO | 4.200.000 | vn0310520947 | CÔNG TY TNHH THIẾT BỊ Y TẾ ETC | IB2500279984 | vn0309747559 | Bệnh viện Quân y 175 | Đấu thầu rộng rãi | 18/09/2025 | 4473/QĐ-BV | 18/09/2025 | 3 | Quận Gò Vấp,TP. Hồ Chí Minh
2926 | Dây dao siêu âm HPBLUE, tương thích máy GEN11 | Cái | 40 | Mexico | 9018 | HPBLUE | Harmonic | Ethicon Endo-Surgery S.A. de C.V. Planta II/ NPA de Mexico S. de R.L. de C.V. |  |  | 2024 trở về sau | Dây dao siêu âm cho phép chuyển đổi năng lượng điện thành năng lượng cơ học, kết hợp và tương thích với máy phát chính GEN11.Tần số dao động siêu âm: 55,500 lần/giây. Số lần sử dụng: 100 lần phẫu thuật. Số lần phẫu thuật còn lại được hiển thị trên màn hình của máy phát chính khi bật nguồn với phần mềm 1.09 của máy phát chính và qua chế độ y sinh học đối với các phiên bản trước của phần mềm máy chính. Đóng gói: dây dao được đóng gói cùng chìa vặn và đầu thử và không vô khuẩn, đầu thử dài 9cm Tiêu chuẩn lưu hành: ISO, FDA, CE | 52.123.050 | vn0309133132 | CÔNG TY CỔ PHẦN DƯỢC PHẨM SAKAE | IB2500279984 | vn0309747559 | Bệnh viện Quân y 175 | Đấu thầu rộng rãi | 18/09/2025 | 4473/QĐ-BV | 18/09/2025 | 3 | Quận Gò Vấp,TP. Hồ Chí Minh
2927 | Dao cắt cơ vòng ODDI các loại, các cỡ | Cái | 50 | Bỉ | 9018 | 530TLSC | 530TLSC | G-Flex Europe SRL |  |  | 2024 trở đi | Theo cột "Thông số kỹ thuật của VTYT chào thầu" của Bảng thông tin tổng hợp hàng hoá dự thầu thuộc E-HSDT | 4.872.000 | vn0305969367 | CÔNG TY TNHH THIẾT BỊ Y TẾ MINH KHOA | IB2500279984 | vn0309747559 | Bệnh viện Quân y 175 | Đấu thầu rộng rãi | 18/09/2025 | 4473/QĐ-BV | 18/09/2025 | 3 | Quận Gò Vấp,TP. Hồ Chí Minh
2928 | Dao siêu âm lưỡng cực 17cm, cắt và cầm máu, tương thích máy GEN11 | Cái | 25 | Mexico | 9018 | HAR17F | Harmonic Focus+ | Ethicon Endo-Surgery S.A. de C.V. Planta II |  |  | 2024 trở về sau | Dao siêu âm mổ mở 17cm với Công nghệ thích ứng mô, kết hợp với dây dao xanh dương và máy phát chính GEN11. Đầu dao cong, thon, dài 16mm làm bằng hợp kim titanium TI-6AL-4V-ELI , phủ lớp chống dính Teplon FEP 100. Hàm kẹp làm bằng chất liệu aluminum 6060 , được phủ lớp Silastic 7-6860 ở phần đầu, cho phép kẹp giữ mô, phẫu tích, hàn và cắt mô chính xác. Độ mở hàm trên 10,4mm. Có thể sử dụng phiên bản phần mềm 2013-1 hoặc mới hơn của máy GEN11 Đóng gói: gồm dao và chìa vặn màu tím dạng vô khuẩn Tiệt khuẩn: bằng ethylen oxide Tiêu chuẩn lưu hành: ISO, FDA, CE | 11.855.025 | vn0309133132 | CÔNG TY CỔ PHẦN DƯỢC PHẨM SAKAE | IB2500279984 | vn0309747559 | Bệnh viện Quân y 175 | Đấu thầu rộng rãi | 18/09/2025 | 4473/QĐ-BV | 18/09/2025 | 3 | Quận Gò Vấp,TP. Hồ Chí Minh
2929 | Dao siêu âm lưỡng cực 9cm, cắt và cầm máu, tương thích máy GEN11 | Cái | 500 | Mexico | 9018 | HAR9F | HARMONIC FOCUS | Ethicon Endo-Surgery S.A. de C.V. Planta II/ NPA de Mexico S. de R.L. de C.V. |  |  | 2024 trở về sau | Dao siêu âm mổ mở 9cm với công nghệ thích ứng mô, kết hợp với dây dao xanh dương và máy phát chính GEN11. Đầu dao cong, thon, dài 16mm làm bằng hợp kim titanium TI-6AL-4V-ELI , phủ lớp chống dính Teplon FEP 100, biên độ dao động lưỡi dao tối đa ở mức năng lượng Max 73±5µm. Hàm kẹp làm bằng chất liệu aluminum 7075 được phủ lớp Silastic 7-6860 ở phần đầu, cho phép kẹp giữ mô, phẫu tích, hàn và cắt mô chính xác. Độ mở hàm trên 10,4mm. Có thể sử dụng phiên bản phần mềm 2013-1 hoặc mới hơn của máy GEN11 Đóng gói: bao gồm dao và chìa vặn màu xám Tiệt khuẩn: bằng EO Tiêu chuẩn lưu hành: ISO, FDA, CE | 12.270.650 | vn0309133132 | CÔNG TY CỔ PHẦN DƯỢC PHẨM SAKAE | IB2500279984 | vn0309747559 | Bệnh viện Quân y 175 | Đấu thầu rộng rãi | 18/09/2025 | 4473/QĐ-BV | 18/09/2025 | 3 | Quận Gò Vấp,TP. Hồ Chí Minh
2930 | Tấm điện cực trung tính sử dụng một lần, cho dao mổ điện | Cái | 12000 | Vương Quốc Anh | 9018 | 1280H | NISSHA Medical Technologies Ltd. | NISSHA Medical Technologies Ltd. |  |  | 2025 trở đi | Điện cực trung tính dạng đôi, dùng cho người lớn và trẻ em - Thiết kế hình Oval, có viền dẫn điện chia đều điện tích ở 2 bên tránh tối đa gây bỏng do tập trung điện tích nên có thể dán theo mọi hướng, có các góc bo tròn giảm sự tập trung điện tích hạn chế gây bỏng. - Kích thước: 176 x 122 mm - Tổng diện tích tiếp xúc: 169 cm2 - Tổng diện tích dẫn điện: 110 cm2 - Sản xuất bằng vật liệu đáp ứng tiêu chuẩn hạn chế các chất nguy hiểm trong các thiết bị điện và điện tử (RoHS Compliant). - Tuân thủ các quy định liên quan đến việc sử dụng các hóa chất độc hại , có ảnh hưởng đến con người và môi trường (REACH Compliant) Đạt tiêu chuẩn ISO, CE | 16.800 | vn0302422840 | CÔNG TY TNHH THƯƠNG MẠI - DỊCH VỤ - Y TẾ ĐỊNH GIANG | IB2500279984 | vn0309747559 | Bệnh viện Quân y 175 | Đấu thầu rộng rãi | 18/09/2025 | 4473/QĐ-BV | 18/09/2025 | 3 | Quận Gò Vấp,TP. Hồ Chí Minh
2931 | Dao hàn mạch lưỡng cực lưỡi cong, tương thích máy GEN11 | Cái | 50 | Mexico | 9018 | NSLX125C, NSLX137C | Enseal X1 | Ethicon Endo-Surgery S.A. de C.V. Planta II |  |  | 2024 trở về sau | Dao hàn mạch lưỡng cực hàm được phủ silicone, thiết kế hàm đầu thuôn, nhọn, cong. Có chức năng hàn mạch và cắt riêng biệt, hàn mạch máu có đường kính ≤ 7mm. Chiều dài cán dao 25cm và 37cm, đường kính cán 5mm, chiều dài dây điện gắn kèm 3m (±15cm). Cán xoay 360 độ có thể điều chỉnh bằng 1 tay. Chiều dài hàm dao 24mm, chiều rộng hàm 5mm, chiều dài đường cắt là 21.8mm, độ mở hàm 17.2mm. Có thể sử dụng phiên bản phần mềm 2016-1 hoặc mới hơn của máy GEN11 Tiệt khuẩn: bằng ethylen oxide Tiêu chuẩn lưu hành: ISO, FDA, CE | 13.634.250 | vn0309133132 | CÔNG TY CỔ PHẦN DƯỢC PHẨM SAKAE | IB2500279984 | vn0309747559 | Bệnh viện Quân y 175 | Đấu thầu rộng rãi | 18/09/2025 | 4473/QĐ-BV | 18/09/2025 | 3 | Quận Gò Vấp,TP. Hồ Chí Minh
2932 | Tấm lau đầu dao điện 5 x 5cm | Miếng | 300 | Đài Loan | 90189090 | SW1000004A | Shinmed | Shining World Health Care |  |  | 2025 trở về sau | Miếng lau đầu đốt giúp làm sạch và loại bỏ mô trên đầu dao điện trong quá trình phẫu thuật - Bề mặt nhám - Mặt sau dính - Có thể phát hiện bởi X-quang - Kích thước: * Chiều dài: 47 mm * Chiều rộng: 47 mm - Tiệt khuẩn Tiêu chuẩn ISO, FDA | 19.404 | vn0312737705 | CÔNG TY TNHH THƯƠNG MẠI DỊCH VỤ QUỐC TẾ VAVI | IB2500279984 | vn0309747559 | Bệnh viện Quân y 175 | Đấu thầu rộng rãi | 18/09/2025 | 4473/QĐ-BV | 18/09/2025 | 3 | Quận Gò Vấp,TP. Hồ Chí Minh
2933 | Tay dao siêu âm, cho dao mổ CUSA | Bộ | 2 | Ireland | 9033 | C2600; C2602 | CUSA EXCEL | Integra LifeSciences (Ireland) Limited |  |  | 2023 trở đi (tại thời điểm giao hàng sẽ ≥ ½ thời hạn sử dụng của sản phẩm) | - Công nghệ từ giảo (magnetostrictive); - Cho phép phẫu thuật siêu âm kiểu phân mảnh, đồng thời cho phép tích hợp mổ điện hàn mạch kiểu đơn cực (monopolar) trên cùng 1 tay dao. - Tương thích với nhiều loại đầu mũi dao khác nhau. - Tiệt trùng được bằng hơi nước. Có hộp tiệt trùng để đựng tay dao trong quá trình tiệt trùng - Tương thích với Hệ thống Dao mổ siêu âm CUSA Excel - Đạt tiêu chuẩn ISO | 740.000.000 | vn0101841390 | CÔNG TY TNHH THIẾT BỊ Y TẾ THIÊN Y | IB2500279984 | vn0309747559 | Bệnh viện Quân y 175 | Đấu thầu rộng rãi | 18/09/2025 | 4473/QĐ-BV | 18/09/2025 | 3 | Quận Gò Vấp,TP. Hồ Chí Minh
2934 | Dao bào da | Cái | 500 | Nhật Bản | 9018 | không có | không có | Feather Safety Razor Co., Ltd. |  |  | 2024 trở đi | - Lưỡi dao bào da Feather được làm từ thép không gỉ. Cạnh sắc bén giúp bào vết bỏng trơn tru và ngăn cho các ngón tay co lại. Lưỡi dao bào da có độ dài 157mm dùng chung cho các cán dao. - Kích thước: 157mm (dài) x 18mm (cao) x 0.229mm (dày). - Đóng gói tiệt trùng phương pháp chiếu xạ Gamma. - Tiêu chuẩn Chất lượng: FDA, ISO, CE | 52.500 | vn0303244037 | CÔNG TY TNHH TRANG THIẾT BỊ Y TẾ HOÀNG ÁNH DƯƠNG | IB2500279984 | vn0309747559 | Bệnh viện Quân y 175 | Đấu thầu rộng rãi | 18/09/2025 | 4473/QĐ-BV | 18/09/2025 | 3 | Quận Gò Vấp,TP. Hồ Chí Minh
2935 | Đầu mũi dao 23kHz cỡ chuẩn, cho dao mổ CUSA | Cái | 100 | Mỹ | 9033 | C4601S | CUSA EXCEL | Integra NeuroSciences PR (cho Integra LifeSciences (Ireland) Limited - Ireland) |  |  | 2023 trở đi (tại thời điểm giao hàng sẽ ≥ ½ thời hạn sử dụng của sản phẩm) | Đầu mũi dao 23kHz cỡ chuẩn, đường kính 1.98mm, dài 7.98cm. Dùng 1 lần. Tương thích với tay tay dao 23kHz của Hệ thống dao mổ siêu âm CUSA Excel. - Đạt tiêu chuẩn ISO | 15.800.000 | vn0101841390 | CÔNG TY TNHH THIẾT BỊ Y TẾ THIÊN Y | IB2500279984 | vn0309747559 | Bệnh viện Quân y 175 | Đấu thầu rộng rãi | 18/09/2025 | 4473/QĐ-BV | 18/09/2025 | 3 | Quận Gò Vấp,TP. Hồ Chí Minh
2936 | Dao cắt đốt sử dụng một lần | Cái | 15000 | Trung Quốc | 9018 | CP1001 | Cathay | Cathay Manufacturing Corp |  |  | 2025 trở đi | 1. Dây đốt dài 3.0 mét. 2. Connector nối vào máy cắt đốt là loại 3 chấu chuẩn. 3. Thân có 2 nút bấm “Cut-Coag” có phân biệt màu sắc để kích hoạt cắt - cầm máu; 4. Lưỡi bằng thép không gỉ SUS304, đầu đốt phủ chống dính. Chiều dài 70mm cố định bằng khóa lục giác, đường kính thân dao đường kính 2.36mm. Chiều dài: 190±2mm 4. Tương thích với các máy cắt đốt đang sử dụng tại Bệnh viện (Valley Lab, Conmed, Martin, ERBE, Tekno, ...) 5. Sản phẩm được đóng gói hai lớp và được tiệt trùng bằng EO. | 35.000 | vn0316541485 | CÔNG TY TNHH GEMS | IB2500279984 | vn0309747559 | Bệnh viện Quân y 175 | Đấu thầu rộng rãi | 18/09/2025 | 4473/QĐ-BV | 18/09/2025 | 3 | Quận Gò Vấp,TP. Hồ Chí Minh
2937 | Khay hấp tiệt trùng dùng cho dao siêu âm không dây | Cái | 6 | Mỹ | Vật tư y tế | SCSTA | Sonicision Reusable Sterilization Tray | Covidien |  |  | 2025 trở về sau | Chi tiết theo "Mẫu số 22.1: Bảng thông tin tổng hợp hàng hóa dự thầu" | 17.048.000 | vn0106202888 | CÔNG TY TNHH THƯƠNG MẠI TỔNG HỢP VẬT TƯ Y TẾ | IB2500279984 | vn0309747559 | Bệnh viện Quân y 175 | Đấu thầu rộng rãi | 18/09/2025 | 4473/QĐ-BV | 18/09/2025 | 3 | Quận Gò Vấp,TP. Hồ Chí Minh
2938 | Tay dao đốt điện đơn cực, chuẩn cắm 3 chấu, cáp dài 3 m | Cái | 5 | Đức |  | 80-210-13-04 | 80-210-13-04 | KLS Martin SE & Co. KG / Đức |  |  | Từ năm 2025 trở về sau | Tay dao đốt điện đơn cực, dùng nhiều lần, kèm dây cáp dài 4m, chuẩn cắm 3 chấu. Đường kính: Ø 4 mm. Đạt tiêu chuẩn an toàn điện DIN EN 60601-1 và DIN EN 60601-2-2. | 5.253.000 | vn0313130367 | CÔNG TY TNHH IDS MEDICAL SYSTEMS VIỆT NAM | IB2500286357 | vn0309747559 | Bệnh viện Quân y 175 | Đấu thầu rộng rãi | 18/09/2025 | 4473/QĐ-BV | 18/09/2025 | 2 | Quận Gò Vấp,TP. Hồ Chí Minh
2939 | Tay dao cắt đốt dùng với khí Argon | Cái | 3 | Đức |  | 80-181-02-04 | 80-181-02-04 | KLS Martin SE & Co. KG / Đức |  |  | Từ năm 2025 trở về sau | Tay dao cắt đốt dùng với khí Argon, dùng nhiều lần, kèm cáp dài 4.5m | 35.670.000 | vn0313130367 | CÔNG TY TNHH IDS MEDICAL SYSTEMS VIỆT NAM | IB2500286357 | vn0309747559 | Bệnh viện Quân y 175 | Đấu thầu rộng rãi | 18/09/2025 | 4473/QĐ-BV | 18/09/2025 | 2 | Quận Gò Vấp,TP. Hồ Chí Minh
2940 | Đầu nối vệ sinh, khóa LUER, dùng vệ sinh bên trong và bên ngoài lưỡi dao bào mô | Cái | 10 | Đức |  | 41200RA | 41200RA | EBERLE GMBH & Co. KG |  |  | 2025 trở đi | Cấu hình, tính năng kỹ thuật chi tiết theo bảng thông tin tổng hợp hàng hóa dự thầu kèm theo | 6.200.250 | vn0101147344 | CÔNG TY TNHH ĐẦU TƯ PHÁT TRIỂN TRANG THIẾT BỊ Y TẾ | IB2500286357 | vn0309747559 | Bệnh viện Quân y 175 | Đấu thầu rộng rãi | 18/09/2025 | 4473/QĐ-BV | 18/09/2025 | 2 | Quận Gò Vấp,TP. Hồ Chí Minh
2941 | Dao phẫu thuật phaco các cỡ | Cái | 400 | Ấn Độ (Hồ sơ công bố tiêu chuẩn áp dụng TTBYT loại B) |  | JGH-K280; JGH-K300; JGH-K320 | Iscon Surgicals Limited | Iscon Surgicals Limited |  |  | Năm 2023 trở về sau | Dao mổ các cỡ (2.8mm, 3.0mm, 3.2mm) đầu lưỡi bằng thép. | 124.450 | vn0302657715 | CÔNG TY TNHH THƯƠNG MẠI BÁCH QUANG | IB2500283792 | vn0309747559 | Bệnh viện Quân y 175 | Đấu thầu rộng rãi | 18/09/2025 | 4473/QĐ-BV | 18/09/2025 | 2 | Quận Gò Vấp,TP. Hồ Chí Minh
2942 | Dao phẫu thuật mắt 15 độ cán nhựa | Cái | 1000 | Nhật | 9018 | P-715 | Lưỡi dao rạch vi phẫu cho mắt 15 độ | Feather Safety Razor Co., Ltd. |  |  | 2024 trở về sau | Lưỡi dao rạch vi phẫu cho mắt 15 độ Incision Knife Feather, Lưỡi dao phẫu thuật mắt 15 độ, bằng thép không gỉ - Cán dao bằng nhựa ABS , có vị trí giúp chống trượt Góc vát của lưỡi dao 15 độ; Lưỡi dao thẳng và siêu bén được mài giũa chính xác đến từng micro đơn vị giúp tối ưu hóa rạch semilaminar và rạch chọc tiền phòng vùng củng mạc và giác mạc. Dài 7mm, dày 0.1mm,cán dài 113.5mm. Hộp nhựa bảo vệ bằng Polystyrene. Tiệt trùng bằng tia gamma. - Tiêu chuẩn Chất lượng: FDA, ISO, EC, Free Sales | 71.925 | vn0303244037 | CÔNG TY TNHH TRANG THIẾT BỊ Y TẾ HOÀNG ÁNH DƯƠNG | IB2500283792 | vn0309747559 | Bệnh viện Quân y 175 | Đấu thầu rộng rãi | 18/09/2025 | 4473/QĐ-BV | 18/09/2025 | 2 | Quận Gò Vấp,TP. Hồ Chí Minh
2943 | Dao mổ Phaco 2.2, 2.8, 3.2 đầu lưỡi chống chói | Cái | 800 | Việt Nam | 9018 | MSL22SK, MSL28SK, MSL32SK | MANI OPHTHALMIC KNIFE | Mani Hanoi Co.,Ltd |  |  | Từ năm 2024 trở về sau | Chất liệu lưỡi dao làm bằng thép cứng bó sợi không gỉ độ cứng ≥ 500Hv, phủ silicon (gồm nikel và crom), mài theo công nghệ cạnh mài ngang (Crosslapped Edge). Kích thước lưỡi dao ngang: 2.2mm, 2.8mm 3.2mm, dày: 0.14mm, hai mặt vát, gập góc 45 độ. Công nghệ chóng chói đầu lưỡi dao. Tay cầm nhựa PBT chịu nhiệt cao. Đầu lưỡi dao có nắp an toàn bảo vệ gắn liền trên thân dao. Vỏ nhựa bảo vệ (chịu nhiệt cao), trượt trên thân dao. Tiêu chuẩn ISO 13485, CE, FDA | 250.000 | vn0400101404 | CÔNG TY CỔ PHẦN DƯỢC - THIẾT BỊ Y TẾ ĐÀ NẴNG | IB2500283792 | vn0309747559 | Bệnh viện Quân y 175 | Đấu thầu rộng rãi | 18/09/2025 | 4473/QĐ-BV | 18/09/2025 | 2 | Quận Gò Vấp,TP. Hồ Chí Minh
2944 | Lưỡi dao mổ các số | Cái | 15000 | Trung Quốc |  | 10,11,12,15,20, 21, 22 | Huaian Helen | Huaian Helen Medical Instrument Co., Ltd |  |  | 2024-2025 | Thép không gỉ, Các số | 820 | vn0101849706 | CÔNG TY TNHH THIẾT BỊ Y TẾ VÀ HOÁ CHẤT HOÀNG PHƯƠNG | IB2500242115 | vn0107276138 | CÔNG TY CỔ PHẦN BỆNH VIỆN GIAO THÔNG VẬN TẢI | Đấu thầu rộng rãi | 18/09/2025 | 786/QĐ-BVGT | 18/09/2025 | 4 | Quận Đống Đa,Thành phố Hà Nội
2945 | Tay dao cắt hàn mạch mổ nội soi | Cái | 30 | Mỹ | 9018 | LF1937 | Covidien | Covidien (Medtronic) |  |  | Từ năm 2024 trở đi | Theo Bảng đáp ứng kỹ thuật của hàng hóa dự thầu trong E-HSDT | 21.000.000 | vn0107898996 | CÔNG TY TNHH THƯƠNG MẠI TOPLINE | IB2500242115 | vn0107276138 | CÔNG TY CỔ PHẦN BỆNH VIỆN GIAO THÔNG VẬN TẢI | Đấu thầu rộng rãi | 18/09/2025 | 786/QĐ-BVGT | 18/09/2025 | 4 | Quận Đống Đa,Thành phố Hà Nội
2946 | Tay dao cắt hàn mạch mổ mở | Cái | 30 | Mỹ | 9018 | LF2019 | Covidien | Covidien (Medtronic) |  |  | Từ năm 2024 trở đi | Theo Bảng đáp ứng kỹ thuật của hàng hóa dự thầu trong E-HSDT | 24.450.000 | vn0107898996 | CÔNG TY TNHH THƯƠNG MẠI TOPLINE | IB2500242115 | vn0107276138 | CÔNG TY CỔ PHẦN BỆNH VIỆN GIAO THÔNG VẬN TẢI | Đấu thầu rộng rãi | 18/09/2025 | 786/QĐ-BVGT | 18/09/2025 | 4 | Quận Đống Đa,Thành phố Hà Nội
2947 | Tay dao cắt hàn mạch mổ mở | Cái | 30 | Mỹ | 9018 | LF1923 | Covidien | Covidien (Medtronic) |  |  | Từ năm 2024 trở đi | Theo Bảng đáp ứng kỹ thuật của hàng hóa dự thầu trong E-HSDT | 21.000.000 | vn0107898996 | CÔNG TY TNHH THƯƠNG MẠI TOPLINE | IB2500242115 | vn0107276138 | CÔNG TY CỔ PHẦN BỆNH VIỆN GIAO THÔNG VẬN TẢI | Đấu thầu rộng rãi | 18/09/2025 | 786/QĐ-BVGT | 18/09/2025 | 4 | Quận Đống Đa,Thành phố Hà Nội
2948 | Tay dao điện dùng một lần | Cái | 2500 | Trung Quốc |  | HT-1 | Jinhua Huatong | Zhejiang Jinhua Huatong Medical Appliance Co., Ltd |  |  | Từ năm 2024 trở đi | Tay cầm có 2 nút bầm, dây cáp dài 3-5m | 26.250 | vn0106122008 | CÔNG TY CỔ PHẦN THIẾT BỊ VẬT TƯ HOÀNG MINH | IB2500242115 | vn0107276138 | CÔNG TY CỔ PHẦN BỆNH VIỆN GIAO THÔNG VẬN TẢI | Đấu thầu rộng rãi | 18/09/2025 | 786/QĐ-BVGT | 18/09/2025 | 4 | Quận Đống Đa,Thành phố Hà Nội
2949 | Lưỡi dao mổ các số hoặc tương đương | cái | 200 | Ấn Độ |  | 10,11,12,15,20,21,22 | Kehr | Kehr Surgical Private Limited |  |  | 2024 - 2025 | Dao sắc. Chất liệu thép các bon, tiệt trùng bằng tia gamma, các số 10, 11, 12 ,15, 20, 21, 22. | 1.200 | vn1001124560 | CÔNG TY TNHH DỊCH VỤ THƯƠNG MẠI GOLD SNAKE | IB2500351288 | vn4900227321 | Trung tâm Y tế khu vực Văn Lãng | Chào hàng cạnh tranh | 17/09/2025 | 314/QĐ-TTYT | 17/09/2025 | 1 | Tỉnh Lạng Sơn
2950 | Tay dao mổ điện dùng 1 lần | cái | 10 | Trung Quốc |  | HT-1 | Huatong | Zhejiang Jinhua Huatong Medical Appliance Co.,Ltd |  |  | 2024 - 2025 | Chiều dài tay cầm 170mm Hình dáng nút bấm Oval Chiều dài dây điện dài 3m Đường kính lưỡi dao (điện cực) ø2,36mm Đầu nối 3 chân. | 37.000 | vn1001124560 | CÔNG TY TNHH DỊCH VỤ THƯƠNG MẠI GOLD SNAKE | IB2500351288 | vn4900227321 | Trung tâm Y tế khu vực Văn Lãng | Chào hàng cạnh tranh | 17/09/2025 | 314/QĐ-TTYT | 17/09/2025 | 1 | Tỉnh Lạng Sơn
2951 | Đầu đốt xương sụn sử dụng công nghệ RF trong phẫu thuật cột sống (dao radio) | Cái | 16 | Hoa Kỳ |  | DTF-38 | DTF-38 | Elliquence, LLC |  |  | 2025 trở đi | Dao bào sử dụng trong phẫu thuật cột sống bằng sóng RF, loại dùng 1 lần, Đầu dao đốt uốn được tùy thuộc vị trí bào, Đường kính đốt khoảng 2,3mm (sai số ± ≤ 5%), chiều dài làm việc khoảng 38cm (sai số ± ≤ 5%), chiều dài của phần đầu khi uốn tối đa là khoảng 1,8cm (sai số ± ≤ 5%), phần đầu đốt có thể uốn được góc khoảng 12 độ (sai số ± ≤ 5%), Xuất xứ G7 | 22.000.000 | vn0103086880 | CÔNG TY CỔ PHẦN ĐẦU TƯ TUẤN NGỌC MINH | IB2500251476 | vn0100874788 | Bệnh viện Thanh Nhàn | Đấu thầu rộng rãi | 17/09/2025 | 1936/QĐ-BVTN | 16/09/2025 | 2 | Quận Hai Bà Trưng,Thành phố Hà Nội
2952 | Dao cắt cơ vòng | Cái | 30 | Boston Scientific Corporation |  | M005328xx | M005328xx | Hoa Kỳ |  |  | 2025 trở đi | - Dao cắt cơ vòng dạng xoay, có hỗ trợ ống thông dò. - Chiều dài dây cắt 20mm, 25mm, 30mm. - Đường kính ngoài 4.4Fr, 4.9Fr - Chiều dài đầu tip 5mm. - Chiều dài ống thông 200cm - Tương thích dây dẫn hướng 0.035 inch. | 5.049.000 | vn0106899059 | Công ty TNHH Vật tư và Trang thiết bị Y tế Hat-Med Việt Nam | IB2500099371 | vn2400229574 | Bệnh viện Đa khoa Bắc Ninh số 1 | Đấu thầu rộng rãi | 16/09/2025 | 475/QĐ-BVĐK | 16/09/2025 | 3 | Thành phố Bắc Giang,Tỉnh Bắc Giang
2953 | Dao mổ dùng cho mổ phaco góc 15°, lưỡi dao bằng thép không gỉ | Chiếc | 2840 | Cộng hòa Ấn Độ |  | JSH-S015 | JSH-S015 | Iscon Surgicals Limited |  |  | Từ năm 2024 trở về sau | Lưỡi dao làm bằng thép không rỉ. Tay cầm nhựa. Tạo độ mở rộng góc 15°, mũi dao nhọn. Có nắp an toàn bảo vệ. | 46.000 | vn0101442741 | CÔNG TY CỔ PHẦN THIÊN TRƯỜNG | IB2500099371 | vn2400229574 | Bệnh viện Đa khoa Bắc Ninh số 1 | Đấu thầu rộng rãi | 16/09/2025 | 475/QĐ-BVĐK | 16/09/2025 | 3 | Thành phố Bắc Giang,Tỉnh Bắc Giang
2954 | Dao mổ dùng cho mổ phaco lưỡi dao dài từ 2,2mm đến 3,2mm, chất liệu bằng thép không rỉ | Chiếc | 2840 | Cộng hòa Ấn Độ |  | JSH-K220/ JSH-K280/ JSH-K300/ JSH-K320 | JSH-K220/ JSH-K280/ JSH-K300/ JSH-K320 | Iscon Surgicals Limited |  |  | Từ năm 2024 trở về sau | Lưỡi dao làm bằng thép không rỉ. Tay cầm nhựa. Kích thước từ 2,2mm đến 3,2mm. Có nắp an toàn bảo vệ. | 72.000 | vn0101442741 | CÔNG TY CỔ PHẦN THIÊN TRƯỜNG | IB2500099371 | vn2400229574 | Bệnh viện Đa khoa Bắc Ninh số 1 | Đấu thầu rộng rãi | 16/09/2025 | 475/QĐ-BVĐK | 16/09/2025 | 3 | Thành phố Bắc Giang,Tỉnh Bắc Giang
2955 | Dao cắt điểm | Cái | 4 | Boston Scientific Corporation |  | M005328xx | M005328xx | Hoa Kỳ |  |  | 2025 trở đi | - Dao kim có ba kênh : kênh dành cho dây dẫn, kim tiêm, lưỡi dao. - Đường kính cán khoảng : 7.0-5.5F - Chiều dài ống thông catheter: 200cm - Tương thích dây dẫn hướng 0.035inch | 5.000.000 | vn0106899059 | Công ty TNHH Vật tư và Trang thiết bị Y tế Hat-Med Việt Nam | IB2500099371 | vn2400229574 | Bệnh viện Đa khoa Bắc Ninh số 1 | Đấu thầu rộng rãi | 16/09/2025 | 475/QĐ-BVĐK | 16/09/2025 | 3 | Thành phố Bắc Giang,Tỉnh Bắc Giang
2956 | Dao cắt bệnh phẩm. Chất liệu: Thép không rỉ | Chiếc | 4000 | Nhật Bản |  | 08-636-0 | 08-636-0 | Erma Inc |  |  | NĂM 2025 TRỞ ĐI | Theo biểu kỹ thuật e-hsdt | 43.000 | vn0101849706 | CÔNG TY TNHH THIẾT BỊ Y TẾ VÀ HOÁ CHẤT HOÀNG PHƯƠNG | IB2500099371 | vn2400229574 | Bệnh viện Đa khoa Bắc Ninh số 1 | Đấu thầu rộng rãi | 16/09/2025 | 475/QĐ-BVĐK | 16/09/2025 | 3 | Thành phố Bắc Giang,Tỉnh Bắc Giang
2957 | Cán dao số 3 | Cái | 20 | Đức | 9018 | 24.103.01 | 24.103.01 | Anton Hipp GmbH |  |  | Năm 2024 trở về sau | Cán dao số 3 dài 12cm Chất liệu thép không gỉ | 315.000 | vn0303445745 | CÔNG TY CỔ PHẦN TRANG THIẾT BỊ Y TẾ CỔNG VÀNG | IB2400321095 | vn0301268498 | Bệnh Viện Trưng Vương | Đấu thầu rộng rãi | 15/09/2025 | 1390/QĐ-BVTV | 09/09/2025 | 3 | Quận 10,TP. Hồ Chí Minh
2958 | Lưỡi dao bào da | Cái | 200 | Nhật Bản | 9018 | Không có | FEATHER SKIN GRAFT KNIFE BLADE | Feather Safety Razor Co., Ltd. |  |  | Từ năm 2023 trở đi | - Lưỡi dao bào da Feather được làm từ thép không gỉ. Cạnh sắc bén giúp bào vết bỏng trơn tru, và ngăn cho các ngón tay co lại. Lưỡi dao bào da có độ dài 157mm dùng chung cho các cán dao. - Kích thước: 157mm (dài) x 18mm (cao) x 0.229mm (dày). - Đóng gói tiệt trùng phương pháp chiếu xạ Gamma. - Tiêu chuẩn Chất lượng: FDA, ISO, EC, Free Sales | 52.500 | vn0303244037 | CÔNG TY TNHH TRANG THIẾT BỊ Y TẾ HOÀNG ÁNH DƯƠNG | IB2400321095 | vn0301268498 | Bệnh Viện Trưng Vương | Đấu thầu rộng rãi | 15/09/2025 | 1390/QĐ-BVTV | 09/09/2025 | 3 | Quận 10,TP. Hồ Chí Minh
2959 | Dao cắt cơ vòng Oddi 3 kênh | Cái | 10 | CHINA | 9018 | SD-07-A25 | SD-07-A25 | Zhejiang Soudon Medical Technology Co., Ltd |  |  | 2023 trở về sau | "- Dao cắt cơ vòng 3 kênh. - Dao dài 25mm, đầu có cản quang. - Chiều dài dụng cụ 200cm. - Tương thích guidewire 0,035inch. Sử dụng 1 lần." | 2.402.000 | vn0316361429 | CÔNG TY CỔ PHẦN CÔNG NGHỆ CAO SAVINA | IB2400321095 | vn0301268498 | Bệnh Viện Trưng Vương | Đấu thầu rộng rãi | 15/09/2025 | 1390/QĐ-BVTV | 09/09/2025 | 3 | Quận 10,TP. Hồ Chí Minh
2960 | Dao phẫu thuật 15 độ | Cái | 200 | Mỹ | 9018.50.00 | 961501 | Surgistar, Inc. | Surgistar, Inc. |  |  | Từ năm 2023 trở về sau | Lưỡi dao rạch vi phẫu cho mắt 15 độ, Dao chọc tiền phòng 15 độ bằng thép không gỉ, công nghệ độc quyền của hãng Surgistar làm bén cạnh bằng cơ chế ăn mòn hóa điện tử (Electrochemical Etching) mà không cần mài (Xin xem tờ trình kèm theo), 2 mặt vát, cán dao bằng nhựa Lưỡi dao thẳng và siêu sắc bén ở trung tâm chính xác đến từng micro đơn vị giúp tối ưu hóa rạch semilaminar và rạch chọc tiền phòng vùng củng mạc và giác mạc | 73.480 | vn0302657715 | CÔNG TY TNHH THƯƠNG MẠI BÁCH QUANG | IB2400321095 | vn0301268498 | Bệnh Viện Trưng Vương | Đấu thầu rộng rãi | 15/09/2025 | 1390/QĐ-BVTV | 09/09/2025 | 3 | Quận 10,TP. Hồ Chí Minh
2961 | Dao phẫu thuật mắt 2.8mm đến 3.2mm | Cái | 1000 | Nhật Bản | 9018 | P-0622BUC; P-0624BUC; P-06275BUC; P-0628BUC; P-0630BUC; P-0632BUC | Feather Slit Knife | Feather Safety Razor Co., Ltd. |  |  | Từ năm 2023 trở đi | Dao mổ mắt phaco: Feather Slit Knife size: 2.2mm, 2.4mm, 2.75mm, 2.8mm, 3.0mm, 3.2mm. Lưỡi thẳng bằng thép không gỉ, hai mặt vát, cạnh mài ngang. Loại dao này được sử dụng để chọc dò vùng rìa giác mạc trong phẫu thuật điều trị đục thủy tinh thể. Sự kết hợp các đặc điểm về góc keratome (40,45,50 và 60 độ) và loại cạnh vát cho phép bác sĩ có thể thực hiện nhiều đường cắt khác nhau. - Tiêu chuẩn Chất lượng: FDA, ISO, EC, Free Sales | 178.500 | vn0303244037 | CÔNG TY TNHH TRANG THIẾT BỊ Y TẾ HOÀNG ÁNH DƯƠNG | IB2400321095 | vn0301268498 | Bệnh Viện Trưng Vương | Đấu thầu rộng rãi | 15/09/2025 | 1390/QĐ-BVTV | 09/09/2025 | 3 | Quận 10,TP. Hồ Chí Minh
2962 | Dao mổ mắt, thẩm mỹ số 11 - 15 - 20 - 23 ( thép ) | Cái | 20000 | Ấn Độ |  | VSB10, VSB11, VSB12, VSB15, VSB20, VSB21 | ViesuBlades | Ribbel International Ltd. |  |  | 2023 trở về sau | Dao mổ VieSu Blades, Chất liệu : Thép không rỉ. Thiết kế cân đối, mềm dẻo, rất sắc bén, gắn vào cán dễ dàng. Thao tác thuận tiện cho các phẫu thật mắt, tai mũi họng, thẩm mỹ; tương thích với cán dao bằng tay. Kích thước: 10, 11, 12, 15, 20, 21 Đóng gói tiệt trùng từng cái | 1.575 | vn0100108536 | CÔNG TY CỔ PHẦN DƯỢC PHẨM TRUNG ƯƠNG CPC1 | IB2400321095 | vn0301268498 | Bệnh Viện Trưng Vương | Đấu thầu rộng rãi | 15/09/2025 | 1390/QĐ-BVTV | 09/09/2025 | 3 | Quận 10,TP. Hồ Chí Minh
2963 | Dao số 15 | Cái | 3000 | Ấn Độ |  | VSB15 | ViesuBlades | Ribbel International Ltd. |  |  | 2023 trở về sau | Dao mổ VieSu Blades, Chất liệu : Thép không rỉ. Thiết kế cân đối, mềm dẽo, rất sắc bén, gắn vào cán dễ dàng. Thao tác thuận tiện cho các phẫu thật mắt, tai mũi họng, thẩm mỹ; tương thích với cán dao bằng tay. Kích thước: 15 Đóng gói tiệt trùng | 1.575 | vn0100108536 | CÔNG TY CỔ PHẦN DƯỢC PHẨM TRUNG ƯƠNG CPC1 | IB2400321095 | vn0301268498 | Bệnh Viện Trưng Vương | Đấu thầu rộng rãi | 15/09/2025 | 1390/QĐ-BVTV | 09/09/2025 | 3 | Quận 10,TP. Hồ Chí Minh
2964 | Dao cắt cơ vòng 3 kênh, có đoạn cách điện, xoay được | Cái | 6 | CHINA | 9018 | SD-07-B30 | SD-07-B30 | Zhejiang Soudon Medical Technology Co., Ltd |  |  | 2023 trở về sau | "- Chiều dài: 5-30mm - Đường kính đầu dao 1,8-2,4mm. Chiều dài đầu tip = 5mm - Đường kính dụng cụ 5.5Fr - Chiều dài dụng cụ 200cm - Ngã luồn dây dẫn tương thích 0.035 inch - Thiết kế ngã bơm và ngã luồn dây dẫn riêng biệt" | 2.402.000 | vn0316361429 | CÔNG TY CỔ PHẦN CÔNG NGHỆ CAO SAVINA | IB2400321095 | vn0301268498 | Bệnh Viện Trưng Vương | Đấu thầu rộng rãi | 15/09/2025 | 1390/QĐ-BVTV | 09/09/2025 | 3 | Quận 10,TP. Hồ Chí Minh
2965 | Cán dao mổ, số 7 | Cái | 2 | Đức | 9018 | AD 025/07 | Nopa | Nopa Instruments Medizintechnik GmbH |  |  | 2024 trở về sau | Cán dao mổ: - Loại số 7 - Dài 160mm. - Chất liệu: Thép không gỉ sản xuất theo tiêu chuẩn DIN EN ISO 7153-1. Chống lóa. | 230.000 | vn0401687541 | CÔNG TY TNHH THƯƠNG MẠI VÀ DỊCH VỤ KHÁNH LÂM AN | IB2500269821 | vn0400228672 | BỆNH VIỆN ĐÀ NẴNG | Đấu thầu rộng rãi | 15/09/2025 | 2286/QĐ-BVĐN | 22/08/2025 | 6 | Quận Hải Châu,Thành phố Đà Nẵng
2966 | Cán dao mổ, số 3 | Cái | 16 | Việt Nam | 9018 | 6.027.3 | Cán dao mổ, số 3 | CÔNG TY TNHH MILLE INSTRUMENTS |  |  | Từ năm 2024 trở về sau | "Cán dao mổ: - Loại: số 3. - Dài 125mm ± 5mm. Chất liệu: Thép không gỉ sản xuất theo tiêu chuẩn ISO 7153-1; Chống lóa. Đạt chứng nhận ISO 13485:2016. Sản phẩm có khắc mã sản phẩm, logo hãng sản xuất" | 105.000 | vn0316579721 | CÔNG TY TNHH TOTIN | IB2500269821 | vn0400228672 | BỆNH VIỆN ĐÀ NẴNG | Đấu thầu rộng rãi | 15/09/2025 | 2286/QĐ-BVĐN | 22/08/2025 | 6 | Quận Hải Châu,Thành phố Đà Nẵng
2967 | Trocar nội soi nhựa, không dao 5mm | Cái | 48 | Dominican Republic | Vật tư y tế | ONB5STF | VersaOne™ Optical Trocar with Fixation Cannula | Covidien |  |  | Năm 2024 trở về sau | Cấu hình, tính năng kỹ thuật cơ bản chi tiết theo "Phụ lục 01 - Bảng kê khai hàng hóa dự thầu" | 2.100.000 | vn0106202888 | CÔNG TY TNHH THƯƠNG MẠI TỔNG HỢP VẬT TƯ Y TẾ | IB2500277286 | vn3500287437 | Bệnh viện Đa khoa Bà Rịa | Đấu thầu rộng rãi | 15/09/2025 | 300/QĐ-BVĐKBR | 15/09/2025 | 2 | Thành Phố Bà Rịa,Tỉnh Bà Rịa - Vũng Tàu
2968 | Trocar nội soi nhựa, không dao 11mm | Cái | 48 | Dominican Republic | Vật tư y tế | ONB11STF | VersaOne™ Optical Trocar with Fixation Cannula | Covidien |  |  | Năm 2024 trở về sau | Cấu hình, tính năng kỹ thuật cơ bản chi tiết theo "Phụ lục 01 - Bảng kê khai hàng hóa dự thầu" | 2.100.000 | vn0106202888 | CÔNG TY TNHH THƯƠNG MẠI TỔNG HỢP VẬT TƯ Y TẾ | IB2500277286 | vn3500287437 | Bệnh viện Đa khoa Bà Rịa | Đấu thầu rộng rãi | 15/09/2025 | 300/QĐ-BVĐKBR | 15/09/2025 | 2 | Thành Phố Bà Rịa,Tỉnh Bà Rịa - Vũng Tàu
2969 | Dao cắt đốt đơn cực | Cái | 200 | Trung Quốc |  | OBS-Rb 0049D OBS-Rb 0049S OBS-Rb 0049H | Baisheng | Baisheng Medical Co., Ltd./ |  |  | 2024 | Đầu điện cực : 3.8mmm Chiều dài dây khoảng 3m Hấp được ở nhiệt độ cao. | 2.360.000 | vn0315222207 | CÔNG TY TNHH THƯƠNG MẠI DỊCH VỤ M.E.M | IB2500277286 | vn3500287437 | Bệnh viện Đa khoa Bà Rịa | Đấu thầu rộng rãi | 15/09/2025 | 300/QĐ-BVĐKBR | 15/09/2025 | 2 | Thành Phố Bà Rịa,Tỉnh Bà Rịa - Vũng Tàu
2970 | Trocar nội soi nhựa, không dao 12mm | Cái | 48 | Dominican Republic | Vật tư y tế | ONB12STF | VersaOne™ Optical Trocar with Fixation Cannula | Covidien |  |  | Năm 2024 trở về sau | Cấu hình, tính năng kỹ thuật cơ bản chi tiết theo "Phụ lục 01 - Bảng kê khai hàng hóa dự thầu" | 2.100.000 | vn0106202888 | CÔNG TY TNHH THƯƠNG MẠI TỔNG HỢP VẬT TƯ Y TẾ | IB2500277286 | vn3500287437 | Bệnh viện Đa khoa Bà Rịa | Đấu thầu rộng rãi | 15/09/2025 | 300/QĐ-BVĐKBR | 15/09/2025 | 2 | Thành Phố Bà Rịa,Tỉnh Bà Rịa - Vũng Tàu
2971 | Lưỡi dao cắt vi thể S35 | hộp | 13.2 | Ý |  | 2695 | 2695 | Kaltek S.r.l. - Ý |  |  | từ 2025 trở đi | Lưỡi thép không gỉ phủ TEFLON, dùng một lần để cắt microtome Hình dạng dao cổ điển phù hợp với hầu hết các máy cắt thường, cắt lạnh và hầu hết các loại mô Kích thước: 80x8x0.25mm Góc lưỡi dao: 35º Đạt tiêu chuẩn ISO 13485· Quy cách: 50 cái/ Hộp | 2.700.000 | vn0106459308 | CÔNG TY TNHH CÔNG NGHỆ Y HỌC AN ĐÔ | IB2500346714 | vn2601024249 | Bệnh viện Sản Nhi tỉnh Phú Thọ | Đấu thầu rộng rãi | 15/09/2025 | 636/QĐ-BV | 15/09/2025 | 1 | Phường Nông Trang,Tỉnh Phú Thọ
2972 | Dao mổ số 11 | Cái | 1000 | Trung Quốc |  | 11# | Dao mổ số 11 | Huaian Helen Medical Instrument Co., Ltd |  |  | 2024 trở về sau | Dao mổ số 11 Chất liệu được làm từ thép carbon. Lưỡi dao đầu mũi nhọn, không vát. Lưỡi dao đã được tiệt trùng. | 950 | vn6000371421 | CÔNG TY TNHH DƯỢC PHẨM HOÀNG VŨ | IB2500273399 | vn6000703476 | Bệnh viện Mắt tỉnh Đắk Lắk | Đấu thầu rộng rãi | 12/09/2025 | 96 | 12/09/2025 | 1 | TP.Buôn Ma Thuột,Tỉnh Đăk Lăk
2973 | Dao mổ số 15 | Cái | 1000 | Trung Quốc |  | 15# | Dao mổ số 15 | Huaian Helen Medical Instrument Co., Ltd |  |  | 2024 trở về sau | Dao mổ số 15 Chất liệu được làm từ thép carbon. Lưỡi dao với nhiều đầu mũi khác nhau. Lưỡi dao đã được tiệt trùng. | 950 | vn6000371421 | CÔNG TY TNHH DƯỢC PHẨM HOÀNG VŨ | IB2500273399 | vn6000703476 | Bệnh viện Mắt tỉnh Đắk Lắk | Đấu thầu rộng rãi | 12/09/2025 | 96 | 12/09/2025 | 1 | TP.Buôn Ma Thuột,Tỉnh Đăk Lăk
2974 | Dao phẫu thuật mắt | Cái | 150 | Nhật Bản |  | CCR-22AGF/ CCR-28AGF | CCR-22AGF/ CCR-28AGF | KAI Industries Co., Ltd. |  |  | Từ năm 2024 trở về sau | " - Dao phẫu thuật chính, kích thước 2,2 mm, 2,8 mm tạo đường hầm trong phẫu thuật Phaco. - Chất liệu: Lưỡi dao bằng thép không gỉ, vát 02 mặt, cán nhựa (polybutylene terephthalate). - Được đóng gói vô trùng từng cái" | 189.000 | vn0305243800 | CÔNG TY TNHH LÊ KHA | IB2500273422 | vn6000703476 | Bệnh viện Mắt tỉnh Đắk Lắk | Đấu thầu rộng rãi | 12/09/2025 | 97 | 12/09/2025 | 1 | TP.Buôn Ma Thuột,Tỉnh Đăk Lăk
2975 | Dao phẫu thuật mắt 15 độ | Cái | 150 | Nhật Bản |  | A-15F | A-15F | KAI Industries Co., Ltd. |  |  | Từ năm 2024 trở về sau | " - Dao phẫu thuật phụ 15 độ, chọc tiền phòng trong phẫu thuật Phaco. - Vật liệu: Lưỡi thép không gỉ, cán nhựa (polybutylene terephthalate) - Được đóng gói vô trùng từng cái" | 145.000 | vn0305243800 | CÔNG TY TNHH LÊ KHA | IB2500273422 | vn6000703476 | Bệnh viện Mắt tỉnh Đắk Lắk | Đấu thầu rộng rãi | 12/09/2025 | 97 | 12/09/2025 | 1 | TP.Buôn Ma Thuột,Tỉnh Đăk Lăk
2976 | Lưỡi dao mổ các số | Cái | 6000 | Huaian Helen Medical Instrument, Trung Quốc |  | 10#, 11#, 12#, 15#, 18#, 19#, 20#, 21#, 22# | Doctor | Huaian Helen Medical Instrument, Trung Quốc |  |  | 2024-2025 | Lưỡi dao mổ vô trùng, được làm từ carbon và thép không gỉ, phù hợp với nhiều loại cán dao mổ. Kích thước 10, 11, 12, 15, 20,21, 22. | 894 | vn0109373842 | CÔNG TY TNHH THIẾT BỊ VẬT TƯ HOÀNG BẢO | IB2500194074 | vn1000854815 | Bệnh viện đa khoa Quỳnh Phụ | Đấu thầu rộng rãi | 11/09/2025 | 758/QĐ-BVQP | 11/09/2025 | 4 | Huyện Quỳnh Phụ,Tỉnh Thái Bình
2977 | Dao phẫu thuật 15 độ | Cái | 220 | Mỹ (Thông tin HSCB tiêu chuẩn áp dụng của TTBYT thuộc loại B) | 9018.50.00 | 961501 | Surgistar, Inc. | Surgistar, Inc. |  |  | Từ năm 2024 trở về sau | - Dao mổ Phaco vết mổ phụ loại 15 độ. Lưỡi dao được làm bằng thép không rỉ. Tay cầm nhựa - Lưỡi dao 2 mặt vát, thẳng; - Đóng trong túi tiệt trùng vô khuẩn - Quy cách đóng gói: Hộp 6 chiếc - Xuất xứ: G7 (Mỹ_Thông tin HSCB tiêu chuẩn áp dụng của TTBYT thuộc loại B) | 80.000 | vn0302657715 | CÔNG TY TNHH THƯƠNG MẠI BÁCH QUANG | IB2500194074 | vn1000854815 | Bệnh viện đa khoa Quỳnh Phụ | Đấu thầu rộng rãi | 11/09/2025 | 758/QĐ-BVQP | 11/09/2025 | 4 | Huyện Quỳnh Phụ,Tỉnh Thái Bình
2978 | Dao mổ phaco 2.85mm | Cái | 220 | Mỹ (Thông tin HSCB tiêu chuẩn áp dụng của TTBYT thuộc loại B) | 9018.50.00 | 962851 | Surgistar, Inc. | Surgistar, Inc. |  |  | Từ năm 2023 trở về sau | - Lưỡi làm bằng thép không rỉ, không gây chói; - Kích cỡ lưỡi dao mổ 2.85mm; Lưỡi dao bẻ góc, 1 mặt vát - Đóng trong túi tiệt trùng vô khuẩn - Xuất xứ: G7 (Mỹ_Thông tin HSCB tiêu chuẩn áp dụng của TTBYT thuộc loại B) | 148.450 | vn0302657715 | CÔNG TY TNHH THƯƠNG MẠI BÁCH QUANG | IB2500194074 | vn1000854815 | Bệnh viện đa khoa Quỳnh Phụ | Đấu thầu rộng rãi | 11/09/2025 | 758/QĐ-BVQP | 11/09/2025 | 4 | Huyện Quỳnh Phụ,Tỉnh Thái Bình
2979 | Lưỡi dao nạo VA | Cái | 10 | Mỹ | 9018 | 1884008 | 1884008 | Medtronic Xomed, Inc. |  |  | Năm 2024 trở lại sau | Loại cong, mặt cắt phía dưới, dài 11cm, đường kính 4mm tích hợp kênh hút, tưới rửa bên trong lưỡi cắt | 4.550.000 | vn0313130367 | CÔNG TY TNHH IDS MEDICAL SYSTEMS VIỆT NAM | IB2500092441 | vn0101411983 | Bệnh viện E | Đấu thầu rộng rãi | 10/09/2025 | 3796/QĐ-BVE | 10/09/2025 | 4 | Quận Cầu Giấy,Thành phố Hà Nội
2980 | Lưỡi dao cắt tiêu bản | Hộp | 50 | Nhật Bản | vật tư tiêu hao | PATHO CUTTER: 08-636-0 | Kai | Kai Industries co.,ltd |  |  | Năm 2024 trở đi | Dùng cho máy cắt tiêu bản Thermo. Hộp tối thiểu 50 cái. | 2.200.000 | vn0106072491 | CÔNG TY TNHH ĐẦU TƯ VÀ THƯƠNG MẠI LAKE SIDE VIỆT NAM | IB2500092441 | vn0101411983 | Bệnh viện E | Đấu thầu rộng rãi | 10/09/2025 | 3796/QĐ-BVE | 10/09/2025 | 4 | Quận Cầu Giấy,Thành phố Hà Nội
2981 | Lưỡi dao mổ vô trùng các số | Cái | 156000 | Trung Quốc |  | 10,11,12,15,20,21,22 | 10,11,12,15,20,21,22 | Huaiyin Medical Instruments Co., Ltd |  |  | 2025 trở đi | Chất liệu thép không gỉ. Lưỡi dao sắc, dao không gãy giòn. Các số 10,11,12,15,20,21,22. Đóng gói tiệt trùng | 770 | vn0101849706 | CÔNG TY TNHH THIẾT BỊ Y TẾ VÀ HOÁ CHẤT HOÀNG PHƯƠNG | IB2500092441 | vn0101411983 | Bệnh viện E | Đấu thầu rộng rãi | 10/09/2025 | 3796/QĐ-BVE | 10/09/2025 | 4 | Quận Cầu Giấy,Thành phố Hà Nội
2982 | Bản điện cực trung tính dùng 1 lần cho trẻ em sử dụng cho dao mổ điện Force FX | Cái | 200 | Tây Ban Nha | 9018 | 2600 | BLAYCO | TELIC,S.A.U |  |  | 2024 trở về sau | Bản điện cực trung tính dùng 1 lần sử dụng cho dao mổ điện Force FX - Hãng Valleylab ( Dao mổ điện Force FX trang bị công nghệ kiểm soát an toàn REM khi sử dụng tấm điện cực trung tính ) dùng cho trẻ em | 50.000 | vn0108071038 | CÔNG TY TNHH THƯƠNG MẠI VÀ DỊCH VỤ KIM THÀNH TÂM | IB2500092441 | vn0101411983 | Bệnh viện E | Đấu thầu rộng rãi | 10/09/2025 | 3796/QĐ-BVE | 10/09/2025 | 4 | Quận Cầu Giấy,Thành phố Hà Nội
2983 | Dây dao mổ điện lưỡng cực | Cái | 200 | Đài Loan | 9018 | STL-10(EU) | STL-10(EU) | Syndex Technical Supplies Ltd. |  |  | 2024 trở về sau | Cáp nối dụng cụ phẫu thuật lưỡng cực - Chiều dài dây cáp: 3 m - Chuẩn cắm đôi 4 mm, dạng rời - Đầu kết nối mạ niken hoặc vàng - Sử dụng cho kẹp phẫu thuật lưỡng cực | 2.178.000 | vn0315834182 | CÔNG TY TNHH TMDV - SX VICTORY MEDICAL | IB2500092441 | vn0101411983 | Bệnh viện E | Đấu thầu rộng rãi | 10/09/2025 | 3796/QĐ-BVE | 10/09/2025 | 4 | Quận Cầu Giấy,Thành phố Hà Nội
2984 | Cán dao mổ điện lưỡng cực | Cái | 200 | Đức | 9018 | 605-034 | 605-034 | BOWA-electronic GmbH & Co. KG |  |  | 2024 trở về sau | Kẹp phẫu thuật lưỡng cực - Chiều dài: 19,5 cm - Kích thước đầu tip: 2 mm - Hình dạng: Thân cong - Hấp nhiệt độ cao: 75 lần - Hấp tiệt trùng ở nhiệt độ 134-137°C từ 3-20 phút | 8.272.000 | vn0315834182 | CÔNG TY TNHH TMDV - SX VICTORY MEDICAL | IB2500092441 | vn0101411983 | Bệnh viện E | Đấu thầu rộng rãi | 10/09/2025 | 3796/QĐ-BVE | 10/09/2025 | 4 | Quận Cầu Giấy,Thành phố Hà Nội
2985 | Bản điện cực trung tính cho người lớn dùng 1 lần sử dụng cho dao mổ điện Force FX | Cái | 2000 | Tây Ban Nha | 9018 | 25xx-5 | BLAYCO | TELIC,S.A.U |  |  | 2024 trở về sau | Bản điện cực trung tính dùng 1 lần sử dụng cho dao mổ điện Force FX - Hãng Valleylab ( Dao mổ điện Force FX trang bị công nghệ kiểm soát an toàn REM khi sử dụng tấm điện cực trung tính ) dùng cho người lớn | 29.000 | vn0108071038 | CÔNG TY TNHH THƯƠNG MẠI VÀ DỊCH VỤ KIM THÀNH TÂM | IB2500092441 | vn0101411983 | Bệnh viện E | Đấu thầu rộng rãi | 10/09/2025 | 3796/QĐ-BVE | 10/09/2025 | 4 | Quận Cầu Giấy,Thành phố Hà Nội
2986 | Tay dao Plasma cắt cầm máu | Chiếc | 160 | Đài Loan | 9018 | PS210-030S | PS210-030S | New Deantronics Taiwan LTD. |  |  | Năm 2024 trở lại sau | Tay dao Plasma cắt cầm máu, lưỡi 3mm, điều chỉnh được độ dài 15cm | 8.500.000 | vn0313130367 | CÔNG TY TNHH IDS MEDICAL SYSTEMS VIỆT NAM | IB2500092441 | vn0101411983 | Bệnh viện E | Đấu thầu rộng rãi | 10/09/2025 | 3796/QĐ-BVE | 10/09/2025 | 4 | Quận Cầu Giấy,Thành phố Hà Nội
2987 | Lưỡi dao mổ các số | Cái | 3930 | Ấn Độ |  | Size: 10,11,12,15,20,21,22 | Kehr Surgical Private Limited | Kehr Surgical Private Limited |  |  | 2024 | Chất liệu tối thiểu thép không gỉ. Các số từ 10-22. Các rãnh dọc lưỡi dao tương thích với mọi loại cán dao mổ tiêu chuẩn fitment số 3 và số 4 cũng như là 3L, 4L & 7... Đóng gói: 100 cái/hộp Tiệt trùng bằng tia Gamma | 920 | vn0102634823 | CÔNG TY CỔ PHẦN VẬT TƯ THIẾT BỊ VÀ KHOA HỌC KỸ THUẬT | IB2500255370 | vn0101563009 | Bệnh viện Đa khoa Đống Đa | Đấu thầu rộng rãi | 10/09/2025 | 711/QĐ-BVĐĐ | 10/09/2025 | 3 | Quận Đống Đa,Thành phố Hà Nội
2988 | Mas dao mổ điện | Cái | 200 | Mỹ |  | E75xx | Convidien | Convidien/Medtronic |  |  | 2024 | Tấm âm cực dao mổ điện. Điện cực cao su dao mổ điện, điện cực dao mổ điện dùng nhiều lần Đóng gói: 01 cái/Túi | 178.000 | vn0102634823 | CÔNG TY CỔ PHẦN VẬT TƯ THIẾT BỊ VÀ KHOA HỌC KỸ THUẬT | IB2500255370 | vn0101563009 | Bệnh viện Đa khoa Đống Đa | Đấu thầu rộng rãi | 10/09/2025 | 711/QĐ-BVĐĐ | 10/09/2025 | 3 | Quận Đống Đa,Thành phố Hà Nội
2989 | Tay dao mổ điện dùng một lần | Cái | 505 | Trung Quốc |  | CP1001 | Cathay Manufacturing Corp | Cathay Manufacturing Corp. |  |  | 2024 | Dùng cho các loại dao mổ điện cao tần, sử dụng 1 lần, chiều dài dây ≥ 3m, kiểu giắc cắm: 3 chân, 2 nút bấm Đóng gói: 01 cái/Túi | 31.500 | vn0102634823 | CÔNG TY CỔ PHẦN VẬT TƯ THIẾT BỊ VÀ KHOA HỌC KỸ THUẬT | IB2500255370 | vn0101563009 | Bệnh viện Đa khoa Đống Đa | Đấu thầu rộng rãi | 10/09/2025 | 711/QĐ-BVĐĐ | 10/09/2025 | 3 | Quận Đống Đa,Thành phố Hà Nội
2990 | Dao cạo nấm | Cái | 30 | Pakistan |  | 7-140 | Simaeco | Simaeco |  |  | 2024 | chất liệu bằng thép không gỉ hoặc tương đương. Đóng gói 01 cái/túi | 38.000 | vn0102634823 | CÔNG TY CỔ PHẦN VẬT TƯ THIẾT BỊ VÀ KHOA HỌC KỸ THUẬT | IB2500255370 | vn0101563009 | Bệnh viện Đa khoa Đống Đa | Đấu thầu rộng rãi | 10/09/2025 | 711/QĐ-BVĐĐ | 10/09/2025 | 3 | Quận Đống Đa,Thành phố Hà Nội
2991 | Lưỡi dao cắt nội soi tiết niệu | Cái | 50 | Đức |  | 27050G | Cutting Loop | KARL STORZ SE & Co. KG |  |  | 2024 trở đi | Điện cực có chiều dài 28.3cm. Còng cắt góc khoảng 24/26Fr. Khoảng cách giữa hai điện cực khoảng 6mm, đầu hai cực cánh điện bằng nhựa an toàn mầu vàng. Phù hợp với ống Hopkins của bộ nội soi tại Bệnh viện. Đóng gói: 06 cái/gói | 2.210.000 | vn0101981969 | CÔNG TY TNHH THÔNG MINH HOÀNG HÀ | IB2500257256 | vn0101563009 | Bệnh viện Đa khoa Đống Đa | Đấu thầu rộng rãi | 10/09/2025 | 712/QĐ-BVĐĐ | 10/09/2025 | 1 | Quận Đống Đa,Thành phố Hà Nội
2992 | Lưỡi dao phẩu thuật số 11 | Cái | 500 | Trung Quốc |  | 11# | Lưỡi dao phẩu thuật số 11 | Huaian Helen |  |  | Từ năm 2024 trở đi | Thép không gỉ, tiệt trùng và đóng gói riêng từng cái. | 1.155 | vn0312728203 | CÔNG TY TNHH TRANG THIẾT BỊ Y TẾ MINH HOÀNG | IB2500272626 | vn3400808943 | Trung tâm Y tế khu vực Hàm Thuận Nam | Đấu thầu rộng rãi | 09/09/2025 | 160/QĐ-TTYT | 09/09/2025 | 1 | Huyện Hàm Thuận Nam,Tỉnh Bình Thuận
2993 | Dao mổ điện | Cái | 1 | Xuất xứ: Hàn Quốc |  | Model: ZEUS-300 | Hãng sản xuất:Zerone Co., Ltd | Hãng sản xuất:Zerone Co., Ltd |  |  | 2024 trở về sau | Thông số kỹ thuật theo Bảng đáp ứng thuộc HSDT | 98.000.000 | vn0101905830 | CÔNG TY CỔ PHẦN ĐẦU TƯ HDN | IB2500347303 | vn0800012999 | Bệnh viện Y học cổ truyền Hải Dương | Đấu thầu rộng rãi | 08/09/2025 | số: 643/QĐ-BV | 08/09/2025 | 1 | Phường Tân Hưng,Thành phố Hải Phòng
2994 | Cán dao số 7 | Cái | 24 | Đức | 9018 | AD 025/07 | Nopa | Nopa instruments medizintecknih GmbH |  |  | 2024 trở về sau | Cándao số 7 dài 16 cm | 246.000 | vn0401687541 | CÔNG TY TNHH THƯƠNG MẠI VÀ DỊCH VỤ KHÁNH LÂM AN | IB2500221292 | vnz000012296 | BỆNH VIỆN NHI TRUNG ƯƠNG | Đấu thầu rộng rãi | 08/09/2025 | 2703/QĐ-BVNTW | 08/09/2025 | 6 | Quận Đống Đa,Thành phố Hà Nội
2995 | Cán dao số 3 | Cái | 64 | Đức | 9018 | 010-200-003 | Frimed | Frimed |  |  | Từ năm 2025 trở về sau | Cán dao phẫu thuật, số 3, dài 120 mm | 109.000 | vn0101908408 | CÔNG TY CỔ PHẦN CÔNG NGHỆ Y TẾ THỦY SINH | IB2500221292 | vnz000012296 | BỆNH VIỆN NHI TRUNG ƯƠNG | Đấu thầu rộng rãi | 08/09/2025 | 2703/QĐ-BVNTW | 08/09/2025 | 6 | Quận Đống Đa,Thành phố Hà Nội
2996 | Cán dao số 4 | Cái | 40 | Đức |  | 10-100-04-07 | 10-100-04-07 | KLS Martin SE & Co. KG |  |  | 2024 trở về sau | Chi tiết tại Mẫu số 21_Danh mục hàng hóa dự thầu | 265.133 | vn0102050602 | CÔNG TY TNHH THIẾT BỊ Y TẾ BẢO TÍN | IB2500221292 | vnz000012296 | BỆNH VIỆN NHI TRUNG ƯƠNG | Đấu thầu rộng rãi | 08/09/2025 | 2703/QĐ-BVNTW | 08/09/2025 | 6 | Quận Đống Đa,Thành phố Hà Nội
2997 | Dao mổ cong, thẳng, đầu tù các số | Cái | 7000 | Ấn Độ |  | VSB | VSB | Ribbel International Ltd. |  |  | 2024 trở về sau | Lưỡi dao mổ các số bằng thép carbon, độ cứng ≥ 800HV, độ dày 0,37-0,42mm, đóng gói từng cái trong bao bì V.C.I | 2.700 | vn6000371421 | CÔNG TY TNHH DƯỢC PHẨM HOÀNG VŨ | IB2500284936 | vn6400031532 | Bệnh viện Đa khoa Đăk Nông | Đấu thầu rộng rãi | 08/09/2025 | 179/QĐ-BVĐKĐN | 08/09/2025 | 2 | Thành phố Gia Nghĩa,Tỉnh Đăk Nông
2998 | Dao cắt cơ vòng | Cái | 5 | Costa Rica | 9018 | M00535920 | M00535920 | Boston Scientific |  |  | Từ 2024 trở về sau | Chiều dài dao 30mm. Đường kính đầu dao 1,8mm. Chiều dài đầu tip = 5mm. Đường kính dụng cụ 5.5Fr - Chiều dài dụng cụ 200cm Ngã luồn dây dẫn tương thích 0.035 inch Thiết kế ngã bơm và ngã luồn dây dẫn riêng biệt. Tiêu chuẩn FDA, CE, ISO | 5.250.000 | vn0310520947 | CÔNG TY TNHH THIẾT BỊ Y TẾ ETC | IB2500111666 | vnz000010856 | Bệnh viện Đa khoa Thủ Đức | Đấu thầu rộng rãi | 05/09/2025 | 364/QĐ-BV | 05/09/2025 | 3 | Thành phố Thủ Đức,TP. Hồ Chí Minh
2999 | Tay dao cắt hàn mạch mổ mở 21 cm | Cái | 60 | Mỹ | Vật tư y tế | LF2019 | Ligasure Exact Dissector Nano-coated | Coviden |  |  | 2024 trở về sau | - Tay dao hàn mạch mổ mở, hàm thon nhọn, phủ nano - Chiều dài thân dao 21 cm - Sử dụng tương thích cho máy Valleylab LS10 và Valleylab FT10. | 24.450.000 | vn0106202888 | CÔNG TY TNHH THƯƠNG MẠI TỔNG HỢP VẬT TƯ Y TẾ | IB2500111666 | vnz000010856 | Bệnh viện Đa khoa Thủ Đức | Đấu thầu rộng rãi | 05/09/2025 | 364/QĐ-BV | 05/09/2025 | 3 | Thành phố Thủ Đức,TP. Hồ Chí Minh
3000 | Dao siêu âm dài 36cm | Cái | 80 | Mexico | 9018 | HAR36 | HARMONIC ACE | Ethicon Endo-Surgery S.A. de C.V. Planta II, Mexico/ NPA de Mexico S. de R.L. de C.V., Mexico |  |  | 2023 trở về sau | Dao siêu âm mổ nội soi Harmonic ACE+ với Công nghệ thích ứng mô cho phản hồi bằng âm thanh và chức năng cầm máu ưu việt, đường kính cán 5mm, chiều dài cán 36cm, kết hợp với dây dao Harmonic HP054 và máy phát chính GEN11 (máy cắt cầm máu kết hợp công nghệ siêu âm và công nghệ hàn mạch lưỡng cực tiên tiến). Lưỡi dao bằng hợp kim titan phủ lớp chống dính, chiều dài hàm dao 15mm, độ mở hàm 10mm. Cán xoay 360 độ, điều chỉnh bằng một tay. | 18.160.450 | vn0309133132 | CÔNG TY CỔ PHẦN DƯỢC PHẨM SAKAE | IB2500111666 | vnz000010856 | Bệnh viện Đa khoa Thủ Đức | Đấu thầu rộng rãi | 05/09/2025 | 364/QĐ-BV | 05/09/2025 | 3 | Thành phố Thủ Đức,TP. Hồ Chí Minh
3001 | Dao siêu âm lưỡi 23cm | Cái | 15 | Mexico | 9018 | HAR23 | HARMONIC ACE | Ethicon Endo-Surgery S.A. de C.V. Planta II, Mexico/ NPA de Mexico S. de R.L. de C.V., Mexico |  |  | 2023 trở về sau | Dao siêu âm Harmonic ACE+ với Công nghệ thích ứng mô cho phản hồi bằng âm thanh và chức năng cầm máu ưu việt, đường kính cán 5mm, chiều dài cán 23cm, kết hợp với dây dao Harmonic HP054 và máy phát chính GEN11 (máy cắt cầm máu kết hợp công nghệ siêu âm và công nghệ hàn mạch lưỡng cực tiên tiến). Lưỡi dao bằng hợp kim titan phủ lớp chống dính, chiều dài hàm dao 15mm, độ mở hàm 10mm. Cán xoay 360 độ, điều chỉnh bằng một tay. | 16.643.375 | vn0309133132 | CÔNG TY CỔ PHẦN DƯỢC PHẨM SAKAE | IB2500111666 | vnz000010856 | Bệnh viện Đa khoa Thủ Đức | Đấu thầu rộng rãi | 05/09/2025 | 364/QĐ-BV | 05/09/2025 | 3 | Thành phố Thủ Đức,TP. Hồ Chí Minh
3002 | Tay dao 2 nút bấm dùng một lần | Cái | 16000 | Trung Quốc |  | CP1001 | CP1001 | Cathay Manufacturing Corp |  |  | 2025 | Tay dao 3 chấu, 2 nút bấm, kèm đầu dao - Dây dài 3m - Thiết kế dạng thân lục giác chống trượt. - Nút bấm mềm dễ kích hoạt. - Tương thích với các loại máy đốt tại khoa: Emed, Coviden, Arron - Tiêu chuẩn chất lượng: ISO 13485; FDA | 27.930 | vn0310363437 | CÔNG TY TNHH THƯƠNG MẠI VÀ THIẾT BỊ Y TẾ NHẬT MINH | IB2500111666 | vnz000010856 | Bệnh viện Đa khoa Thủ Đức | Đấu thầu rộng rãi | 05/09/2025 | 364/QĐ-BV | 05/09/2025 | 3 | Thành phố Thủ Đức,TP. Hồ Chí Minh
3003 | Lưỡi dao cắt vi thể | Cái | 1200 | Nhật |  | 08-636-0 | 08-636-0 | Kai Industries Co., Ltd. |  |  | 2025 trở về sau | "- Cắt được tất cả các loại mô (mô cứng, mô mềm, …) - Tương thích với nhiều loại máy cắt" | 52.500 | vn0310905898 | Công ty Cổ phần Thiết bị và Công nghệ Lifelabs | IB2500111666 | vnz000010856 | Bệnh viện Đa khoa Thủ Đức | Đấu thầu rộng rãi | 05/09/2025 | 364/QĐ-BV | 05/09/2025 | 3 | Thành phố Thủ Đức,TP. Hồ Chí Minh
3004 | Dao mổ mắt 2.4 mm | Cái | 800 | Ấn Độ |  | GVSK2.40 | GVSK2.40 | Surgi Edge( india) |  |  | 2024 trở về sau | " Dao mổ mắt chính 2.4mm . - Tạo đường hầm trong mổ Phaco - Độ dày dao từ 0.2 - chiều dài 130-140mm, - vật liệu: lưỡi thép không gỉ 30Crl3 vát 2 mặt, - cán nhựa polycarbonate - Được đóng gói vô trùng từng cái." | 70.000 | vn0202164480 | CÔNG TY TNHH VISIONARY MEDICAL | IB2500111666 | vnz000010856 | Bệnh viện Đa khoa Thủ Đức | Đấu thầu rộng rãi | 05/09/2025 | 364/QĐ-BV | 05/09/2025 | 3 | Thành phố Thủ Đức,TP. Hồ Chí Minh
3005 | Tay dao cắt hàn mạch mổ mở 23 cm | Cái | 15 | Mỹ | Vật tư y tế | LF1923 | LigaSure Maryland Jaw Open Sealer/Divider One-step Sealing, Nano-coated | Coviden |  |  | 2024 trở về sau | - Tay dao hàn mạch mổ mở hàm phủ nano, đầu cong - Chiều dài thân dao 23cm - Đường kính thân dao 5mm - Sử dụng tương thích với máy Valleylab LS10, Valleylab FT10 và Forcetriad. | 21.000.000 | vn0106202888 | CÔNG TY TNHH THƯƠNG MẠI TỔNG HỢP VẬT TƯ Y TẾ | IB2500111666 | vnz000010856 | Bệnh viện Đa khoa Thủ Đức | Đấu thầu rộng rãi | 05/09/2025 | 364/QĐ-BV | 05/09/2025 | 3 | Thành phố Thủ Đức,TP. Hồ Chí Minh
3006 | Dao cắt cơ vòng dạng kim | Cái | 2 | Trung Quốc |  | DSP-30505-121111/ DSP-30505-121211 | DSP-30505-121111/ DSP-30505-121211 | Micro-Tech (Nanjing) Co., Ltd |  |  | 2024 trở về sau | - Dạng kim nhọn - Chiều dài kim: 5mm; - Dây dẫn tương thích 0.035'' - Tiêu chuẩn chất lượng: ISO, CE (Châu Âu), FDA (Cục quản lý Thực phẩm và Dược phẩm Hoa Kỳ) | 3.500.000 | vn0106215710 | CÔNG TY CỔ PHẦN VẬT TƯ VÀ TRANG THIẾT BỊ Y TẾ CƯỜNG AN | IB2500111666 | vnz000010856 | Bệnh viện Đa khoa Thủ Đức | Đấu thầu rộng rãi | 05/09/2025 | 364/QĐ-BV | 05/09/2025 | 3 | Thành phố Thủ Đức,TP. Hồ Chí Minh
3007 | Tay dao cắt hàn mạch mổ nội soi 37 cm | Cái | 106 | Mỹ | Vật tư y tế | LF1937 | LigaSure Maryland Jaw Laparoscopic Sealer/Divider One-step Sealing, Nano-coated | Coviden |  |  | 2024 trở về sau | - Tay dao hàn mạch mổ nội soi hàm phủ nano, đầu cong - Chiều dài thân dao 37cm - Đường kính thân dao 5mm, - Sử dụng tương thích cho máy Valleylab LS10, Valleylab FT10 và Forcetriad. | 21.000.000 | vn0106202888 | CÔNG TY TNHH THƯƠNG MẠI TỔNG HỢP VẬT TƯ Y TẾ | IB2500111666 | vnz000010856 | Bệnh viện Đa khoa Thủ Đức | Đấu thầu rộng rãi | 05/09/2025 | 364/QĐ-BV | 05/09/2025 | 3 | Thành phố Thủ Đức,TP. Hồ Chí Minh
3008 | Dao mổ mắt 2.2 mm | Cái | 50 | Ấn Độ |  | GVSK2.20 | GVSK2.20 | Surgi Edge( india) |  |  | 2024 trở về sau | - Dao mổ mắt; - Đường kính: 2.2mm . - Tạo đường hầm trong mổ Phaco độ dày dao 0.2 - Chiều dài 130-140mm - Chất liệu: lưỡi thép không gỉ vát 2 mặt, cán nhựa polycarbonate; - Được đóng gói vô trùng từng cái. | 70.000 | vn0202164480 | CÔNG TY TNHH VISIONARY MEDICAL | IB2500111666 | vnz000010856 | Bệnh viện Đa khoa Thủ Đức | Đấu thầu rộng rãi | 05/09/2025 | 364/QĐ-BV | 05/09/2025 | 3 | Thành phố Thủ Đức,TP. Hồ Chí Minh
3009 | Dao mổ các cỡ | Cái | 25470 | Trung Quốc |  | Disposable Surgical Blade | Disposable Surgical Blade | Huaian Helen Medical Instrument Co., Ltd |  |  | 2024-2025 | • Chất liệu được làm từ thép carbon cứng không gỉ với công nghệ sản xuất hiện đại của Đức. • Lưỡi dao cực kỳ sắc bén với nhiều đầu mũi khác nhau. • Lưỡi dao đã được tiệt trùng bằng phương pháp chiếu xạ Gamma, đóng gói trong giấy bạc chống gỉ. • Gồm các size: 10, 11, 12, 15, 20, 21, 22, 23. - Tiêu chuẩn: ISO 13485:2016; CE | 777 | vn0310363437 | CÔNG TY TNHH THƯƠNG MẠI VÀ THIẾT BỊ Y TẾ NHẬT MINH | IB2500111666 | vnz000010856 | Bệnh viện Đa khoa Thủ Đức | Đấu thầu rộng rãi | 05/09/2025 | 364/QĐ-BV | 05/09/2025 | 3 | Thành phố Thủ Đức,TP. Hồ Chí Minh
3010 | Dao siêu âm dài 17cm | Cái | 10 | Mexico | 9018 | HAR17F | Harmonic Focus+ | Ethicon Endo-Surgery S.A. de C.V. Planta II, Mexico |  |  | 2023 trở về sau | Dao siêu âm mổ mở Harmonic Focus+ với Công nghệ thích ứng mô, cán dài 17cm, kết hợp với dây dao Harmonic Xanh HPBLUE và máy phát chính GEN11 (máy cắt cầm máu kết hợp công nghệ siêu âm và công nghệ hàn mạch lưỡng cực tiên tiến). Đầu dao cong, thon, dài 16mm cho phép kẹp giữ mô, phẫu tích, hàn và cắt mô chính xác. | 11.855.025 | vn0309133132 | CÔNG TY CỔ PHẦN DƯỢC PHẨM SAKAE | IB2500111666 | vnz000010856 | Bệnh viện Đa khoa Thủ Đức | Đấu thầu rộng rãi | 05/09/2025 | 364/QĐ-BV | 05/09/2025 | 3 | Thành phố Thủ Đức,TP. Hồ Chí Minh
3011 | Dây dao siêu âm Harmonic màu xanh | Cái | 20 | Trung Quốc |  | QUBP55 | Miconvey | Miconvey technologies co.,ltd. |  |  | 2025 trở về sau | - Bộ phận tạo ra sóng siêu âm (chuyển đổi điện năng thành cơ năng) - Kết nối với tay dao mổ hở - Tương thích máy Harmonic thế hệ GEN11. | 39.850.000 | vn0107651702 | CÔNG TY TNHH THIẾT BỊ Y TẾ MINH THIÊN | IB2500111666 | vnz000010856 | Bệnh viện Đa khoa Thủ Đức | Đấu thầu rộng rãi | 05/09/2025 | 364/QĐ-BV | 05/09/2025 | 3 | Thành phố Thủ Đức,TP. Hồ Chí Minh
3012 | Trocar nhựa không dao các cỡ, 5 -> 12mm x 100mm | Cái | 200 | Trung Quốc |  | UNTR-III0510 UNTR-III1110 UNTR-III1210 | Trocar nhựa dùng trong phẫu thuật nội soi loại Visible | Unimicro Medical Systems (Shenzhen) Co., Ltd |  |  | Từ năm 2022 về sau | Trocar nhựa dùng trong phẫu thuật nội soi, loại tháo rời bán phần, đầu tip trong suốt nhìn thấy được trong quá trình đặt. Thân trocar cấu tạo từ PC, chịu được lực kéo 49N, có ren cố định bên ngoài. Nòng cấu tạo bằng thép không gỉ. Trocar có van kín khí khi kéo dụng cụ ra và nắp kín khí khi đưa dụng cụ vào. Có các cỡ 5mm x 70mm, 5mm x 100mm, 5mm x 150mm, 10mm x 100mm, 10mm x 150mm, 11mm x 100mm, 11mm x 150mm, 12mm x 100mm, 12mm x 150mm. Tiêu chuẩn FDA (Mỹ). | 1.450.000 | vn0313437817 | CÔNG TY TNHH TRANG THIẾT BỊ VẬT TƯ Y TẾ THIỆN TÂM | IB2500111666 | vnz000010856 | Bệnh viện Đa khoa Thủ Đức | Đấu thầu rộng rãi | 05/09/2025 | 364/QĐ-BV | 05/09/2025 | 3 | Thành phố Thủ Đức,TP. Hồ Chí Minh
3013 | Trocar nhựa không dao có bóng cố định dùng trong phẫu thuật nội soi các cỡ | Cái | 200 | Trung Quốc | 9018 | 101Y.H02; 101Y.H05; 101Y.H07 | KANGJI | Hangzhou Kangji |  |  | 2024 trở đi | - Trocar nhựa không dao các cỡ 5mm, 10mm, 12mm có bóng dùng trong phẫu thuật nội soi. - Chiều dài: 100mm - Có bóng trên thân trocar - Van giữ khí - Vòng cố định tăng cường kín khí - Vỏ trơn láng giảm lực cản khi đặt xuyên qua thành bụng và giảm nguy cơ chấn thương. - Chất liệu bóng không cao su - Đạt tiêu chuẩn ISO, CE | 950.000 | vn0103637859 | CÔNG TY TNHH THƯƠNG MẠI VÀ XÂY DỰNG PHÚC THỊNH | IB2500111666 | vnz000010856 | Bệnh viện Đa khoa Thủ Đức | Đấu thầu rộng rãi | 05/09/2025 | 364/QĐ-BV | 05/09/2025 | 3 | Thành phố Thủ Đức,TP. Hồ Chí Minh
3014 | Dây dao siêu âm Harmonic | Cái | 30 | Trung Quốc |  | QUHP35 | Miconvey | Miconvey technologies co.,ltd. |  |  | 2025 trở về sau | - Bộ phận tạo ra sóng siêu âm (chuyển đổi điện năng thành cơ năng) '- Kết nối với tay dao mổ hở và mổ nội soi - Tương thích với máy Harmonic thế hệ GEN11. | 39.850.000 | vn0107651702 | CÔNG TY TNHH THIẾT BỊ Y TẾ MINH THIÊN | IB2500111666 | vnz000010856 | Bệnh viện Đa khoa Thủ Đức | Đấu thầu rộng rãi | 05/09/2025 | 364/QĐ-BV | 05/09/2025 | 3 | Thành phố Thủ Đức,TP. Hồ Chí Minh
3015 | Tay dao siêu âm không dây | Cái | 50 | Mỹ | Vật tư y tế | SCDA13/ SCDA26/ SCDA39 | Sonicision Curved Jaw Cordless Ultrasonic Dissector | Coviden |  |  | 2024 trở về sau | - Tay dao siêu âm đầu cong - Chiều dài thân dao 13cm hoặc 26cm hoặc 39cm - Đường kính thân dao 5mm - Sử dụng cho dao siêu âm không dây Sonicision | 23.500.000 | vn0106202888 | CÔNG TY TNHH THƯƠNG MẠI TỔNG HỢP VẬT TƯ Y TẾ | IB2500111666 | vnz000010856 | Bệnh viện Đa khoa Thủ Đức | Đấu thầu rộng rãi | 05/09/2025 | 364/QĐ-BV | 05/09/2025 | 3 | Thành phố Thủ Đức,TP. Hồ Chí Minh
3016 | Dao siêu âm, đường kính 5mm, dài 9cm | Cái | 65 | Trung Quốc |  | SAF09D | Miconvey | Miconvey technologies co.,ltd. |  |  | 2025 trở về sau | - Đường kính: 5 mm, - Kích thước: 9cm - Lưỡi (mũi) cong; - Tương thích với dây dao HPBLUE (Hamonic (GEN11) ) | 8.900.000 | vn0107651702 | CÔNG TY TNHH THIẾT BỊ Y TẾ MINH THIÊN | IB2500111666 | vnz000010856 | Bệnh viện Đa khoa Thủ Đức | Đấu thầu rộng rãi | 05/09/2025 | 364/QĐ-BV | 05/09/2025 | 3 | Thành phố Thủ Đức,TP. Hồ Chí Minh
3017 | Trocar nội soi nhựa, không dao 12mm VersaOne hoặc tương đương | Cái | 40 | Dominican Republic | Vật tư y tế | ONB12STF | VersaOne Optical Trocar with Fixation Cannula | Covidien |  |  | 2024 trở về sau | Theo Bảng dự thầu của hàng hoá | 2.100.000 | vn0106202888 | CÔNG TY TNHH THƯƠNG MẠI TỔNG HỢP VẬT TƯ Y TẾ | IB2500283621 | vn0301514626 | Bệnh Viện An Bình | Đấu thầu rộng rãi | 05/09/2025 | 1164/QĐ-BVAB | 05/09/2025 | 2 | Quận 5,TP. Hồ Chí Minh
3018 | Tay dao siêu âm 23cm | Cái | 10 | Trung Quốc |  | SE23 | B. J. ZH. F. Panther Medical Equipment | B. J. ZH. F. Panther Medical Equipment Co., Ltd. |  |  | Từ 2024 trở về sau | Tay dao siêu âm loại dùng trong mổ mở. - Chiều dài thân dao 23cm. - Nút xoay 360° - Thiết kế nút kích hoạt năng lượng Min-Max trên tay súng | 11.750.000 | vn0100108536 | CÔNG TY CỔ PHẦN DƯỢC PHẨM TRUNG ƯƠNG CPC1 | IB2500283621 | vn0301514626 | Bệnh Viện An Bình | Đấu thầu rộng rãi | 05/09/2025 | 1164/QĐ-BVAB | 05/09/2025 | 2 | Quận 5,TP. Hồ Chí Minh
3019 | Băng đạn (ghim khâu) cắt khâu nối nội soi Endo GIA dài 30mm, 45mm, 60mm, công nghệ Tri-Staple, lưỡi dao mới trong mỗi băng đạn. | Cái | 200 | Mỹ | Vật tư y tế | EGIA30AVM/ EGIA30AMT/ EGIA45AVM/ EGIA45AMT/ EGIA60AVM/ EGIA60AMT | Endo GIA Articulating Reload with Tri-Staple Technology | Covidien |  |  | 2024 trở về sau | Theo Bảng dự thầu của hàng hoá | 5.470.000 | vn0106202888 | CÔNG TY TNHH THƯƠNG MẠI TỔNG HỢP VẬT TƯ Y TẾ | IB2500283621 | vn0301514626 | Bệnh Viện An Bình | Đấu thầu rộng rãi | 05/09/2025 | 1164/QĐ-BVAB | 05/09/2025 | 2 | Quận 5,TP. Hồ Chí Minh
3020 | Tay dao hàn mạch mổ mở, chiều dài 18,8cm, hàm cong 28 độ | Cái | 30 | Trung Quốc | Vật tư y tế | LF1212 | LigaSure Curved, Small Jaw, Open Sealer/Divider | Covidien Medical Products (Shanghai) Manufacturing, LLC |  |  | 2024 trở về sau | Theo Bảng dự thầu của hàng hoá | 18.500.000 | vn0106202888 | CÔNG TY TNHH THƯƠNG MẠI TỔNG HỢP VẬT TƯ Y TẾ | IB2500283621 | vn0301514626 | Bệnh Viện An Bình | Đấu thầu rộng rãi | 05/09/2025 | 1164/QĐ-BVAB | 05/09/2025 | 2 | Quận 5,TP. Hồ Chí Minh
3021 | Tay dao hàn mạch mổ nội soi hàm phủ nano chống dính, đầu cong, chiều dài thân dao 37 cm, đường kính thân dao 5mm | Cái | 30 | Mỹ | Vật tư y tế | LF1937 | LigaSure Maryland Jaw Laparoscopic Sealer/Divider One-step Sealing, Nano-coated | Covidien |  |  | 2024 trở về sau | Theo Bảng dự thầu của hàng hoá | 21.000.000 | vn0106202888 | CÔNG TY TNHH THƯƠNG MẠI TỔNG HỢP VẬT TƯ Y TẾ | IB2500283621 | vn0301514626 | Bệnh Viện An Bình | Đấu thầu rộng rãi | 05/09/2025 | 1164/QĐ-BVAB | 05/09/2025 | 2 | Quận 5,TP. Hồ Chí Minh
3022 | Tay dao đốt đơn cực 2 nút bấm có đầu đốt phủ bằng thép không gỉ | Cái | 4000 | Đài Loan (Trung Quốc) | Vật tư y tế | VL2610 | Reliant Pencil Holster 10' (3 m) | New Deantronics Taiwan Ltd |  |  | 2024 trở về sau | Theo Bảng dự thầu của hàng hoá | 178.000 | vn0106202888 | CÔNG TY TNHH THƯƠNG MẠI TỔNG HỢP VẬT TƯ Y TẾ | IB2500283621 | vn0301514626 | Bệnh Viện An Bình | Đấu thầu rộng rãi | 05/09/2025 | 1164/QĐ-BVAB | 05/09/2025 | 2 | Quận 5,TP. Hồ Chí Minh
3023 | Tay dao siêu âm 36cm | Cái | 10 | Trung Quốc |  | SE36 | B. J. ZH. F. Panther Medical Equipment | B. J. ZH. F. Panther Medical Equipment Co., Ltd. |  |  | Từ 2024 trở về sau | Tay dao siêu âm loại dùng trong mổ nội soi. - Chiều dài thân dao 36cm. - Nút xoay 360° - Thiết kế nút kích hoạt năng lượng Min-Max trên tay súng | 11.750.000 | vn0100108536 | CÔNG TY CỔ PHẦN DƯỢC PHẨM TRUNG ƯƠNG CPC1 | IB2500283621 | vn0301514626 | Bệnh Viện An Bình | Đấu thầu rộng rãi | 05/09/2025 | 1164/QĐ-BVAB | 05/09/2025 | 2 | Quận 5,TP. Hồ Chí Minh
3024 | Lưỡi dao mổ số 10; số 11; số 15, số 20 | Cái | 10000 | Trung Quốc |  | 10#, 11#, 15#, 20# | Huaian | Huaian |  |  | 2024; 2025 | Chất liệu kim loại không gỉ. Đạt tiêu chuẩn CE | 790 | vn0400408435 | CÔNG TY TNHH THƯƠNG MẠI & DỊCH VỤ THIẾT BỊ Y TẾ - KHOA HỌC KỸ THUẬT M.E.D.I.C | IB2500186565 | vn0400258275 | Bệnh viện chỉnh hình và phục hồi chức năng Đà Nẵng | Đấu thầu rộng rãi | 05/09/2025 | 880/QĐ-BVCHĐN | 05/09/2025 | 3 | Quận Hải Châu,Thành phố Đà Nẵng
3025 | Tay dao mổ điện | Cái | 1500 | Baisheng Medical Co., Ltd; Trung Quốc |  | 0039D, 0048D | OBS | Baisheng Medical Co., Ltd; Trung Quốc |  |  | 2024 trở đi | Tay dao mổ điện dùng được cho nhiều loại dao mổ điện cao tần, sử dụng 1 lần.Chiều dài : 3m. Kiểu giắc cắm : giắc dẹt 3 chân tròn. Nút bấm tay dao : 2 nút | 28.960 | vn0109373842 | CÔNG TY TNHH THIẾT BỊ VẬT TƯ HOÀNG BẢO | IB2500186565 | vn0400258275 | Bệnh viện chỉnh hình và phục hồi chức năng Đà Nẵng | Đấu thầu rộng rãi | 05/09/2025 | 880/QĐ-BVCHĐN | 05/09/2025 | 3 | Quận Hải Châu,Thành phố Đà Nẵng
3026 | Cán dao | Cái | 10 | Pakistan |  | Cán dao mổ | Gold Tier Mic | Gold Tier Mic |  |  | Từ 2024 trở đi | - Cán dao kẹp được với lưỡi dao số 11. - Chất liệu: thép không gỉ. | 23.000 | vn0101098538 | CÔNG TY TNHH THIẾT BỊ Y TẾ MEDICENT | IB2500282726 | vn2300199982 | Bệnh viện Đa khoa Bắc Ninh số 2 | Đấu thầu rộng rãi | 04/09/2025 | 6865/QĐ-BVĐKBN2 | 03/09/2025 | 3 | Thành phố Bắc Ninh,Tỉnh Bắc Ninh
3027 | Lưỡi dao mổ tiệt trùng số 21 | Cái | 9000 | Ấn Độ |  | KIATO | Kehr Surgical Private Limited | Kehr Surgical Private Limited |  |  | Từ 2024 trở đi | - Lưỡi dao mổ tiệt trùng số 21. - Chất liệu: thép không gỉ. - Đã được tiệt trùng. | 1.000 | vn0101098538 | CÔNG TY TNHH THIẾT BỊ Y TẾ MEDICENT | IB2500282726 | vn2300199982 | Bệnh viện Đa khoa Bắc Ninh số 2 | Đấu thầu rộng rãi | 04/09/2025 | 6865/QĐ-BVĐKBN2 | 03/09/2025 | 3 | Thành phố Bắc Ninh,Tỉnh Bắc Ninh
3028 | Lưỡi dao mổ tiệt trùng số 11 | Cái | 10000 | Ấn Độ |  | KIATO | Kehr Surgical Private Limited | Kehr Surgical Private Limited |  |  | Từ 2024 trở đi | - Lưỡi dao mổ tiệt trùng số 11. - Chất liệu: thép không gỉ. - Đã được tiệt trùng. | 1.000 | vn0101098538 | CÔNG TY TNHH THIẾT BỊ Y TẾ MEDICENT | IB2500282726 | vn2300199982 | Bệnh viện Đa khoa Bắc Ninh số 2 | Đấu thầu rộng rãi | 04/09/2025 | 6865/QĐ-BVĐKBN2 | 03/09/2025 | 3 | Thành phố Bắc Ninh,Tỉnh Bắc Ninh
3029 | Cán dao phẫu thuật số 3 | Cái | 20 | Đức | 9018 | 06-1003-00 | ZEPF | ZEPF MEDICAL INSTRUMENTS GMBH |  |  | 2025 | Chất liệu: thép không gỉ Độ dài 12.5 cm Phù hợp dùng với dao mổ số 10,11,12,15,15c Hàng hóa được lưu hành tại 01 nước tham chiếu | 130.200 | vn0303064475 | CÔNG TY TNHH PHÁT TRIỂN KỸ THUẬT Y TẾ M.D.T | IB2500231025 | vn0301483294 | BỆNH VIỆN UNG BƯỚU | Đấu thầu rộng rãi | 03/09/2025 | 6949/QĐ-BVUB | 03/09/2025 | 4 | Thành phố Thủ Đức,TP. Hồ Chí Minh
3030 | Dao làm sáp, các cỡ | Cái | 65 | Pakistan |  | Dụng cụ nhỏ-DA2708, DA2687, DA2688, DA2689 | DENTART INSTRUMENT MFG. CO | DENTART INSTRUMENT MFG. CO |  |  | 2024 | Dao làm sáp, các cỡ dùng trong phục hình nha khoa - Chất liệu: thép không gỉ - Chiều dài: 18cm, 15mm - Đầu dao nhiều kích cỡ, 1 đầu hoặc 2 đầu, thẳng, cong, lòng máng, nhọn, tù. - Tiêu chuẩn sản xuất: ISO | 147.000 | vn0304183813 | CÔNG TY TNHH TRANG THIẾT BỊ Y TẾ TRẦN VÀ TRUNG | IB2500184457 | vn0302203609 | Bệnh viện Đại học Y Dược Thành phố Hồ Chí Minh | Đấu thầu rộng rãi | 03/09/2025 | 2557/QĐ-BVĐHYD | 03/09/2025 | 2 | Quận 5,TP. Hồ Chí Minh
3031 | Cao su lấy dấu loại nhẹ (sử dụng kính và dao trộn) | Hộp | 98 | Đức |  | 909891 | DMG Chemisch-Pharmazeutische Fabrik GmbH | DMG Chemisch-Pharmazeutische Fabrik GmbH |  |  | 2024 trở về sau | Cao su lấy dấu loại nhẹ, sử dụng khi trộn cùng cao su lấy dấu loại nặng, dùng trong điều trị phục hình nha khoa. Đặc điểm: - Khả năng chống rách khi thành khuôn - Có khả năng phục hồi đàn hồi ít nhất 99% - Ổn định về kích cỡ trong khoảng 15 - 17 ngày khi thành khuôn - Khuôn lấy dấu không bị biến dạng khi khử khuẩn qua các chất như cồn, muối. - Quy cách đóng gói: 8 cái x (50ml)/hộp - Thời gian trộn: 5 phút 30 giây - Tiêu chuẩn sản xuất: ISO | 3.470.000 | vn0311229963 | CÔNG TY TRÁCH NHIỆM HỮU HẠN MỘT THÀNH VIÊN CÔNG NGHỆ CAO VÀ THƯƠNG MẠI QUỐC TẾ HẢI LONG | IB2500184457 | vn0302203609 | Bệnh viện Đại học Y Dược Thành phố Hồ Chí Minh | Đấu thầu rộng rãi | 03/09/2025 | 2557/QĐ-BVĐHYD | 03/09/2025 | 2 | Quận 5,TP. Hồ Chí Minh
3032 | Cao su lấy dấu loại nặng (sử dụng kính và dao trộn) | Hộp | 95 | Đức |  | 909485 | DMG Chemisch-Pharmazeutische Fabrik GmbH | DMG Chemisch-Pharmazeutische Fabrik GmbH |  |  | 2024 trở về sau | Cao su lấy dấu loại nặng, sử dụng khi trộn cùng cao su lấy dấu loại nhẹ, dùng trong điều trị phục hình nha khoa Đặc điểm: - Ưa nước, màu tương phản giữa các độ nhớt khác nhau. - Khả năng hồi phục tốt sau khi bị biến dạng - Quy cách đóng gói: Hộp/ 8 cặp (16 ống x 262ml) Tiêu chuẩn sản xuất ISO | 9.850.000 | vn0311229963 | CÔNG TY TRÁCH NHIỆM HỮU HẠN MỘT THÀNH VIÊN CÔNG NGHỆ CAO VÀ THƯƠNG MẠI QUỐC TẾ HẢI LONG | IB2500184457 | vn0302203609 | Bệnh viện Đại học Y Dược Thành phố Hồ Chí Minh | Đấu thầu rộng rãi | 03/09/2025 | 2557/QĐ-BVĐHYD | 03/09/2025 | 2 | Quận 5,TP. Hồ Chí Minh
3033 | Cán dao dùng cho lưỡi dao mổ 11, 15 | Cái | 64 | Pakistan |  | 02-130 | Prime Tech Surgico | Prime Tech Surgico |  |  | 2024 trở về sau | Cán dao dùng cho lưỡi dao mổ số 11, 15 - Chất liệu: Thép không gỉ - Chiều dài: 12.5cm Tiêu chuẩn sản xuất ISO | 25.000 | vn0311229963 | CÔNG TY TRÁCH NHIỆM HỮU HẠN MỘT THÀNH VIÊN CÔNG NGHỆ CAO VÀ THƯƠNG MẠI QUỐC TẾ HẢI LONG | IB2500184457 | vn0302203609 | Bệnh viện Đại học Y Dược Thành phố Hồ Chí Minh | Đấu thầu rộng rãi | 03/09/2025 | 2557/QĐ-BVĐHYD | 03/09/2025 | 2 | Quận 5,TP. Hồ Chí Minh
3034 | Lưỡi dao mổ | Cái | 1300 | Trung Quốc |  | 10#, 11#, 15#, 20#, | Lưỡi dao mổ phẫu thuật số 11 Falcon (h/100c-th/100h)" | Huaian Helen Medical Instrument Co., Ltd |  |  | 2025 | Các số 10, 11, 15, 20. Chất liệu thép không gỉ hoặc thép Carbon, đã tiệt trùng. Các lưỡi dao được gói riêng lẻ và bịt kín trong giấy nhôm. | 1.100 | vn0313103885 | CÔNG TY TNHH THƯƠNG MẠI DỊCH VỤ KỸ THUẬT LONG THỦY | IB2500214908 | vn4100732290 | TRUNG TÂM Y TẾ VĨNH THẠNH | Chào hàng cạnh tranh | 29/08/2025 | 92/QĐ-TTVT | 29/08/2025 | 1 | Huyện Vĩnh Thạnh,Tỉnh Bình Định
3035 | Bộ phát năng lượng dao siêu âm không dây Sonicision | Cái | 4 | Mỹ | 9018 | SCGAA | Covidien | Covidien |  |  | 2023 trở về sau | Theo quy định tại Chương V của E-HSMT | 55.550.000 | vn0107898996 | CÔNG TY TNHH THƯƠNG MẠI TOPLINE | IB2500124827 | vn0401694450 | BỆNH VIỆN UNG BƯỚU ĐÀ NẴNG | Đấu thầu rộng rãi | 29/08/2025 | 917/QĐ-BVUBĐN | 29/08/2025 | 4 | Quận Liên Chiểu,Thành phố Đà Nẵng
3036 | Dao cắt hớt dưới niêm mạc đầu cách điện | Cái | 16 | Trung Quốc |  | MK-IT-4-195 | MK-IT-4-195 | Microtech (Nanjing) Co., Ltd/ Trung Quốc |  |  | Từ năm 2024 trở đi | Theo quy định tại Chương V của E-HSMT | 5.500.000 | vn0106215710 | CÔNG TY CỔ PHẦN VẬT TƯ VÀ TRANG THIẾT BỊ Y TẾ CƯỜNG AN | IB2500124827 | vn0401694450 | BỆNH VIỆN UNG BƯỚU ĐÀ NẴNG | Đấu thầu rộng rãi | 29/08/2025 | 917/QĐ-BVUBĐN | 29/08/2025 | 4 | Quận Liên Chiểu,Thành phố Đà Nẵng
3037 | Tay dao siêu âm không dây dài cỡ 39cm (Sonicision) | Cái | 92 | Mỹ | 9018 | SCDA39 | Covidien | Covidien |  |  | 2023 trở về sau | Theo quy định tại Chương V của E-HSMT | 23.500.000 | vn0107898996 | CÔNG TY TNHH THƯƠNG MẠI TOPLINE | IB2500124827 | vn0401694450 | BỆNH VIỆN UNG BƯỚU ĐÀ NẴNG | Đấu thầu rộng rãi | 29/08/2025 | 917/QĐ-BVUBĐN | 29/08/2025 | 4 | Quận Liên Chiểu,Thành phố Đà Nẵng
3038 | Dao cắt hớt hình núm sử dụng 1 lần | Cái | 16 | Trung Quốc | 9018 | VDK-KM-15-230-D | VEDKANG | Jiangsu Vedkang Medical Science And Technology Co.,Ltd |  |  | Năm 2024 trở về sau | Theo quy định tại Chương V của E-HSMT | 3.350.000 | vn0310623082 | CÔNG TY CỔ PHẦN KỸ THUẬT MINH LONG | IB2500124827 | vn0401694450 | BỆNH VIỆN UNG BƯỚU ĐÀ NẴNG | Đấu thầu rộng rãi | 29/08/2025 | 917/QĐ-BVUBĐN | 29/08/2025 | 4 | Quận Liên Chiểu,Thành phố Đà Nẵng
3039 | Pin dao siêu âm không dây Sonicision | Cái | 4 | Mỹ | 8507 | SCBA | Covidien | Covidien |  |  | 2023 trở về sau | Theo quy định tại Chương V của E-HSMT | 40.378.000 | vn0107898996 | CÔNG TY TNHH THƯƠNG MẠI TOPLINE | IB2500124827 | vn0401694450 | BỆNH VIỆN UNG BƯỚU ĐÀ NẴNG | Đấu thầu rộng rãi | 29/08/2025 | 917/QĐ-BVUBĐN | 29/08/2025 | 4 | Quận Liên Chiểu,Thành phố Đà Nẵng
3040 | Cán dao mổ số 4 | Cái | 2 | Đức |  | 10-104-01 | 10-104-01 | AMNOTEC |  |  | 2025 trở về sau | - Cán dao mổ số 4, cán thẳng, loại đặc. - Chất liệu: Thép không gỉ. - Chiều dài: 135mm. | 520.000 | vn0106396087 | CÔNG TY TNHH ĐẦU TƯ VÀ THƯƠNG MẠI ALC VIỆT NAM | IB2500288609 | vn2300199982 | Bệnh viện Đa khoa Bắc Ninh số 2 | Đấu thầu rộng rãi | 28/08/2025 | 6790/QĐ-BVĐKBN2 | 28/08/2025 | 2 | Thành phố Bắc Ninh,Tỉnh Bắc Ninh
3041 | Dao mổ phaco 2.8mm | Cái | 150 | Ấn Độ |  | JSH-K280 | JSH-K280 | Iscon Surgicals Limited |  |  | 2024 trở về sau | Lưỡi dao chất liệu thép không gỉ, kích thước 2.8mm, lưỡi bẻ góc. Tay cầm bằng nhựa | 70.000 | vn0107087155 | CÔNG TY CỔ PHẦN DỊCH VỤ CÔNG NGHỆ ĐIỆN TỬ GB | IB2500278206 | vn1000331677 | BỆNH VIỆN ĐA KHOA THÁI BÌNH | Đấu thầu rộng rãi | 28/08/2025 | 222/QĐ-BV | 28/08/2025 | 3 | Thành phố Thái Bình,Tỉnh Thái Bình
3042 | Lưỡi dao phẫu thuật tiệt trùng (bầu + lá lúa) | Cái | 3000 | Trung Quốc | 9018 | 10#, 11#, 12#, 15#, 18#, 19#, 20#, 21#, 22#, 23#, 24#, 25# | Doctor | Huaian Helen |  |  | 2024 trở về sau | - Lưỡi dao mổ vô trùng được khử bằng bức xạ Gamma. Đảm bảo độ an toàn nhất và ít đau nhất cho bệnh nhân - Chất liệu được làm nên từ carbon và thép không gỉ. Được đánh bóng kim, vòng kim toàn thân đảm bảo độ sắc bén cho dao - Thiết kế cân đối, mềm dẽo, rất sắc bén, gắn vào cán dễ dàng. - Thao tác thuận tiện cho các phẫu thật mắt, tai mũi họng, thẩm mỹ; tương thích với cán dao bằng tay - Lưỡi dao sắc, mỗi lưỡi dao được đóng gói trong lớp giấy bạc chống gỉ - Phân loại: số 10, 11, 12, 15, 18, 19, 20, 21, 22, 23, 24, 25. - Lưỡi dao với nhiều đầu mũi khác nhau - Sản phẩm tiệt trùng đóng gói riêng lẻ từng cái - Quy cách: Hộp 100 cái | 770 | vn0310941769 | CÔNG TY TNHH THIẾT BỊ VÀ XÂY DỰNG GIA QUÂN | IB2500186225 | vn1301027310 | Trung tâm Y tế Khu vực Thạnh Phú | Đấu thầu rộng rãi | 28/08/2025 | 281/QĐ-TTYT | 28/08/2025 | 3 | Huyện Thạnh Phú,Tỉnh Bến Tre
3043 | Dao mổ điện có chức năng hàn mạch | Cái | 1 | Hàn Quốc |  | Zeus Prime | Zeus Prime | ZERONE Co., Ltd |  |  | 2024 trở về sau | Theo bảng chào kèm theo E-HSDT | 440.000.000 | vn0103402896 | CÔNG TY TNHH THƯƠNG MẠI KỸ THUẬT TPCOM | IB2500338804 | vn1000509857 | Bệnh viện đa khoa Thái Thụy | Đấu thầu rộng rãi | 28/08/2025 | 39/QĐ-BVTT | 28/08/2025 | 1 | Xã Thái Thụy,Tỉnh Hưng Yên
3044 | Máy cắt đốt (Dao mổ điện cao tần) | Máy | 11 | Xuất xứ máy chính: Mỹ |  | Model/ Ký mã hiệu/ Nhãn hiệu máy chính: VLFT10GEN, SCG7AA | Model/ Ký mã hiệu/ Nhãn hiệu máy chính: VLFT10GEN, SCG7AA | Hãng sản xuất máy chính: Covidien | VLFT10GEN, SCG7AA |  | 2024 trở về sau | Chi tiết xem ở file Danh mục hàng hóa dự thầu đính kèm E-HSDT | 1.511.000.000 | vn0101915194 | CÔNG TY CỔ PHẦN TRANG THIẾT BỊ Y TẾ VĨNH KHANG | IB2500262671 | vn0301465168 | Bệnh Viện Bình Dân | Đấu thầu rộng rãi | 28/08/2025 | 1529/QĐ-BVBD | 27/08/2025 | 2 | Quận 3,TP. Hồ Chí Minh
3045 | Tay dao cusa 23kHz dùng cho Dao mổ siêu âm hãng Integra LifeSciences, model: CusaExcel9 | Cái | 2 | Ireland |  | C2600 | CUSA | Integra LifeSciences (Ireland) Limited |  |  | Từ năm 2024 trở về sau | Tay dao: - Tần số 23kHz, loại thẳng - Công nghệ từ giảo (magnetostrictive); - Phẫu thuật siêu âm kiểu phân mảnh, đồng thời tích hợp mổ điện hàn mạch kiểu đơn cực (monopolar) trên cùng 1 tay dao. - Tương thích với nhiều loại đầu mũi dao khác nhau. - Tiệt trùng được bằng hơi nước. - Tương thích với Dao mổ siêu âm hãng Integra LifeSciences, model: CusaExcel9 | 670.000.000 | vn0101841390 | CÔNG TY TNHH THIẾT BỊ Y TẾ THIÊN Y | IB2500155686 | vn0302203609 | Bệnh viện Đại học Y Dược Thành phố Hồ Chí Minh | Đấu thầu rộng rãi | 27/08/2025 | 2483/QĐ-BVĐHYD | 27/08/2025 | 2 | Quận 5,TP. Hồ Chí Minh
3046 | Lưỡi dao mổ các số | Cái | 2000 | Trung Quốc | 9018 | 10#;11#;12#;15#;20#;21#;22# | Lưỡi dao mổ phẫu thuật | Huaian Helen Medical Instrument Co., Ltd – Trung Quốc |  |  | 2024 trở về sau | • Dành cho các cuộc phẫu thuật trong y tế. • Dao sắc. Chất liệu thép carbon không gỉ, tiệt trùng bằng tia Gamma. Các số 10, 11, 12 ,15, 20, 21, 22. Các rãnh • dọc lưỡi dao tương thích với mọi loại cán dao mổ tiêu chuẩn fitment số 3 và số 4 cũng như là 3L, 4L & 7... do bất kỳ công ty nào sản xuất. • Đóng gói tiệt trùng từng cái đóng trong bao bì vỏ nhôm. • Kích thước: 10, 11, 12, 15, 20, 21, 22, 23. | 750 | vn1900336438 | CÔNG TY TRÁCH NHIỆM HỮU HẠN DƯỢC PHẨM HIỀN MAI | IB2500261382 | vn1900386573 | Trung tâm Y tế khu vực Đông Hải | Đấu thầu rộng rãi | 27/08/2025 | 510/QĐ-TTYT | 27/08/2025 | 4 | Huyện Đông Hải,Tỉnh Bạc Liêu
3047 | Dao mổ mắt 15 độ | Cái | 800 | Nhật Bản |  | P-715 No.715 | Feather | Feather Safety Razor Co., Ltd |  |  | Từ năm 2025 trở đi | Lưỡi dao bằng thép không gỉ, mũi dao nhọn không quăn Lưỡi dao vát mỏng 15 độ Cán nhựa PBT Loại cán nhôm có thể hấp ướt, dùng lại nhiều lần Hộp nhựa bảo vệ bằng Polystyrene Tiệt trùng bằng tia gamma Đạt tiêu chuẩn ISO 13485 | 126.000 | vn0107594451 | CÔNG TY TNHH LEGATEK | IB2500151513 | vn2700612178 | Bệnh viện Mắt tỉnh Ninh Bình | Đấu thầu rộng rãi | 26/08/2025 | 587/QĐ-BVM | 26/08/2025 | 2 | Thành phố Hoa Lư,Tỉnh Ninh Bình
3048 | Lưỡi dao mổ các số | Cái | 7294 | Trung Quốc |  | 10#, 11#, 12#, 15#, 18#, 19#, 20#, 21#, 22#, 23#, 24#, 25# | Huaian Helen Medical Instrument Co., Ltd | Huaian Helen Medical Instrument Co., Ltd |  |  | 2024-2025 | Lưỡi dao mổ vô trùng Blade được khử bằng bức xạ Gamma. • Đảm bảo độ an toàn nhất và ít đau nhất cho bệnh nhân. • Chất liệu làm từ thép Carbon và thép không gỉ. • Được đánh bóng kim, vòng kim toàn thân đảm bảo cho độ sắt bén cho dao. • Size: 10, 11, 12, 15, 20, 21, 22, 23. • Quy cách: 100 cây/hộp, 100 hộp/thùng. | 798 | vn0401602516 | CÔNG TY TNHH MỘT THÀNH VIÊN THÁI TRƯƠNG | IB2500150699 | vn0400495558 | Trung tâm Y tế khu vực Hải Châu | Đấu thầu rộng rãi | 26/08/2025 | 211/QĐ-TTYT | 26/08/2025 | 3 | Quận Hải Châu,Thành phố Đà Nẵng
3049 | Tay dao hàn mạch mổ nội soi | Cái | 3 | Mỹ | 9018 | LF1937 | Covidien | Covidien (Medtronic) |  |  | Từ năm 2024 trở đi | Theo BẢNG DANH MỤC HÀNG HÓA DỰ THẦU VÀ BẢNG CHÀO ĐÁP ỨNG KỸ THUẬT trong E-HSDT | 21.000.000 | vn0107898996 | CÔNG TY TNHH THƯƠNG MẠI TOPLINE | IB2500276727 | vnz000018401 | BỆNH VIỆN QUÂN Y 109 | Đấu thầu rộng rãi | 25/08/2025 | 798/QĐ-BV | 25/08/2025 | 2 | Thành phố Vĩnh Yên,Tỉnh Vĩnh Phúc
3050 | Dao mổ mắt 2.8mm | Cái | 300 | Nhật Bản |  | CCR-28AGF | Kai Industries - Nhật Bản | Kai Industries - Nhật Bản |  |  | Năm 2024 trở về sau | Chi tiết tại " Bảng chào đáp ứng kỹ thuật" đính kèm E-HSDT | 280.000 | vn0107923346 | CÔNG TY CỔ PHẦN PHÁT TRIỂN VÀ ĐẦU TƯ PHÚC KHANG | IB2500276727 | vnz000018401 | BỆNH VIỆN QUÂN Y 109 | Đấu thầu rộng rãi | 25/08/2025 | 798/QĐ-BV | 25/08/2025 | 2 | Thành phố Vĩnh Yên,Tỉnh Vĩnh Phúc
3051 | Lưỡi dao mổ một lần các số | cái | 7000 | Ấn Độ | 9018 | Sise 10;11;12;15;20;21;22 | Sise 10;11;12;15;20;21;22 | Kehr Surgical Private Limited; Ấn độ. |  |  | 2025 | Dao sắc.Chất liệu thép không gỉ, tiệt trùng bằng tia Gamma.Các số 10, 11, 12, 15, 20, 21, 22.Các rãnh dọc lưỡi dao tương thích với mọi loại cán dao mổ tiêu chuẩn fitment số 3 và số 4 cũng như là 3L, 4L & 7 do bất kỳ công ty nào sản xuất.Đóng gói 1x100 cái/hộp.Đáp ứng tiêu chuẩn ISO 13485:2016 | 942 | vn0107396731 | CÔNG TY CỔ PHẦN THIẾT BỊ Y TẾ KLM | IB2500276727 | vnz000018401 | BỆNH VIỆN QUÂN Y 109 | Đấu thầu rộng rãi | 25/08/2025 | 798/QĐ-BV | 25/08/2025 | 2 | Thành phố Vĩnh Yên,Tỉnh Vĩnh Phúc
3052 | Tay dao hàn mạch mổ mở | Cái | 2 | Mỹ | 9018 | LF1923 | Covidien | Covidien (Medtronic) |  |  | Từ năm 2024 trở đi | Theo BẢNG DANH MỤC HÀNG HÓA DỰ THẦU VÀ BẢNG CHÀO ĐÁP ỨNG KỸ THUẬT trong E-HSDT | 21.000.000 | vn0107898996 | CÔNG TY TNHH THƯƠNG MẠI TOPLINE | IB2500276727 | vnz000018401 | BỆNH VIỆN QUÂN Y 109 | Đấu thầu rộng rãi | 25/08/2025 | 798/QĐ-BV | 25/08/2025 | 2 | Thành phố Vĩnh Yên,Tỉnh Vĩnh Phúc
3053 | Dao 15 độ | Cái | 300 | Nhật Bản |  | A15-F | Kai Industries - Nhật Bản | Kai Industries - Nhật Bản |  |  | Năm 2024 trở về sau | Chi tiết tại " Bảng chào đáp ứng kỹ thuật" đính kèm E-HSDT | 154.500 | vn0107923346 | CÔNG TY CỔ PHẦN PHÁT TRIỂN VÀ ĐẦU TƯ PHÚC KHANG | IB2500276727 | vnz000018401 | BỆNH VIỆN QUÂN Y 109 | Đấu thầu rộng rãi | 25/08/2025 | 798/QĐ-BV | 25/08/2025 | 2 | Thành phố Vĩnh Yên,Tỉnh Vĩnh Phúc
3054 | Dao mổ tạo vạt mổ ngoài bao | Cái | 110 | Nhật Bản |  | CPU-26AGF | Kai Industries - Nhật Bản | Kai Industries - Nhật Bản |  |  | Năm 2024 trở về sau | Chi tiết tại " Bảng chào đáp ứng kỹ thuật" đính kèm E-HSDT | 289.000 | vn0107923346 | CÔNG TY CỔ PHẦN PHÁT TRIỂN VÀ ĐẦU TƯ PHÚC KHANG | IB2500276727 | vnz000018401 | BỆNH VIỆN QUÂN Y 109 | Đấu thầu rộng rãi | 25/08/2025 | 798/QĐ-BV | 25/08/2025 | 2 | Thành phố Vĩnh Yên,Tỉnh Vĩnh Phúc
3055 | Lưỡi dao mổ (loại 2) | Cái | 15000 | Nhật Bản |  | 310-B, 311-B, 315-B, 320-B, 321-B, 322-B, 323-B | Kai | Kai Industries Co., Ltd | 310-B, 311-B, 315-B, 320-B, 321-B, 322-B, 323-B |  | 2024 trở về sau | Làm bằng thép không gỉ. Được đóng gói riêng từng cái và được tiệt trùng. Xuất xứ: Nhật Bản | 5.000 | vn0101849706 | CÔNG TY TNHH THIẾT BỊ Y TẾ VÀ HOÁ CHẤT HOÀNG PHƯƠNG | IB2500240307 | vn0101574473 | BỆNH VIỆN ĐA KHOA HÒE NHAI | Đấu thầu rộng rãi | 22/08/2025 | 896/QĐ-BVHN | 22/08/2025 | 2 | Quận Ba Đình,Thành phố Hà Nội
3056 | Lưỡi dao mổ (loại 1) | Cái | 12500 | Trung Quốc |  | #10,#11,#12,#15,#20, #21,#22 | Huaian Helen | Huaian Helen Medical Instrument Co., Ltd | #10,#11,#12,#15,#20, #21,#22 |  | 2024 trở về sau | Làm bằng thép không gỉ. Được đóng gói riêng từng cái và được tiệt trùng. | 900 | vn0101849706 | CÔNG TY TNHH THIẾT BỊ Y TẾ VÀ HOÁ CHẤT HOÀNG PHƯƠNG | IB2500240307 | vn0101574473 | BỆNH VIỆN ĐA KHOA HÒE NHAI | Đấu thầu rộng rãi | 22/08/2025 | 896/QĐ-BVHN | 22/08/2025 | 2 | Quận Ba Đình,Thành phố Hà Nội
3057 | Tay dao mổ điện điều khiển bằng chân, dùng 1 lần (Dao điện chân) | Cái | 50 | Trung Quốc |  | 0048D | Baisheng | Baisheng Medical Co., Ltd. | 0048D |  | 2024 trở về sau | Lưỡi dao bằng thép không gỉ, có thể tháo rời Chiều dài điện cực: 70 mm. Chiều dài cáp: 3m Chiều dài tay cầm: 155mm Loại chân cắm: chân tròn | 32.000 | vn0101849706 | CÔNG TY TNHH THIẾT BỊ Y TẾ VÀ HOÁ CHẤT HOÀNG PHƯƠNG | IB2500240307 | vn0101574473 | BỆNH VIỆN ĐA KHOA HÒE NHAI | Đấu thầu rộng rãi | 22/08/2025 | 896/QĐ-BVHN | 22/08/2025 | 2 | Quận Ba Đình,Thành phố Hà Nội
3058 | Tay dao mổ điện sử dụng nút bấm, dùng 1 lần (Dao điện tay) | Cái | 5000 | Đài Loan (Trung Quốc) |  | 80307 | Yueh Sheng | Yueh Sheng Electronic Industrial Co., Ltd. | 80307 |  | 2024 trở về sau | Lưỡi dao bằng thép không gỉ, đường kính 2,4mm. Điều khiển bằng 2 nút bấm: Cắt và đốt. Chiều dài (điện cực: 70mm, cáp: 3m, tay cầm: 155mm). Loại chân cắm: 3 chân tròn (3 x 4mm) | 35.000 | vn0101849706 | CÔNG TY TNHH THIẾT BỊ Y TẾ VÀ HOÁ CHẤT HOÀNG PHƯƠNG | IB2500240307 | vn0101574473 | BỆNH VIỆN ĐA KHOA HÒE NHAI | Đấu thầu rộng rãi | 22/08/2025 | 896/QĐ-BVHN | 22/08/2025 | 2 | Quận Ba Đình,Thành phố Hà Nội
3059 | Dao cạo da | Cái | 60 | PAKISTAN |  | 7-140 | SIMAECO | SIMAECO TRADERS | 7-140 |  | 2024 trở về sau | Dùng để lấy bệnh phẩm trên da | 50.000 | vn0101849706 | CÔNG TY TNHH THIẾT BỊ Y TẾ VÀ HOÁ CHẤT HOÀNG PHƯƠNG | IB2500240307 | vn0101574473 | BỆNH VIỆN ĐA KHOA HÒE NHAI | Đấu thầu rộng rãi | 22/08/2025 | 896/QĐ-BVHN | 22/08/2025 | 2 | Quận Ba Đình,Thành phố Hà Nội
3060 | Lưỡi dao số 11 | Cây | 500 | Trung Quốc | 9018 | 11# | Lưỡi dao mỗ phẫu thuật số 11 | Huaian Helen Medical Instrument Co., Ltd/ Trung Quốc |  |  | 2024 trở về sau | • Dành cho các cuộc phẫu thuật trong y tế. • Dao sắc. Chất liệu thép carbon không gỉ, tiệt trùng bằng tia Gamma. Các số 10, 11, 12 ,15, 20, 21, 22. Các rãnh • dọc lưỡi dao tương thích với mọi loại cán dao mổ tiêu chuẩn fitment số 3 và số 4 cũng như là 3L, 4L & 7... do bất kỳ công ty nào sản xuất. • Đóng gói tiệt trùng từng cái đóng trong bao bì vỏ nhôm. • Kích thước: 10, 11, 12, 15, 20, 21, 22, 23. | 730 | vn1900336438 | CÔNG TY TRÁCH NHIỆM HỮU HẠN DƯỢC PHẨM HIỀN MAI | IB2500290427 | vn1900414414 | TRUNG TÂM Y TẾ HUYỆN HỒNG DÂN | Đấu thầu rộng rãi | 22/08/2025 | 525/QĐ-TTYT | 22/08/2025 | 3 | Huyện Hồng Dân,Tỉnh Bạc Liêu
3061 | Lưỡi dao số 21 | Cây | 1000 | Trung Quốc | 9018 | 21# | Lưỡi dao mổ phẫu thuật số 21 | Huaian Helen Medical Instrument Co., Ltd/ Trung Quốc |  |  | 2024 trở về sau | • Dành cho các cuộc phẫu thuật trong y tế. • Dao sắc. Chất liệu thép carbon không gỉ, tiệt trùng bằng tia Gamma. Các số 10, 11, 12 ,15, 20, 21, 22. Các rãnh • dọc lưỡi dao tương thích với mọi loại cán dao mổ tiêu chuẩn fitment số 3 và số 4 cũng như là 3L, 4L & 7... do bất kỳ công ty nào sản xuất. • Đóng gói tiệt trùng từng cái đóng trong bao bì vỏ nhôm. • Kích thước: 10, 11, 12, 15, 20, 21, 22, 23. | 730 | vn1900336438 | CÔNG TY TRÁCH NHIỆM HỮU HẠN DƯỢC PHẨM HIỀN MAI | IB2500290427 | vn1900414414 | TRUNG TÂM Y TẾ HUYỆN HỒNG DÂN | Đấu thầu rộng rãi | 22/08/2025 | 525/QĐ-TTYT | 22/08/2025 | 3 | Huyện Hồng Dân,Tỉnh Bạc Liêu
3062 | Lưỡi dao số 15 | Cây | 500 | Trung Quốc | 9018 | 15# | Lưỡi dao mổ phẫu thuật số 15 | Huaian Helen Medical Instrument Co., Ltd/ Trung Quốc |  |  | 2024 trở về sau | • Dành cho các cuộc phẫu thuật trong y tế. • Dao sắc. Chất liệu thép carbon không gỉ, tiệt trùng bằng tia Gamma. Các số 10, 11, 12 ,15, 20, 21, 22. Các rãnh • dọc lưỡi dao tương thích với mọi loại cán dao mổ tiêu chuẩn fitment số 3 và số 4 cũng như là 3L, 4L & 7... do bất kỳ công ty nào sản xuất. • Đóng gói tiệt trùng từng cái đóng trong bao bì vỏ nhôm. • Kích thước: 10, 11, 12, 15, 20, 21, 22, 23. | 730 | vn1900336438 | CÔNG TY TRÁCH NHIỆM HỮU HẠN DƯỢC PHẨM HIỀN MAI | IB2500290427 | vn1900414414 | TRUNG TÂM Y TẾ HUYỆN HỒNG DÂN | Đấu thầu rộng rãi | 22/08/2025 | 525/QĐ-TTYT | 22/08/2025 | 3 | Huyện Hồng Dân,Tỉnh Bạc Liêu
3063 | Lưỡi dao mổ | Cái | 109402 | Trung Quốc | 9018 | 9,10,11,12,15,20,21,22 | 9,10,11,12,15,20,21,22 | Huaian Helen Medical Instrument Co., Ltd |  |  | 2024-2025 | Chất liệu thép carbon Đã tiệt trùng. | 780 | vn0101849706 | CÔNG TY TNHH THIẾT BỊ Y TẾ VÀ HOÁ CHẤT HOÀNG PHƯƠNG | IB2500062240 | vn0100923097 | Bệnh viện Bạch Mai | Đấu thầu rộng rãi | 22/08/2025 | KQ2500062240_2505271225 | 22/08/2025 | 4 | Quận Đống Đa,Thành phố Hà Nội
3064 | Lưỡi dao mổ các số | Cái | 30360 | Trung Quốc | Thiết bị y tế | 10#, 11#, 12#, 15#, 18#, 19#, 20#, 21#, 22#, 23#, 24#, 25# | doctor | Huaian Helen Medical Instrument Co., Ltd |  |  | 2024 trở về sau | Lưỡi dao làm bằng thép carbon không gỉ. | 790 | vn0401895647 | CÔNG TY TNHH THIẾT BỊ Y TẾ HOÀNG GIA HUY | IB2500124803 | vn0401694450 | BỆNH VIỆN UNG BƯỚU ĐÀ NẴNG | Đấu thầu rộng rãi | 22/08/2025 | 847/QĐ-BVUBĐN | 20/08/2025 | 3 | Quận Liên Chiểu,Thành phố Đà Nẵng
3065 | Dao đốt điện | Cái | 450 | Trung Quốc |  | OBS-Db 0039D | OBS-Db 0039D | Baisheng Medical Co., Ltd/Trung Quốc |  |  | 2025 | Chiều dài điện cực: 70mm. Chiều dài cáp: 3m Chiều dài tay cầm: 155mm Loại chân cắm: 3 chân tròn (3 x 4mm) | 28.550 | vn0400101404 | CÔNG TY CỔ PHẦN DƯỢC - THIẾT BỊ Y TẾ ĐÀ NẴNG | IB2500193597 | vn0400483707 | TRUNG TÂM Y TẾ KHU VỰC LIÊN CHIỂU | Đấu thầu rộng rãi | 21/08/2025 | 277/QĐ - TTYT | 21/08/2025 | 2 | Quận Liên Chiểu,Thành phố Đà Nẵng
3066 | Dao cắt mỏng | Hộp | 5 | Đức | 84619090 | 14035838925 | Model: Low-profile disposable blades 819 | Leica Biosystems Nussloch GmbH |  |  | 2024 trở về sau | - Dùng trong quy trình cắt mỏng bằng máy cắt vi thể. - Dùng được cho máy cắt vi thể thường / cắt lạnh, tương thích với máy cắt của nhiều hãng. - Kích thước: 80 x 8 x 0,245mm; - Góc nghiêng 34~35o. - Độ cứng cao, bền, không rỉ sét. - Cắt được hầu hết các loại mô. - Bề mặt lưỡi dao được phủ Chromium và PTFE (Teflon) Quy cách: 50 cái/ hộp | 3.350.000 | vn0304708309 | CÔNG TY TNHH THƯƠNG MẠI DỊCH VỤ KỸ THUẬT MINH KHANG | IB2500004465 | vnz000023591 | BỆNH VIỆN ĐA KHOA BƯU ĐIỆN | Đấu thầu rộng rãi | 21/08/2025 | 938/QĐ-BV | 21/08/2025 | 4 | TP. Hồ Chí Minh
3067 | Lưỡi dao bào da | Cái | 200 | Nhật Bản | 9018 | V14BLA002T | FEATHER | FEATHER SAFETY RAZOR CO., LTD. | V14BLA002T | 220001415/PCBB-BYT | 2024 -2025 | Lưỡi dao được làm bằng thép không gỉ. | 63.000 | vn0101849706 | CÔNG TY TNHH THIẾT BỊ Y TẾ VÀ HOÁ CHẤT HOÀNG PHƯƠNG | IB2500288078 | vn5600179012 | Bệnh viện đa khoa tỉnh Điện Biên | Đấu thầu rộng rãi | 21/08/2025 | 690/QĐ-BVT | 20/08/2025 | 2 | Thành phố Điện Biên Phủ,Tỉnh Điện Biên
3068 | Dao lạng mộng | Cái | 10 | Hoa Kỳ | 9018 | PE3630 | PE3630 | Oasis Medical, Inc. | PE3630 | Công bố B: 220000719/PCBB-BYT ngày 17/01/2022 | 2024 trở về sau | - Dùng lạng mộng, kích thước từ 3.0mm - Lưỡi làm bằng thép không gỉ. - Lưỡi dao bẻ góc, hai mặt vát. - Đóng túi tiệt trùng vô khuẩn. - Đạt tiêu chuẩn FDA (USA) | 240.000 | vn0102148238 | CÔNG TY CỔ PHẦN DƯỢC PHẨM THIẾT BỊ Y TẾ VIỆT LONG | IB2500288078 | vn5600179012 | Bệnh viện đa khoa tỉnh Điện Biên | Đấu thầu rộng rãi | 21/08/2025 | 690/QĐ-BVT | 20/08/2025 | 2 | Thành phố Điện Biên Phủ,Tỉnh Điện Biên
3069 | Tay dao mổ điện sử dụng một lần | Cái | 5000 | Đài Loan (Trung Quốc) | 9018 | 80307 | Yueh Sheng | Yueh Sheng Electronic Industrial Co., Ltd. | 80307 | 220000958/PCBB-HN | 2024 -2025 | - Đầu 3 giắc nối với dây dài 3m. Trên thân tay dao có hai nút bấm tương ứng với hai chế độ cắt và cầm máu đơn cực. - Tiêu chuẩn ISO 13485. | 39.000 | vn0101849706 | CÔNG TY TNHH THIẾT BỊ Y TẾ VÀ HOÁ CHẤT HOÀNG PHƯƠNG | IB2500288078 | vn5600179012 | Bệnh viện đa khoa tỉnh Điện Biên | Đấu thầu rộng rãi | 21/08/2025 | 690/QĐ-BVT | 20/08/2025 | 2 | Thành phố Điện Biên Phủ,Tỉnh Điện Biên
3070 | Dao phẫu thuật nhãn khoa 15 độ | Cái/Chiếc | 200 | Việt Nam | 9018 | MST15MK | MANI | Mani Hanoi Co., Ltd | MST15MK | 220000982/PCBB-BYT | 2024 trở về sau | -Chất liệu lưỡi dao làm bằng thép cứng không rỉ -Lưỡi dao được phủ lớp silicon. Dao thẳng, lưỡi dao vát góc 15 độ. Độ dày lưỡi dao 0.14 mm -Trên lưỡi dao có đường kẻ đánh dấu tương ứng với độ rộng 1.0 mm và 1.2 mm của vết mổ giúp tăng độ chính xác khi sử dụng -Tay cầm bằng polybutylene terephathalate (nhựa PBT). -Dao được đặt trong hộp nhựa chịu nhiệt cao và được để trong túi tiệt trùng. -Tiêu chuẩn ISO 13485, FDA | 128.000 | vn0102148238 | CÔNG TY CỔ PHẦN DƯỢC PHẨM THIẾT BỊ Y TẾ VIỆT LONG | IB2500288078 | vn5600179012 | Bệnh viện đa khoa tỉnh Điện Biên | Đấu thầu rộng rãi | 21/08/2025 | 690/QĐ-BVT | 20/08/2025 | 2 | Thành phố Điện Biên Phủ,Tỉnh Điện Biên
3071 | Dao phẫu thuật nhãn khoa 45 độ | Cái/Chiếc | 200 | Việt Nam | 9018 | MSL28SH | MANI | Mani Hanoi Co., Ltd | MSL28SH | 220000982/PCBB-BYT | 2024 trở về sau | -Chất liệu lưỡi dao làm bằng thép cứng không rỉ -Lưỡi dao được phủ lớp silicon. Được xử lí chống lóa mặt trước. Độ dày lưỡi dao 0.14 mm. Hai mặt vát, gập góc 45°. Kích thước lưỡi dao ngang: 2.8mm -Độ dài từ đầu mũi dao đến điểm gập góc của lưỡi dao là 7.0 mm -Lưỡi dao được đánh dấu tại vị trí 1.5mm và 2.0 mm từ mũi dao giúp thao tác tạo đường hầm đơn giản và chính xác hơn -Tay cầm bằng polybutylene terephathalate (nhựa PBT). -Dao được đặt trong hộp nhựa chịu nhiệt cao và được để trong túi tiệt trùng. -Tiêu chuẩn ISO 13485, FDA | 248.000 | vn0102148238 | CÔNG TY CỔ PHẦN DƯỢC PHẨM THIẾT BỊ Y TẾ VIỆT LONG | IB2500288078 | vn5600179012 | Bệnh viện đa khoa tỉnh Điện Biên | Đấu thầu rộng rãi | 21/08/2025 | 690/QĐ-BVT | 20/08/2025 | 2 | Thành phố Điện Biên Phủ,Tỉnh Điện Biên
3072 | Lưỡi dao mổ sử dụng một lần các số | Cái/Chiếc | 18000 | Trung Quốc | 9018 | 11,15,21 | Huaian Helen | Huaian Helen Medical Instrument Co., Ltd | 11,15,21 | 250000837/PCBB-HN | 2024 -2025 | - Chất liệu thép các bon , tiệt trùng, không gỉ, bao gồm các số 11, 15, 21. - Đạt tiêu chuẩn ISO 13485. | 1.200 | vn0101849706 | CÔNG TY TNHH THIẾT BỊ Y TẾ VÀ HOÁ CHẤT HOÀNG PHƯƠNG | IB2500288078 | vn5600179012 | Bệnh viện đa khoa tỉnh Điện Biên | Đấu thầu rộng rãi | 21/08/2025 | 690/QĐ-BVT | 20/08/2025 | 2 | Thành phố Điện Biên Phủ,Tỉnh Điện Biên
3073 | Lưỡi dao mổ | Cái | 40000 | Trung Quốc |  | Disposable Surgical Blade/ 10#, 11#, 12#, 15#, 18#, 19#, 20#, 21#, 22#, 23#, 24#, 25# | Disposable Surgical Blade/ 10#, 11#, 12#, 15#, 18#, 19#, 20#, 21#, 22#, 23#, 24#, 25# | Huaian Helen Medical Instrument Co., Ltd. |  |  | 2024 trở về sau | Làm bằng thép không gỉ, tiệt trùng, các số | 690 | vn6000371421 | CÔNG TY TNHH DƯỢC PHẨM HOÀNG VŨ | IB2500231970 | vn6000467388 | Bệnh viện đa khoa vùng tây nguyên | Đấu thầu rộng rãi | 20/08/2025 | Số 2254/QĐ-BVVTN | 20/08/2025 | 2 | TP.Buôn Ma Thuột,Tỉnh Đăk Lăk
3074 | Dao cắt hớt dưới niêm mạc đầu cách điện thực quản/ đại tràng | Cái | 5 | Trung Quốc |  | VDK-KM-40-160-T; VDK-KM-40-165-T | VDK-KM-40-160-T; VDK-KM-40-165-T | Jiangsu Vedkang Medical Science & Technology Co., Ltd |  |  | 2024 trở về sau | Dao cắt hớt dưới niêm mạc đầu cách điện | 4.750.000 | vn6000371421 | CÔNG TY TNHH DƯỢC PHẨM HOÀNG VŨ | IB2500231970 | vn6000467388 | Bệnh viện đa khoa vùng tây nguyên | Đấu thầu rộng rãi | 20/08/2025 | Số 2254/QĐ-BVVTN | 20/08/2025 | 2 | TP.Buôn Ma Thuột,Tỉnh Đăk Lăk
3075 | Lưỡi dao cắt vi phẫu | Cái | 350 | Mỹ |  | 3053835 | 3053835 | Richard-Allan Scientific LLC (a subsidiary of Epredia) |  |  | 2024 trở về sau | Cắt vi phẫu | 92.000 | vn6000371421 | CÔNG TY TNHH DƯỢC PHẨM HOÀNG VŨ | IB2500231970 | vn6000467388 | Bệnh viện đa khoa vùng tây nguyên | Đấu thầu rộng rãi | 20/08/2025 | Số 2254/QĐ-BVVTN | 20/08/2025 | 2 | TP.Buôn Ma Thuột,Tỉnh Đăk Lăk
3076 | Lưỡi dao bào da | Cái | 140 | Nhật Bản |  | Skin Graft Knife Blade | Skin Graft Knife Blade | Feather Safety Razor Co., Ltd. |  |  | 2024 trở về sau | Làm bằng hỗn hợp thép | 52.500 | vn6000371421 | CÔNG TY TNHH DƯỢC PHẨM HOÀNG VŨ | IB2500231970 | vn6000467388 | Bệnh viện đa khoa vùng tây nguyên | Đấu thầu rộng rãi | 20/08/2025 | Số 2254/QĐ-BVVTN | 20/08/2025 | 2 | TP.Buôn Ma Thuột,Tỉnh Đăk Lăk
3077 | Dao cắt hớt dưới niêm mạc loại móc đốt | Cái | 5 | Trung Quốc |  | VDK-KM-45-160-H; VDK-KM-45-165-H; VDK-KM-45-195-H; VDK-KM-45-230-H; | VDK-KM-45-160-H; VDK-KM-45-165-H; VDK-KM-45-195-H; VDK-KM-45-230-H; | Jiangsu Vedkang Medical Science & Technology Co., Ltd |  |  | 2024 trở về sau | Dao cắt hớt dưới niêm mạc loại móc đốt | 4.250.000 | vn6000371421 | CÔNG TY TNHH DƯỢC PHẨM HOÀNG VŨ | IB2500231970 | vn6000467388 | Bệnh viện đa khoa vùng tây nguyên | Đấu thầu rộng rãi | 20/08/2025 | Số 2254/QĐ-BVVTN | 20/08/2025 | 2 | TP.Buôn Ma Thuột,Tỉnh Đăk Lăk
3078 | Tay dao điện | Cái | 2000 | Trung Quốc |  | CP1001 | CP1001 | Cathay Manufacturing Corp., |  |  | 2024 trở về sau | Tay dao 3 chấu, 2 nút bấm, dây dài 3m, kèm đầu dao. Thiết kế dạng thân lục giác chống trượt, tránh đầu điện cực bị quay khi sử dụng. Nút bấm mềm dễ kích hoạt. Tiệt trùng EO. | 30.500 | vn6000371421 | CÔNG TY TNHH DƯỢC PHẨM HOÀNG VŨ | IB2500231970 | vn6000467388 | Bệnh viện đa khoa vùng tây nguyên | Đấu thầu rộng rãi | 20/08/2025 | Số 2254/QĐ-BVVTN | 20/08/2025 | 2 | TP.Buôn Ma Thuột,Tỉnh Đăk Lăk
3079 | Dao cắt hớt dưới niêm mạc đầu cách điện | Cái | 5 | Trung Quốc |  | VDK-KM-40-160-T; VDK-KM-40-165-T | VDK-KM-40-160-T; VDK-KM-40-165-T | Jiangsu Vedkang Medical Science & Technology Co., Ltd |  |  | 2024 trở về sau | Dao cắt hớt dưới niêm mạc đầu cách điện | 4.750.000 | vn6000371421 | CÔNG TY TNHH DƯỢC PHẨM HOÀNG VŨ | IB2500231970 | vn6000467388 | Bệnh viện đa khoa vùng tây nguyên | Đấu thầu rộng rãi | 20/08/2025 | Số 2254/QĐ-BVVTN | 20/08/2025 | 2 | TP.Buôn Ma Thuột,Tỉnh Đăk Lăk
3080 | Đầu đốt bằng sóng Radio frequence (dao RF), các cỡ | Cái | 20 | Costa Rica | 9018 | AR-9811 | ApolloRF® MP90, Aspirating Ablator 90°, Multi-Port | Viant Costa Rica, S.A. |  |  | 2024 trở về sau | Vật liệu: Thân đầu đốt được làm bằng thép không rỉ 304, điện cực được làm bằng thép không rỉ 316L, vỏ đầu đốt làm bằng Polymer HIPS PH88 và phần hút bọt phẫu thuật được làm bằng Ceramic Sử dụng công nghệ sóng radio lưỡng cực (Bipolar RF) giúp cắt và cầm máu mô mềm nhanh chóng. Đầu đốt 90 độ giúp dễ dàng tiếp cận mô một cách nhanh chóng. Dễ dàng sử dụng và điều khiển bằng tay. Chỉ một mặt điện cực hoạt động nên cho phép thời gian sử dụng bền. Có 6 cổng để hút một cách hiệu quả, loại bỏ bọt nước trong phẫu thuật. Chiều dài 160mm, đường kính 3.75mm Có chế độ tự ngắt khi phát hiện gần ống soi hoặc dụng cụ bằng kim loại giúp tránh hỏng dụng cụ và tai biến trong phẫu thuật. Đạt tiêu chuẩn ISO13485, tiêu chuẩn Châu Âu (CE) và tiêu chuẩn FDA. Xuất xứ thuộc các nước trong khối G7 hoặc Châu Mỹ | 7.700.000 | vn0107898996 | CÔNG TY TNHH THƯƠNG MẠI TOPLINE | IB2500105393 | vn0305606821 | Bệnh viện Lê Văn Thịnh | Đấu thầu rộng rãi | 20/08/2025 | 2880/QĐ-BVLVT | 20/08/2025 | 2 | Thành phố Thủ Đức,TP. Hồ Chí Minh
3081 | Dao siêu âm HARMONIC ACE với công nghệ thích ứng mô | Cái | 3 | Mexico | 9018 | HAR36 | HARMONIC ACE | Ethicon Endo-Surgery S.A. de C.V. Planta II, Mexico/ NPA de Mexico S. de R.L. de C.V., Mexico |  |  | 2023 trở về sau | Dao siêu âm mổ nội soi 36cm với Công nghệ thích ứng mô cho phản hồi bằng âm thanh và chức năng cầm máu ưu việt, đường kính cán 5mm, kết hợp với dây dao , Harmonic và máy phát chính GEN11 (máy cắt cầm máu kết hợp công nghệ siêu âm và công nghệ hàn mạch lưỡng cực tiên tiến). Lưỡi dao bằng hợp kim titan phủ lớp chống dính, chiều dài hàm dao 15mm, độ mở hàm 10mm. Cán xoay 360 độ, điều chỉnh bằng một tay. | 18.160.450 | vn0309133132 | CÔNG TY CỔ PHẦN DƯỢC PHẨM SAKAE | IB2500105393 | vn0305606821 | Bệnh viện Lê Văn Thịnh | Đấu thầu rộng rãi | 20/08/2025 | 2880/QĐ-BVLVT | 20/08/2025 | 2 | Thành phố Thủ Đức,TP. Hồ Chí Minh
3082 | Dây dao Harmonic | Cái | 2 | Mexico | 9018 | HP054 | Harmonic | Ethicon Endo-Surgery S.A. de C.V. Planta II, Mexico/ NPA de Mexico S. de R.L. de C.V., Mexico |  |  | 2023 trở về sau | Dây dao cho phép chuyển đổi năng lượng điện thành năng lượng cơ học, kết hợp với máy phát chính GEN11.Tần số dao động: 55,500 lần/giây | 53.698.050 | vn0309133132 | CÔNG TY CỔ PHẦN DƯỢC PHẨM SAKAE | IB2500105393 | vn0305606821 | Bệnh viện Lê Văn Thịnh | Đấu thầu rộng rãi | 20/08/2025 | 2880/QĐ-BVLVT | 20/08/2025 | 2 | Thành phố Thủ Đức,TP. Hồ Chí Minh
3083 | Dao mổ Phaco 2.8 độ | Cái | 100 | Việt Nam | 9018.50.00 | MSL28SK | MANI OPHTHALMIC KNIFE | Mani Hanoi Co.,Ltd |  |  | Từ năm 2024 trở về sau | Chất liệu lưỡi dao làm bằng thép cứng bó sợi không gỉ độ cứng ≥ 500Hv, phủ silicon(gồm nikel và crom), mài theo công nghệ cạnh mài ngang (Crosslapped Edge). Kích thước lưỡi dao ngang: 2.8mm, dày: 0.14mm, hai mặt vát, gập góc 45 độ. Công nghệ chóng chói đầu lưỡi dao. Tay cầm nhựa PBT chịu nhiệt cao. Đầu lưỡi dao có nắp an toàn bảo vệ gắn liền trên thân dao. Vỏ nhựa bảo vệ (chịu nhiệt cao), trượt trên thân dao. Tiêu chuẩn ISO 13485, CE, FDA | 250.000 | vn0400101404 | CÔNG TY CỔ PHẦN DƯỢC - THIẾT BỊ Y TẾ ĐÀ NẴNG | IB2500105393 | vn0305606821 | Bệnh viện Lê Văn Thịnh | Đấu thầu rộng rãi | 20/08/2025 | 2880/QĐ-BVLVT | 20/08/2025 | 2 | Thành phố Thủ Đức,TP. Hồ Chí Minh
3084 | Bản cực trung tính cho dao mổ điện sử dụng một lần các loại, các cỡ | Cái | 20 | Trung Quốc |  | MA2000 | Shenzhen Mecun Medical Supply Co., Ltd. | Shenzhen Mecun Medical Supply Co., Ltd. |  |  | 2025 TRỞ VỀ SAU | Đảm bảo bề mặt tiếp xúc tốt với da và dẫn điện tốt. Đạt Tiêu chuẩn ISO 13485 | 42.000 | vn0110582230 | CÔNG TY TNHH KHOA HỌC SỨC KHOẺ BẮC VIỆT | IB2500144905 | vn4000491838 | BỆNH VIỆN ĐA KHOA TRUNG ƯƠNG QUẢNG NAM | Đấu thầu rộng rãi | 20/08/2025 | 2665/QĐ-BV | 20/08/2025 | 3 | Huyện Núi Thành,Tỉnh Quảng Nam
3085 | Dao mổ các số | Cái | 10000 | Trung Quốc |  | 10#, 11#, 12#, 15#, 20#, 21#, 22#, 23# | Huaian | Huaian Helen Medical Instrument Co., Ltd |  |  | năm 2024 trở đi | Chất liệu thép không gỉ, tiệt trùng Tiêu chuẩn ISO 13485 | 794 | vn0109950754 | CÔNG TY TNHH THIẾT BỊ Y TẾ & HÓA CHẤT MEDITEK VIỆT NAM | IB2500144905 | vn4000491838 | BỆNH VIỆN ĐA KHOA TRUNG ƯƠNG QUẢNG NAM | Đấu thầu rộng rãi | 20/08/2025 | 2665/QĐ-BV | 20/08/2025 | 3 | Huyện Núi Thành,Tỉnh Quảng Nam
3086 | Tay dao cắt đốt 2 nút bấm, dùng 1 lần | Cái | 1000 | Trung Quốc | 9018 | OBS-Db 0039D | OBS-Db 0039D | Baisheng Medical Co., Ltd/Trung Quốc |  |  | 2025 | - Dây đốt dài ≥ 3m - Thân có 2 nút bấm. Bề mặt dao thiết kế phẳng và chống trơn trượt. - Kết nối vào máy cắt đốt là loại 3 chấu chuẩn, cáp PVC 3M. Đạt Tiêu chuẩn ISO 13485 | 29.100 | vn0400101404 | CÔNG TY CỔ PHẦN DƯỢC - THIẾT BỊ Y TẾ ĐÀ NẴNG | IB2500144905 | vn4000491838 | BỆNH VIỆN ĐA KHOA TRUNG ƯƠNG QUẢNG NAM | Đấu thầu rộng rãi | 20/08/2025 | 2665/QĐ-BV | 20/08/2025 | 3 | Huyện Núi Thành,Tỉnh Quảng Nam
3087 | Dao mổ các số 10, 11 | Cái | 300 | Trung Quốc |  | Disposable Surgical Blade/10#, 11# | Huaian Helen | Huaian Helen Medical Instrument Co., Ltd |  |  | 2024 trở đi | Chất liệu được làm từ thép carbon, thép không gỉ với công nghệ sản xuất hiện đại. Lưỡi dao sắc bén với nhiều đầu mũi khác nhau. Lưỡi dao đã được tiệt trùng. Số 10, 11. | 900 | vn3702828368 | CÔNG TY TNHH KỸ THUẬT THIẾT BỊ THẨM MỸ Y KHOA THIỆN PHÚC | IB2500231923 | vn3700255961 | BỆNH VIỆN PHỤC HỒI CHỨC NĂNG BÌNH DƯƠNG | Chào hàng cạnh tranh | 20/08/2025 | 21/QĐ-BVPHCN | 20/08/2025 | 2 | Thành phố Thủ Dầu Một,Tỉnh Bình Dương
3088 | Đầu đốt (đơn cực, lưỡng cực, kết hợp đơn cực lưỡng cực), lưỡi dao mổ điện, dao mổ laser, dao mổ siêu âm, dao mổ plasma, dao radio, dao cắt gan siêu âm, dao cắt hàn mạch, hàn mô các loại, các cỡ (bao gồm cả tay dao và dây dao) | Cái | 2 | Trung Quốc |  | HP1 | B. J. ZH. F. Panther Medical Equipment | B. J. ZH. F. Panther Medical Equipment Co., Ltd. | HP1 | HSCBTC TTBYT loại B số 230002126/PCBB-HCM ngày 25/09/2023 | 2024 trở về sau | - Chuyển đổi năng lượng điện từ hệ thống máy chủ thành chuyển động cơ học với tần số rung siêu âm 55,5kHz. - Có chip gắn trong bộ chuyển đổi để đo số lần sử dụng của thiệt bị, nhằm cung cấp thông tin cho máy chủ để đạt được khả năng chuyển đổi năng lượng hiệu quả vượt trội. - Dây kết nối dài 3m - Tương thích với hệ thống dao phẫu thuật siêu âm Ultraseal - Tiêu chuẩn CE, ISO 13485 | 27.800.000 | vn0100108536 | CÔNG TY CỔ PHẦN DƯỢC PHẨM TRUNG ƯƠNG CPC1 | IB2500278079 | vn0302658116 | BỆNH VIỆN QUÂN DÂN Y MIỀN ĐÔNG | Đấu thầu rộng rãi | 19/08/2025 | 875/QĐ-BV | 19/08/2025 | 2 | Thành phố Thủ Đức,TP. Hồ Chí Minh
3089 | Đầu đốt (đơn cực, lưỡng cực, kết hợp đơn cực lưỡng cực), lưỡi dao mổ điện, dao mổ laser, dao mổ siêu âm, dao mổ plasma, dao radio, dao cắt gan siêu âm, dao cắt hàn mạch, hàn mô các loại, các cỡ (bao gồm cả tay dao và dây dao) | Cái | 20 | Trung Quốc |  | SE36 | B. J. ZH. F. Panther Medical Equipment | B. J. ZH. F. Panther Medical Equipment Co., Ltd. | SE36 | HSCBTC TTBYT loại B số 230002126/PCBB-HCM ngày 25/09/2023 | 2024 trở về sau | 1. Chất liệu - Vật liệu trục dao: TC4 - Vật liệu hàm dao: 05Cr17Ni4CuNb 2. Thông số kỹ thuật - Chiều dài trục dao: 36 cm. - Đường kính trục dao: 5 mm - Chiều dài hàm dao: 13 mm - Chiều dài miếng nhựa trắng: 15 mm - Nút xoay 360° 3. Đặc tính, tính năng kỹ thuật - Tay dao siêu âm loại dùng trong mổ nội soi - Thiết kế nút kích hoạt năng lượng Min-Max trên tay súng - Tương thích với hệ thống dao phẫu thuật siêu âm Ultraseal 4. Tiêu chuẩn: ISO 13485, CE | 11.750.000 | vn0100108536 | CÔNG TY CỔ PHẦN DƯỢC PHẨM TRUNG ƯƠNG CPC1 | IB2500278079 | vn0302658116 | BỆNH VIỆN QUÂN DÂN Y MIỀN ĐÔNG | Đấu thầu rộng rãi | 19/08/2025 | 875/QĐ-BV | 19/08/2025 | 2 | Thành phố Thủ Đức,TP. Hồ Chí Minh
3090 | Đầu đốt (đơn cực, lưỡng cực, kết hợp đơn cực lưỡng cực), lưỡi dao mổ điện, dao mổ laser, dao mổ siêu âm, dao mổ plasma, dao radio, dao cắt gan siêu âm, dao cắt hàn mạch, hàn mô các loại, các cỡ (bao gồm cả tay dao và dây dao) | Cái | 10 | Trung Quốc |  | SE14/SE23 | B. J. ZH. F. Panther Medical Equipment | B. J. ZH. F. Panther Medical Equipment Co., Ltd. | SE14/SE23 | HSCBTC TTBYT loại B số 230002126/PCBB-HCM ngày 25/09/2023 | 2024 trở về sau | 1. Chất liệu - Vật liệu trục dao: TC4 - Vật liệu hàm dao: 05Cr17Ni4CuNb 2. Thông số kỹ thuật - Chiều dài trục dao 14cm/ 23cm. - Đường kính trục dao: 5 mm - Chiều dài hàm dao: 13 mm - Chiều dài miếng nhựa trắng: 15 mm - Nút xoay 360° 3. Đặc tính, tính năng kỹ thuật - Tay dao siêu âm loại dùng trong mổ mở - Thiết kế nút kích hoạt năng lượng Min-Max trên tay súng - Tương thích với hệ thống dao phẫu thuật siêu âm Ultraseal 4. Tiêu chuẩn: ISO 13485, CE | 11.750.000 | vn0100108536 | CÔNG TY CỔ PHẦN DƯỢC PHẨM TRUNG ƯƠNG CPC1 | IB2500278079 | vn0302658116 | BỆNH VIỆN QUÂN DÂN Y MIỀN ĐÔNG | Đấu thầu rộng rãi | 19/08/2025 | 875/QĐ-BV | 19/08/2025 | 2 | Thành phố Thủ Đức,TP. Hồ Chí Minh
3091 | Dao mổ liền cán sử dụng một lần các loại, các cỡ | Cái | 300 | Việt Nam | 9018 | MSL28SK | MANI OPHTHALMIC KNIFE | Mani Hanoi Co., Ltd | MSL28SK | Số220000982/PCBB-BYT ngày 24/01/2022 | Từ năm 2024 trở về sau | Chất liệu lưỡi dao làm bằng thép cứng bó sợi không gỉ độ cứng ≥ 500Hv, phủ silicon(gồm nikel và crom), mài theo công nghệ cạnh mài ngang (Crosslapped Edge). Kích thước lưỡi dao ngang: 2.8mm, dày: 0.14mm, hai mặt vát, gập góc 45 độ. Công nghệ chóng chói đầu lưỡi dao. Tay cầm nhựa PBT chịu nhiệt cao. Đầu lưỡi dao có nắp an toàn bảo vệ gắn liền trên thân dao. Vỏ nhựa bảo vệ (chịu nhiệt cao), trượt trên thân dao. Tiêu chuẩn ISO 13485, CE, FDA | 250.000 | vn0400101404 | CÔNG TY CỔ PHẦN DƯỢC - THIẾT BỊ Y TẾ ĐÀ NẴNG | IB2500278079 | vn0302658116 | BỆNH VIỆN QUÂN DÂN Y MIỀN ĐÔNG | Đấu thầu rộng rãi | 19/08/2025 | 875/QĐ-BV | 19/08/2025 | 2 | Thành phố Thủ Đức,TP. Hồ Chí Minh
3092 | Dao mổ liền cán sử dụng một lần các loại, các cỡ | Cái | 200 | Việt Nam | 9018 | MST15SK | MANI OPHTHALMIC KNIFE | Mani Hanoi Co., Ltd | MST15SK | Số 220000982/PCBB-BYT ngày 24/01/2022 | Từ năm 2024 trở về sau | Chất liệu lưỡi dao làm bằng thép cứng bó sợi không rỉ độ cứng ≥ 500Hv, phủ silicon (gồm nikel và crom), mài theo công nghệ cạnh mài ngang (Crosslapped Edge). Dao thẳng, góc 15 độ, độ dày 0.14mm, hai mặt vát. Tay cầm nhựa PBT chịu nhiệt cao. Đầu lưỡi dao có nắp an toàn bảo vệ gắn liền trên thân dao. Vỏ nhựa bảo vệ (chịu nhiệt cao), trượt trên thân dao. Tiêu chuẩn ISO 13485, CE, FDA | 150.000 | vn0400101404 | CÔNG TY CỔ PHẦN DƯỢC - THIẾT BỊ Y TẾ ĐÀ NẴNG | IB2500278079 | vn0302658116 | BỆNH VIỆN QUÂN DÂN Y MIỀN ĐÔNG | Đấu thầu rộng rãi | 19/08/2025 | 875/QĐ-BV | 19/08/2025 | 2 | Thành phố Thủ Đức,TP. Hồ Chí Minh
3093 | Dao cắt cầm máu siêu âm mổ mở | Cái | 5 | Trung Quốc | 9018 | EG UF09D | EG UF09D | Engine Medical Equipment Manufacturing (Shanghai) Corporation |  |  | 2024 trở đi | Dao siêu âm mổ mở với Công nghệ thích ứng mô, cán dài 9cm tương thích với máy GEN11. | 7.750.000 | vn0108943401 | CÔNG TY TNHH MTV ĐẦU TƯ THƯƠNG MẠI DỊCH VỤ OMEGA | IB2500141610 | vn0101650822 | Bệnh viện Tai Mũi Họng TW | Đấu thầu rộng rãi | 19/08/2025 | Số 512/QĐ-TMH | 19/08/2025 | 2 | Quận Đống Đa,Thành phố Hà Nội
3094 | Dây dao siêu âm dùng cho mổ mở | Cái | 2 | Trung Quốc | 9018 | EG TR200 | EG TR200 | Engine Medical Equipment Manufacturing (Shanghai) Corporation |  |  | 2024 trở đi | Dây dao siêu âm mổ mở có: + Bộ phận chuyển đổi điện năng trong dây dao chuyển hóa điện năng thành dao động cơ học + Lưỡi dao dao động với tần số 55.500 lần một giây (55,5kHz) + Không có dòng điện đi qua bệnh nhân + Số lần sử dụng: 100 Tương thích với Harmonic Focus và Máy GEN11 - Đạt tiêu chuẩn chất lượng ISO 13485 | 39.500.000 | vn0108943401 | CÔNG TY TNHH MTV ĐẦU TƯ THƯƠNG MẠI DỊCH VỤ OMEGA | IB2500141610 | vn0101650822 | Bệnh viện Tai Mũi Họng TW | Đấu thầu rộng rãi | 19/08/2025 | Số 512/QĐ-TMH | 19/08/2025 | 2 | Quận Đống Đa,Thành phố Hà Nội
3095 | Dao cắt hớt dưới niêm mạc hình núm có kênh tưới rửa. | Cái | 100 | Nhật Bản | Thiết bị y tế | KD-655Q | KD-655Q | Aomori Olympus Co., Ltd |  |  | 2024 trở về sau | Dao cắt hớt dưới niêm mạc, đầu dao hình núm đường kính 0,3mm, cao 0,1mm, có thể kéo dài hoặc thu ngắn lại để hỗ trợ đánh dấu và cầm máu an toàn, có kênh nước phụ với cổng tiêm xoay được, dùng chung ống soi có đường kính kênh dụng cụ 2,8mm, chiều dài làm việc ≥ 1950mm, chiều dài dao cắt ≤ 1,5mm, tương thích với ống soi dạ dày, đại tràng | 9.550.000 | vn0307884750 | CÔNG TY TNHH KINH DOANH VẬT TƯ TRANG THIẾT BỊ Y TẾ VIỆT NAM | IB2500115954 | vn0301465168 | Bệnh Viện Bình Dân | Đấu thầu rộng rãi | 19/08/2025 | 1455/QĐ-BVBD | 19/08/2025 | 2 | Quận 3,TP. Hồ Chí Minh
3096 | Dao cắt bệnh phẩm | Cái | 6500 | Nhật | 8208 | 3053835 | Epredia | Richard - Allan Scientific LLC (Kai Industries Co.,Ltd.) |  |  | 2024 trở về sau | Làm bằng thép cao cấp, không bị mờ và xước khi cắt, lớp ngoài phủ PTFE giúp giảm ma sát khi cắt. Kích thước: 80x8x0.25mm (± 5%), góc nghiêng 34 độ. Cắt được hầu hết các loại mô (mô cứng, mô mềm, ...) và tương thích với nhiều loại máy cắt. | 67.725 | vn0100365357 | CÔNG TY TNHH SINH NAM | IB2500115954 | vn0301465168 | Bệnh Viện Bình Dân | Đấu thầu rộng rãi | 19/08/2025 | 1455/QĐ-BVBD | 19/08/2025 | 2 | Quận 3,TP. Hồ Chí Minh
3097 | Pin dao siêu âm không dây (sử dụng cho dao siêu âm không dây) | Bộ | 10 | Mỹ |  | SCBA | Covidien | Covidien (Medtronic) |  |  | 2024 trở đi | Theo Bảng đáp ứng kỹ thuật trong E-HSDT | 40.378.000 | vn0107898996 | CÔNG TY TNHH THƯƠNG MẠI TOPLINE | IB2500155734 | vn0100914889 | Bệnh viện Hữu Nghị Việt Đức | Đấu thầu rộng rãi | 19/08/2025 | 4515/QĐ-VĐ | 19/08/2025 | 3 | Quận Hoàn Kiếm,Thành phố Hà Nội
3098 | Bộ phát năng lượng dao siêu âm không dây (sử dụng cho dao siêu âm không dây) | Bộ | 10 | Mỹ |  | SCG7AA | Covidien | Covidien (Medtronic) |  |  | 2024 trở đi | Theo Bảng đáp ứng kỹ thuật trong E-HSDT | 55.550.000 | vn0107898996 | CÔNG TY TNHH THƯƠNG MẠI TOPLINE | IB2500155734 | vn0100914889 | Bệnh viện Hữu Nghị Việt Đức | Đấu thầu rộng rãi | 19/08/2025 | 4515/QĐ-VĐ | 19/08/2025 | 3 | Quận Hoàn Kiếm,Thành phố Hà Nội
3099 | Bộ tích hợp dao mổ điện cầm máu 23 kHz | Cái | 48 | Mỹ | 9033 | C6623 | CEM™ Nosecone | Integra NeuroSciences PR (cho Integra LifeSciences (Ireland) Limited, Ireland) |  |  | 2023 trở đi | Bộ tích hợp dao mổ điện cầm máu 23 kHz: Bộ tích hợp dao điện cầm máu, dùng cho tay dao 23 kHz tương thích với dao mổ siêu âm của hãng Integra (model: Cusa Excel) đang sử dụng tại bệnh viện Hữu nghị Việt Đức. | 4.000.000 | vn0101841390 | CÔNG TY TNHH THIẾT BỊ Y TẾ THIÊN Y | IB2500155734 | vn0100914889 | Bệnh viện Hữu Nghị Việt Đức | Đấu thầu rộng rãi | 19/08/2025 | 4515/QĐ-VĐ | 19/08/2025 | 3 | Quận Hoàn Kiếm,Thành phố Hà Nội
3100 | Tay dao siêu âm không dây | Chiếc | 336 | Mỹ |  | SCD7A13/SCD7A26/SCD7A39 | Covidien | Covidien (Medtronic) |  |  | 2024 trở đi | Theo Bảng đáp ứng kỹ thuật trong E-HSDT | 23.500.000 | vn0107898996 | CÔNG TY TNHH THƯƠNG MẠI TOPLINE | IB2500155734 | vn0100914889 | Bệnh viện Hữu Nghị Việt Đức | Đấu thầu rộng rãi | 19/08/2025 | 4515/QĐ-VĐ | 19/08/2025 | 3 | Quận Hoàn Kiếm,Thành phố Hà Nội
3101 | Dây dao lưỡng cực mổ mở dùng với dao mổ điện | Cái | 960 | Đài Loan |  | E0512 | Covidien | New Deantronics Taiwan LTD. |  |  | 2024 trở đi | Theo Bảng đáp ứng kỹ thuật trong E-HSDT | 220.000 | vn0107898996 | CÔNG TY TNHH THƯƠNG MẠI TOPLINE | IB2500155734 | vn0100914889 | Bệnh viện Hữu Nghị Việt Đức | Đấu thầu rộng rãi | 19/08/2025 | 4515/QĐ-VĐ | 19/08/2025 | 3 | Quận Hoàn Kiếm,Thành phố Hà Nội
3102 | Đầu dao điện nối dài tương thích với dao điện của hãng Valleylab | Cái | 216 | Mexico |  | E1450-6 | Covidien | Covidien (Medtronic) |  |  | 2024 trở đi | Theo Bảng đáp ứng kỹ thuật trong E-HSDT | 255.000 | vn0107898996 | CÔNG TY TNHH THƯƠNG MẠI TOPLINE | IB2500155734 | vn0100914889 | Bệnh viện Hữu Nghị Việt Đức | Đấu thầu rộng rãi | 19/08/2025 | 4515/QĐ-VĐ | 19/08/2025 | 3 | Quận Hoàn Kiếm,Thành phố Hà Nội
3103 | Lưỡi dao mổ | Cái | 363768 | Trung Quốc | 9018 | 11, 15, 21, 22 | Bee | Huaian Helen Medical Instrument Co., Ltd |  |  | 2024 | Chất liệu bằng thép không gỉ. Tiệt trùng đơn chiếc. Có các kích thước 11, 15, 21, 22. | 798 | vn0110115187 | CÔNG TY TNHH THIẾT BỊ Y TẾ SONG NGUYỄN | IB2500155734 | vn0100914889 | Bệnh viện Hữu Nghị Việt Đức | Đấu thầu rộng rãi | 19/08/2025 | 4515/QĐ-VĐ | 19/08/2025 | 3 | Quận Hoàn Kiếm,Thành phố Hà Nội
3104 | Bộ dây bơm tiệt trùng cho tay dao 23 kHz | Cái | 48 | Mỹ | 9033 | C3600 | CUSA® Manifold Tubing Set | Integra NeuroSciences PR (cho Integra LifeSciences (Ireland) Limited, Ireland) |  |  | 2023 trở đi | Bộ dây bơm tiệt trùng cho tay dao 23 kHz: Bộ dây bơm tiệt trùng cho tay dao 23 kHz tương thích với dao mổ siêu âm của hãng Integra (model: Cusa Excel) đang sử dụng tại bệnh viện Hữu nghị Việt Đức. | 7.600.000 | vn0101841390 | CÔNG TY TNHH THIẾT BỊ Y TẾ THIÊN Y | IB2500155734 | vn0100914889 | Bệnh viện Hữu Nghị Việt Đức | Đấu thầu rộng rãi | 19/08/2025 | 4515/QĐ-VĐ | 19/08/2025 | 3 | Quận Hoàn Kiếm,Thành phố Hà Nội
3105 | Bộ bản cực trung tính bằng silicon của dao mổ Valleylab, Erbe loại dùng cho người lớn. | Bộ | 168 | Trung Quốc |  | JHV2006 | Beijing | Beijing Jinhengwei Technology Development Co.,Ltd |  |  | 2024 trở về sau | Bao gồm cả bộ bản cực và bộ cáp nối vào dao mổ điện Valleylab, Erbe. Chất liệu silicon , chiều dài cáp nối 300 cm, loại dùng cho người lớn. Sử dụng cho dao mổ Valleylab, Erbe đang sử dụng tại bệnh viện Hữu nghị Việt Đức. Thời gian bảo hành 03 tháng (Đối với lỗi của nhà sản xuất). | 4.080.000 | vn0102762800 | CÔNG TY CỔ PHẦN HTP VIỆT NAM | IB2500155734 | vn0100914889 | Bệnh viện Hữu Nghị Việt Đức | Đấu thầu rộng rãi | 19/08/2025 | 4515/QĐ-VĐ | 19/08/2025 | 3 | Quận Hoàn Kiếm,Thành phố Hà Nội
3106 | Bộ tay dao hàn mạch loại dài | Chiếc | 1800 | Mỹ |  | LF1923/LF1937/LF1823/LF1837 | Covidien | Covidien (Medtronic) |  |  | 2024 trở đi | Theo Bảng đáp ứng kỹ thuật trong E-HSDT | 21.000.000 | vn0107898996 | CÔNG TY TNHH THƯƠNG MẠI TOPLINE | IB2500155734 | vn0100914889 | Bệnh viện Hữu Nghị Việt Đức | Đấu thầu rộng rãi | 19/08/2025 | 4515/QĐ-VĐ | 19/08/2025 | 3 | Quận Hoàn Kiếm,Thành phố Hà Nội
3107 | Tay dao lưỡng cực mổ mở dùng với dao mổ điện | Cái | 120 | Mỹ |  | E4054-CT | Covidien | Kirwan Surgical Products, LLC. |  |  | 2024 trở đi | Theo Bảng đáp ứng kỹ thuật trong E-HSDT | 9.255.000 | vn0107898996 | CÔNG TY TNHH THƯƠNG MẠI TOPLINE | IB2500155734 | vn0100914889 | Bệnh viện Hữu Nghị Việt Đức | Đấu thầu rộng rãi | 19/08/2025 | 4515/QĐ-VĐ | 19/08/2025 | 3 | Quận Hoàn Kiếm,Thành phố Hà Nội
3108 | Bộ bản cực trung tính của dao mổ Berchtold loại dùng cho người lớn. | Bộ | 312 | Trung Quốc |  | JHV2005 | Beijing | Beijing Jinhengwei Technology Development Co.,Ltd |  |  | 2024 trở về sau | Bao gồm cả bộ bản cực và bộ cáp nối vào dao mổ điện Berchtold. Chất liệu silicon , chiều dài cáp nối 300cm, loại dùng cho người lớn. Sử dụng cho dao mổ Berchtold đang sử dụng tại bệnh viện Hữu nghị Việt Đức. Thời gian bảo hành 03 tháng (Đối với lỗi của nhà sản xuất). | 4.080.000 | vn0102762800 | CÔNG TY CỔ PHẦN HTP VIỆT NAM | IB2500155734 | vn0100914889 | Bệnh viện Hữu Nghị Việt Đức | Đấu thầu rộng rãi | 19/08/2025 | 4515/QĐ-VĐ | 19/08/2025 | 3 | Quận Hoàn Kiếm,Thành phố Hà Nội
3109 | Đầu dao 23 kHz cỡ chuẩn | Cái | 48 | Mỹ | 9033 | C4601S | Standard Tip | Integra NeuroSciences PR (cho Integra LifeSciences (Ireland) Limited, Ireland) |  |  | 2023 trở đi | Đầu dao 23 kHz cỡ chuẩn: Đầu dao 23 kHz tương thích với dao mổ siêu âm của hãng Integra (model: Cusa Excel) đang sử dụng tại bệnh viện Hữu nghị Việt Đức. | 14.300.000 | vn0101841390 | CÔNG TY TNHH THIẾT BỊ Y TẾ THIÊN Y | IB2500155734 | vn0100914889 | Bệnh viện Hữu Nghị Việt Đức | Đấu thầu rộng rãi | 19/08/2025 | 4515/QĐ-VĐ | 19/08/2025 | 3 | Quận Hoàn Kiếm,Thành phố Hà Nội
3110 | Bộ tay dao hàn mạch loại ngắn | Chiếc | 264 | Mỹ |  | LF2019 | Covidien | Covidien (Medtronic) |  |  | 2024 trở đi | Theo Bảng đáp ứng kỹ thuật trong E-HSDT | 24.450.000 | vn0107898996 | CÔNG TY TNHH THƯƠNG MẠI TOPLINE | IB2500155734 | vn0100914889 | Bệnh viện Hữu Nghị Việt Đức | Đấu thầu rộng rãi | 19/08/2025 | 4515/QĐ-VĐ | 19/08/2025 | 3 | Quận Hoàn Kiếm,Thành phố Hà Nội
3111 | Dao mổ điện cao tần | Cái | 1 | Italy |  | Surtron 300 HP | LED Spa | LED Spa |  |  | Năm 2024 trở về sau | Cấu hình, tính năng kỹ thuật cơ bản chi tiết theo "Biểu mẫu kỹ thuật dự thầu" đính kèm E-HSDT | 172.000.000 | vn0106279168 | CÔNG TY CỔ PHẦN THƯƠNG MẠI QUỐC TẾ MEDITOP | IB2500254454 | vn4100487546 | Trung tâm Y tế thị xã Hoài Nhơn | Đấu thầu rộng rãi | 18/08/2025 | 65/QĐ-TTHN | 18/08/2025 | 2 | Thị xã Hoài Nhơn,Tỉnh Bình Định
3112 | Bản cực trung tính cho dao điện sử dụng một lần cỡ nhỏ dùng cho trẻ nhỏ | Cái | 100 | Mỹ |  | E7510-25 | Covidien | Covidien |  |  | 2024 trở đi | Tấm điện cực trung tính cho trẻ em trong khoảng từ 2,72kg đến 13,6kg. Độ dày trong khoảng từ 0.078cm đến 0.155cm, diện tích bề mặt hoạt động 75cm2. Chất liệu Polyhesive Hydrogel. | 430.000 | vn0107834093 | CÔNG TY TNHH Y TẾ MINH TÂM | IB2500282223 | vn0110756141 | BỆNH VIỆN NHI HÀ NỘI | Đấu thầu rộng rãi | 18/08/2025 | 722/QĐ-BVNHN | 14/08/2025 | 3 | Quận Hà Đông,Thành phố Hà Nội
3113 | Cán dao mổ điện | Cái | 50 | Trung Quốc |  | MD1000 | Shenzhen Mecun Medical Supply Co., Ltd. | Shenzhen Mecun Medical Supply Co., Ltd. |  |  | 2025 TRỞ VỀ SAU | Tay dao mổ điện dùng 1 lần với lưỡi dao bằng thép không gỉ Ø2.4mm, lưỡi dao có thể tháo rời. Tiệt trùng: Bằng khí EO | 33.600 | vn0110582230 | CÔNG TY TNHH KHOA HỌC SỨC KHOẺ BẮC VIỆT | IB2500282223 | vn0110756141 | BỆNH VIỆN NHI HÀ NỘI | Đấu thầu rộng rãi | 18/08/2025 | 722/QĐ-BVNHN | 14/08/2025 | 3 | Quận Hà Đông,Thành phố Hà Nội
3114 | Tay dao phẫu thuật | Cái | 500 | Baisheng Medical Co., Ltd; Trung Quốc | 9018 | 0039D | OBS | Baisheng Medical Co., Ltd; Trung Quốc |  |  | 2024 trở đi | Tay dao mổ điện dùng 1 lần với lưỡi dao bằng thép không gỉ. Điều khiển trên tay dao: Điều khiển bằng 2 nút bấm hình Oval: Cắt và đốt. Chiều dài điện cực: 70mm Chiều dài cáp: 3m Chiều dài tay cầm: 155mm Chứng chỉ chất lượng ISO 13485: 2016 | 27.400 | vn0109373842 | CÔNG TY TNHH THIẾT BỊ VẬT TƯ HOÀNG BẢO | IB2500282223 | vn0110756141 | BỆNH VIỆN NHI HÀ NỘI | Đấu thầu rộng rãi | 18/08/2025 | 722/QĐ-BVNHN | 14/08/2025 | 3 | Quận Hà Đông,Thành phố Hà Nội
3115 | Lưỡi dao mổ các số | Cái | 9000 | Huaian Helen Medical Instrument Co., Ltd, Trung Quốc | 9018 | 10#, 11#, 12#, 15#, 18#, 19#, 20#, 21#, 22# | Doctor | Huaian Helen Medical Instrument Co., Ltd, Trung Quốc |  |  | 2024 trở đi | Lưỡi dao mổ được làm bằng chất liệu thép không gỉ. Các số. Đạt tiêu chuẩn ISO 13485 | 895 | vn0109373842 | CÔNG TY TNHH THIẾT BỊ VẬT TƯ HOÀNG BẢO | IB2500282223 | vn0110756141 | BỆNH VIỆN NHI HÀ NỘI | Đấu thầu rộng rãi | 18/08/2025 | 722/QĐ-BVNHN | 14/08/2025 | 3 | Quận Hà Đông,Thành phố Hà Nội
3116 | Tay dao mổ điện dùng một lần | cái | 30 | Đức | 9018 | 20190-106 | Erbe Elektromedizin GmbH | Erbe Elektromedizin GmbH |  |  | 2024 trở về sau | Theo Bảng đáp ứng về kỹ thuật hàng hóa chào thầu | 150.000 | vn0401747180 | Công ty TNHH Một thành viên FYV | IB2500272397 | vn0101425792 | BỆNH VIỆN PHỤ SẢN TRUNG ƯƠNG | Đấu thầu rộng rãi | 18/08/2025 | 1901/QĐ-PSTW | 18/08/2025 | 2 | Quận Hoàn Kiếm,Thành phố Hà Nội
3117 | Tay dao mổ điện đơn cực sử dụng nhiều lần | cái | 3 | Đức | 9018 | 20190-111 | Erbe Elektromedizin GmbH | Erbe Elektromedizin GmbH |  |  | 2024 trở về sau | Theo Bảng đáp ứng về kỹ thuật hàng hóa chào thầu | 1.800.000 | vn0401747180 | Công ty TNHH Một thành viên FYV | IB2500272397 | vn0101425792 | BỆNH VIỆN PHỤ SẢN TRUNG ƯƠNG | Đấu thầu rộng rãi | 18/08/2025 | 1901/QĐ-PSTW | 18/08/2025 | 2 | Quận Hoàn Kiếm,Thành phố Hà Nội
3118 | Tay dao hàn cắt nội soi cỡ ngắn | cái | 30 | Đức | 9018 | 21195-402 | Erbe Elektromedizin GmbH | Erbe Elektromedizin GmbH |  |  | 2024 trở về sau | Theo Bảng đáp ứng về kỹ thuật hàng hóa chào thầu | 15.000.000 | vn0401747180 | Công ty TNHH Một thành viên FYV | IB2500272397 | vn0101425792 | BỆNH VIỆN PHỤ SẢN TRUNG ƯƠNG | Đấu thầu rộng rãi | 18/08/2025 | 1901/QĐ-PSTW | 18/08/2025 | 2 | Quận Hoàn Kiếm,Thành phố Hà Nội
3119 | Tay dao hàn cắt mổ mở cỡ ngắn | cái | 5 | Đức | 9018 | 21195-400 | Erbe Elektromedizin GmbH | Erbe Elektromedizin GmbH |  |  | 2024 trở về sau | Theo Bảng đáp ứng về kỹ thuật hàng hóa chào thầu | 15.000.000 | vn0401747180 | Công ty TNHH Một thành viên FYV | IB2500272397 | vn0101425792 | BỆNH VIỆN PHỤ SẢN TRUNG ƯƠNG | Đấu thầu rộng rãi | 18/08/2025 | 1901/QĐ-PSTW | 18/08/2025 | 2 | Quận Hoàn Kiếm,Thành phố Hà Nội
3120 | Tay dao hàn cắt mổ mở cỡ dài | cái | 5 | Đức | 9018 | 21195-401 | Erbe Elektromedizin GmbH | Erbe Elektromedizin GmbH |  |  | 2024 trở về sau | Theo Bảng đáp ứng về kỹ thuật hàng hóa chào thầu | 15.000.000 | vn0401747180 | Công ty TNHH Một thành viên FYV | IB2500272397 | vn0101425792 | BỆNH VIỆN PHỤ SẢN TRUNG ƯƠNG | Đấu thầu rộng rãi | 18/08/2025 | 1901/QĐ-PSTW | 18/08/2025 | 2 | Quận Hoàn Kiếm,Thành phố Hà Nội
3121 | Tay dao hàn cắt nội soi cỡ dài | cái | 30 | Đức | 9018 | 21195-403 | Erbe Elektromedizin GmbH | Erbe Elektromedizin GmbH |  |  | 2024 trở về sau | Theo Bảng đáp ứng về kỹ thuật hàng hóa chào thầu | 15.000.000 | vn0401747180 | Công ty TNHH Một thành viên FYV | IB2500272397 | vn0101425792 | BỆNH VIỆN PHỤ SẢN TRUNG ƯƠNG | Đấu thầu rộng rãi | 18/08/2025 | 1901/QĐ-PSTW | 18/08/2025 | 2 | Quận Hoàn Kiếm,Thành phố Hà Nội
3122 | Lưỡi dao mổ sử dụng một lần các loại, các cỡ | Cái/cây | 4500 | China |  | 10#, 11#, 12#, 15#, 20#, 21#, 22#, 23# | Huaian Helen | Huaian Helen |  |  | 2024 -2025 | Chất liệu được làm từ thép carbon không gỉ. Lưỡi dao cực kỳ sắc bén với nhiều đầu mũi khác nhau. Lưỡi dao đã được tiệt trùng từng cái bằng tia Gamma. Gồm các size: 10, 11, 12, 15, 20, 21, 22, 23. | 774 | vn1200583720 | CÔNG TY TNHH DƯỢC PHẨM VÀ TRANG THIẾT BỊ Y TẾ HÀO TÍN | IB2500246227 | vn1200338775 | Trung tâm Y tế Khu vực Gò Công Tây | Đấu thầu rộng rãi | 18/08/2025 | 118/QĐ-TTYTGCT | 18/08/2025 | 3 | Huyện Gò Công Tây,Tỉnh Tiền Giang
3123 | Bóng nong mạch vành có dao cắt | Cái | 50 | Ireland | 9018 | H74939403xxxxxx (xxxxxx: các cỡ) | Bóng nong mạch vành có dao cắt Wolverine™ Cutting Balloon™ | Boston Scientific Limited |  |  | 2024 trở về sau | Trục được phủ Z-Glide Hydrophilic Đầu vào vị trí tổn thương kích thước 0.017" Có 3 hoặc 4 dao cắt xơ vữa gắn dọc trên bề mặt ngoài của bóng Đường kính: 2.0 - 4.0mm; Chiều dài: 6 - 15mm | 22.000.000 | vn0312949315 | Liên danh Công ty TNHH MTV Thiết bị y tế Tiến Phát – Công ty Cổ phần Trang Thiết bị y tế Hạnh Nguyên | IB2500297230 | vnz000007757 | Bệnh viện đa khoa Ninh Thuận | Đấu thầu rộng rãi | 18/08/2025 | 215/QĐ-BVNT | 18/08/2025 | 1 | TP. Phan Rang-Tháp Chàm,Tỉnh Ninh Thuận
3124 | Bóng nong can thiệp mạch vành dạng dao cắt | Cái | 85 | Ireland | 9018 | H7493940xxxxxxx | Wolverine™ Coronary Cutting Balloon™ MONORAIL™ Microsurgical Dilatation Device | Boston Scientific Corporation |  |  | 2024 trở về sau | Bóng nong can thiệp mạch vành dạng dao cắt - Chất liệu Nylon - Pebax, phủ lớp ái nước - Đường kính bóng : 2.00, 2.25, 2.50, 2.75, 3.00, 3.25, 3.50, 3.75, 4.00mm - Chiều dài bóng : 6mm, 10mm, 15 mm - Hệ thống mang 3 hoặc 4 lưỡi dao - Tiệt khuẩn - Tiêu chuẩn CE (Châu Âu) | 22.000.000 | vn0400101404 | CÔNG TY CỔ PHẦN DƯỢC - THIẾT BỊ Y TẾ ĐÀ NẴNG | IB2500130057 | vn0302203609 | Bệnh viện Đại học Y Dược Thành phố Hồ Chí Minh | Đấu thầu rộng rãi | 16/08/2025 | 2377/QĐ-BVĐHYD | 16/08/2025 | 2 | Quận 5,TP. Hồ Chí Minh
3125 | Dây cáp dùng cho dao Harmonic mổ nội soi với 95 lần thủ thuật, dùng kèm với máy phát chính GEN 11. | Sợi | 17 | Trung Quốc | 9018 | EG TR100 | EG TR100 | Engine Medical Equipment Manufacturing (Shanghai) Corporation |  |  | 2024 trở đi | Bộ chuyển đổi điện năng thành dao động cơ học (Dây cáp) dùng cho dao mổ nội soi được lập trình bộ đếm với 95 lần thủ thuật. | 31.480.000 | vn0108943401 | CÔNG TY TNHH MTV ĐẦU TƯ THƯƠNG MẠI DỊCH VỤ OMEGA | IB2500188950 | vn1800272685 | Bệnh viện đa khoa thành phố Cần Thơ | Đấu thầu rộng rãi | 15/08/2025 | 1333/QĐ-BVĐKTP | 15/08/2025 | 3 | Quận Ninh Kiều,Thành phố Cần Thơ
3126 | Dao siêu âm mổ mở, tích hợp công nghệ thích ứng mô với cơ chế phản hổi bằng âm thanh, cán dài 9cm | Cái | 75 | Trung Quốc | 9018 | EG UF09D | EG UF09D | Engine Medical Equipment Manufacturing (Shanghai) Corporation |  |  | 2024 trở đi | Dao siêu âm mổ mở tích hợp công nghệ thích ứng mô với cơ chế phản hổi bằng âm thanh, cán dài 9cm, dùng kèm với dây dao siêu âm mổ mở. | 7.280.000 | vn0108943401 | CÔNG TY TNHH MTV ĐẦU TƯ THƯƠNG MẠI DỊCH VỤ OMEGA | IB2500188950 | vn1800272685 | Bệnh viện đa khoa thành phố Cần Thơ | Đấu thầu rộng rãi | 15/08/2025 | 1333/QĐ-BVĐKTP | 15/08/2025 | 3 | Quận Ninh Kiều,Thành phố Cần Thơ
3127 | Dao siêu âm mổ nội soi tích hợp công nghệ thích ứng mô với cơ chế phản hổi bằng âm thanh, đường kính 5mm, cán dài 36cm được phủ lớp chống dính | Cái | 140 | Trung Quốc | 9018 | EG US36D | EG US36D | Engine Medical Equipment Manufacturing (Shanghai) Corporation |  |  | 2024 trở đi | Dao siêu âm mổ nội soi tích hợp công nghệ thích ứng mô, đường kính cán 5mm, chiều dài cán 36cm, dùng kèm theo với dây dao. | 8.280.000 | vn0108943401 | CÔNG TY TNHH MTV ĐẦU TƯ THƯƠNG MẠI DỊCH VỤ OMEGA | IB2500188950 | vn1800272685 | Bệnh viện đa khoa thành phố Cần Thơ | Đấu thầu rộng rãi | 15/08/2025 | 1333/QĐ-BVĐKTP | 15/08/2025 | 3 | Quận Ninh Kiều,Thành phố Cần Thơ
3128 | Dây cáp dùng cho dao Harmonic mổ mở với 100 lần thủ thuật, dùng kèm với máy phát chính GEN 11. | Sợi | 17 | Trung Quốc | 9018 | EG TR200 | EG TR200 | Engine Medical Equipment Manufacturing (Shanghai) Corporation |  |  | 2024 trở đi | Bộ chuyển đổi điện năng thành dao động cơ học (Dây cáp) dùng cho dao mổ mở được lập trình bộ đếm với 100 lần thủ thuật. | 31.480.000 | vn0108943401 | CÔNG TY TNHH MTV ĐẦU TƯ THƯƠNG MẠI DỊCH VỤ OMEGA | IB2500188950 | vn1800272685 | Bệnh viện đa khoa thành phố Cần Thơ | Đấu thầu rộng rãi | 15/08/2025 | 1333/QĐ-BVĐKTP | 15/08/2025 | 3 | Quận Ninh Kiều,Thành phố Cần Thơ
3129 | Tay dao siêu âm mổ mở, đầu cong, chiều dài thân dao 26cm, đường kính thân dao 5mm (Sử dụng cho dao siêu âm không dây) | Cái | 30 | Mỹ |  | SCDA26 | SCDA26 | Covidien |  |  | Năm 2024 trở về sau | Tay dao siêu âm mổ mở - đầu cong - chiều dài thân dao 26cm - đường kính thân dao 5mm - Tiêu chuẩn chất lượng: ISO, FDA | 23.500.000 | vn0312067352 | CÔNG TY TNHH THƯƠNG MẠI DỊCH VỤ N.T.K | IB2500188950 | vn1800272685 | Bệnh viện đa khoa thành phố Cần Thơ | Đấu thầu rộng rãi | 15/08/2025 | 1333/QĐ-BVĐKTP | 15/08/2025 | 3 | Quận Ninh Kiều,Thành phố Cần Thơ
3130 | Tay dao hàn mạch mổ mở hàm phủ nano chống dính, đầu cong, chiều dài thân dao 23cm | cái | 75 | Mỹ |  | LF1923 | LF1923 | Covidien |  |  | Năm 2024 trở về sau | - Ngàm dao được phủ lớp chống dính nano - Hàn mạch / chia - Đường kính 5 mm; Chiều dài 23 cm (9 in.) - Trục xoay đầu dao: 350 độ - Hàm với thiết kế đường viền - Kích hoạt tay hoặc chân - Hình dạng ngàm dao: Cong - Chiều dài vùng hàn mạch: 20.3mm - Chiều dài vùng cắt:18.5mm - Tiêu chuẩn chất lượng: ISO, FDA | 21.000.000 | vn0312067352 | CÔNG TY TNHH THƯƠNG MẠI DỊCH VỤ N.T.K | IB2500188950 | vn1800272685 | Bệnh viện đa khoa thành phố Cần Thơ | Đấu thầu rộng rãi | 15/08/2025 | 1333/QĐ-BVĐKTP | 15/08/2025 | 3 | Quận Ninh Kiều,Thành phố Cần Thơ
3131 | Dao siêu âm mổ mở, tích hợp công nghệ thích ứng mô với cơ chế phản hổi bằng âm thanh, cán dài 17cm | Cái | 90 | Mexico | 9018 | HAR17F | HARMONIC FOCUS Long Shears + Adaptive Tissue Technology | Ethicon Endo-Surgery S.A. de C.V. Planta II |  |  | 2024 trở về sau | Dao siêu âm mổ mở tích hợp công nghệ thích ứng mô, cán dài 17cm, dùng kèm với dây dao Harmonic Xanh HPBLUE và máy phát chính GEN11 (máy cắt cầm máu kết hợp công nghệ siêu âm và công nghệ hàn mạch lưỡng cực tiên tiến). Tiêu chuẩn FDA CFG | 11.855.025 | vn1200466287 | CÔNG TY TNHH THƯƠNG MẠI DƯỢC PHẨM LONG GIANG | IB2500188950 | vn1800272685 | Bệnh viện đa khoa thành phố Cần Thơ | Đấu thầu rộng rãi | 15/08/2025 | 1333/QĐ-BVĐKTP | 15/08/2025 | 3 | Quận Ninh Kiều,Thành phố Cần Thơ
3132 | Trocar nhựa không dao dùng trong phẫu thuật nội soi | Cái | 150 | Trung Quốc | 9018 | B070505100 B070610100 B070712100 B070815100 | Disposable Laparoscopic Trocars | Hangzhou Boer Medical Instrument Co.,Ltd., |  |  | 2025 trở về sau | 1. Chất liệu: nhựa trong suốt 2. Thông số kỹ thuật: - Cỡ: 5mm, 10mm, 12mm và 15mm - Đường kính trong của ống ngoài (± 0.2mm) : 5.9mm, 10.9mm, 12.9mm, 15.9mm Đường kính ngoài của ống ngoài (± 0.2mm): 8.6mm, 13.5mm, 15.5mm, 18.5mm - Đường kính nòng trong (đường kính trocar ± 0.2mm): 5.7mm, 10.7mm, 12.7mm, 15.7mm - Chiều dài 100mm. 3. Đặc tính, tính năng kỹ thuật: - Đầu tip trong suốt dùng cho camera nội soi, tách cơ không cắt cơ giảm tổn thương, giảm lực chèn khi phẫu thuật, có khóa giữ camera. - Có 2 van giữ khí: giữ kín không khí khi đưa dụng cụ vào hoặc lấy ra, có 1 van 4 mảnh xếp chồng lên nhau đảm bảo không rò rỉ không khí và 1 van bịt khí- - Tiêu chuẩn ISO, CE. | 594.000 | vn0313554398 | CÔNG TY CỔ PHẦN TRANG THIẾT BỊ Y TẾ HẠNH NGUYÊN | IB2500188950 | vn1800272685 | Bệnh viện đa khoa thành phố Cần Thơ | Đấu thầu rộng rãi | 15/08/2025 | 1333/QĐ-BVĐKTP | 15/08/2025 | 3 | Quận Ninh Kiều,Thành phố Cần Thơ
3133 | Tay dao hàn mạch mổ mở | cái | 18 | Mỹ |  | LF2019 | LF2019 | Covidien |  |  | Năm 2024 trở về sau | Ngàm dao được phủ lớp chống dính nano - Chiều dài dụng cụ 21 cm - Hàm thon mịn - Kích hoạt tay hoặc chân - Hình dạng ngàm cong: 40 độ - Chiều dài ngàm: 21.6 mm - Chiều dài vùng cắt: 19.8 mm - Chiều dài vùng hàn mạch: 20.6 mm - Hàm rộng ở đỉnh: 2 mm - Đường kính ngàm: 4 mm - Tiêu chuẩn chất lượng: ISO, FDA | 24.450.000 | vn0312067352 | CÔNG TY TNHH THƯƠNG MẠI DỊCH VỤ N.T.K | IB2500188950 | vn1800272685 | Bệnh viện đa khoa thành phố Cần Thơ | Đấu thầu rộng rãi | 15/08/2025 | 1333/QĐ-BVĐKTP | 15/08/2025 | 3 | Quận Ninh Kiều,Thành phố Cần Thơ
3134 | Tay dao hàn mạch mổ nội soi | cái | 75 | Mỹ |  | LF1937 | LF1937 | Covidien |  |  | Năm 2024 trở về sau | Ngàm dao được phủ lớp chống dính nano - Hàn mạch/ chia - Đường kính 5 mm; Chiều dài 37 cm (14,6 in.) - Trục xoay đầu dao: 350 độ - Hàm với thiết kế đường viền - Kích hoạt tay hoặc chân - Hình dạng ngàm dao Cong - Chiều dài vùng hàn mạch 20.3mm - Chiều dài vùng cắt 18.5mm - Tiêu chuẩn chất lượng: ISO, FDA | 21.000.000 | vn0312067352 | CÔNG TY TNHH THƯƠNG MẠI DỊCH VỤ N.T.K | IB2500188950 | vn1800272685 | Bệnh viện đa khoa thành phố Cần Thơ | Đấu thầu rộng rãi | 15/08/2025 | 1333/QĐ-BVĐKTP | 15/08/2025 | 3 | Quận Ninh Kiều,Thành phố Cần Thơ
3135 | Dao cắt cơ vòng (Dao pre-cut) | Cái | 3 | Trung Quốc | 9018 | VDK-KE-0002200-B | VEDKANG | Jiangsu Vedkang Medical Science And Technology Co., Ltd. |  |  | Năm 2024 trở về sau | Có kênh bơm thuốc cản quang riêng mà không cần tháo dây dẫn guidewire. - Chiều dài tip 5mm - Chiều dài dây cắt 2mm - Chiều dài làm việc 2000mm. - Tương thích guidewire 0.035 inch. - Tiêu chuẩn: ISO 13485, FDA | 2.850.000 | vn0310623082 | CÔNG TY CỔ PHẦN KỸ THUẬT MINH LONG | IB2500188950 | vn1800272685 | Bệnh viện đa khoa thành phố Cần Thơ | Đấu thầu rộng rãi | 15/08/2025 | 1333/QĐ-BVĐKTP | 15/08/2025 | 3 | Quận Ninh Kiều,Thành phố Cần Thơ
3136 | Dao cắt cơ vòng | Cái | 75 | Trung Quốc | 9018 | VDK-KE-0725200-A | VEDKANG | Jiangsu Vedkang Medical Science And Technology Co., Ltd. |  |  | Năm 2024 trở về sau | Dao cắt cơ vòng - Có kênh bơm thuốc cản quang riêng mà không cần tháo dây dẫn guidewire. - Chiều dài tip 7mm - Chiều dài dây cắt 25mm - Chiều dài làm việc 2000mm. - Tương thích guidewire 0.035 inch. - Tiêu chuẩn: ISO 13485, FDA | 2.550.000 | vn0310623082 | CÔNG TY CỔ PHẦN KỸ THUẬT MINH LONG | IB2500188950 | vn1800272685 | Bệnh viện đa khoa thành phố Cần Thơ | Đấu thầu rộng rãi | 15/08/2025 | 1333/QĐ-BVĐKTP | 15/08/2025 | 3 | Quận Ninh Kiều,Thành phố Cần Thơ
3137 | Tay dao siêu âm mổ nội soi, đầu cong. (Sử dụng cho dao siêu âm không dây) | cái | 30 | Mỹ |  | SCDA39 | SCDA39 | Covidien |  |  | Năm 2024 trở về sau | Tay dao siêu âm mổ nội soi - đầu cong - chiều dài thân dao 39cm - đường kính thân dao 5mm - Tiêu chuẩn chất lượng: ISO, FDA | 23.500.000 | vn0312067352 | CÔNG TY TNHH THƯƠNG MẠI DỊCH VỤ N.T.K | IB2500188950 | vn1800272685 | Bệnh viện đa khoa thành phố Cần Thơ | Đấu thầu rộng rãi | 15/08/2025 | 1333/QĐ-BVĐKTP | 15/08/2025 | 3 | Quận Ninh Kiều,Thành phố Cần Thơ
3138 | Cán dao mổ, số 3L, dài 210mm | Cái | 1 | Đức |  | 03-0100.13 | ROLAN | Ackermann Instrumente GmbH |  |  | 2024 trở về sau | Cán dao mổ, số 3L, loại dài, dài 210mm Vật liệu: thép không gỉ đạt tiêu chuẩn DIN EN ISO 7153-1, EN ISO 13402 Tiêu chuẩn: ISO 13485, tiêu chuẩn châu âu EU MDR hoặc FDA | 245.000 | vn0105198389 | CÔNG TY CỔ PHẦN GIẢI PHÁP Y TẾ NAM MINH | IB2500105122 | vn0301465224 | Bệnh viện Nhân Dân Gia Định | Đấu thầu rộng rãi | 15/08/2025 | 1879/QĐ-BVNDGĐ | 15/08/2025 | 3 | Quận Bình Thạnh,TP. Hồ Chí Minh
3139 | Cán dao mổ số 3 | Cái | 30 | Pháp |  | B12000 | B12000 | Landanger |  |  | 2024 - 2025 | Cán dao mổ, số 3, dài 125mm Tiêu chuẩn: thép không gỉ, ISO 13485 và CE . | 107.100 | vn0304064654 | CÔNG TY TNHH NGUYÊN LONG | IB2500105122 | vn0301465224 | Bệnh viện Nhân Dân Gia Định | Đấu thầu rộng rãi | 15/08/2025 | 1879/QĐ-BVNDGĐ | 15/08/2025 | 3 | Quận Bình Thạnh,TP. Hồ Chí Minh
3140 | Cán dao mổ số 4 | Cái | 20 | Pháp |  | B12001 | B12001 | Landanger |  |  | 2024 - 2025 | Cán dao mổ, số 4, dài 135mm Tiêu chuẩn: thép không gỉ, ISO 13485 và CE . | 107.100 | vn0304064654 | CÔNG TY TNHH NGUYÊN LONG | IB2500105122 | vn0301465224 | Bệnh viện Nhân Dân Gia Định | Đấu thầu rộng rãi | 15/08/2025 | 1879/QĐ-BVNDGĐ | 15/08/2025 | 3 | Quận Bình Thạnh,TP. Hồ Chí Minh
3141 | Lưỡi dao cắt tiêu bản | Cái | 1000 | Nhật Bản | 9018 | 08-636-0 | Lưỡi dao cắt tiêu bản | Erma Inc | 08-636-0 | 200001830/PCBA-HN | 2024 trở đi | Làm bằng thép không rỉ, góc nghiêng 35 độ. | 58.000 | vn0317031173 | CÔNG TY TNHH THƯƠNG MẠI DỊCH VỤ Y TẾ ĐẶNG GIA | IB2500288986 | vn5600179012 | Bệnh viện đa khoa tỉnh Điện Biên | Đấu thầu rộng rãi | 15/08/2025 | 669/QĐ-BVT | 15/08/2025 | 2 | Thành phố Điện Biên Phủ,Tỉnh Điện Biên
3142 | Dao kim | Cái | 10 | Costa Rica | 9018 | M00545840 | RX Needle Knife XL Triple Lumen Needle Knife | Boston Scientific |  |  | 2024 trở về sau | Dao cắt cơ vòng dạng kim 3 kênh (kênh C, ngã bơm, ngã luồn dây dẫn) Chiều dài dao kim: 5mm Đường kính dụng cụ 5.5Fr - chiều dài dụng cụ 200cm Ngã luồn dây dẫn 0.035 inch | 4.200.000 | vn0310520947 | CÔNG TY TNHH THIẾT BỊ Y TẾ ETC | IB2500298627 | vnz000007757 | Bệnh viện đa khoa Ninh Thuận | Đấu thầu rộng rãi | 14/08/2025 | 198/QĐ-BVNT | 14/08/2025 | 1 | TP. Phan Rang-Tháp Chàm,Tỉnh Ninh Thuận
3143 | Dao cắt cơ vòng | Cái | 50 | Costa Rica | 9018 | M00535920 | Ultratome XL Triple Lumen Sphincterotome | Boston Scientific |  |  | 2024 trở về sau | Chiều dài dao 30mm. Đường kính đầu dao 1,8mm. Chiều dài đầu tip = 5mm. Đường kính dụng cụ 5.5Fr - Chiều dài dụng cụ 200cm Ngã luồn dây dẫn tương thích 0.035 inch | 5.250.000 | vn0310520947 | CÔNG TY TNHH THIẾT BỊ Y TẾ ETC | IB2500298627 | vnz000007757 | Bệnh viện đa khoa Ninh Thuận | Đấu thầu rộng rãi | 14/08/2025 | 198/QĐ-BVNT | 14/08/2025 | 1 | TP. Phan Rang-Tháp Chàm,Tỉnh Ninh Thuận
3144 | Dao kim có phủ lớp cách điện | Cái | 10 | Nhật Bản |  | KD-V451M | Olympus | Aomori Olympus Co., Ltd |  |  | 2025 trở đi | Chi tiết theo Bảng thông số kỹ thuật đính kèm E-HSDT | 7.900.000 | vn0108267337 | CÔNG TY CỔ PHẦN LENUS VIỆT NAM | IB2500286334 | vn0309747559 | Bệnh viện Quân y 175 | Đấu thầu rộng rãi | 14/08/2025 | 3833/QĐ_BV | 14/08/2025 | 2 | Quận Gò Vấp,TP. Hồ Chí Minh
3145 | Dao cắt cơ vòng | Cái | 20 | Nhật Bản |  | KD-V411M-0720 KD-V411M-0725 KD-V411M-0730 KD-V431M-0720 | Olympus | Aomori Olympus Co., Ltd |  |  | 2025 trở đi | Chi tiết theo Bảng thông số kỹ thuật đính kèm E-HSDT | 6.300.000 | vn0108267337 | CÔNG TY CỔ PHẦN LENUS VIỆT NAM | IB2500286334 | vn0309747559 | Bệnh viện Quân y 175 | Đấu thầu rộng rãi | 14/08/2025 | 3833/QĐ_BV | 14/08/2025 | 2 | Quận Gò Vấp,TP. Hồ Chí Minh
3146 | Bóng nong mạch vành có dao cắt | Cái | 80 | Ireland |  | H74939403xxxxxx | Wolverine™ Coronary Cutting Balloon™ MONORAIL™ Microsurgical Dilatation Device | Boston Scientific Limited |  |  | 2024 Trở về sau | Bóng nong mạch vành có dao cắt - Phủ Z-Glide Hydrophilic. - Bóng gắn 3 hoặc 4 lưỡi dao bằng chất liệu thép không gỉ, được gắn dọc bề mặt bên ngoài của bóng - Chiều dài: 6 - 15 mm. Đường kính: 2.0 - 4.0 mm. - Có 2 loại: MR và OTW, với chiều dài khả dụng của MR là 143cm, OTW là 142cm. | 22.000.000 | vn0314650295 | Công Ty TNHH Alexia | IB2500286334 | vn0309747559 | Bệnh viện Quân y 175 | Đấu thầu rộng rãi | 14/08/2025 | 3833/QĐ_BV | 14/08/2025 | 2 | Quận Gò Vấp,TP. Hồ Chí Minh
3147 | Vít đa trục góc dao động hạn chế | Cái | 120 | Mỹ | 9021 | 864xxxx | ARM15T Screw, Uniplanar | Nuvasive, Inc. |  |  | Năm 2024 trở về sau | Vật liệu: Hợp kim Titan (Ti - 6Al-4V) '- Công nghệ khóa Helical Flange( mặt bích xoắn; ngàm xoắn) - Góc dao động: 40 độ, thân vít chỉ dao động trên 1 bình diện phải trái - Đường kính:4.0mm, 4.5mm, 5.0mm, 6.0mm - Chiều dài: 25mm, 30mm, 35mm, 40mm, 45mm, 50mm, 55mm -Tương thích với hệ thống theo dõi thần kinh trong phẫu thuật cột sống (NVM5) - Tiêu chuẩn chất lượng: ISO: 13485, FDA - Mỹ | 9.000.000 | vn0303445745 | CÔNG TY CỔ PHẦN TRANG THIẾT BỊ Y TẾ CỔNG VÀNG | IB2500285331 | vn0309747559 | Bệnh viện Quân y 175 | Đấu thầu rộng rãi | 14/08/2025 | 3833/QĐ-BV | 14/08/2025 | 2 | Quận Gò Vấp,TP. Hồ Chí Minh
3148 | Dao mổ điện cao tần | Cái | 1 | LED Spa |  | Surtron 400HP | Surtron 400HP | Ý |  |  | 2024 trở đi | Chi tiết tại Bảng đáp ứng kỹ thuật | 266.000.000 | vn0104199453 | CÔNG TY CỔ PHẦN THƯƠNG MẠI VÀ XUẤT NHẬP KHẨU THIẾT BỊ Y TẾ VIỆT NAM | IB2500277319 | vn2300302911 | Trung tâm Y tế Gia Bình | Đấu thầu rộng rãi | 14/08/2025 | 164/QĐ-TTYT | 14/08/2025 | 4 | Huyện Gia Bình,Tỉnh Bắc Ninh
3149 | Phần lô 7: Dao mổ điện cao tần >= 300W có chức năng hàn mạch | Cái | 4 | Mỹ | 9018 | Valleylab FT10 (VLFT10GEN) | Covidien | Covidien (Medtronic)/ Covidien LLC. |  |  | 2025 trở về sau | Xin xem Bảng đáp ứng kỹ thuật | 1.450.000.000 | vn0100124376 | TỔNG CÔNG TY THIẾT BỊ Y TẾ VIỆT NAM - CTCP | IB2500206462 | vn0101425792 | BỆNH VIỆN PHỤ SẢN TRUNG ƯƠNG | Đấu thầu rộng rãi | 14/08/2025 | 1723/QĐ-PSTW | 14/08/2025 | 3 | Huyện Quốc Oai,Thành phố Hà Nội
3150 | Phần lô 2: Dao mổ điện cao tần | Cái | 7 | Đức | 9018 | VIO® 300S | VIO® 300S | ERBE Elektromedizin GmbH |  |  | 2025 trở về sau | Theo bảng chào đáp ứng thông số kỹ thuật | 261.000.000 | vn0401747180 | Công ty TNHH Một thành viên FYV | IB2500206462 | vn0101425792 | BỆNH VIỆN PHỤ SẢN TRUNG ƯƠNG | Đấu thầu rộng rãi | 14/08/2025 | 1723/QĐ-PSTW | 14/08/2025 | 3 | Huyện Quốc Oai,Thành phố Hà Nội
3151 | Phần lô 3: Dao mổ siêu âm thích hợp dao hàn mạch | Cái | 3 | Mỹ | 9018 | GEN11 (phụ kiện đi kèm mã: FSW11; HGA11; HP054; HPBLUE; HAR36; HAR9F; HAR17F; NSLX137C; NSLX125C; CRT11) | Dao mổ siêu âm và hàn mạch Generator G11 | Jabil, Inc. |  |  | Năm 2025 trở về sau đối với thân máy chính | * YÊU CẦU CHUNG: - Chất lượng máy: Mới 100% - Năm sản xuất: năm 2025 trở về sau đối với thân máy chính - Tiêu chuẩn chất lượng ISO 13485, FDA, CE - Điều kiện hoạt động: + Nhiệt độ: từ 15ºC đến 27ºC + Độ ẩm: 30% - 75% không ngưng tụ hơi nước - Nguồn điện cung cấp: 100 - 240 V, 50/60 Hz, 500 VA - Xuất xứ đối với máy chính: Mỹ * YÊU CẦU CẤU HÌNH CHO 01 CÁI: - Hệ thống có máy phát chính siêu âm và hàn mạch lưỡng cực hoặc tương đương: 01 hệ thống hoặc 01 máy - Bàn đạp chân - FSW11: 01 cái - Thiết bị kết nối siêu âm: 01 cái - Dây dao siêu âm (cho tay dao mổ nội soi) - HP054: 01 cái - Dây dao siêu âm (cho tay dao mổ mở) - HPBLUE: 01 cái - Tay dao siêu âm mổ nội soi - HAR36: 01 hộp (06 chiếc/1 hộp) - Tay dao siêu âm mổ mở dạng kéo, cong, dài 9cm - HAR9F: 01 hộp (06 chiếc/1 hộp) - Tay dao siêu âm mổ mở dạng kéo, cong, dài 17cm - HAR17F: 01 hộp (06 chiếc/1 hộp) - Tay dao hàn mạch trong mổ nội soi - NSLX137C: 01 hộp (03 chiếc/1 hộp) - Tay dao hàn mạch trong mổ mở - NSLX125C: 01 hộp (03 chiếc/1 hộp) - Xe đẩy máy đồng bộ của hãng: 01 cái - Tài liệu hướng dẫn sử dụng tiếng Anh và tiếng Việt: 01 bộ * CHỈ TIÊU KỸ THUẬT - Máy cắt cầm máu tích hợp công nghệ siêu âm Harmonic và công nghệ lưỡng cực tiên tiến Enseal - Màn hình cảm ứng + Hiển thị tất cả các thông số hoạt động của máy trên màn hình + Màn hình LCD độ phân giải cao có góc nhìn rộng - Tương thích với các thiết bị năng lượng tiên tiến trong tương lai - Cập nhật được các phần mềm mới qua cổng USB - Tự động nhận diện các dụng cụ khi kết nối Chế độ cắt siêu âm - Không có dòng điện đi qua bệnh nhân, loại bỏ các mối nguy hiểm tiềm tàng do phẫu thuật đơn cực gây ra - Chính xác và đa năng: Hoạt động linh hoạt - đồng thời cắt, cầm máu, kẹp, và phẫu tích mà không cần thay đổi dụng cụ, giúp giảm thời gian phẫu thuật - Cắt mô/ mạch máu chính xác với mức tản nhiệt ra hai bên ≤ 2mm - Hàn mạch máu cũng như mạch bạch huyết một cách đáng tin cậy với mối hàn chắc khỏe hơn gấp 2 lần áp lực tâm thu (≥ 200 mmHg) Chế độ hàn mạch - Công nghệ thích ứng mô mang lại khả năng hàn mạch đáng tin cậy và khả năng kiểm soát nhiệt độ lan tỏa nhiệt ra hai bên tối thiểu trong khoảng 2 mm, giúp giảm tổn thương mô - Hàn mạch an toàn với mạch máu có đường kính ≤ 7mm cũng như mạch bạch huyết - Điện áp tối đa: 100 VAC RMS - Công suất tối đa: 135 watts - Tần số: 300 - 490 kHz Xe đẩy đặt máy - Có vị trí tay cầm - Hợp kim nhôm đúc Bàn đạp chân - Mức năng lượng tối thiểu hoặc tối đa được kích hoạt từ dụng cụ Harmonic hoặc từ bàn đạp chân. Sử dụng bàn đạp trái trên bàn đạp chân để kích hoạt mức năng lượng tối thiểu và sử dụng bàn đạp phải cho mức năng lượng tối đa Tay dao mổ siêu âm nội soi - Có công nghệ thích ứng mô - Không có dòng điện đi qua bệnh nhân, loại bỏ các mối nguy hiểm tiềm tàng do phẫu thuật đơn cực gây ra - Cắt và hàn mạch an toàn với mô/ mạch máu có đường kính ≤ 5mm - Cán xoay 360º điều chỉnh bằng một tay - Chiều dài hàm dao: 15mm - Đầu dao thon gọn giúp nâng cao tính chính xác và đa năng Tay dao mổ siêu âm mổ mở - Không có dòng điện đi qua bệnh nhân, loại bỏ các mối nguy hiểm tiềm tàng do phẫu thuật đơn cực gây ra - Có công nghệ thích ứng mô - Nút kích hoạt 240º cho phép phẫu thuật viên có thể đặt tay ở nhiều vị trí - Thiết kế tay cầm dạng kéo tiện dụng - Đầu dao cong, thon, dài 16mm - Cán dài 9cm và 17cm Tay dao hàn mạch mổ mở - Cán xoay 360º điều chỉnh bằng 1 tay - Chiều dài cán dao: 25cm - Chiều dài hàm 24mm - Chức năng cắt và hàn riêng biệt Tay dao hàn mạch mổ nội soi - Cán xoay 360º điều chỉnh bằng 1 tay - Chiều dài cán dao: 37cm - Chiều dài hàm 24mm - Chức năng cắt và hàn riêng biệt - Chiều dài đường cắt 21,8mm * YÊU CẦU KHÁC: - Thời gian bảo hành thiết bị: ≥ 12 tháng kể từ ngày ký biên bản bàn giao nghiệm thu - Thời gian giao hàng trong vòng: ≤ 120 ngày kể từ khi ký hợp đồng - Cam kết cung cấp chứng chỉ chất lượng (CQ) và chứng chỉ xuất xứ hàng hóa (CO), tờ khai hải quan, Invoice, Packing list kèm theo khi bàn giao thiết bị - Cam kết cung cấp tài liệu hướng dẫn sử dụng, bảo trì tiếng Anh và tiếng Việt - Nhà cung cấp có giấy uỷ quyền của nhà sản xuất hoặc giấy uỷ quyền bán hàng của đại lý phân phối tại Việt Nam - Cam kết cung cấp phụ tùng thay thế và vật liệu tiêu hao tối thiểu 08 năm sau khi bàn giao nghiệm thu thiết bị - Cung cấp dịch vụ sau bán hàng trong vòng 48 giờ sau khi nhận được yêu cầu của người sử dụng và/hoặc bên mua - Giá chào bán thiết bị đã bao gồm các loại thuế, phí vận chuyển và lắp đặt tại Bệnh viện Phụ Sản Trung Ương - Cung cấp báo giá cho các phụ tùng, phụ kiện đi kèm, vật tư thay thế và chào giá dịch vụ bảo trì sau bảo hành | 1.562.784.700 | vn0100276097 | Công ty TNHH Dược Phẩm Trí Hùng | IB2500206462 | vn0101425792 | BỆNH VIỆN PHỤ SẢN TRUNG ƯƠNG | Đấu thầu rộng rãi | 14/08/2025 | 1723/QĐ-PSTW | 14/08/2025 | 3 | Huyện Quốc Oai,Thành phố Hà Nội
3152 | Tay dao cắt đốt sử dụng 1 lần | Cái | 850 | Trung Quốc | 9018 | OBS-Db 0039D | OBS-Db 0039D | Baisheng Medical Co., Ltd. |  |  | 2025 | Tay dao cắt đốt đơn cực 3 chấu, sử dụng 1 lần. Đầu đốt bằng thép không gỉ, tay cầm bằng nhựa. Vô trùng. Sản phẩm đạt tiêu chuẩn ISO 13485, CE hoặc tương đương. | 29.736 | vn0400101404 | CÔNG TY CỔ PHẦN DƯỢC - THIẾT BỊ Y TẾ ĐÀ NẴNG | IB2500150699 | vn0400495558 | Trung tâm Y tế khu vực Hải Châu | Đấu thầu rộng rãi | 14/08/2025 | 177/QĐ-TTYT | 14/08/2025 | 3 | Quận Hải Châu,Thành phố Đà Nẵng
3153 | Dao mổ các số 10, 11, 15,20,23 | Cái | 45000 | Nhật | 90183990 | 310-B, 311-B, 315-B, 320-B, 321-B, 322-B, 323-B | 310-B, 311-B, 315-B, 320-B, 321-B, 322-B, 323-B | KAI INDUSTRIES CO., LTD |  |  | Từ năm 2022 trở về sau | Chất liệu: thép y tế không gỉ cao cấp của Nhật Đđkt: lưỡi dao sắc, mảnh bằng thép y tế không gỉ của Nhật, dầy 0.38mm, độ cứng 720HV, mũi dao có góc 27 độ trừ số 11 và 25 có góc 22 độ; chiều dài lưỡi/dao/độ rộng (mm) của dao số 10: 27/40/7; số 11: 23/41/6; số 15: 12/38/6; số 20: 29/45/9; số 21: 36/52/10; số 22: 39/58/11; số 23: 30/51/10, rãnh gài cán dao dài 18mm cho dao số < 20; và dài 24mm cho các dao số ≥ 20 Đóng gói 1c/gói bọc vỏ nhôm, vô trùng bằng tia Gamma | 4.620 | vn0302160987 | CÔNG TY TNHH THƯƠNG MẠI - DỊCH VỤ KỸ THUẬT HOÀNG LỘC | IB2500128159 | vn0301269050 | BỆNH VIỆN TAI MŨI HỌNG | Đấu thầu rộng rãi | 14/08/2025 | 660/QĐ-BVTMH | 14/08/2025 | 2 | Quận 3,TP. Hồ Chí Minh
3154 | CÁN DAO | Cái | 5 | Đức | Vật tư, thiết bị y tế | 3740000 | Cán dao số 3 | Jarit GmbH |  |  | Từ năm 2022 trở về sau | Cán dao số 3, chiều dài toàn bộ khoảng 125mm Xuất xứ : nhóm nước G7 | 1.200.000 | vn0313130367 | CÔNG TY TNHH IDS MEDICAL SYSTEMS VIỆT NAM | IB2500128159 | vn0301269050 | BỆNH VIỆN TAI MŨI HỌNG | Đấu thầu rộng rãi | 14/08/2025 | 660/QĐ-BVTMH | 14/08/2025 | 2 | Quận 3,TP. Hồ Chí Minh
3155 | Lưỡi dao cắt vi phẫu | Hộp | 6 | Nhật | 82089000 | 3053835 | Epredia | Richard - Allan Scientific LLC (Kai Industries Co.,Ltd.) |  |  | 2024 trở về sau | Làm bằng thép cao cấp theo công nghệ làm cứng độc quyền cho hiệu suất cắt và tuổi thọ vượt trội, không bị mờ và xước khi cắt, lớp crom tăng cường chống gỉ sét, lớp ngoài phủ PTFE chắc chắn mang lại độ bền, tính nhất quán, giúp giảm ma sát khi cắt. Kích thước: 80mm x 8mm, góc nghiêng 34 độ. Cắt được hầu hết các loại mô (mô cứng, mô mềm, mô sinh thiết lạnh, cắt lại mô ...) và tương thích với nhiều loại máy cắt (máy cắt vi thể, máy cắt lạnh). Tương thích với máy cắt vi phẫu HM325 đang sử dụng tại bệnh viện Đạt tiêu chuẩn chất lượng: ISO 13485, FDA, EC, CFS | 3.386.250 | vn0100365357 | CÔNG TY TNHH SINH NAM | IB2500128159 | vn0301269050 | BỆNH VIỆN TAI MŨI HỌNG | Đấu thầu rộng rãi | 14/08/2025 | 660/QĐ-BVTMH | 14/08/2025 | 2 | Quận 3,TP. Hồ Chí Minh
3156 | Bộ dao siêu âm không dây | Bộ | 3 | - CBCA: Canada - SCGAA, SCBA, SCSTA: Mỹ - SCBIGA: Mỹ | Vật tư y tế | CBCA/ SCGAA/ SCBA/ SCBIGA/ SCSTA | Sonicision Curved Jaw Cordless Ultrasonic Dissection system | - CBCA: Cadex Electronics Inc - SCGAA, SCBA, SCSTA: Covidien - SCBIGA: Spectrum Plastics Group |  |  | Từ năm 2023 trở về sau | Cấu hình, tính năng kỹ thuật cơ bản chi tiết theo "Bảng số 2. Bảng kê khai chi tiết hàng hóa dự thầu" | 226.653.000 | vn0106202888 | CÔNG TY TNHH THƯƠNG MẠI TỔNG HỢP VẬT TƯ Y TẾ | IB2500128159 | vn0301269050 | BỆNH VIỆN TAI MŨI HỌNG | Đấu thầu rộng rãi | 14/08/2025 | 660/QĐ-BVTMH | 14/08/2025 | 2 | Quận 3,TP. Hồ Chí Minh
3157 | Dao bầu | Cái | 2 | Đức | 9018 | 492900 | KARL STORZ | KARL STORZ SE & Co. KG |  |  | Năm 2024 trở về sau | Theo phụ lục đính kèm | 3.868.011 | vn0309369554 | CÔNG TY TNHH DỊCH VỤ VÀ THƯƠNG MẠI HOÀNG PHÚC THANH | IB2500128159 | vn0301269050 | BỆNH VIỆN TAI MŨI HỌNG | Đấu thầu rộng rãi | 14/08/2025 | 660/QĐ-BVTMH | 14/08/2025 | 2 | Quận 3,TP. Hồ Chí Minh
3158 | Dao nhọn cong hình lưỡi liềm | Cái | 5 | Đức | 9018 | 8595C | KARL STORZ | KARL STORZ SE & Co. KG |  |  | Năm 2024 trở về sau | Theo phụ lục đính kèm | 2.734.053 | vn0309369554 | CÔNG TY TNHH DỊCH VỤ VÀ THƯƠNG MẠI HOÀNG PHÚC THANH | IB2500128159 | vn0301269050 | BỆNH VIỆN TAI MŨI HỌNG | Đấu thầu rộng rãi | 14/08/2025 | 660/QĐ-BVTMH | 14/08/2025 | 2 | Quận 3,TP. Hồ Chí Minh
3159 | Lưỡi dao bào da | Cái | 100 | Nhật Bản | 9018 | không có mã | Feather | Feather Safety Razor Co., Ltd. |  |  | 2024 trở về sau | Lưỡi dao bào da Feather được làm từ thép không gỉ. Cạnh sắc bén giúp bào vết bỏng trơn tru, và ngăn cho các ngón tay co lại. Lưỡi dao bào da có độ dài 157mm dùng chung cho các cán dao. Cạnh sắc bén giúp bào vết bỏng trơn tru, và ngăn cho các ngón tay co lại. Kích thước: 157mm (dài) x 18mm (cao) x 0.229mm (dày). Đóng gói tiệt trùng phương pháp chiếu xạ Gamma. Tiêu chuẩn Chất lượng: ISO, EC, Free Sales | 52.500 | vn0303244037 | CÔNG TY TNHH TRANG THIẾT BỊ Y TẾ HOÀNG ÁNH DƯƠNG | IB2500128159 | vn0301269050 | BỆNH VIỆN TAI MŨI HỌNG | Đấu thầu rộng rãi | 14/08/2025 | 660/QĐ-BVTMH | 14/08/2025 | 2 | Quận 3,TP. Hồ Chí Minh
3160 | DAO BALLENGER (3mm) | Cái | 1 | Đức | Vật tư, thiết bị y tế | 3714167 | Dao Ballenger | Jarit GmbH |  |  | Từ năm 2022 trở về sau | Dao Ballenger, thẳng, cỡ 3mm, chiều dài toàn bộ khoảng 217mm Xuất xứ : nhóm nước G7 | 8.100.000 | vn0313130367 | CÔNG TY TNHH IDS MEDICAL SYSTEMS VIỆT NAM | IB2500128159 | vn0301269050 | BỆNH VIỆN TAI MŨI HỌNG | Đấu thầu rộng rãi | 14/08/2025 | 660/QĐ-BVTMH | 14/08/2025 | 2 | Quận 3,TP. Hồ Chí Minh
3161 | DAO BÈO | Cái | 2 | Đức | 9018 | 227207 | KARL STORZ | KARL STORZ SE & Co. KG |  |  | Năm 2024 trở về sau | Theo phụ lục đính kèm | 4.799.256 | vn0309369554 | CÔNG TY TNHH DỊCH VỤ VÀ THƯƠNG MẠI HOÀNG PHÚC THANH | IB2500128159 | vn0301269050 | BỆNH VIỆN TAI MŨI HỌNG | Đấu thầu rộng rãi | 14/08/2025 | 660/QĐ-BVTMH | 14/08/2025 | 2 | Quận 3,TP. Hồ Chí Minh
3162 | Dao mổ các số 12 | Cái | 2000 | Nhật | 90183990 | 312-B | 312-B | KAI INDUSTRIES CO., LTD |  |  | Từ năm 2022 trở về sau | Chất liệu: thép y tế không gỉ cao cấp của Nhật Đđkt: lưỡi dao sắc, mảnh bằng thép y tế không gỉ của Nhật, dầy 0.38mm, độ cứng 720HV, mũi dao có góc 27 độ; chiều dài lưỡi/dao/độ rộng: 16/39/12mm, rãnh gài cán dao dài 18mm Đóng gói 1c/gói bọc vỏ nhôm, vô trùng bằng tia Gamma | 10.080 | vn0302160987 | CÔNG TY TNHH THƯƠNG MẠI - DỊCH VỤ KỸ THUẬT HOÀNG LỘC | IB2500128159 | vn0301269050 | BỆNH VIỆN TAI MŨI HỌNG | Đấu thầu rộng rãi | 14/08/2025 | 660/QĐ-BVTMH | 14/08/2025 | 2 | Quận 3,TP. Hồ Chí Minh
3163 | Dao đầu hình oval | Cái | 5 | Đức | 9018 | 8595A | KARL STORZ | KARL STORZ SE & Co. KG |  |  | Năm 2024 trở về sau | Theo phụ lục đính kèm | 2.734.053 | vn0309369554 | CÔNG TY TNHH DỊCH VỤ VÀ THƯƠNG MẠI HOÀNG PHÚC THANH | IB2500128159 | vn0301269050 | BỆNH VIỆN TAI MŨI HỌNG | Đấu thầu rộng rãi | 14/08/2025 | 660/QĐ-BVTMH | 14/08/2025 | 2 | Quận 3,TP. Hồ Chí Minh
3164 | Dao lá bèo | Cái | 5 | Đức | 9018 | 8595F | KARL STORZ | KARL STORZ SE & Co. KG |  |  | Năm 2024 trở về sau | Theo phụ lục đính kèm | 2.734.053 | vn0309369554 | CÔNG TY TNHH DỊCH VỤ VÀ THƯƠNG MẠI HOÀNG PHÚC THANH | IB2500128159 | vn0301269050 | BỆNH VIỆN TAI MŨI HỌNG | Đấu thầu rộng rãi | 14/08/2025 | 660/QĐ-BVTMH | 14/08/2025 | 2 | Quận 3,TP. Hồ Chí Minh
3165 | DAO LÁ LÚA | Cái | 5 | Pháp | Vật tư, thiết bị y tế | MCO312 | Dao lá lúa 2 đầu | Integra MicroFrance |  |  | Từ năm 2022 trở về sau | Dao lá lúa 2 đầu, kích thước đầu lưỡi liềm 1.4 x 4.0mm và lưỡi khớp 2.6 x 3.1mm, chiều dài khoảng 160mm Xuất xứ : nhóm nước G7 | 12.200.000 | vn0313130367 | CÔNG TY TNHH IDS MEDICAL SYSTEMS VIỆT NAM | IB2500128159 | vn0301269050 | BỆNH VIỆN TAI MŨI HỌNG | Đấu thầu rộng rãi | 14/08/2025 | 660/QĐ-BVTMH | 14/08/2025 | 2 | Quận 3,TP. Hồ Chí Minh
3166 | DAO BÈO | Cái | 5 | Pháp | Vật tư, thiết bị y tế | MCO313 | Dao bèo bóc tách Rosen | Integra MicroFrance |  |  | Từ năm 2022 trở về sau | Dao bèo bóc tách Rosen, 135 độ, kích thước đầu 3.4mm, chiều dài khoảng 165mm Xuất xứ : nhóm nước G7 | 8.290.000 | vn0313130367 | CÔNG TY TNHH IDS MEDICAL SYSTEMS VIỆT NAM | IB2500128159 | vn0301269050 | BỆNH VIỆN TAI MŨI HỌNG | Đấu thầu rộng rãi | 14/08/2025 | 660/QĐ-BVTMH | 14/08/2025 | 2 | Quận 3,TP. Hồ Chí Minh
3167 | Cán dao | Cái | 2 | Đức | 9018 | 208000 | KARL STORZ | KARL STORZ SE & Co. KG |  |  | Năm 2024 trở về sau | Theo phụ lục đính kèm | 687.372 | vn0309369554 | CÔNG TY TNHH DỊCH VỤ VÀ THƯƠNG MẠI HOÀNG PHÚC THANH | IB2500128159 | vn0301269050 | BỆNH VIỆN TAI MŨI HỌNG | Đấu thầu rộng rãi | 14/08/2025 | 660/QĐ-BVTMH | 14/08/2025 | 2 | Quận 3,TP. Hồ Chí Minh
3168 | Tay dao cắt đốt 2 nút bấm sử dùng 1 lần | Cái | 1500 | Trung Quốc | 9018 | HT-1 | Huatong | Zhejiang Jinhua Huatong Medical Appliance Co., Ltd. |  |  | 2024 trở về sau | Tay dao cắt đốt đơn cực dùng một lần, tương thích với tất cả các loại máy cắt đốt. - Thiết kế tạo sự thoải mái và trọng lượng nhẹ - Thiết kế 2 nút với 2 màu khác nhau - Chất liệu đầu dao điện: Thép không gỉ - Cáp điện áp tối đa 6kV - Cáp 3 mét, Chiều dài ống bút: 170 mm, phích cắm 3 chân - Đường kính mũi dao: 2.36mm - Chất liệu tay cầm: Polyetylen - Loại khử trùng: Khử trùng bằng Ethylene Oxide (EO) Nút Cut & Coag được định vị rõ ràng và phù hợp với âm thanh “click" nhẹ nhàng khi được kích hoạt. - Tiêu chuẩn ISO và CE | 36.750 | vn0304903412 | Công Ty TNHH Thương mại Thiết bị Y tế An Lợi | IB2500128159 | vn0301269050 | BỆNH VIỆN TAI MŨI HỌNG | Đấu thầu rộng rãi | 14/08/2025 | 660/QĐ-BVTMH | 14/08/2025 | 2 | Quận 3,TP. Hồ Chí Minh
3169 | Tay dao siêu âm đầu cong các cỡ | Cái | 20 | Mỹ | Vật tư y tế | SCDA13/ SCDA26/ SCDA39 | Sonicision Curved Jaw Cordless Ultrasonic Dissector | Covidien |  |  | Từ năm 2023 trở về sau | Cấu hình, tính năng kỹ thuật cơ bản chi tiết theo "Bảng số 2. Bảng kê khai chi tiết hàng hóa dự thầu" | 23.500.000 | vn0106202888 | CÔNG TY TNHH THƯƠNG MẠI TỔNG HỢP VẬT TƯ Y TẾ | IB2500128159 | vn0301269050 | BỆNH VIỆN TAI MŨI HỌNG | Đấu thầu rộng rãi | 14/08/2025 | 660/QĐ-BVTMH | 14/08/2025 | 2 | Quận 3,TP. Hồ Chí Minh
3170 | Máy khoan xương, khoan răng hàm mặt | Cái | 1 | Nhật Bản | 90189090 | 1. P200-CU-230 2. FC-73 3. P200-BMH 4. P200-REC 5. P200-SAG 6. P200-OSC 7. PD-OSC-A 8.PDS-RE-4023/ PDS-RE-4023E/ PDS-RE-4028/ PDS-RE-4028E/ PDS-RE-4114/ PDS-RE-4127/ PDS-RE-4217/ PDS-RE-4223/ PDS-RE-6127 9.PDS-SO-411/ PDS-SO-412/ PDS-SO-422/ PDS-SO-431/ PDS-SO-432/ PDS-SO-433/ PDS-SO-441/ PDS-SO-442/ PDS-SO-452/ PDS-SO-453/ PDS-SO-632/ PDS-SO-642/ PDS-SO-653 10. PDS-RE-R011/ PDS-RE-R012/ PDS-RE-R111/ PDS-RE-R112 11. PDS-OSC-422 / PDS-OSC-432 12. P200-SMH 13. P200-2SD 14. P300-2A60 15. PDS-2TD-10/ PDS-2TD-15/ PDS-2TD-20 16. PDS-2RCDUL-10/ PDS-2RCDUL-15/ PDS-2RCDUL-20/ PDS-2RCDUL-25/ PDS-2RCDUL-30/PDS-2RCDUL-40/ PDS-2RCDUL-50/ PDS-2RCDUL-60/ PDS-2RCDUL-70 17.PDS-2RFUL-10/ PDS-2RFUL-15/ PDS-2RFUL-20/ PDS-2RFUL-25/ PDS-2RFUL-30/ PDS-2RFUL-35/ PDS-2RFUL-40/ PDS-2RFUL-50/ PDS-2RFUL-60/ PDS-2RFUL-70 18. PD-EZ-M 19.SC-C-H70/ SC-ML/ SC-SM | 1. Bộ điều khiển khoan mài đa năng Primado2 kèm dây điện nguồn 2. Bàn đạp điều khiển bằng chân đa năng, 1 nút bấm 3. Tay cưa xương tốc độ cao 4. Đầu chụp cưa tịnh tiến (Reciprocating Saw) 5. Đầu chụp cưa lắc ngang (Sagittal Saw) 6. Đầu chụp cưa rung (Oscillating Saw) 7. Đầu nối cưa rung 8. Lưỡi cưa tịnh tiến các cỡ 9. Lưỡi cưa các cỡ dùng cho cưa lắc ngang và cưa rung 10. Lưỡi mài dũa tịnh tiến các cỡ 11. Lưỡi cưa rung dao động các cỡ 12.Tay khoan mài tốc độ cao, loại mỏng 13. Đầu chụp mũi khoan tạo hình thẳng 14.Ống chụp mũi mài gập góc, cỡ 79 dòng tiêu chuẩn 15.Mũi khoan tạo hình 16.Lưỡi mài kim cương tròn nhám dùng trong phẫu thuật các cỡ 17. Lưỡi mài phá, đầu tròn dùng trong phẫu thuật các cỡ 18. Súng phun dầu làm sạch và bôi trơn 19.Hộp hấp tiệt trùng | Nakanishi Inc. |  |  | Năm 2025 | Chi tiết thông số kỹ thuật tại E-HSDT của nhà thầu | 1.191.500.000 | vn0316574096 | CÔNG TY TNHH TRANG THIẾT BỊ Y TẾ IMD | IB2500300977 | vn0301483696 | Bệnh Viện Răng Hàm Mặt Thành Phố Hồ Chí Minh | Đấu thầu rộng rãi | 13/08/2025 | 745/QĐ-BVRHM | 13/08/2025 | 1 | Quận 1,TP. Hồ Chí Minh
3171 | Dao cắt bệnh phẩm mô bệnh học dùng 01 lần | Cái | 2600 | Nhật Bản |  | MCUT-3508 | Myr | Micro Glass Co., Ltd |  |  | 2024 trở về sau | "Lưỡi dao cắt làm bằng thép không gỉ, kích thước 80x8x0.25mm, góc nghiêng 35 độ Sử dụng cho tất cả các loại máy cắt tiêu bản Đạt tiêu chuẩn ISO 13485" | 43.750 | vn0107487996 | CÔNG TY TNHH PHÁT TRIỂN CÔNG NGHỆ NHẬT ĐỨC | IB2500171689 | vn5700370069 | Bệnh viện Việt Nam - Thụy Điển Uông Bí | Đấu thầu rộng rãi | 13/08/2025 | 2198/QĐ-BVVNTĐ | 13/08/2025 | 2 | Thành phố Uông Bí,Tỉnh Quảng Ninh
3172 | Lưỡi dao cắt tiêu bản | Cái | 200 | Ý |  | 2695 | 2695 | Kaltek S.r.l. - Ý |  |  | 2024 trở về sau | Lưỡi thép không gỉ dùng một lần để cắt microtome Hình dạng dao cổ điển phù hợp với hầu hết các máy cắt thường, máy cắt lạnh và tất cả các loại mô. Lớp phủ TEFLON Thời gian cắt ngắn | 40.000 | vn0106459308 | CÔNG TY TNHH CÔNG NGHỆ Y HỌC AN ĐÔ | IB2500113821 | vn2801284540 | Bệnh viện Phổi Thanh Hóa | Đấu thầu rộng rãi | 13/08/2025 | Số 1555/QĐ-BVP | 12/08/2025 | 2 | Thành phố Thanh Hoá,Tỉnh Thanh Hoá
3173 | Tay dao mổ điện | Cái | 30 | Trung Quốc |  | 0039D | OBS | Baisheng Medical Co., Ltd. |  |  | 2024 trở về sau | Chiều dài điện cực: 70mm. Chiều dài cáp: 3m Chiều dài tay cầm: 155mm Loại chân cắm: 3 chân tròn (3 x 4mm) | 31.200 | vn2800588271 | CÔNG TY CỔ PHẦN THIẾT BỊ VẬT TƯ Y TẾ THANH HÓA | IB2500113821 | vn2801284540 | Bệnh viện Phổi Thanh Hóa | Đấu thầu rộng rãi | 13/08/2025 | Số 1555/QĐ-BVP | 12/08/2025 | 2 | Thành phố Thanh Hoá,Tỉnh Thanh Hoá
3174 | Cán dao mổ | Cái | 6 | Electro Bismed |  | 01-0030-01 | 01-0030-01 | Pakistan |  |  | 2024/2025 | Cán dao mổ số 7. Chất liệu: thép không gỉ, thân dẹt Tiêu chuẩn: ISO 13485 | 50.000 | vn4100867273 | CÔNG TY TNHH TRANG THIẾT BỊ Y TẾ - VẬT TƯ KHOA HỌC KỸ THUẬT LINH ANH | IB2500218650 | vn4100384484 | Trung tâm y tế thành phố Quy Nhơn | Đấu thầu rộng rãi | 12/08/2025 | 102/QĐ-TTYT | 12/08/2025 | 2 | Thành phố Quy Nhơn,Tỉnh Bình Định
3175 | Lưỡi dao mổ các số | Cái | 200 | Trung Quốc |  | Surgical Blade | Lưỡi dao mổ phẫu thuật | Huaian Helen |  |  | 2024 về sau | Chất liệu thép không gi, tiệt trùng bằng tia Gamma. Số 10 đến số 22 | 985 | vn4500220931 | CÔNG TY TNHH DƯỢC PHẨM PHAN RANG | IB2500288661 | vn4500271407 | Bệnh viện Lao và Bệnh phổi Ninh Thuận | Đấu thầu rộng rãi | 12/08/2025 | 44/QĐ-BVPNT | 12/08/2025 | 3 | Huyện Ninh Phước,Tỉnh Ninh Thuận
3176 | Dao mổ điện cao tần | Cái | 3 | Mỹ |  | VLFX8GEN | Dao mổ điện cao tần | Covidien, Mỹ |  |  | Năm 2025 trở về sau | Theo Bảng đáp ứng tính năng kỹ thuật đính kèm | 330.000.000 | vn0400567178 | CÔNG TY CỔ PHẦN THIẾT BỊ Y TẾ NAM TRUNG | IB2500276091 | vn1800271748 | Bệnh viện Đa khoa Trung ương Cần Thơ | Đấu thầu rộng rãi | 12/08/2025 | 2250/QĐ-BVTWCT | 11/08/2025 | 1 | Quận Ninh Kiều,Thành phố Cần Thơ
3177 | Lưỡi dao cắt nội soi u xơ tuyến tiền liệt | Cái | 260 | Đức | 9018 | 8622131 | CUTTING ELECTRODE BIPO | Hãng sản xuất: Kurt Semrau GmbH Hãng chủ sở hữu: Richard Wolf GmbH/ Đức |  |  | . | Điện cực cắt nội soi tiết niệu dạng vòng lưỡng cực, dùng với vỏ 24/26F của máy Richard Wolf, sử dụng được nhiều lần. - Đạt tiêu chuẩn ISO13485 | 7.190.000 | vn0109126579 | CÔNG TY TNHH THIẾT BỊ Y TẾ MINH QUYẾT | IB2500229810 | vn2700354079 | Bệnh viện đa khoa tỉnh Ninh Bình | Đấu thầu rộng rãi | 11/08/2025 | 1824/QĐ-BVĐK | 11/08/2025 | 4 | Thành phố Hoa Lư,Tỉnh Ninh Bình
3178 | Dao cắt hớt niêm mạc có đầu bọc sứ cách điện | Cái | 5 | Trung Quốc |  | MK-IT-2-1950; MK-IT-4-1950 | MK-IT-x-xxx | Micro-Tech (Nanjing) Co., Ltd |  |  | . | Tương thích với kênh làm việc 2,8mm tại Bệnh viện. Đầu bọc sứ cách điện. - Chiều dài đầu dao các cỡ: 2mm; 4mm - Chiều dài làm việc: 1950mm - Đạt tiêu chuẩn: ISO13485 | 5.500.000 | vn0106215710 | CÔNG TY CỔ PHẦN VẬT TƯ VÀ TRANG THIẾT BỊ Y TẾ CƯỜNG AN | IB2500229810 | vn2700354079 | Bệnh viện đa khoa tỉnh Ninh Bình | Đấu thầu rộng rãi | 11/08/2025 | 1824/QĐ-BVĐK | 11/08/2025 | 4 | Thành phố Hoa Lư,Tỉnh Ninh Bình
3179 | Dao cắt hớt niêm mạc | Cái | 10 | Trung Quốc | 9018 | AF-D2418EB, AF-D2423EB, AF-D2418EB-3, AF-D2423EB-3 | ALTON (Shanghai) Medical Instruments Co., Ltd | ALTON (Shanghai) Medical Instruments Co., Ltd |  |  | . | Tương thích với kênh làm việc 2,8mm tại Bệnh viện. Có phun được nước. Chiều dài đầu dao tối thiểu 2 loại các cỡ: từ 1,5mm - 2mm và 4mm Chiều dài làm việc: 1800mm- 2300mm Đạt tiêu chuẩn: CE và ISO13485 | 3.600.000 | vn0101973245 | CÔNG TY CỔ PHẦN KỸ THUẬT VÀ THƯƠNG MẠI GIA PHÚC | IB2500229810 | vn2700354079 | Bệnh viện đa khoa tỉnh Ninh Bình | Đấu thầu rộng rãi | 11/08/2025 | 1824/QĐ-BVĐK | 11/08/2025 | 4 | Thành phố Hoa Lư,Tỉnh Ninh Bình
3180 | Dao cắt cơ vòng | Cái | 20 | Trung Quốc | 9018 | AF-D0725DJ3 | ALTON (Shanghai) Medical Instruments Co., Ltd | ALTON (Shanghai) Medical Instruments Co., Ltd |  |  | . | Phù hợp với kênh làm việc 2,8mm tại Bệnh viện Chiều dài làm việc 2100mm Chiều dài đầu tip 7mm Chiều dài dao cắt: 25 mm Tương thích với dây dẫn 0,035 inch Dao có 3 kênh riêng biệt: cho dao, cho dây dẫn và cho kênh bơm cản quang. - Đạt tiêu chuẩn: CE và ISO13485 | 2.100.000 | vn0101973245 | CÔNG TY CỔ PHẦN KỸ THUẬT VÀ THƯƠNG MẠI GIA PHÚC | IB2500229810 | vn2700354079 | Bệnh viện đa khoa tỉnh Ninh Bình | Đấu thầu rộng rãi | 11/08/2025 | 1824/QĐ-BVĐK | 11/08/2025 | 4 | Thành phố Hoa Lư,Tỉnh Ninh Bình
3181 | Dao mổ số 15 | Cái | 46200 | Nhật | 90183990 | 315-B | 315-B | KAI |  |  | Từ 2024 trở về sau | Chất liệu: thép y tế không gỉ cao cấp của Nhật Đđkt: lưỡi dao sắc, mảnh bằng thép y tế không gỉ của Nhật, dầy 0.38mm, độ cứng 720HV, mũi dao có góc 27 độ; chiều dài lưỡi/dao/độ rộng (mm) của dao số 15: 12/38/6, rãnh gài cán dao dài 18mm Đóng gói 1c/gói bọc vỏ nhôm, vô trùng bằng tia Gamma TCCL: ISO | 4.830 | vn0302160987 | CÔNG TY TNHH THƯƠNG MẠI - DỊCH VỤ KỸ THUẬT HOÀNG LỘC | IB2400440860 | vn0301483696 | Bệnh Viện Răng Hàm Mặt Thành Phố Hồ Chí Minh | Đấu thầu rộng rãi | 09/08/2025 | 725/QĐ-BVRHM | 08/08/2025 | 3 | Quận 1,TP. Hồ Chí Minh
3182 | Dao mổ số 10 | Cái | 600 | Anh | 9018 | 0201 | Swann Morton | Swann Morton |  |  | 2024 | Thép cacbon, thiết kế cân đối, mềm dẻo, mũi sắc bén, mảnh, gắn vào cán dễ dàng chắc chắn, không bị rơi khỏi cán dao. Đóng gói 1 cái / gói bọc vỏ nhôm, vô trùng bằng tia Gama | 4.830 | vn0311727983 | CÔNG TY TNHH THƯƠNG MẠI DỊCH VỤ THIẾT BỊ Y TẾ HOÀNG PHÁT | IB2400440860 | vn0301483696 | Bệnh Viện Răng Hàm Mặt Thành Phố Hồ Chí Minh | Đấu thầu rộng rãi | 09/08/2025 | 725/QĐ-BVRHM | 08/08/2025 | 3 | Quận 1,TP. Hồ Chí Minh
3183 | Dao mổ số 15C | Cái | 6900 | Anh | 9018 | 0221 | Swann Morton | Swann Morton |  |  | 2024 | Thép không rỉ, thiết kế cân đối, mềm dẻo, mũi sắc bén, mảnh,gắn vào cán dễ dàng chắc chắn, không bị rơi khỏi cán dao. Đóng gói 1 cái / gói bọc vỏ nhôm, vô trùng bằng tia Gama. | 5.250 | vn0311727983 | CÔNG TY TNHH THƯƠNG MẠI DỊCH VỤ THIẾT BỊ Y TẾ HOÀNG PHÁT | IB2400440860 | vn0301483696 | Bệnh Viện Răng Hàm Mặt Thành Phố Hồ Chí Minh | Đấu thầu rộng rãi | 09/08/2025 | 725/QĐ-BVRHM | 08/08/2025 | 3 | Quận 1,TP. Hồ Chí Minh
3184 | Dao mổ số 11 | Cái | 1000 | Anh | 9018 | 0203 | Swann Morton | Swann Morton |  |  | 2024 | Thép không rỉ, thiết kế cân đối, mềm dẻo, mũi sắc bén, mảnh,gắn vào cán dễ dàng chắc chắn, không bị rơi khỏi cán dao. Đóng gói 1 cái / gói bọc vỏ nhôm, vô trùng bằng tia Gama. | 4.830 | vn0311727983 | CÔNG TY TNHH THƯƠNG MẠI DỊCH VỤ THIẾT BỊ Y TẾ HOÀNG PHÁT | IB2400440860 | vn0301483696 | Bệnh Viện Răng Hàm Mặt Thành Phố Hồ Chí Minh | Đấu thầu rộng rãi | 09/08/2025 | 725/QĐ-BVRHM | 08/08/2025 | 3 | Quận 1,TP. Hồ Chí Minh
3185 | Dao mổ số 12 | Cái | 1100 | Anh | 9018 | 0104 | Swann Morton | Swann Morton |  |  | 2024 | Thép không rỉ, thiết kế cân đối, mềm dẻo, mũi sắc bén, mảnh,gắn vào cán dễ dàng chắc chắn, không bị rơi khỏi cán dao. Đóng gói 1 cái / gói bọc vỏ nhôm, vô trùng bằng tia Gama | 4.893 | vn0311727983 | CÔNG TY TNHH THƯƠNG MẠI DỊCH VỤ THIẾT BỊ Y TẾ HOÀNG PHÁT | IB2400440860 | vn0301483696 | Bệnh Viện Răng Hàm Mặt Thành Phố Hồ Chí Minh | Đấu thầu rộng rãi | 09/08/2025 | 725/QĐ-BVRHM | 08/08/2025 | 3 | Quận 1,TP. Hồ Chí Minh
3186 | Cán dao mổ | Cái | 40 | Pakistan |  | EBCD-3/ EBCD-4 | Electro Bismed | Electro Bismed |  |  | 2024/ 2025 | Bằng thép không gỉ dùng trong y tế, tay cầm dẹt phù hợp với lưỡi dao 10,11,12,15 tương đương số 3,4 | 19.500 | vn4100867273 | CÔNG TY TNHH TRANG THIẾT BỊ Y TẾ - VẬT TƯ KHOA HỌC KỸ THUẬT LINH ANH | IB2500273973 | vn4100564430 | Bệnh viện Lao và Bệnh phổi Quy Nhơn | Chào hàng cạnh tranh | 08/08/2025 | Số 238/QĐ-BVLPQN | 08/08/2025 | 2 | Thành phố Quy Nhơn,Tỉnh Bình Định
3187 | Lưỡi dao mổ số 15 | Cái | 1000 | Nhật Bản | 9018 | không có | không có | Feather Safety Razor Co., Ltd. |  |  | từ năm 2024 trở về sau | - Chất liệu : Thép không rỉ. Thiết kế cân đối, mềm dẽo, rất sắc bén, gắn vào cán dễ dàng. Thao tác thuận tiện cho các phẫu thật mắt, tai mũi họng, thẩm mỹ; tương thích với cán dao bằng tay.- Kích thước:- Lưỡi dao số 15: chiều cao: 2.8mm-4.0mm, độ dài vác cong: 9.0mm-11.5mm; chiều dài lưỡi: 35.0-37.5mm. - Đóng gói tiệt trùng phương pháp chiếu xạ Gamma. - Tiêu chuẩn Chất lượng: FDA, ISO, EC, Free Sales | 4.620 | vn0303244037 | CÔNG TY TNHH TRANG THIẾT BỊ Y TẾ HOÀNG ÁNH DƯƠNG | IB2500248522 | vnz000009769 | BỆNH VIỆN ĐA KHOA KHU VỰC CÙ LAO MINH | Đấu thầu rộng rãi | 08/08/2025 | 63/QĐ-BV | 08/08/2025 | 2 | Huyện Mỏ Cày Nam,Tỉnh Bến Tre
3188 | Dao mổ mắt phaco 15 độ | Cái | 300 | Mỹ |  | 881501 | Surgistar, Inc. | Surgistar, Inc. |  |  | Từ năm 2024 trở về sau | Dao phẫu thuật mắt 15 độ - Chọc tiền phòng trong mổ Phaco. - Lưỡi dao làm bằng thép không gỉ, phủ silicon, có phủ lớp chống lóa, được tiệt trùng bằng tia Gamma, có nắp bảo vệ lưỡi dao. - Phương pháp làm bén: đúc và điện hóa được kiểm soát bằng phần mềm điện tử giúp tạo ra các sản phẩm dao sắc bén và đồng nhất. - Tay cầm nhựa - Đạt chứng nhận chất lượng ISO 13485, CE, FDA | 130.000 | vn0302657715 | CÔNG TY TNHH THƯƠNG MẠI BÁCH QUANG | IB2500248522 | vnz000009769 | BỆNH VIỆN ĐA KHOA KHU VỰC CÙ LAO MINH | Đấu thầu rộng rãi | 08/08/2025 | 63/QĐ-BV | 08/08/2025 | 2 | Huyện Mỏ Cày Nam,Tỉnh Bến Tre
3189 | Lưỡi dao mổ số 20 | Cái | 3200 | Nhật Bản | 9018 | không có | không có | Feather Safety Razor Co., Ltd. |  |  | từ năm 2024 trở về sau | - Chất liệu : Thép không rỉ. Thiết kế cân đối, mềm dẽo, rất sắc bén, gắn vào cán dễ dàng. Thao tác thuận tiện cho các phẫu thật mắt, tai mũi họng, thẩm mỹ; tương thích với cán dao bằng tay.- Kích thước:- Lưỡi dao số 20: chiều cao lưỡi: 7.6mm-9.1mm, độ dài vác cong: 27.0mm-28.5mm, độ dài lưỡi: 44.4mm - 46.4mm.- Đóng gói tiệt trùng phương pháp chiếu xạ Gamma. - Tiêu chuẩn Chất lượng: FDA, ISO, EC, Free Sales | 4.620 | vn0303244037 | CÔNG TY TNHH TRANG THIẾT BỊ Y TẾ HOÀNG ÁNH DƯƠNG | IB2500248522 | vnz000009769 | BỆNH VIỆN ĐA KHOA KHU VỰC CÙ LAO MINH | Đấu thầu rộng rãi | 08/08/2025 | 63/QĐ-BV | 08/08/2025 | 2 | Huyện Mỏ Cày Nam,Tỉnh Bến Tre
3190 | Lưỡi dao mổ số 11 | Cái | 3625 | Nhật Bản | 9018 | không có | không có | Feather Safety Razor Co., Ltd. |  |  | từ năm 2024 trở về sau | - Chất liệu : Thép không rỉ. Thiết kế cân đối, mềm dẽo, rất sắc bén, gắn vào cán dễ dàng. Thao tác thuận tiện cho các phẫu thật mắt, tai mũi họng, thẩm mỹ; tương thích với cán dao bằng tay.- Kích thước:- Lưỡi dao số 11: chiều cao lưỡi: 5.3mm-6.2mm; độ dài lưỡi vác: 19-19.5mm, độ dài lưỡi: 39.1mm - 41.5mm. - Đóng gói tiệt trùng phương pháp chiếu xạ Gamma. - Tiêu chuẩn Chất lượng: FDA, ISO, EC, Free Sales | 4.620 | vn0303244037 | CÔNG TY TNHH TRANG THIẾT BỊ Y TẾ HOÀNG ÁNH DƯƠNG | IB2500248522 | vnz000009769 | BỆNH VIỆN ĐA KHOA KHU VỰC CÙ LAO MINH | Đấu thầu rộng rãi | 08/08/2025 | 63/QĐ-BV | 08/08/2025 | 2 | Huyện Mỏ Cày Nam,Tỉnh Bến Tre
3191 | Dao mổ mắt phaco 2.2 | Cái | 300 | Mỹ |  | 962268 | Surgistar, Inc. | Surgistar, Inc. |  |  | Từ năm 2024 trở về sau | Dao phẫu thuật mắt 2.2mm - Lưỡi dao làm bằng thép không gỉ, phủ silicon, có phủ lớp chống lóa, được tiệt trùng bằng tia Gamma, dùng 1 lần. - Phương pháp làm bén: đúc và điện hóa được kiểm soát bằng phần mềm điện tử giúp tạo ra các sản phẩm dao sắc bén và đồng nhất. - Tay cầm nhựa - Đạt chứng nhận chất lượng ISO 13485, CE, FDA | 159.000 | vn0302657715 | CÔNG TY TNHH THƯƠNG MẠI BÁCH QUANG | IB2500248522 | vnz000009769 | BỆNH VIỆN ĐA KHOA KHU VỰC CÙ LAO MINH | Đấu thầu rộng rãi | 08/08/2025 | 63/QĐ-BV | 08/08/2025 | 2 | Huyện Mỏ Cày Nam,Tỉnh Bến Tre
3192 | Lưỡi dao cắt tiêu bản 1 lần | Cái | 150 | Nhật |  | HH03230 | Erma | Erma |  |  | 2024 | Chất liệu thép không gỉ | 52.000 | vn0100984283 | HỘ KINH DOANH CỬA HÀNG "ĐẠI THÀNH" | IB2500281339 | vn1000289249 | Trường Đại học Y Dược Thái Bình | Chào hàng cạnh tranh | 08/08/2025 | Số: 1447/QĐ-YDTB | 08/08/2025 | 2 | Thành phố Thái Bình,Tỉnh Thái Bình
3193 | Lưỡi dao mổ số 21 | Cái | 1110 | Việt Nam |  | HH03231 | Dortor | Dortor |  |  | 2024 | Chất liệu thép không gỉ, số 21 | 1.500 | vn0100984283 | HỘ KINH DOANH CỬA HÀNG "ĐẠI THÀNH" | IB2500281339 | vn1000289249 | Trường Đại học Y Dược Thái Bình | Chào hàng cạnh tranh | 08/08/2025 | Số: 1447/QĐ-YDTB | 08/08/2025 | 2 | Thành phố Thái Bình,Tỉnh Thái Bình
3194 | Cán dao mổ | Cái | 50 | Pakistan |  | HH01024 | Prime | Prime |  |  | 2024 | Chất liệu: thép không gỉ, màu trắng. Dài từ 14cm đến 18cm | 45.000 | vn0100984283 | HỘ KINH DOANH CỬA HÀNG "ĐẠI THÀNH" | IB2500281339 | vn1000289249 | Trường Đại học Y Dược Thái Bình | Chào hàng cạnh tranh | 08/08/2025 | Số: 1447/QĐ-YDTB | 08/08/2025 | 2 | Thành phố Thái Bình,Tỉnh Thái Bình
3195 | Dao mổ các số | Cái | 24000 | Trung Quốc |  | Disposable Surgical Blade | Disposable Surgical Blade | Huaian Helen Medical Instrument Co., Ltd |  |  | 2024-2025 | • Chất liệu được làm từ thép carbon cứng không gỉ với công nghệ sản xuất hiện đại của Đức. • Lưỡi dao cực kỳ sắc bén với nhiều đầu mũi khác nhau. • Lưỡi dao đã được tiệt trùng bằng phương pháp chiếu xạ Gamma, đóng gói trong giấy bạc chống gỉ. • Gồm các size: 10, 11, 12, 15, 20, 21, 22, 23. - Tiêu chuẩn: ISO 13485:2016; CE | 777 | vn0310363437 | CÔNG TY TNHH THƯƠNG MẠI VÀ THIẾT BỊ Y TẾ NHẬT MINH | IB2500100894 | vn0305468875 | Bệnh viện đa khoa khu vực Củ Chi | Đấu thầu rộng rãi | 08/08/2025 | 1228/QĐ-BVKV | 07/08/2025 | 3 | Huyện Củ Chi,TP. Hồ Chí Minh
3196 | Dao siêu âm, 9cm | Cái | 10 | Nhật Bản |  | TB-0009OF | TB-0009OF | Aomori Olympus Co., Ltd |  |  | 2024 trở về sau | 1. Dao siêu âm dùng cho mổ hở tuyến giáp 9cm 2. Sử dụng được cho hệ thống Thunderbeat, Olympus | 24.000.000 | vn0307884750 | CÔNG TY TNHH KINH DOANH VẬT TƯ TRANG THIẾT BỊ Y TẾ VIỆT NAM | IB2500100894 | vn0305468875 | Bệnh viện đa khoa khu vực Củ Chi | Đấu thầu rộng rãi | 08/08/2025 | 1228/QĐ-BVKV | 07/08/2025 | 3 | Huyện Củ Chi,TP. Hồ Chí Minh
3197 | Dao siêu âm 5mm, 35cm, tay cầm phía trước, loại S | Cái | 10 | Nhật Bản |  | TB-0520FCS | TB-0520FCS | Aomori Olympus Co., Ltd |  |  | 2024 trở về sau | 1. Dao siêu âm dùng cho mổ hở mổ ổ bụng 5mm; 20cm 2. Tay cầm phía trước loại S sử dụng được cho hệ thống Thunderbeat, Olympus | 19.300.000 | vn0307884750 | CÔNG TY TNHH KINH DOANH VẬT TƯ TRANG THIẾT BỊ Y TẾ VIỆT NAM | IB2500100894 | vn0305468875 | Bệnh viện đa khoa khu vực Củ Chi | Đấu thầu rộng rãi | 08/08/2025 | 1228/QĐ-BVKV | 07/08/2025 | 3 | Huyện Củ Chi,TP. Hồ Chí Minh
3198 | Lưỡi dao cắt mô | Cái | 250 | Nhật Bản |  | 08-636-0 | Kai Industries co.,ltd (Chủ sỏ hữu: Erma Inc) | Kai Industries co.,ltd (Chủ sỏ hữu: Erma Inc) |  |  | 2025 | Làm bằng thép không gỉ , kích thước dài 80mm, cao 8mm, nghiêng khoảng 35 độ. Tương thích với thiết bị của Bệnh viện. Đạt tiêu chuẩn ISO | 43.800 | vn0101849706 | CÔNG TY TNHH THIẾT BỊ Y TẾ VÀ HOÁ CHẤT HOÀNG PHƯƠNG | IB2500158466 | vn0600142775 | Bệnh viện Đa khoa Nam Định | Đấu thầu rộng rãi | 07/08/2025 | 357/QĐ-BVNĐ | 07/08/2025 | 3 | Thành phố Nam Định,Tỉnh Nam Định
3199 | Lưỡi dao mổ sử dụng một lần | Cái | 10600 | Trung Quốc |  | 21# | Huaian Helen Medical Instrument Co., Ltd | Huaian Helen Medical Instrument Co., Ltd |  |  | 2025 | Làm bằng thép không gỉ, bảo quản trong túi giấy bạc, đã tiệt trùng. Cỡ số 21. Đạt tiêu chuẩn ISO | 790 | vn0101849706 | CÔNG TY TNHH THIẾT BỊ Y TẾ VÀ HOÁ CHẤT HOÀNG PHƯƠNG | IB2500158466 | vn0600142775 | Bệnh viện Đa khoa Nam Định | Đấu thầu rộng rãi | 07/08/2025 | 357/QĐ-BVNĐ | 07/08/2025 | 3 | Thành phố Nam Định,Tỉnh Nam Định
3200 | Lưỡi dao mổ sử dụng một lần | Cái | 8200 | Trung Quốc |  | 11# | Huaian Helen Medical Instrument Co., Ltd | Huaian Helen Medical Instrument Co., Ltd |  |  | 2025 | Làm bằng thép không gỉ, bảo quản trong túi giấy bạc, đã tiệt trùng. Cỡ số 11. Đạt tiêu chuẩn ISO | 790 | vn0101849706 | CÔNG TY TNHH THIẾT BỊ Y TẾ VÀ HOÁ CHẤT HOÀNG PHƯƠNG | IB2500158466 | vn0600142775 | Bệnh viện Đa khoa Nam Định | Đấu thầu rộng rãi | 07/08/2025 | 357/QĐ-BVNĐ | 07/08/2025 | 3 | Thành phố Nam Định,Tỉnh Nam Định
3201 | Đầu đốt xương sụn sử dụng công nghệ RF trong phẫu thuật cột sống (dao radio) | Chiếc | 20 | Hoa Kỳ |  | DTF-xx | DTF-xx | Elliquence, LLC |  |  | 2024 trở đi | Lưỡi cắt đốt sử dụng công nghệ RF dùng trong phẫu thuật nội soi cột sống, loại tiệt trùng dùng 1 lần. Đầu dao đốt uốn được, được kích hoạt bằng phím trên tay cầm. Đường kính đốt ≥ 2.2mm, chiều dài làm việc ≥35cm, chiều dài tối đa của phần đầu khi uốn ≥1.8cm, phần đầu đốt có thể uốn được góc ≥10 độ, đồng bộ và cùng hãng sản xuất với mũi khoan. | 21.600.000 | vn0103086880 | CÔNG TY CỔ PHẦN ĐẦU TƯ TUẤN NGỌC MINH | IB2500286123 | vn2400229574 | Bệnh viện Đa khoa Bắc Ninh số 1 | Đấu thầu rộng rãi | 07/08/2025 | 290/QĐ-BVĐK | 07/08/2025 | 1 | Thành phố Bắc Giang,Tỉnh Bắc Giang
3202 | Lưỡi dao các cỡ | Cái | 5200 | Trung Quốc |  | 10#, 11#, 15#, 20# | Huaian Helen Medical Instrument Co., Ltd | Huaian Helen Medical Instrument Co., Ltd |  |  | 2025 trở về sau | "- Chất liệu: thép y tế không gỉ - Lưỡi dao sắc, mảnh, đúng kiểu dáng từng cỡ dao theo chuẩn quốc tế, - Kích cỡ số 10, 11, 15, 20 - Đóng gói tiệt trùng từng cái '- Tiêu chuẩn ISO 13485:2016 - Tiêu chuẩn CE (Châu Âu) | 777 | vn0310363437 | CÔNG TY TNHH THƯƠNG MẠI VÀ THIẾT BỊ Y TẾ NHẬT MINH | IB2500138965 | vn0301483664 | BỆNH VIỆN PHỤC HỒI CHỨC NĂNG – ĐIỀU TRỊ BỆNH NGHỀ NGHIỆP | Đấu thầu rộng rãi | 07/08/2025 | 776/QĐ-BVPHCN | 07/08/2025 | 4 | Quận 8,TP. Hồ Chí Minh
3203 | Tay dao cắt đốt dùng 01 lần | Cái | 200 | Trung Quốc |  | MD1000 | Shenzhen Mecun Medical Supply Co., Ltd. | Shenzhen Mecun Medical Supply Co., Ltd. |  |  | 2025 TRỞ VỀ SAU | Tay dao đơn cực 2 nút bấm, dùng cho máy cắt đốt điện cao tần, dây dài 3m. | 26.250 | vn0402257301 | CÔNG TY TNHH NTB SÔNG HÀN | IB2500223834 | vnz000004343 | CHI NHÁNH CÔNG TY CỔ PHẦN BỆNH VIỆN ĐA KHOA THANH VŨ MEDIC BẠC LIÊU | Đấu thầu rộng rãi | 07/08/2025 | 1206/QĐ-BVTV2 | 07/08/2025 | 3 | Thành Phố Bạc Liêu,Tỉnh Bạc Liêu
3204 | Dao mổ mắt 15 độ | Cái | 1200 | Mỹ |  | 961501 | Surgistar, Inc. | Surgistar, Inc. |  |  | 2025 trở về sau | Lưỡi dao làm bằng thép không gỉ, lưỡi dao được mài 2 mặt vát, cán nhựa, 15 độ, tiệt trùng. | 71.440 | vn0302657715 | CÔNG TY TNHH THƯƠNG MẠI BÁCH QUANG | IB2500223834 | vnz000004343 | CHI NHÁNH CÔNG TY CỔ PHẦN BỆNH VIỆN ĐA KHOA THANH VŨ MEDIC BẠC LIÊU | Đấu thầu rộng rãi | 07/08/2025 | 1206/QĐ-BVTV2 | 07/08/2025 | 3 | Thành Phố Bạc Liêu,Tỉnh Bạc Liêu
3205 | Dao mổ mắt 2.8mm | Cái | 1200 | Mỹ |  | 962868 | Surgistar, Inc. | Surgistar, Inc. |  |  | 2024 trở về sau | Lưỡi dao làm bằng thép không gỉ, vát 2 mặt, cán nhựa, kích cỡ lưỡi dao mổ 2.8mm, tiệt trùng. | 129.485 | vn0302657715 | CÔNG TY TNHH THƯƠNG MẠI BÁCH QUANG | IB2500223834 | vnz000004343 | CHI NHÁNH CÔNG TY CỔ PHẦN BỆNH VIỆN ĐA KHOA THANH VŨ MEDIC BẠC LIÊU | Đấu thầu rộng rãi | 07/08/2025 | 1206/QĐ-BVTV2 | 07/08/2025 | 3 | Thành Phố Bạc Liêu,Tỉnh Bạc Liêu
3206 | Lưỡi dao phẫu thuật dùng một lần | Cái | 20000 | Nhật | 9018 | No.10; No.11; No.12; No.15; No.20; No.21 | Dao mổ Feather | Feather Safety Razor Co., Ltd. |  |  | 2024 | Chất liệu : Thép không rỉ. Thiết kế cân đối, mềm dẽo, rất sắc bén, gắn vào cán dễ dàng. Thao tác thuận tiện cho các phẫu thật mắt, tai mũi họng, thẩm mỹ; tương thích với cán dao bằng tay. Kích thước: Lưỡi dao số 10: chiều cao lưỡi: 5.2mm-6.5mm, độ dài lưỡi cong: 24.0mm-26.5mm, độ dài lưỡi: 38.0mm-40.5mm; Lưỡi dao số 11: chiều cao lưỡi: 5.3mm-6.2mm; độ dài lưỡi vác: 19-19.5mm, độ dài lưỡi: 39.1mm - 41.5mm; Lưỡi dao số 12: chiều cao lưỡi 8.0mm-11.1mm, độ dài lưỡi cong: 12.0mm-15.5mm, độ dài lưỡi: 35.0mm-37.2mm; Lưỡi dao số 15: chiều cao: 2.8mm-4.0mm, độ dài vác cong: 9.0mm-11.5mm; chiều dài lưỡi: 35.0-37.5mm; Lưỡi dao số 20: chiều cao lưỡi: 7.6mm-9.1mm, độ dài vác cong: 27.0mm-28.5mm, độ dài lưỡi: 44.4mm - 46.4mm; Lưỡi dao số 21: chiều cao lưỡi: 7.6mm - 9.2mm, độ dài vác cong: 32.0mm-34.1mm, độ dài vác cong: 50.1mm-52.1mm. Đóng gói tiệt trùng phương pháp chiếu xạ Gamma. Tiêu chuẩn chất lượng: ISO 13485, CE. | 5.000 | vn0309748577 | CÔNG TY TNHH THIẾT BỊ Y TẾ THANH PHƯỚC | IB2500223834 | vnz000004343 | CHI NHÁNH CÔNG TY CỔ PHẦN BỆNH VIỆN ĐA KHOA THANH VŨ MEDIC BẠC LIÊU | Đấu thầu rộng rãi | 07/08/2025 | 1206/QĐ-BVTV2 | 07/08/2025 | 3 | Thành Phố Bạc Liêu,Tỉnh Bạc Liêu
3207 | Dao phẫu thuật nhãn khoa các cỡ | Cái | 150 | Vương Quốc Anh | 9018 | CCD-22/ CCD-27 | Rumex | Rumex International Ltd |  |  | 2024 trở về sau | - Hình dạng, cấu trúc và thành phần: + Dao được trang bị nắp đậy an toàn. + Vật liệu chính: Tay cầm: Polycarbonate; Lưỡi dao: Thép không gỉ. Nắp: Polycarbonate. - Công nghệ mài hai mặt vát, gập góc. - Lưỡi dao siêu mỏng làm giảm đáng kể lực xuyên thấu và góp phần tài tạo biểu bì. - Bề mặt mịn như satin cho hiệu ứng chống chói. Độ sắc nét tốt. - Dao giác mạc trong suốt có chỉ báo độ sâu. Rạch đường cắt hầm | 230.000 | vn0102148238 | CÔNG TY CỔ PHẦN DƯỢC PHẨM THIẾT BỊ Y TẾ VIỆT LONG | IB2500202403 | vn5500156075 | Bệnh viện đa khoa tỉnh Sơn La | Đấu thầu rộng rãi | 07/08/2025 | 625/QĐ-BVĐKT | 06/08/2025 | 3 | Thành phố Sơn La,Tỉnh Sơn La
3208 | Tay dao mổ siêu âm | Cái | 100 | Trung Quốc |  | SC13C+/ SC21C+/ SC35C+/ SC43C+ | SC13C+/ SC21C+/ SC35C+/ SC43C+ | Surgnova Healthcare Technologies (Zhejiang) Co., Ltd |  |  | 2024 trở về sau | Tay dao mổ siêu âm. 4 kích cỡ: 13 cm, 21 cm, 35 cm, 43 cm Đường kính tay dao: 5.5 mm Tương thích với máy Surgnova SC100E | 13.500.000 | vn0101509481 | CÔNG TY CỔ PHẦN GROUP PHÁT TRIỂN SỨC KHỎE | IB2500202403 | vn5500156075 | Bệnh viện đa khoa tỉnh Sơn La | Đấu thầu rộng rãi | 07/08/2025 | 625/QĐ-BVĐKT | 06/08/2025 | 3 | Thành phố Sơn La,Tỉnh Sơn La
3209 | Dây dao siêu âm | Cái | 10 | Trung Quốc |  | SC100T | SC100T | Surgnova Healthcare Technologies (Zhejiang) Co., Ltd |  |  | 2024 trở về sau | Dây dao siêu âm với với bộ đếm số lần sử dụng được đặt bên trong, có thể sử dụng lên tới 99 lần, tương thích với máy Surgnova SC100E | 47.530.000 | vn0101509481 | CÔNG TY CỔ PHẦN GROUP PHÁT TRIỂN SỨC KHỎE | IB2500202403 | vn5500156075 | Bệnh viện đa khoa tỉnh Sơn La | Đấu thầu rộng rãi | 07/08/2025 | 625/QĐ-BVĐKT | 06/08/2025 | 3 | Thành phố Sơn La,Tỉnh Sơn La
3210 | Dao phẫu thuật nhãn khoa 15 độ | Cái | 150 | Vương Quốc Anh | 9018 | SP-15 | Rumex | Rumex International Ltd |  |  | 2024 trở về sau | - Hình dạng, cấu trúc và thành phần: + Dao được trang bị nắp đậy an toàn. + Vật liệu chính: Tay cầm: Polycarbonate; Lưỡi dao: Thép không gỉ. Nắp: Polycarbonate. - Công nghệ mài hai mặt vát, dao thẳng. - Lưỡi dao siêu mỏng làm giảm đáng kể lực xuyên thấu và góp phần tái tạo biểu bì - Bề mặt mịn như satin cho hiệu ứng chống chói - Độ sắc nét tốt. Độ sắc bén cao - Vết rạch đâm ban đầu: Vát kép 15 độ, thẳng 1.00 mm | 120.000 | vn0102148238 | CÔNG TY CỔ PHẦN DƯỢC PHẨM THIẾT BỊ Y TẾ VIỆT LONG | IB2500202403 | vn5500156075 | Bệnh viện đa khoa tỉnh Sơn La | Đấu thầu rộng rãi | 07/08/2025 | 625/QĐ-BVĐKT | 06/08/2025 | 3 | Thành phố Sơn La,Tỉnh Sơn La
3211 | Dao lạng mộng | Cái | 50 | Việt Nam | 9018 | MCU26 | Mani | Mani Hanoi Co., Ltd |  |  | 2024 trở về sau | Dao lạng mộng dùng trong phẫu thuật mắt làm bằng thép không gỉ | 248.000 | vn0102148238 | CÔNG TY CỔ PHẦN DƯỢC PHẨM THIẾT BỊ Y TẾ VIỆT LONG | IB2500202403 | vn5500156075 | Bệnh viện đa khoa tỉnh Sơn La | Đấu thầu rộng rãi | 07/08/2025 | 625/QĐ-BVĐKT | 06/08/2025 | 3 | Thành phố Sơn La,Tỉnh Sơn La
3212 | Lưỡi dao mổ các số hoặc tương đương | Cái | 1500 | Ấn Độ |  | Size 10, 15, 20, 21, 22 | KIATO | Kehr Surgical Private Limited |  |  | Từ năm 2023 - 2024 trở đi | Dao sắc. Chất liệu thép các bon, tiệt trùng bằng tia gamma ,gồm các số 10; 15; 20; 21; 22 . Đạt tiêu chuẩn: ISO 13485 | 1.029 | vn0106122008 | CÔNG TY CỔ PHẦN THIẾT BỊ VẬT TƯ HOÀNG MINH | IB2500179456 | vn4900265535 | Trung Tâm y tế huyện Văn Quan | Đấu thầu rộng rãi | 06/08/2025 | Số 289/QĐ-TTYT | 06/08/2025 | 2 | Huyện Văn Quan,Tỉnh Lạng Sơn
3213 | Lưỡi dao mổ nhọn hoặc tương đương | Cái | 500 | Ấn Độ |  | Size 11, 12 | KIATO | Kehr Surgical Private Limited |  |  | Từ năm 2023 - 2024 trở đi | Dao sắc. Chất liệu thép các bon, tiệt trùng bằng tia gamma ,các số 11; 12 Đạt tiêu chuẩn: ISO 13485 | 1.029 | vn0106122008 | CÔNG TY CỔ PHẦN THIẾT BỊ VẬT TƯ HOÀNG MINH | IB2500179456 | vn4900265535 | Trung Tâm y tế huyện Văn Quan | Đấu thầu rộng rãi | 06/08/2025 | Số 289/QĐ-TTYT | 06/08/2025 | 2 | Huyện Văn Quan,Tỉnh Lạng Sơn
3214 | Lưỡi dao mổ sử dụng một lần các số | Cái | 2000 | Ấn Độ |  | Lưỡi dao mổ Size: 10,11,12,15,20,21,22 | Lưỡi dao mổ Size: 10,11,12,15,20,21,22 | Kehr Surgical Private Limited/ Ấn Độ |  |  | 2025 trở lên | Chất liệu thép không gỉ, tiệt trùng bằng tia Gamma. Các số 10, 11, 12 ,15, 20, 21, 22. Các rãnh dọc lưỡi dao tương thích với mọi loại cán dao mổ. Đạt tiêu chuẩn ISO 13485 hoặc tương đương | 1.000 | vn5701368619 | CÔNG TY CỔ PHẦN TRANG THIẾT BỊ VẬT TƯ Y TẾ PHƯƠNG NAM | IB2500219380 | vn5701812305 | Trung tâm y tế huyện Hải Hà | Đấu thầu rộng rãi | 06/08/2025 | 239/QĐ-TTYT | 06/08/2025 | 1 | Huyện Hải Hà,Tỉnh Quảng Ninh
3215 | Dao phẫu thuật mổ mộng | Cái | 20 | USA |  | PE3630 | Dao lạng mộng | Oasis Medical, Inc. |  |  | 2025 trở lên | Chất liệu thép không rỉ Kích thước 3.0mm, 2 mặt vát, lưỡi bẻ góc - Đóng trong túi tiệt trùng vô khuẩn - Tiêu chuẩn chất lượng: ISO 13485:2016 | 260.000 | vn5701368619 | CÔNG TY CỔ PHẦN TRANG THIẾT BỊ VẬT TƯ Y TẾ PHƯƠNG NAM | IB2500219380 | vn5701812305 | Trung tâm y tế huyện Hải Hà | Đấu thầu rộng rãi | 06/08/2025 | 239/QĐ-TTYT | 06/08/2025 | 1 | Huyện Hải Hà,Tỉnh Quảng Ninh
3216 | Đầu đốt bằng sóng Radio frequence (dao RF), các cỡ | Cái | 700 | Costa Rica/Đài Loan | 9018 | AR-9811 | ApolloRF® MP90 | Viant Costa Rica, S.A. hoặc New Deantronics Taiwan Ltd.- Chiayi |  |  | 2025 trở về sau | Theo Mẫu 22.1 Thông tin hàng hóa trong E-HSDT | 7.700.000 | vn0107898996 | CÔNG TY TNHH THƯƠNG MẠI TOPLINE | IB2500286109 | vn0309747559 | Bệnh viện Quân y 175 | Đấu thầu rộng rãi | 05/08/2025 | 3603/QĐ-BV | 05/08/2025 | 2 | Quận Gò Vấp,TP. Hồ Chí Minh
3217 | Cán dao số 3 | Cây | 15 | Đức |  | 7110-03 | Tekno-Medical Optik-Chiurgie GmbH | Tekno-Medical Optik-Chiurgie GmbH |  |  | 2025 | Cán dao số 3 - Kích thước: dài 12,5cm. | 261.000 | vn0109269714 | Công ty Cổ phần sức khỏe Đại Thọ | IB2500261494 | vn0302133422 | Viện Tim Thành phố Hồ Chí Minh | Đấu thầu rộng rãi | 04/08/2025 | 746/QĐ-VT | 04/08/2025 | 2 | Quận 10,TP. Hồ Chí Minh
3218 | Cán dao số 3L | Cây | 15 | Đức |  | 7111-03 | Tekno-Medical Optik-Chiurgie GmbH | Tekno-Medical Optik-Chiurgie GmbH |  |  | 2025 | Cán dao số 3L - Kích thước: dài 21,3cm | 544.680 | vn0109269714 | Công ty Cổ phần sức khỏe Đại Thọ | IB2500261494 | vn0302133422 | Viện Tim Thành phố Hồ Chí Minh | Đấu thầu rộng rãi | 04/08/2025 | 746/QĐ-VT | 04/08/2025 | 2 | Quận 10,TP. Hồ Chí Minh
3219 | Hệ thống thăm dò chức năng hô hấp bằng phương pháp dao động xung ký | Hệ thống | 1 | Đức | 9018 | Vyntus IOS | JAEGER | Jaeger Medical GmbH |  |  | 2024 trở về sau | Chi tiết theo bảng đáp ứng về kỹ thuật của hàng hóa dự thầu | 1.100.000.000 | vn0108936926 | CÔNG TY CỔ PHẦN THIẾT BỊ VÀ DỊCH VỤ Y TẾ VIỆT NAM | IB2500277156 | vn3300269409 | Bệnh viện đa khoa Trung ương Huế | Đấu thầu rộng rãi | 04/08/2025 | 1241/QĐ-BVH | 04/08/2025 | 1 | Quận Thuận Hóa,Thành phố Huế
3220 | Ống ngoài trocar nhựa không dao có rãnh cố định | Cái | 1000 | Dominican Republic | Vật tư y tế | UNVCA12STF | VersaOne Universal Fixation Cannula | Covidien |  |  | 2024 trở về sau | - Trocar dùng trong phẩu thuật nội soi, có van khí - Chất liệu: *Thân: chất liệu Polyamide, Polysorprene và silicon oil, có đường ren, van đóng, có rãnh cố định, van tròn 2 mảnh tích hợp van tăng cường * Van khí: 3 chiều - Dài 100mm - Đường kính trong: 12.95mm - Đường kính ngoài: 15.52mm - Tiêu chuẩn chất lượng: ISO 13485 và FDA | 1.300.000 | vn0106202888 | CÔNG TY TNHH THƯƠNG MẠI TỔNG HỢP VẬT TƯ Y TẾ | IB2500267832 | vn0301465168 | Bệnh Viện Bình Dân | Đấu thầu rộng rãi | 01/08/2025 | 1367/QĐ-BVBD | 01/08/2025 | 1 | Quận 3,TP. Hồ Chí Minh
3221 | Trocar nội soi nhựa không dao, 5mm - 12mm | Cái | 1800 | Dominican Republic | Vật tư y tế | ONB12STF | VersaOne Optical Trocar with Fixation Cannula | Covidien |  |  | 2024 trở về sau | - Trocar dùng trong phẩu thuật nội soi, có van khí - Chất liệu: *Thân: chất liệu Polyamide, Polysorprene và silicon oil, có đường ren, van đóng, có rãnh cố định, van tròn 2 mảnh tích hợp van tăng cường * Nòng: chất liệu Polyamide, Acrylonitrile-butadiene-styrene và Versaflex Thermoplastic Elastomer, đầu trong dạng mũi cá heo * Van khí: 3 chiều - Dài 100mm - Đường kính trong: 12.95mm - Đường kính ngoài: 15.52mm - Tiêu chuẩn chất lượng: ISO 13485 và FDA | 2.100.000 | vn0106202888 | CÔNG TY TNHH THƯƠNG MẠI TỔNG HỢP VẬT TƯ Y TẾ | IB2500267832 | vn0301465168 | Bệnh Viện Bình Dân | Đấu thầu rộng rãi | 01/08/2025 | 1367/QĐ-BVBD | 01/08/2025 | 1 | Quận 3,TP. Hồ Chí Minh
3222 | Dao điện cắt dưới niêm mạc, đầu dao hình tam giác 0.7mm | Cái | 20 | Nhật |  | KD-645L | KD-645L | Aomori Olympus Co., Ltd |  |  | 2024 trở về sau | Theo mô tả Bảng đáp ứng kỹ thuật hàng hóa dự thầu | 9.550.000 | vn0307884750 | CÔNG TY TNHH KINH DOANH VẬT TƯ TRANG THIẾT BỊ Y TẾ VIỆT NAM | IB2500076448 | vn0301465062 | Bệnh Viện Chợ Rẫy | Đấu thầu rộng rãi | 31/07/2025 | 4126/QĐ-BVCR | 31/07/2025 | 3 | Quận 5,TP. Hồ Chí Minh
3223 | Trocar nội soi nhựa, không dao, có chức năng hỗ trợ đóng lỗ trocar | Cái | 1600 | Korea | 9018 | TP10-75/ TP10-100/ TP12-75/ TP12-100 | TP10-75/ TP10-100/ TP12-75/ TP12-100 | SurgiCore Co.,Ltd. |  |  | Năm 2024 trở về sau | Trocar nội soi nhựa không dao, đường kính 10mm, 12mm, thân trocar dài 75mm và 100mm - Trên thân dụng cụ trocar có 4 lỗ tạo hình chữ X giúp đưa dụng cụ gắp chỉ hoặc kim đóng cân thành bụng qua để đóng lỗ trocar giúp ngăn ngừa thoát vị. - Đầu trocar trong suốt, có rãnh cố định trên thân và van giữ khí gồm nhiều mảnh. Tiêu chuẩn EU do MDR cấp. Tiệt trùng. | 1.680.000 | vn0316501073 | CÔNG TY TNHH THIẾT BỊ Y TẾ MINH TRÍ | IB2500076448 | vn0301465062 | Bệnh Viện Chợ Rẫy | Đấu thầu rộng rãi | 31/07/2025 | 4126/QĐ-BVCR | 31/07/2025 | 3 | Quận 5,TP. Hồ Chí Minh
3224 | Trocar nội soi nhựa, không dao | Cái | 10000 | Dominican Republic | Vật tư y tế tiêu hao | ONB5STF, ONB11STF, ONB12STF | VersaOne Optical Trocar with Fixation Cannula | Covidien |  |  | 2024 trở về sau | Theo Bảng thông tin tổng hợp hàng hoá dự thầu | 2.100.000 | vn0105290017 | CÔNG TY TNHH VẬT TƯ VÀ TRANG THIẾT BỊ Y TẾ HÀ THÀNH | IB2500076448 | vn0301465062 | Bệnh Viện Chợ Rẫy | Đấu thầu rộng rãi | 31/07/2025 | 4126/QĐ-BVCR | 31/07/2025 | 3 | Quận 5,TP. Hồ Chí Minh
3225 | Trocar nội soi nhựa, không dao, 2 lớp van khóa khí | Cái | 2000 | Trung Quốc | 9018 | 101Y.302, 101Y.305, 101Y.307 | Disposable Trocars | Hangzhou Kangji Medical Instrument Co., Ltd. |  |  | Năm 2024 trở về sau | Trocar dùng trong phẫu thật nội soi. Trocar nhựa trong suốt, không dao, có 2 lớp van khóa khí: van phía trong 4 mảnh giúp chống rò khí khi đưa và lấy dụng cụ ra khỏi trocar, hỗ trợ trong việc lấy các mẫu bệnh phẩm có kích thước nhỏ ra ngoài, van phía ngoài có thể điều chỉnh để phù hợp với đường kính của dụng cụ đưa vào. Đầu típ trong suốt giúp nhìn thấy các lớp mô, tránh tình trạng chọc mù khi đưa trocar vào khoang bụng. Có các đường kính: 5mm, 10mm, 11mm ± 0.1mm, 12mm. Chiều dài: 100mm. Tiệt trùng. Tiêu chuẩn CE do cơ quan được Ủy ban Châu Âu (EC) chấp thuận cấp và Tiêu chuẩn FDA510k do cơ quan được Cơ quan Quản lý Thực phẩm và Thuốc Hoa Kỳ chấp thuận cấp. | 595.000 | vn0303649788 | CÔNG TY TNHH THƯƠNG MẠI - DỊCH VỤ VÀ SẢN XUẤT VIỆT TƯỜNG | IB2500076448 | vn0301465062 | Bệnh Viện Chợ Rẫy | Đấu thầu rộng rãi | 31/07/2025 | 4126/QĐ-BVCR | 31/07/2025 | 3 | Quận 5,TP. Hồ Chí Minh
3226 | Dao điện cắt dưới niêm mạc và cắt cơ thắt thực quản, đầu dao hình tam giác 0.4mm | Cái | 20 | Nhật |  | KD-645L | KD-645L | Aomori Olympus Co., Ltd |  |  | 2024 trở về sau | Theo mô tả Bảng đáp ứng kỹ thuật hàng hóa dự thầu | 9.550.000 | vn0307884750 | CÔNG TY TNHH KINH DOANH VẬT TƯ TRANG THIẾT BỊ Y TẾ VIỆT NAM | IB2500076448 | vn0301465062 | Bệnh Viện Chợ Rẫy | Đấu thầu rộng rãi | 31/07/2025 | 4126/QĐ-BVCR | 31/07/2025 | 3 | Quận 5,TP. Hồ Chí Minh
3227 | Bóng nong mạch vành có dao cắt, áp lực thấp | Cái | 80 | Ireland |  | H74939403xxxxxx | H74939403xxxxxx | Boston Scientific Limited |  |  | 2023 trở về sau | Bóng nong can thiệp mạch vành dạng dao cắt để dùng cho tổn thương vôi hóa rất nặng mà bóng áp lực cao nong thất bại, tổn thương lỗ 1. Chất liệu dao cắt bằng thép không rỉ, số lưỡi dao 3-4 lưỡi dao gắn trên bóng. Có lớp áo phủ ái nước Z-glide 2. Đường kính bóng: 2.00, 2.25, 2.50, 2.75, 3.00, 3.25, 3.50, 3.75, 4.00 mm. Chiều dài bóng 6, 10, 15 mm 3. Tương thích ống thông can thiệp ≥ 5F 4. Áp lực định danh 6atm, áp lực vỡ bóng 12atm 5. Tiêu chuẩn ISO, PMA FDA, CE 6. Tiệt trùng | 22.000.000 | vn0314650295 | Công Ty TNHH Alexia | IB2500076448 | vn0301465062 | Bệnh Viện Chợ Rẫy | Đấu thầu rộng rãi | 31/07/2025 | 4126/QĐ-BVCR | 31/07/2025 | 3 | Quận 5,TP. Hồ Chí Minh
3228 | Dao mổ điện cao tần | Cái | 1 | Italy |  | EXCELL NHP 350/D | Alsa Apparecchi Medicali S.R.L | Alsa Apparecchi Medicali S.R.L |  |  | 2024 trở về sau | - Nguồn điện 230 V 50Hz - Môi trường hoạt động: + Nhiệt độ: 10 đến 40°C + Độ ẩm: 30 đến 75% - Máy chính: 01 máy - Bàn đạp chân: 01 cái - Dây nối điện cực bênh nhân: 01 cái - Tấm điện cực bệnh nhân dùng nhiều lần: 01 cái - Tay dao đơn cực dùng nhiều lần: 01 cái - Cáp lưỡng cực: 01 cái - Tay dao lưỡng cực sử dụng nhiều lần: 01 cái - Tài liệu hướng dẫn sử dụng tiếng Anh + tiếng Việt: 01 bộ - Có chức năng tự động Kiểm tra hoạt động: tự chẩn đoán hoàn toàn bằng bộ vi xử lý kép - Ngõ ra: 2 cổng ra đơn cực sử dụng độc lập hoặc đồng thời - Có 2 cổng ra lưỡng cực sử dụng độc lập - Hỗ trợ 04 chế độ hoạt động: + Chế độ cắt đơn cực: PURE: Dòng điện hình sin không điều biến để cắt mà không có bất kỳ hiệu ứng đông tụ nào BLEND 1: Dòng điện hình sin được điều chế và xung để cắt với hiệu ứng đông tụ vừa phải BLEND 2: Dòng điện điều biến và xung để cắt với hiệu ứng đông tụ mạnh, loại phun, dùng cho phẫu thuật hoặc nội soi ổ bụng AUTO PURE: Dòng điện hình sin không điều biến để cắt mà không có bất kỳ hiệu ứng đông tụ nào AUTO BLEND: Dòng điện hình sin được điều chế và xung để cắt với hiệu ứng đông tụ vừa phải AUTO ENDO: Dòng điện với các pha cắt và đông máu xen kẽ cho nội soi ống mềm + Chế độ cầm máu đơn cực: FULG FORCED: Dòng điện cao áp được điều chế với hiệu quả tối ưu bề mặt và sâu, thích hợp cho cả sử dụng trực tiếp với điện cực tiết diện nhỏ hoạt động và sử dụng gián tiếp thông qua kẹp đông tụ cách điện PINPOINT CONTACT: Dòng điện trung áp được điều chế, rất giống với dòng điện trước đó, nhưng có hiệu ứng tinh tế hơn SOFT: Dòng điện hạ áp được điều chế với hiệu ứng sâu mạnh và không có quá trình cacbon hóa bề mặt. Nó hoàn hảo để sử dụng trực tiếp với điện cực đông tụ hoặc sử dụng gián tiếp thông qua kẹp đông tụ cách điện SPRAY: Dòng điện áp rất cao được điều chế và tạo xung, với hiệu ứng bề mặt rất mạnh và độ thâm nhập thấp trong mô. Nó hoàn hảo để sử dụng trực tiếp mà không cần bất kỳ tiếp xúc nào, với các điện cực tiết diện nhỏ. + Chế độ cầm máu lưỡng cực: MICRO CV: Dòng điện áp thấp không điều chế cho quá trình đông tụ rất tinh vi với Soft / Micro Precise effect tối thiểu hóa cacbon bề mặt và không bám trên mô MICRO HC: Dòng điện với hiệu ứng cưỡng bức tiêu chuẩn để làm đông nhanh các vị trí mạch máu và chảy máu trong quá trình làm thủ thuật với dung dịch muối hoặc sử dụng các dụng cụ có đầu nhọn lớn MICRO AUTO: Giống với Micro CV, nhưng có cảm biến trở kháng Auto Start / Auto Stop and Start Delay có thể điều chỉnh từ 0 đến 5 giây. Nó hoàn hảo để sử dụng với kích hoạt thủ công và không cần kẹp đặc biệt với thiết bị chuyển mạch MACRO: Dòng điện điều biến và xung với hiệu ứng mạnh hơn dòng điện Micro HC SEAL HC: Dòng điện xung để làm đông và đóng các mạch lớn với mức cacbon hóa bề mặt tối thiểu và không bị dính các mô. Nó có thể được kích hoạt thông qua một công tắc bàn đạp, và nhờ vào hệ thống Cảm biến trở kháng tự động dừng, nó rất hiệu quả và dễ sử dụng, cho cả các thủ tục nội soi. | 269.500.000 | vn2900713670 | Liên danh Công ty cổ phần tập đoàn AT và Công ty TNHH thiết bị công nghệ và đầu tư MDC | IB2500250580 | vnz000022224 | Bệnh viện Sản Nhi Nghệ An | Đấu thầu rộng rãi | 31/07/2025 | 1646/QĐ-BVSN | 31/07/2025 | 2 | Thành phố Vinh,Tỉnh Nghệ An
3229 | Lưỡi dao mổ các số | Cái | 6000 | Trung Quốc |  | Disposable Surgical Blade | Disposable Surgical Blade | Huaian Helen Medical Instrument Co., Ltd |  |  | 2024-2025 | • Chất liệu được làm từ thép carbon cứng không gỉ với công nghệ sản xuất hiện đại của Đức. • Lưỡi dao cực kỳ sắc bén với nhiều đầu mũi khác nhau. • Lưỡi dao đã được tiệt trùng bằng phương pháp chiếu xạ Gamma, đóng gói trong giấy bạc chống gỉ. • Gồm các size: 10, 11, 12, 15, 20, 21, 22, 23. - Tiêu chuẩn: ISO 13485:2016; CE | 777 | vn0310363437 | CÔNG TY TNHH THƯƠNG MẠI VÀ THIẾT BỊ Y TẾ NHẬT MINH | IB2500147559 | vn1100629467 | Bệnh viện đa khoa khu vực Kiến Tường | Đấu thầu rộng rãi | 31/07/2025 | 40/QĐ-BVKT | 31/07/2025 | 3 | Thị xã Kiến Tường,Tỉnh Long An
3230 | Lưỡi dao phẫu thuật | Cái | 2200 | Ấn Độ |  | KIATO | KIATO | Kehr Surgical Private Limited |  |  | Từ năm 2025 trở đi | Dao sắc. Chất liệu thép không gỉ, tiệt trùng bằng tia Gamma. Các số 10, 11, 12 ,15, 20, 21, 22. TC ISO 13485 hoặc tương đương. | 1.090 | vn0500391288 | CÔNG TY TNHH LÊ LỢI | IB2500292468 | vn0103718152 | Bệnh viện đa khoa huyện Phúc Thọ | Đấu thầu rộng rãi | 31/07/2025 | 494/QĐ-BV | 31/07/2025 | 1 | Huyện Phúc Thọ,Thành phố Hà Nội
3231 | Tay dao điện | Chiếc | 200 | Trung Quốc |  | OBS-Db 0039D | Baisheng | Baisheng Medical Co.,Ltd |  |  | Từ năm 2025 trở đi | Tay dao mổ điện dùng 1 lần với lưỡi dao bằng thép không gỉ 02.4mm, lưỡi dao có thể tháo rời. Tiệt trùng: Bằng khí EO | 36.800 | vn0500391288 | CÔNG TY TNHH LÊ LỢI | IB2500292468 | vn0103718152 | Bệnh viện đa khoa huyện Phúc Thọ | Đấu thầu rộng rãi | 31/07/2025 | 494/QĐ-BV | 31/07/2025 | 1 | Huyện Phúc Thọ,Thành phố Hà Nội
3232 | Dao 3 | Cây | 3 | Pakistan |  | Primer | Primer | Primer- Pakistan |  | 170000548/PCBA-HN | 2024 trở về sau | Thép inox không gỉ | 35.000 | vn0302130894 | CÔNG TY TNHH TRANG THIẾT BỊ NHA KHOA | IB2500267813 | vn4400370355 | Bệnh viện Phục hồi chức năng tỉnh Đắk Lắk | Chào hàng cạnh tranh | 31/07/2025 | 23/QĐ-PHCN | 30/07/2025 | 2 | TP Tuy Hoà,Tỉnh Phú Yên
3233 | Dao mổ số 15 | Cái | 100 | Việt Nam |  | Lưỡi dao mổ sử dụng một lần - Carbon Steel | Lưỡi dao mổ sử dụng một lần - Carbon Steel | CPT- Việt Nam |  | 220004125/PCBB-HCM | 2024 trở về sau | Thép không gỉ cao cấp, dùng 1 lần | 3.500 | vn0302130894 | CÔNG TY TNHH TRANG THIẾT BỊ NHA KHOA | IB2500267813 | vn4400370355 | Bệnh viện Phục hồi chức năng tỉnh Đắk Lắk | Chào hàng cạnh tranh | 31/07/2025 | 23/QĐ-PHCN | 30/07/2025 | 2 | TP Tuy Hoà,Tỉnh Phú Yên
3234 | Cán dao mổ số 3 | Cái | 3 | Italia | 9018 | 0350-3 | Asa Dental | Asa Dental S.p.A |  | 200000364/PCBA-HCM | 2025 | - Chất liệu: Thép không rỉ - Chiều dài: 13cm - Nhiệt độ hấp tối đa: 177 độ C | 300.000 | vn0315826537 | CÔNG TY TNHH THIẾT BỊ Y TẾ NEWDENT | IB2500267813 | vn4400370355 | Bệnh viện Phục hồi chức năng tỉnh Đắk Lắk | Chào hàng cạnh tranh | 31/07/2025 | 23/QĐ-PHCN | 30/07/2025 | 2 | TP Tuy Hoà,Tỉnh Phú Yên
3235 | Dao cắt dưới niêm mạc, đầu kim (Dual Knife for ESD) | Cái | 5 | Đức | 9018 | 99 02 02 11 | 99 02 02 11 | MTW - Endoskopie W.Haag KG |  |  | Từ 2024 trở về sau | Dao ESD được phát triển để phẫu thuật bóc tách lớp dưới niêm mạc qua nội soi. Hình dạng dao: đầu kim Đường kính dao: 0.4mm Chiều dài dao: 6mm Đường kính dụng cụ: 1,6mm Chiều dài dụng cụ: 185cm Có ngã bơm nước/ thuốc cản quang Tiêu chuẩn CE, ISO | 8.400.000 | vn0310520947 | CÔNG TY TNHH THIẾT BỊ Y TẾ ETC | IB2500241580 | vn1600360817 | Bệnh viện Đa khoa khu vực tỉnh An Giang | Đấu thầu rộng rãi | 31/07/2025 | 281/QĐ-BV | 30/07/2025 | 3 | Thành phố Châu Đốc,Tỉnh An Giang
3236 | Dao Kim 3 kênh | Cái | 10 | Trung Quốc |  | DSP-305xx-111xxx | DSP-305xx-111xxx | Micro-Tech (Nanjing) Co., Ltd |  |  | Từ năm 2024 trở đi | Dao cắt cơ vòng dạng kim 3 kênh (kênh dây cắt, ngã bơm, ngã luồn dây dẫn) Chiều dài dao kim: 5mm Đường kính dụng cụ 5.5Fr - chiều dài dụng cụ 200cm Ngã luồn dây dẫn 0.035 inch Tiêu chuẩn FDA, CE, ISO | 3.300.000 | vn0106215710 | CÔNG TY CỔ PHẦN VẬT TƯ VÀ TRANG THIẾT BỊ Y TẾ CƯỜNG AN | IB2500241580 | vn1600360817 | Bệnh viện Đa khoa khu vực tỉnh An Giang | Đấu thầu rộng rãi | 31/07/2025 | 281/QĐ-BV | 30/07/2025 | 3 | Thành phố Châu Đốc,Tỉnh An Giang
3237 | Dao siêu âm cán 36cm | Cái | 2 | Mexico | 9018 | HAR36 | HARMONIC ACE Laparoscopic Shears + Adaptive Tissue Technology | Cái |  |  | 2024 trở về sau | Dao siêu âm mổ nội soi Harmonic ACE+ với Công nghệ thích ứng mô cho phản hồi bằng âm thanh và chức năng cầm máu ưu việt, đường kính cán 5mm, chiều dài cán 36cm, kết hợp với dây dao Harmonic HP054 và máy phát chính GEN11 (máy cắt cầm máu kết hợp công nghệ siêu âm và công nghệ hàn mạch lưỡng cực tiên tiến) Lưỡi dao bằng hợp kim titan TI‐6AL‐4V‐ELI, phủ lớp chống dính Teflon FEP 100, chiều dài lưỡi dao 15mm, độ mở hàm 10mm. Lưỡi kẹp bằng chất liệu thép không gỉ (17‐4 PH). Màng bọc/cán phủ lưỡi dao chất liệu Polydimethylsiloxane Silicone (Silastic 7‐6860). Cán xoay 360 độ, điều chỉnh bằng một tay. Tiêu chuẩn : FDA CFG | 18.160.450 | vn1200466287 | CÔNG TY TNHH THƯƠNG MẠI DƯỢC PHẨM LONG GIANG | IB2500241580 | vn1600360817 | Bệnh viện Đa khoa khu vực tỉnh An Giang | Đấu thầu rộng rãi | 31/07/2025 | 281/QĐ-BV | 30/07/2025 | 3 | Thành phố Châu Đốc,Tỉnh An Giang
3238 | 1. Cán dao số 4 dài 135 mm | Cái | 15 | Đức |  | SK0432 | ASANUS | ASANUS Medizintechnik GmbH |  |  | 2025 | Theo bảng danh mục hàng hóa dự thầu | 387.345 | vn0311680037 | CÔNG TY TNHH PHÁT TRIỂN NGUYÊN PHƯƠNG | IB2500241580 | vn1600360817 | Bệnh viện Đa khoa khu vực tỉnh An Giang | Đấu thầu rộng rãi | 31/07/2025 | 281/QĐ-BV | 30/07/2025 | 3 | Thành phố Châu Đốc,Tỉnh An Giang
3239 | Cán dao 135mm, số 4 | Cái | 1 | Đức |  | SK0432 | ASANUS | ASANUS Medizintechnik GmbH |  |  | 2025 | Theo bảng danh mục hàng hóa dự thầu | 387.345 | vn0311680037 | CÔNG TY TNHH PHÁT TRIỂN NGUYÊN PHƯƠNG | IB2500241580 | vn1600360817 | Bệnh viện Đa khoa khu vực tỉnh An Giang | Đấu thầu rộng rãi | 31/07/2025 | 281/QĐ-BV | 30/07/2025 | 3 | Thành phố Châu Đốc,Tỉnh An Giang
3240 | Cán dao mổ | Cái | 5 | Việt Nam | 9018 | 6.027.3 | Mille Instruments | Công ty TNHH Mille Instruments |  |  | 2025 | "Cán dao mổ số 3 Kích thước: 125mm (12.5cm) (±5%) Tiêu chuẩn sản xuất: Vật liệu thép không rỉ chất lượng cao, bền bỉ, chống ăn mòn, đạt tiêu chuẩn ISO 7153-1, DIN EN ISO 7153-1, EN 10088-1 Đạt chứng nhận ISO 13485:2016 Sản phẩm có khắc mã số sản phẩm, logo hãng xuất xứ, năm xuất xứ, mã QR (data matrix) theo yêu cầu" | 121.040 | vn0315730024 | CÔNG TY TNHH MILLE INSTRUMENTS | IB2500241580 | vn1600360817 | Bệnh viện Đa khoa khu vực tỉnh An Giang | Đấu thầu rộng rãi | 31/07/2025 | 281/QĐ-BV | 30/07/2025 | 3 | Thành phố Châu Đốc,Tỉnh An Giang
3241 | Cán dao số 3 dài 125mm | Cái | 1 | Đức |  | SK0426 | ASANUS | ASANUS Medizintechnik GmbH |  |  | 2025 | Theo bảng danh mục hàng hóa dự thầu | 399.999 | vn0311680037 | CÔNG TY TNHH PHÁT TRIỂN NGUYÊN PHƯƠNG | IB2500241580 | vn1600360817 | Bệnh viện Đa khoa khu vực tỉnh An Giang | Đấu thầu rộng rãi | 31/07/2025 | 281/QĐ-BV | 30/07/2025 | 3 | Thành phố Châu Đốc,Tỉnh An Giang
3242 | Dao siêu âm mổ mở | Cái | 24 | Mexico | 9018 | HAR9F | HARMONIC FOCUS Shears + Adaptive Tissue Technology | Cái |  |  | 2024 trở về sau | Dao siêu âm mổ mở với Công nghệ thích ứng mô, cán dài 9cm, kết hợp với dây dao Harmonic Xanh HPBLUE và máy phát chính GEN11 (máy cắt cầm máu kết hợp công nghệ siêu âm và công nghệ hàn mạch lưỡng cực tiên tiến) Lưỡi dao bằng hợp kim titan TI‐6AL‐4V‐ELI, phủ lớp chống dính Teflon FEP 100. Đầu dao cong, thon, dài 16mm cho phép kẹp giữ mô, phẫu tích, hàn và cắt mô chính xác. Độ mở hàm trên 10,4mm. Lưỡi kẹp bằng chất liệu Aluminum 7075. Màng bọc/cán phủ lưỡi dao chất liệu Polydimethylsiloxane Silicone (Silastic 7‐6860). Tiêu chuẩn : FDA CFG | 12.270.650 | vn1200466287 | CÔNG TY TNHH THƯƠNG MẠI DƯỢC PHẨM LONG GIANG | IB2500241580 | vn1600360817 | Bệnh viện Đa khoa khu vực tỉnh An Giang | Đấu thầu rộng rãi | 31/07/2025 | 281/QĐ-BV | 30/07/2025 | 3 | Thành phố Châu Đốc,Tỉnh An Giang
3243 | Dây dao siêu âm dùng cho mổ mở | Cái | 1 | Mexico | 9018 | HPBLUE | HARMONIC BlueHand Piece | Cái |  |  | 2023 trở về sau | Dây dao xanh dương HARMONIC được thiết kế để chuyển đổi năng lượng điện từ Máy phát chính Harmonic (GEN11) tương thích sang chuyển động cơ học của lưỡi dao dụng cụ, thực hiện được tối đa 100 lần phẫu thuật Tiêu chuẩn : FDA CFG | 52.123.050 | vn1200466287 | CÔNG TY TNHH THƯƠNG MẠI DƯỢC PHẨM LONG GIANG | IB2500241580 | vn1600360817 | Bệnh viện Đa khoa khu vực tỉnh An Giang | Đấu thầu rộng rãi | 31/07/2025 | 281/QĐ-BV | 30/07/2025 | 3 | Thành phố Châu Đốc,Tỉnh An Giang
3244 | Dao cắt dưới niêm mạc, đầu tròn saphire (IT Knife for ESD) | Cái | 5 | Đức | 9018 | 99 02 22 81 | 99 02 22 81 | MTW - Endoskopie W.Haag KG |  |  | Từ 2024 trở về sau | Dao ESD được phát triển để phẫu thuật bóc tách lớp dưới niêm mạc qua nội soi. Hình dạng dao: đầu bán cầu (cách điện) Đường kính dao: 0.4mm Chiều dài dao: 5mm Đường kính đầu bán cầu: 2,3mm Đường kính dụng cụ: 2,3mm Chiều dài dụng cụ: 185cm Có ngã bơm nước/ thuốc cản quang Tiêu chuẩn CE, ISO | 8.700.000 | vn0310520947 | CÔNG TY TNHH THIẾT BỊ Y TẾ ETC | IB2500241580 | vn1600360817 | Bệnh viện Đa khoa khu vực tỉnh An Giang | Đấu thầu rộng rãi | 31/07/2025 | 281/QĐ-BV | 30/07/2025 | 3 | Thành phố Châu Đốc,Tỉnh An Giang
3245 | Cán dao mổ các số | Cái | 15 | Pakistan | 9018 | 03-505-03 03-508-07 | Cán dao mổ các số | Comed (Pvt) Ltd |  |  | 2024 trở về sau | Cán dao số 3 (03-505-03) Cán dao số 7 (03-508-07) Cán dao mổ là dụng cụ cầm nắm và lắp lưỡi dao mổ. Vật liệu thép không gỉ. Có thể hấp tiệt khuẩn hơi nước 121 đến 134 độ C, chịu được áp suất và độ ẩm cao. Tiêu chuẩn chất lượng: ISO 13485, CE. | 147.000 | vn0400638848 | CÔNG TY CỔ PHẦN TÂM ĐỊNH | IB2500241580 | vn1600360817 | Bệnh viện Đa khoa khu vực tỉnh An Giang | Đấu thầu rộng rãi | 31/07/2025 | 281/QĐ-BV | 30/07/2025 | 3 | Thành phố Châu Đốc,Tỉnh An Giang
3246 | Cán dao số 3 dài 125mm cho lưỡi | Cái | 1 | Đức |  | SK0426 | ASANUS | ASANUS Medizintechnik GmbH |  |  | 2025 | Theo bảng danh mục hàng hóa dự thầu | 399.999 | vn0311680037 | CÔNG TY TNHH PHÁT TRIỂN NGUYÊN PHƯƠNG | IB2500241580 | vn1600360817 | Bệnh viện Đa khoa khu vực tỉnh An Giang | Đấu thầu rộng rãi | 31/07/2025 | 281/QĐ-BV | 30/07/2025 | 3 | Thành phố Châu Đốc,Tỉnh An Giang
3247 | Dao mổ điện, tay dao có 2 nút bấm, 3 chân sử dụng 1 lần | Cái | 1000 | Ý |  | F4798 | Fiab | Fiab SpA |  |  | 2024 | Theo bảng dữ liệu của hàng hóa dự thầu, nộp kèm tại E-HSDT | 92.400 | vn0302737632 | CÔNG TY TRÁCH NHIỆM HỮU HẠN C.P.V | IB2500151862 | vn0302133422 | Viện Tim Thành phố Hồ Chí Minh | Đấu thầu rộng rãi | 30/07/2025 | 723/QĐ-VT | 30/07/2025 | 2 | Quận 10,TP. Hồ Chí Minh
3248 | Lưỡi dao mổ các số | Cái | 50000 | Trung Quốc |  | 10#, 11#, 12#, 15#, 18#, 19#, 20#, 21#, 22#, 23#, 24#, 25# | Huaian Helen Medical Instrument Co., Ltd | Huaian Helen Medical Instrument Co., Ltd |  |  | 2024-2025 | Lưỡi dao mổ vô trùng Blade được khử bằng bức xạ Gamma. • Đảm bảo độ an toàn nhất và ít đau nhất cho bệnh nhân. • Chất liệu làm từ thép Carbon và thép không gỉ. • Được đánh bóng kim, vòng kim toàn thân đảm bảo cho độ sắt bén cho dao. • Size: 10, 11, 12, 15, 20, 21, 22, 23. • Quy cách: 100 cây/hộp, 100 hộp/thùng. | 798 | vn0401602516 | CÔNG TY TNHH MỘT THÀNH VIÊN THÁI TRƯƠNG | IB2500190158 | vnz000022181 | Bệnh Viện Đa khoa Thành Phố Vinh | Đấu thầu rộng rãi | 30/07/2025 | 3045/QĐ-BVTP | 30/07/2025 | 4 | Thành phố Vinh,Tỉnh Nghệ An
3249 | Lưỡi dao cắt bệnh phẩm | Cái | 500 | Nhật |  | 08-636-0 | 08-636-0 | Kai Industries Co., Ltd. |  |  | 2025 trở về sau | Độ nghiêng lưỡi dao: 35 độ Kích thước : 80 x 8 x 0,25 mm. Dùng cắt lạnh và tiêu bản thường. | 52.500 | vn0310905898 | Công ty Cổ phần Thiết bị và Công nghệ Lifelabs | IB2500190158 | vnz000022181 | Bệnh Viện Đa khoa Thành Phố Vinh | Đấu thầu rộng rãi | 30/07/2025 | 3045/QĐ-BVTP | 30/07/2025 | 4 | Thành phố Vinh,Tỉnh Nghệ An
3250 | Trocar nhựa không dao dùng trong phẫu thuật nội soi | Cái | 30 | Trung Quốc | 90189090 | HCCK-5-100; HCCK-10-100; HCCK-12-100; HCCK-15-100; | Trocar | Changzhou Haida Medical Equipment Co., Ltd |  |  | 2023 trở đi | Trocar nhựa không dao dùng trong nội soi, tách cơ không cắt cơ các cỡ: Tối thiểu có đường kính: 5 mm / 10 mm/ 12 mm/ 15 mm. | 420.000 | vn2901260173 | Công ty TNHH y tế Bình Minh | IB2500190158 | vnz000022181 | Bệnh Viện Đa khoa Thành Phố Vinh | Đấu thầu rộng rãi | 30/07/2025 | 3045/QĐ-BVTP | 30/07/2025 | 4 | Thành phố Vinh,Tỉnh Nghệ An
3251 | Dao siêu âm mổ nội soi | Cái | 15 | Trung Quốc | 9018 | RUBY36S, RUBY23S | LeadSurgical Medical | LeadSurgical Medical Technology Co., |  |  | Từ năm 2024 trở đi | Dao siêu âm mổ nội soi, đường kính cán 5mm, chiều dài cán ≥ 23cm, có công nghệ thích ứng mô. Chiều dài hàm dao 15mm, độ mở hàm 15mm | 8.500.000 | vn0107671392 | CÔNG TY TNHH PHÁT TRIỂN CÔNG NGHỆ NDK | IB2500190158 | vnz000022181 | Bệnh Viện Đa khoa Thành Phố Vinh | Đấu thầu rộng rãi | 30/07/2025 | 3045/QĐ-BVTP | 30/07/2025 | 4 | Thành phố Vinh,Tỉnh Nghệ An
3252 | Dao siêu âm mổ nội soi | Cái | 15 | Trung Quốc | 9018 | RUBY36S | LeadSurgical Medical | LeadSurgical Medical Technology Co., |  |  | Từ năm 2024 trở đi | Dao siêu âm mổ nội soi, đường kính cán 5mm, chiều dài cán ≥ 36cm, có công nghệ thích ứng mô. Chiều dài hàm dao 15mm, độ mở hàm 15mm | 8.500.000 | vn0107671392 | CÔNG TY TNHH PHÁT TRIỂN CÔNG NGHỆ NDK | IB2500190158 | vnz000022181 | Bệnh Viện Đa khoa Thành Phố Vinh | Đấu thầu rộng rãi | 30/07/2025 | 3045/QĐ-BVTP | 30/07/2025 | 4 | Thành phố Vinh,Tỉnh Nghệ An
3253 | Dây dao siêu âm cho dao mổ nội soi | Cái | 12 | Trung Quốc | 9018 | HA55 | LeadSurgical Medical | LeadSurgical Medical Technology Co., |  |  | Từ năm 2024 trở đi | Dây cáp dùng cho dao mổ nội soi, Chuyển dao động 55.500 lần/giây (55.5kHz± lkHz) | 32.000.000 | vn0107671392 | CÔNG TY TNHH PHÁT TRIỂN CÔNG NGHỆ NDK | IB2500190158 | vnz000022181 | Bệnh Viện Đa khoa Thành Phố Vinh | Đấu thầu rộng rãi | 30/07/2025 | 3045/QĐ-BVTP | 30/07/2025 | 4 | Thành phố Vinh,Tỉnh Nghệ An
3254 | Băng ghim cắt khâu nối nội soi gập góc kèm lưỡi dao mới cỡ 60 - 4,8 | Cái | 45 | Trung Quốc | 9018 | DER A 60M DER-D 60B | Sinolinks | Sinolinks Medical Innovation, Inc |  |  | 2024 trở đi | Băng ghim cắt khâu nối nội soi, gập góc 45 độ mỗi bên. Chiều dài Ghim là 60mm. Lưỡi dao mới trong từng băng ghim. Chiều cao của ghim là 4,8 mm. Chiều cao ghim dập xuống là 2mm. Dùng cho mô dày. | 2.290.000 | vn2900326174 | CÔNG TY CP THIẾT BỊ VẬT TƯ Y TẾ VÀ DƯỢC PHẨM NGHỆ AN | IB2500190158 | vnz000022181 | Bệnh Viện Đa khoa Thành Phố Vinh | Đấu thầu rộng rãi | 30/07/2025 | 3045/QĐ-BVTP | 30/07/2025 | 4 | Thành phố Vinh,Tỉnh Nghệ An
3255 | Dây dao siêu âm cho dao mổ mở | Cái | 20 | Trung Quốc | 9018 | HA55 | LeadSurgical Medical | LeadSurgical Medical Technology Co., |  |  | Từ năm 2024 trở đi | Dây cáp dùng cho dao mổ hở, số lần sử dung 100 lần, Chuyển dao động 55.500 lần/giây (55.5kHz± lkHz) | 32.000.000 | vn0107671392 | CÔNG TY TNHH PHÁT TRIỂN CÔNG NGHỆ NDK | IB2500190158 | vnz000022181 | Bệnh Viện Đa khoa Thành Phố Vinh | Đấu thầu rộng rãi | 30/07/2025 | 3045/QĐ-BVTP | 30/07/2025 | 4 | Thành phố Vinh,Tỉnh Nghệ An
3256 | Băng ghim cắt khâu nối nội soi gập góc kèm lưỡi dao mới | Cái | 45 | Trung Quốc | 9018 | DER-D 45B DER-D 60B DER-D 45W | Sinolinks | Sinolinks Medical Innovation, Inc |  |  | 2024 trở đi | Băng ghim cắt khâu nối nội soi, gập góc 45 độ. Chiều dài Ghim là 45mm hoặc 60mm. Lưỡi dao mới trong từng băng ghim. Chiều cao của ghim là 2.5mm hoặc 3,5mm hoặc 4,8mm. | 2.290.000 | vn2900326174 | CÔNG TY CP THIẾT BỊ VẬT TƯ Y TẾ VÀ DƯỢC PHẨM NGHỆ AN | IB2500190158 | vnz000022181 | Bệnh Viện Đa khoa Thành Phố Vinh | Đấu thầu rộng rãi | 30/07/2025 | 3045/QĐ-BVTP | 30/07/2025 | 4 | Thành phố Vinh,Tỉnh Nghệ An
3257 | Băng ghim cắt khâu nối nội soi gập góc kèm lưỡi dao mới cỡ 60 - 3,5 | Cái | 45 | Trung Quốc | 9018 | DER-D 60B | Sinolinks | Sinolinks Medical Innovation, Inc |  |  | 2024 trở đi | Băng ghim cắt khâu nối nội soi, gập góc 45 độ mỗi bên. Chiều dài Ghim là 60mm. Lưỡi dao mới trong từng băng ghim. Chiều cao của ghim là 3,5mm. Dùng cho mô trung bình. | 2.290.000 | vn2900326174 | CÔNG TY CP THIẾT BỊ VẬT TƯ Y TẾ VÀ DƯỢC PHẨM NGHỆ AN | IB2500190158 | vnz000022181 | Bệnh Viện Đa khoa Thành Phố Vinh | Đấu thầu rộng rãi | 30/07/2025 | 3045/QĐ-BVTP | 30/07/2025 | 4 | Thành phố Vinh,Tỉnh Nghệ An
3258 | Trocar không dao | Cái | 30 | Trung Quốc |  | WD-III | WEIDE | HangZhou Valued Medtech Co., Ltd. |  |  | 2024 trở về sau | Trocar nhựa an toàn không lưỡi dao, ống ngoài có rãnh cố định, tối thiểu có đường kính 5/12.5mm; đường vào hình phễu, có đường vào cho camera, thích hợp với các kích thước khác nhau của dụng cụ (4.7 và 12.9mm). | 535.000 | vn0108598716 | CÔNG TY CỔ PHẦN CÔNG NGHỆ BV & D GROUP | IB2500190158 | vnz000022181 | Bệnh Viện Đa khoa Thành Phố Vinh | Đấu thầu rộng rãi | 30/07/2025 | 3045/QĐ-BVTP | 30/07/2025 | 4 | Thành phố Vinh,Tỉnh Nghệ An
3259 | Tay dao mổ điện | Cái | 2400 | Trung Quốc |  | 0039D | 0039D | Baisheng Medical Co., Ltd. |  |  | 2024 trở đi | Đầu 3 giắc nối với dây dài ≥3m. Lưỡi dao làm bằng thép. có hai nút bấm tương ứng với hai chế độ cắt (CUT) và cầm máu đơn cực (COAG) | 24.255 | vn0101905830 | CÔNG TY CỔ PHẦN ĐẦU TƯ HDN | IB2500190158 | vnz000022181 | Bệnh Viện Đa khoa Thành Phố Vinh | Đấu thầu rộng rãi | 30/07/2025 | 3045/QĐ-BVTP | 30/07/2025 | 4 | Thành phố Vinh,Tỉnh Nghệ An
3260 | Lưỡi dao cắt tiêu bản | Cái | 1065 | Nhật Bản |  | 08-636-0 | Erma Inc | Erma Inc. |  |  | Từ 2024 | Lưỡi dao cắt loại lowprofile, Làm bằng thép không rỉ, Độ bền được tăng lên nhờ công nghệ độc đáo mang tên“PINK”, (Plasma Ion New Process by Kai), làm tăng độ cứng của lưỡi được cải thiện khoảng 70%. Kích thước 80x8x0.25mm, góc nghiêng 35 độ, Được thiết kế cắt được tất cả các loại mô (mô cứng, mô mềm, cắt lạnh, cắt mỏng), được sử dụng hàng ngày với độ sắc lưỡi dao ổn định. - Sử dụng phù hợp cho tất cả các loại máy cắt tiêu bản. | 50.000 | vn0500391288 | CÔNG TY TNHH LÊ LỢI | IB2500297134 | vnz000006446 | Bệnh viện Ung bướu Bắc Ninh | Chào hàng cạnh tranh | 30/07/2025 | 141/QĐ-BVUB | 30/07/2025 | 1 | Thành phố Bắc Giang,Tỉnh Bắc Giang
3261 | Tay dao mổ điện | Chiếc | 2000 | Trung Quốc |  | OBS-Db 0039D | Baisheng | Baisheng Medical Co., Ltd. |  |  | Từ 2024 | Tay dao mổ điện dùng 1 lần với lưỡi dao bằng thép không gỉ Ø2.4mm, lưỡi dao có thể tháo rời. Chiều dài điện cực: 70mm Chiều dài cáp: 3m Chiều dài tay cầm: 155mm Loại chân cắm: 3 chân tròn (3 x Ø4mm) Màu sắc: trắng hoặc xanh dương Tiệt trùng: Bằng khí EO | 33.600 | vn0500391288 | CÔNG TY TNHH LÊ LỢI | IB2500297134 | vnz000006446 | Bệnh viện Ung bướu Bắc Ninh | Chào hàng cạnh tranh | 30/07/2025 | 141/QĐ-BVUB | 30/07/2025 | 1 | Thành phố Bắc Giang,Tỉnh Bắc Giang
3262 | Lưỡi dao mổ | Cái | 300 | Ấn Độ |  | KIATO | KIATO | Kehr Surgical Private Limited |  |  | Từ 2024 | Dao sắc. Chất liệu thép không gỉ, tiệt trùng bằng tia Gamma. Các số 10, 11, 12 ,15, 20, 21, 22. Các rãnh dọc lưỡi dao tương thích với mọi loại cán dao mổ tiêu chuẩn fitment số 3 và số 4 cũng như là 3L, 4L & 7... do bất kỳ công ty nào sản xuất. Đóng gói 1x100 cái/hộp. TC ISO 13485:2016. | 1.050 | vn0500391288 | CÔNG TY TNHH LÊ LỢI | IB2500297134 | vnz000006446 | Bệnh viện Ung bướu Bắc Ninh | Chào hàng cạnh tranh | 30/07/2025 | 141/QĐ-BVUB | 30/07/2025 | 1 | Thành phố Bắc Giang,Tỉnh Bắc Giang
3263 | Dao cắt đốt sử dụng 1 lần | Cái | 1000 | Trung Quốc |  | MD1000 | Shenzhen Mecun Medical Supply Co., Ltd. | Shenzhen Mecun Medical Supply Co., Ltd. |  |  | 2025 trở về sau | "- Dây đốt dài 3.0 mét. - Connector nối vào máy cắt đốt là loại 3 chấu chuẩn. - Thân có 2 nút bấm “Cut-Coag” có phân biệt màu sắc để kích hoạt cắt - cầm máu; - Lưỡi bằng thép không gỉ (SUS304 hoặc cao hơn). Chiều dài 70mm cố định bằng khóa lục giác, đường kính thân dao đường kính 2.36mm. Chiều dài: 190mm - Tương thích với các máy cắt đốt đang sử dụng tại Bệnh viện - Sản phẩm được đóng gói hai lớp và được tiệt trùng bằng EO." | 26.250 | vn0312622006 | CÔNG TY TNHH QUẢN TRỊ T.78 | IB2500249954 | vn0301514591 | Bệnh Viện Đa Khoa Sài Gòn | Đấu thầu rộng rãi | 30/07/2025 | 447/QĐ-BVĐKSG | 29/07/2025 | 2 | TP. Hồ Chí Minh
3264 | Trocar nhựa không dao dùng trong phẫu thuật nội soi các cỡ | Cái | 6 | Trung Quốc | 9018 | 101Y.303A; 101Y.302; 101Y.305; 101Y.307; 101Y.210; 101Y.206; 101Y.208 | Hangzhou Kangji Medical Instrument Co., Ltd | Hangzhou Kangji Medical Instrument Co., Ltd |  |  | Năm 2024 trở về sau | Trocar nhựa nội soi các cỡ 5mm, 10mm, 12mm, 15mm, không dao, đầu trong suốt - Thân dài 70/100/150mm, thân ngoài có rãnh cố định - Đường kính trong 6.5mm, 11.5mm, 13.0mm, 16.0mm - Đường kính ngoài 8.5mm, 13mm, 15mm, 18mm - Nút khóa hình phễu có khóa giữ camera - Tiêu chuẩn chất lượng: FDA 510k và Tiêu chuẩn CE (Châu Âu) | 719.000 | vn0303649788 | CÔNG TY TNHH THƯƠNG MẠI - DỊCH VỤ VÀ SẢN XUẤT VIỆT TƯỜNG | IB2500249954 | vn0301514591 | Bệnh Viện Đa Khoa Sài Gòn | Đấu thầu rộng rãi | 30/07/2025 | 447/QĐ-BVĐKSG | 29/07/2025 | 2 | TP. Hồ Chí Minh
3265 | Dao mổ phaco 15 độ | Cái | 320 | Thụy Sĩ | 9018 | SST15 | Surgicut | Surgicon AG |  |  | 2024 về sau | Dao phẫu thuật nhãn khoa được sản xuất với công nghệ cắt hóa học và đánh bóng điện cho lưỡi dao vô cùng sắc bén, cho vết rạch chính xác. Dao có lớp hoàn thiện chống chói giúp ngăn phản xạ trong phẫu thuật. + Chất liệu lưỡi dao: Bằng thép không rỉ + Tay cầm: Nhựa polycarbonate + Mũi dao nhọn 15 độ + Đóng gói vô khuẩn + Xuất xứ: Thụy Sỹ | 96.000 | vn0315112885 | CÔNG TY TNHH NT SOLUTIONS | IB2500249954 | vn0301514591 | Bệnh Viện Đa Khoa Sài Gòn | Đấu thầu rộng rãi | 30/07/2025 | 447/QĐ-BVĐKSG | 29/07/2025 | 2 | TP. Hồ Chí Minh
3266 | Dao mổ các cỡ số | Cái | 4500 | Trung Quốc | 9018 | 10#, 11#, 12#, 15#, 20# | Doctor | Huaian Hellen |  |  | 2025 | Lưỡi dao làm từ thép carbon không gỉ. Kích thước từ số #10 đến #23. Đóng gói riêng lẻ từng cái, tiệt trùng bằng tia Gamma. Quy cách đóng gói: hộp/100 cái; Thùng/5000 cái. Hạn sử dụng: 5 năm. Tiêu chuẩn: CE; ISO 13485; | 756 | vn0314613381 | CÔNG TY TNHH MEDISHARE | IB2500249954 | vn0301514591 | Bệnh Viện Đa Khoa Sài Gòn | Đấu thầu rộng rãi | 30/07/2025 | 447/QĐ-BVĐKSG | 29/07/2025 | 2 | TP. Hồ Chí Minh
3267 | Dây nối tấm điện cực dùng nhiều lần (dùng cho tay dao hàn mạch) | Cái | 5 | Đài Loan (Trung Quốc) | Vật tư y tế | E0560 | Valleylab REM Patient Return Electrode Cord Reusable | New Deantronics Taiwan Ltd |  |  | 2024 trở về sau | Chi tiết theo "Bảng số 2. Bảng kê khai chi tiết hàng hóa dự thầu" | 1.200.000 | vn0106202888 | CÔNG TY TNHH THƯƠNG MẠI TỔNG HỢP VẬT TƯ Y TẾ | IB2500249954 | vn0301514591 | Bệnh Viện Đa Khoa Sài Gòn | Đấu thầu rộng rãi | 30/07/2025 | 447/QĐ-BVĐKSG | 29/07/2025 | 2 | TP. Hồ Chí Minh
3268 | Dao mổ phaco các cỡ (2.2mm - 3.0mm) | Cái | 320 | Hy Lạp | 9018 | 620181-DB | 620181-DB | Sidapharm P.C |  |  | 2024 trở về sau | Dao phẫu thuật nhãn khoa Slit Knives Double Bevel được thiết kế với công nghệ đánh bóng điện, sắc nét, giảm thiểu độ nhám vi mô, khả năng làm sạch bề mặt cao, loại bỏ ánh sáng chói phản chiếu từ nguồn sáng của phòng mổ. + Chất liệu lưỡi dao: Bằng thép không rỉ, bốn mặt vát + Kích thước cắt rộng nhất của dao: 2.75mm + Tay cầm: Nhựa polycarbonate + Góc nghiêng giữa dao và cán dao: 45 độ + Đóng gói vô khuẩn + Xuất xứ: Hy Lạp - Châu Âu | 228.000 | vn0314233291 | CÔNG TY TNHH THIẾT BỊ Y TẾ NHẬT HÀ | IB2500249954 | vn0301514591 | Bệnh Viện Đa Khoa Sài Gòn | Đấu thầu rộng rãi | 30/07/2025 | 447/QĐ-BVĐKSG | 29/07/2025 | 2 | TP. Hồ Chí Minh
3269 | Tay dao hàn mạch dùng trong mổ nội soi đường kính 5mm, chiều dài 37cm sử dụng cho máy hàn mạch | Cái | 2 | Mỹ | Vật tư y tế | LF1937 | LigaSure Maryland Jaw Laparoscopic Sealer/Divider One-step Sealing, Nano-coated | Covidien |  |  | 2024 trở về sau | Chi tiết theo "Bảng số 2. Bảng kê khai chi tiết hàng hóa dự thầu" | 21.000.000 | vn0106202888 | CÔNG TY TNHH THƯƠNG MẠI TỔNG HỢP VẬT TƯ Y TẾ | IB2500249954 | vn0301514591 | Bệnh Viện Đa Khoa Sài Gòn | Đấu thầu rộng rãi | 30/07/2025 | 447/QĐ-BVĐKSG | 29/07/2025 | 2 | TP. Hồ Chí Minh
3270 | Dao siêu âm không dây các cỡ loại (13cm, 26cm, 39cm) | Cái | 1 | Mỹ | Vật tư y tế | SCDA13/ SCDA26/ SCDA39 | Sonicision Curved Jaw Cordless Ultrasonic Dissector | Covidien |  |  | 2024 trở về sau | Chi tiết theo "Bảng số 2. Bảng kê khai chi tiết hàng hóa dự thầu" | 23.500.000 | vn0106202888 | CÔNG TY TNHH THƯƠNG MẠI TỔNG HỢP VẬT TƯ Y TẾ | IB2500249954 | vn0301514591 | Bệnh Viện Đa Khoa Sài Gòn | Đấu thầu rộng rãi | 30/07/2025 | 447/QĐ-BVĐKSG | 29/07/2025 | 2 | TP. Hồ Chí Minh
3271 | Tấm điện cực trung tính (dùng cho tay dao hàn mạch) | Cái | 50 | Mỹ | Vật tư y tế | E7509B | Valleylab REM Polyhesive Adult Cordless Patient Return Electrode | Covidien |  |  | 2024 trở về sau | Chi tiết theo "Bảng số 2. Bảng kê khai chi tiết hàng hóa dự thầu" | 84.000 | vn0106202888 | CÔNG TY TNHH THƯƠNG MẠI TỔNG HỢP VẬT TƯ Y TẾ | IB2500249954 | vn0301514591 | Bệnh Viện Đa Khoa Sài Gòn | Đấu thầu rộng rãi | 30/07/2025 | 447/QĐ-BVĐKSG | 29/07/2025 | 2 | TP. Hồ Chí Minh
3272 | Dao cắt cơ vòng Oddi | Cái | 2 | Đức |  | OE1042220TRLC; OE1042225TRLC; OE1042230TRLC | OE1042220TRLC; OE1042225TRLC; OE1042230TRLC | Endo-Flex GmbH |  |  | 2023 trở về sau | Dao cắt cơ vòng oddi - Đầu thuôn - Chiều dài làm việc 200cm - Chiều dài đầu tip 5mm - Có phủ lớp cách điện một phần dao cắt - Chiều dài dao cắt từ 20mm đến 30 mm, vỏ ngoài đường kính 2.55/2.1 mm - Tương thích dây dẫn 0.035". - Phù hợp đường kính kênh làm việc tối thiểu 2.8 mm - Đánh dấu vòng màu giúp dễ quan sát - Tiệt trùng. - Sử dụng 1 lần - Tiêu chuẩn: ISO 13485, EC - Xuất xứ: Châu Âu hoặc nhóm nước G7 | 4.300.000 | vn0313468156 | CÔNG TY TNHH DYNAMED | IB2500249954 | vn0301514591 | Bệnh Viện Đa Khoa Sài Gòn | Đấu thầu rộng rãi | 30/07/2025 | 447/QĐ-BVĐKSG | 29/07/2025 | 2 | TP. Hồ Chí Minh
3273 | Tay dao hàn mạch dùng trong mổ mở vùng nông, ngàm nhỏ sử dụng cho máy hàn mạch | Cái | 2 | Mỹ | Vật tư y tế | LF2019 | LigaSure Exact Dissector Nano-coated | Covidien |  |  | 2024 trở về sau | Chi tiết theo "Bảng số 2. Bảng kê khai chi tiết hàng hóa dự thầu" | 24.450.000 | vn0106202888 | CÔNG TY TNHH THƯƠNG MẠI TỔNG HỢP VẬT TƯ Y TẾ | IB2500249954 | vn0301514591 | Bệnh Viện Đa Khoa Sài Gòn | Đấu thầu rộng rãi | 30/07/2025 | 447/QĐ-BVĐKSG | 29/07/2025 | 2 | TP. Hồ Chí Minh
3274 | Dao mổ điện | Cái | 1 | Đức | 9018 | ESG-400 | Olympus | Olympus Winter & Ibe GmbH |  |  | Năm 2025 | Chi tiết tại Bảng đáp ứng yêu cầu kỹ thuật đính kèm E-HSDT | 830.000.000 | vn0101088272 | Liên danh nhà thầu Công ty TNHH Thiết bị Y tế Phương Đông- Công ty TNHH Thương mại và Đầu tư Đức An (gọi tắt là Phương Đông- Đức An) | IB2500293554 | vn5300140134 | Bệnh viện đa khoa khu vực Bắc Hà | Đấu thầu rộng rãi | 30/07/2025 | 267/QĐ-BV | 30/07/2025 | 1 | Huyện Bắc Hà,Tỉnh Lào Cai
3275 | Dây dao điện lưỡng cực dùng cho mổ nội soi tiền liệt tuyến | Cái | 3 | Đức |  | UH801 | Bipolar High Frequency Cord, 400 cm | BOWA-Electronic GmbH &Co. KG |  |  | Từ năm 2024 trở đi | Cáp cao tần lưỡng cực, dài 400cm | 7.739.000 | vn0101088272 | CÔNG TY TNHH THIẾT BỊ Y TẾ PHƯƠNG ĐÔNG | IB2500215716 | vnz000013534 | Sở Y tế Hưng Yên | Đấu thầu rộng rãi | 29/07/2025 | 54/QĐ-SYT | 29/07/2025 | 2 | Tỉnh Hưng Yên
3276 | Dao mổ phaco 15° | Cái | 3000 | Nhật Bản |  | P-715 | Feather Safety Razor Co., Ltd | Feather Safety Razor Co., Ltd |  |  | Từ năm 2024 trở đi | Dao phẫu thuật được sử dụng bởi các bác sĩ phẫu thuật nhãn khoa có trình độ chuyên môn phù hợp để rạch bên và rạch trung tâm của củng mạc và giác mạc Dao thẳng, góc dao 15 độ, hai mặt vát Lưỡi dao bằng thép không gỉ Cạnh mài bằng công nghệ mài kép Mỗi dao được đựng trong hộp nhựa, tiệt trùng từng cái Tiêu chuẩn ISO 13485 | 73.500 | vn0107594451 | CÔNG TY TNHH LEGATEK | IB2500215716 | vnz000013534 | Sở Y tế Hưng Yên | Đấu thầu rộng rãi | 29/07/2025 | 54/QĐ-SYT | 29/07/2025 | 2 | Tỉnh Hưng Yên
3277 | Dây dao siêu âm dùng cho tay dao mổ nội soi | Cái | 2 | Mexico |  | HP054 | Dây dao siêu âm HARMONIC Hand Piece | Ethicon Endo- Surgery S.A. de C.V. Planta II |  |  | 2024 trở đi | Dây dao Harmonic. Chuyển dao động 55.500 lần/giây, số lần sủ dụng ≥ 95 lần. Tương thích với máy GEN11 hãng Ethicon Endo-Surgery, Johnson & Johnson. Tiêu chuẩn ISO 13485 | 53.698.050 | vn0900108278 | CÔNG TY CỔ PHẦN DƯỢC PHẨM HƯNG YÊN | IB2500215716 | vnz000013534 | Sở Y tế Hưng Yên | Đấu thầu rộng rãi | 29/07/2025 | 54/QĐ-SYT | 29/07/2025 | 2 | Tỉnh Hưng Yên
3278 | Dây dao điện lưỡng cực dùng cho mổ nội soi | Cái | 17 | Đức |  | 62176L | Bipolar High Frequency Cord, 300 cm | KARL STORZ SE & Co. KG |  |  | Từ năm 2024 trở đi | Cáp cao tần lưỡng cực, chân cắm đôi cỡ 4 mm, chiều dài 3 m. Tương thích với hệ thống mổ nội soi hãng KARL STORZ | 5.150.000 | vn0101088272 | CÔNG TY TNHH THIẾT BỊ Y TẾ PHƯƠNG ĐÔNG | IB2500215716 | vnz000013534 | Sở Y tế Hưng Yên | Đấu thầu rộng rãi | 29/07/2025 | 54/QĐ-SYT | 29/07/2025 | 2 | Tỉnh Hưng Yên
3279 | Dao mổ tiểu phẫu | Cái | 3400 | Trung Quốc |  | 11.21 | 11.21 | Huaian Helen Medical Instrument Co., Ltd |  |  | 2024 trở đi | Theo biểu kỹ thuật thuộc E-HSDT | 770 | vn0101849706 | CÔNG TY TNHH THIẾT BỊ Y TẾ VÀ HOÁ CHẤT HOÀNG PHƯƠNG | IB2500215716 | vnz000013534 | Sở Y tế Hưng Yên | Đấu thầu rộng rãi | 29/07/2025 | 54/QĐ-SYT | 29/07/2025 | 2 | Tỉnh Hưng Yên
3280 | Tay dao siêu âm mổ mở | Cái | 10 | Mexico |  | HAR17F | Tay dao siêu âm HARMONIC FOCUS Long Shears + Adaptive Tissue Technology | Ethicon Endo- Surgery S.A. de C.V. Planta II |  |  | 2024 trở đi | Dao siêu âm mổ mở, đầu dao cong, dài 16mm, chiều dài cán 17cm, có công nghệ thích ứng mô Tương thích dùng cho máy GEN11 của hãng Ethicon Endo-Surgery, Johnson & Johnson. Đạt tiêu chuẩn ISO 13485 | 11.855.025 | vn0900108278 | CÔNG TY CỔ PHẦN DƯỢC PHẨM HƯNG YÊN | IB2500215716 | vnz000013534 | Sở Y tế Hưng Yên | Đấu thầu rộng rãi | 29/07/2025 | 54/QĐ-SYT | 29/07/2025 | 2 | Tỉnh Hưng Yên
3281 | Dây dao điện đơn cực dùng cho mổ nội soi | Cái | 10 | Đức |  | 26002M | Unipolar High Frequency Cord, 300 cm | BOWA-Electronic GmbH &Co. KG |  |  | Từ năm 2024 trở đi | Cáp cao tần đơn cực, dài 300cm Tương thích với Dao mổ của hãng Karl Storz | 2.750.000 | vn0101088272 | CÔNG TY TNHH THIẾT BỊ Y TẾ PHƯƠNG ĐÔNG | IB2500215716 | vnz000013534 | Sở Y tế Hưng Yên | Đấu thầu rộng rãi | 29/07/2025 | 54/QĐ-SYT | 29/07/2025 | 2 | Tỉnh Hưng Yên
3282 | Lưỡi dao Bipolar mổ nội soi | Cái | 10 | Đức |  | 26176HW | TAKE-APART Forceps Insert, 5mm, 33cm | KARL STORZ SE & Co. KG |  |  | Từ năm 2024 trở đi | Ruột kẹp đốt lưỡng cực, chiều rộng hàm 3 mm, cỡ 5 mm, dài 33 cm. Tương thích với dụng cụ mổ nội soi của hãng Karl Srorz. Tiêu chuẩn ISO 13485 hoặc tương đương | 9.177.000 | vn0101088272 | CÔNG TY TNHH THIẾT BỊ Y TẾ PHƯƠNG ĐÔNG | IB2500215716 | vnz000013534 | Sở Y tế Hưng Yên | Đấu thầu rộng rãi | 29/07/2025 | 54/QĐ-SYT | 29/07/2025 | 2 | Tỉnh Hưng Yên
3283 | Dây dao siêu âm dùng cho tay dao mổ mở | Cái | 1 | Mexico |  | HPBLUE | Dây dao siêu âm HARMONIC Blue Hand Piece | Ethicon Endo- Surgery S.A. de C.V. Planta II |  |  | 2024 trở đi | Dây dao siêu âm, chuyển dao động 55.500 lần/giây, số lần sử dụng ≥ 100 lần Tương thích với máy GEN11 hãng Ethicon Endo-Surgery, Johnson & Johnson. Tiêu chuẩn: ISO 13485 | 52.123.050 | vn0900108278 | CÔNG TY CỔ PHẦN DƯỢC PHẨM HƯNG YÊN | IB2500215716 | vnz000013534 | Sở Y tế Hưng Yên | Đấu thầu rộng rãi | 29/07/2025 | 54/QĐ-SYT | 29/07/2025 | 2 | Tỉnh Hưng Yên
3284 | Tay dao mổ điện đơn cực loại dùng nhiều lần cho dao mổ tương thích với máy Force FX-8C | Cái | 20 | Mỹ; Mexico |  | Valleylab Rocker Switch Pencil Reusable 15' (4.6 m); E2100 | Tay dao mổ điện đơn cực | Covidien |  |  | 2024 trở đi | Tay dao mổ điện sử dụng nhiều lần, dây silicon dài 4,6m, tiệt khuẩn bằng hơi nước hoặc EtO. Tương thích với dao mổ điện ký hiệu: Force FX-8C của hãng Covidien. Tiêu chuẩn ISO 13485 | 2.400.000 | vn0900108278 | CÔNG TY CỔ PHẦN DƯỢC PHẨM HƯNG YÊN | IB2500215716 | vnz000013534 | Sở Y tế Hưng Yên | Đấu thầu rộng rãi | 29/07/2025 | 54/QĐ-SYT | 29/07/2025 | 2 | Tỉnh Hưng Yên
3285 | Tay dao mổ điện | Cái | 1200 | Trung Quốc |  | HT-1 | Huatong | Zhejiang jinhua Huatong Medcal Appliance Co., ltd - Trung Quốc |  |  | Từ năm 2024 trở đi | Chiều dài điện cực: 70mm. Chiều dài cáp: 3m Chiều dài tay cầm: 170mm Loại chân cắm: 3 chân tròn | 26.250 | vn0106122008 | CÔNG TY CỔ PHẦN THIẾT BỊ VẬT TƯ HOÀNG MINH | IB2500215716 | vnz000013534 | Sở Y tế Hưng Yên | Đấu thầu rộng rãi | 29/07/2025 | 54/QĐ-SYT | 29/07/2025 | 2 | Tỉnh Hưng Yên
3286 | Dao chọc tiền phòng 15 độ | Cái | 3100 | Nhật Bản |  | P-715 | Feather Safety Razor Co., Ltd | Feather Safety Razor Co., Ltd |  |  | Từ năm 2024 trở đi | Dao dùng để chọc tiền phòng trong phẫu thuật phaco Dao thẳng, góc dao 15 độ, hai mặt vát Lưỡi dao bằng thép không gỉ Cạnh mài bằng công nghệ mài kép Mỗi dao được đựng trong hộp nhựa, tiệt trùng từng cái Tiêu chuẩn ISO 13485 | 73.500 | vn0107594451 | CÔNG TY TNHH LEGATEK | IB2500215716 | vnz000013534 | Sở Y tế Hưng Yên | Đấu thầu rộng rãi | 29/07/2025 | 54/QĐ-SYT | 29/07/2025 | 2 | Tỉnh Hưng Yên
3287 | Lưỡi dao cắt tiêu bản | cái | 350 | Nhật Bản |  | 08-636-0 | 08-636-0 | Erma Inc |  |  | 2024 trở đi | Theo biểu kỹ thuật thuộc E-HSDT | 43.900 | vn0101849706 | CÔNG TY TNHH THIẾT BỊ Y TẾ VÀ HOÁ CHẤT HOÀNG PHƯƠNG | IB2500215716 | vnz000013534 | Sở Y tế Hưng Yên | Đấu thầu rộng rãi | 29/07/2025 | 54/QĐ-SYT | 29/07/2025 | 2 | Tỉnh Hưng Yên
3288 | Dao mổ mộng và tạo vạt củng mạc | Cái | 86 | Việt Nam |  | MANI OPHTHALMIC KNIFE; MCU26 | Dao phẫu thuật nhãn khoa | Mani Hanoi Co., Ltd Pho Yen Factory |  |  | 2024 trở đi | Chất liệu lưỡi dao làm bằng thép không rỉ. Kích thước lưỡi dao ngang: 2,3 mm, cạnh mài ngang, hai mặt vát, gập góc. Tiêu chuẩn chất lượng ISO 13485 | 248.000 | vn0900108278 | CÔNG TY CỔ PHẦN DƯỢC PHẨM HƯNG YÊN | IB2500215716 | vnz000013534 | Sở Y tế Hưng Yên | Đấu thầu rộng rãi | 29/07/2025 | 54/QĐ-SYT | 29/07/2025 | 2 | Tỉnh Hưng Yên
3289 | Bản cực trung tính cho dao mổ điện sử dụng một lần các loại, các cỡ | Cái | 500 | Mỹ; Mexico |  | Valleylab REM Polyhesive Adult Cordless Patient Return Electrode; E7509B | Tấm điện cực trung tính dùng một lần | Covidien |  |  | 2024 trở đi | Tấm điện cực trung tính sử dụng một lần, chất liệu PolyHesive, không dây (sử dụng kèm với dây nối sử dụng nhiều lần) | 84.000 | vn0900108278 | CÔNG TY CỔ PHẦN DƯỢC PHẨM HƯNG YÊN | IB2500215716 | vnz000013534 | Sở Y tế Hưng Yên | Đấu thầu rộng rãi | 29/07/2025 | 54/QĐ-SYT | 29/07/2025 | 2 | Tỉnh Hưng Yên
3290 | Dao mổ phaco 2.8 mm | Cái | 3100 | Mỹ |  | 962868 | Dao mổ Phaco 2,8mm | Surgistar, Inc., |  |  | 2024 trở đi | Dao tạo đường rạch giác mạc trong mổ Phaco, hai mặt vát, lưỡi dao bằng thép không gỉ, gồm các kích thước: 2,8mm. Cạnh không mài ngang. Tiệt trùng. Tiêu chuẩn ISO, CE | 134.000 | vn0900108278 | CÔNG TY CỔ PHẦN DƯỢC PHẨM HƯNG YÊN | IB2500215716 | vnz000013534 | Sở Y tế Hưng Yên | Đấu thầu rộng rãi | 29/07/2025 | 54/QĐ-SYT | 29/07/2025 | 2 | Tỉnh Hưng Yên
3291 | Lưỡi dao siêu âm mổ nội soi | Cái | 30 | Mexico |  | HAR36 | Tay dao siêu âm HARMONIC ACE Laparoscopic Shears + Adaptive Tissue Technology | Ethicon Endo- Surgery S.A. de C.V. Planta II |  |  | 2024 trở đi | Dạng hàm kẹp, chiều dài cán 36cm, chiều dài hàm dao 15mm.Tương thích với máy GEN11 của hãng Ethicon Endo-Surgery, Johnson & Johnson. Đạt tiêu chuẩn ISO 13485 | 18.160.450 | vn0900108278 | CÔNG TY CỔ PHẦN DƯỢC PHẨM HƯNG YÊN | IB2500215716 | vnz000013534 | Sở Y tế Hưng Yên | Đấu thầu rộng rãi | 29/07/2025 | 54/QĐ-SYT | 29/07/2025 | 2 | Tỉnh Hưng Yên
3292 | Dao mổ Phaco 2.2 mm | Cái | 3000 | Mỹ |  | 962268 | Dao mổ Phaco 2,2mm | Surgistar, Inc., |  |  | 2024 trở đi | Dao tạo đường rạch giác mạc trong mổ Phaco, hai mặt vát, lưỡi dao bằng thép không gỉ, gồm các kích thước: 2,2mm Cạnh không mài ngang. Tiệt trùng. Tiêu chuẩn ISO 13485 | 134.000 | vn0900108278 | CÔNG TY CỔ PHẦN DƯỢC PHẨM HƯNG YÊN | IB2500215716 | vnz000013534 | Sở Y tế Hưng Yên | Đấu thầu rộng rãi | 29/07/2025 | 54/QĐ-SYT | 29/07/2025 | 2 | Tỉnh Hưng Yên
3293 | Cán dao điện | Cái | 200 | Tham chiếu Danh mục Hàng hoá dự thầu |  | Tham chiếu Danh mục Hàng hoá dự thầu | Tham chiếu Danh mục Hàng hoá dự thầu | Tham chiếu Danh mục Hàng hoá dự thầu |  |  | Tham chiếu Danh mục Hàng hoá dự thầu | Tham chiếu Danh mục Hàng hoá dự thầu | 65.000 | vn3101117916 | CÔNG TY TNHH TM VÀ DV LONG CHÂU | IB2500247444 | vn3100175760 | Bệnh viện đa khoa khu vực Tuyên Hóa | Chào hàng cạnh tranh | 29/07/2025 | 24/QB-BV | 29/07/2025 | 3 | Huyện Tuyên Hoá,Tỉnh Quảng Bình
3294 | Lưỡi dao mổ số 10 | Cái | 1000 | Trung Quốc | 9018 | #10,#11,#12,#15,#20,#21,#22 | Huaian Helen | Huaian Helen Medical Instrument Co., Ltd |  |  | 2024 trở về sau | Lưỡi dao sắc bén, không dòn gãy. Chất liệu thép cacbon, được khử trùng bằng chiếu xạ Gamma, các số 10 | 1.070 | vn3101015777 | CÔNG TY TNHH THƯƠNG MẠI VÀ DỊCH VỤ TN | IB2500247444 | vn3100175760 | Bệnh viện đa khoa khu vực Tuyên Hóa | Chào hàng cạnh tranh | 29/07/2025 | 24/QB-BV | 29/07/2025 | 3 | Huyện Tuyên Hoá,Tỉnh Quảng Bình
3295 | Lưỡi dao mổ vô trùng các số | Cái | 300 | Trung Quốc |  | 10, 11, 12 ,15, 20, 21, 22 | Huaian Helen Medical Instrument Co., Ltd | Huaian Helen Medical Instrument Co., Ltd |  |  | 2024 -2025 | Dao sắc. Chất liệu thép các bon, tiệt trùng, các số 10, 11, 12 ,15, 20, 21, 22. Đạt tiêu chuẩn ISO 13485: CE | 850 | vn0101849706 | CÔNG TY TNHH THIẾT BỊ Y TẾ VÀ HOÁ CHẤT HOÀNG PHƯƠNG | IB2500270756 | vn5100353671 | Bệnh viện đa khoa khu vực Nà Chì | Đấu thầu rộng rãi | 29/07/2025 | 02/QĐ-BVĐKKVNC | 29/07/2025 | 3 | Huyện Xín Mần,Tỉnh Hà Giang
3296 | Lưỡi dao mổ | Cái | 50000 | Trung Quốc |  | 11, 21 | Huaian Helen | Huaian Helen Medical Instrument Co., Ltd |  |  | 2024-2025 | Đã tiệt khuẩn, sử dụng 1 lần các số 11 và 21. Đảm bảo vô khuẩn, sắc, không giòn gẫy. | 790 | vn0101849706 | CÔNG TY TNHH THIẾT BỊ Y TẾ VÀ HOÁ CHẤT HOÀNG PHƯƠNG | IB2500170825 | vn0700254151 | BỆNH VIỆN ĐA KHOA HÀ NAM | Đấu thầu rộng rãi | 28/07/2025 | 394/QĐ-BVĐKHN | 28/07/2025 | 3 | Thành phố Phủ Lý,Tỉnh Hà Nam
3297 | Cán dao mổ | Cái | 30 | Pakistan |  | 02-132 | Prime Tech Surgico | Prime Tech Surgico |  |  | 2025 | Chất liệu thép không gỉ. Tiêu chuẩn hệ thống quản lý chất lượng của nhà sản xuất thiết bị: CE, ISO 13485, ISO 9001. Năm sản xuất thiết bị: 2025 trở về sau. Mới 100% | 13.150 | vn2800588271 | CÔNG TY CỔ PHẦN THIẾT BỊ VẬT TƯ Y TẾ THANH HÓA | IB2500271381 | vn2801045863 | Bệnh viện đa khoa Yên Định | Đấu thầu rộng rãi | 28/07/2025 | 905/QĐ-BVYĐ | 28/07/2025 | 2 | Huyện Yên Định,Tỉnh Thanh Hoá
3298 | Tay dao mổ điện | Bộ | 5 | Trung Quốc |  | 0039D | OBS | Baisheng Medical Co., Ltd. |  |  | 2024 trở về sau | - Chiều dài điện cực: H86- Chiều dài cap: - Chiều dài tay cầm: 155mm - Loại chân cắm: 3 chân tròn (3x∅4mm) - Màu sắc: Trắng hoặc xanh dương - Tiệt trùng: EO - Mỏng và nhẹ, thiết kế thon gọn tiện dụng, sắp xếp hợp lý - Nút bấm được thiết kế chống trượt và chống nước, thiết kế để dễ dàng kích hoạt - Thiết kế dùng với 1 dải các điện cực cho việc cắt và cầm máu đơn cực - Thiết kế dạng thân lục giác chống trượt, các điện cực bị khoá an toàn, không bị quay trong thân tay dao, dễ dàng thay thế điện cực | 31.250 | vn2800588271 | CÔNG TY CỔ PHẦN THIẾT BỊ VẬT TƯ Y TẾ THANH HÓA | IB2500271381 | vn2801045863 | Bệnh viện đa khoa Yên Định | Đấu thầu rộng rãi | 28/07/2025 | 905/QĐ-BVYĐ | 28/07/2025 | 2 | Huyện Yên Định,Tỉnh Thanh Hoá
3299 | Dao chích nhĩ lá liềm | Cái | 1 | Đức |  | 433-908-05 | ELCON | ELCON |  |  | 2025 | dao chích nhĩ lá liềm Wullstein Dài 160mm, lưỡi thẳng Xuất xứ: G7 | 2.280.000 | vn2800588271 | CÔNG TY CỔ PHẦN THIẾT BỊ VẬT TƯ Y TẾ THANH HÓA | IB2500271381 | vn2801045863 | Bệnh viện đa khoa Yên Định | Đấu thầu rộng rãi | 28/07/2025 | 905/QĐ-BVYĐ | 28/07/2025 | 2 | Huyện Yên Định,Tỉnh Thanh Hoá
3300 | Dao mổ điện cao tần | cái | 1 | Ý |  | Surtron 200 | Surtron 200 | LED SpA |  |  | 2024 | Cấu hình cung cấp - Máy chính: 01 Cái - Tay dao đơn cực: 01 cái - Cáp điện cực trung tính: 01 chiếc - Điện cực trung tính dùng nhiều lần: 01 chiếc - Điện cực trung tính dùng 1 lần: 02 chiếc - Đầu điện cực lưỡi 7cm: 03 chiếc - Đầu điện cực kim 7cm: 03 chiếc - Đầu điện cực bóng 6 cm: 03 chiếc - Đầu cắt đốt 5cm các loại: 01 bộ - Công tắc đạp chân: 01 chiếc - Dây nguồn: 01 cái - Hướng dẫn sử dụng: 01 bộ Thông số kỹ thuật *Ứng dụng: - Cấp cứu - Nội soi - Sơ cứu - Tiêu hóa - Phẫu thuật tổng quát - Phụ khoa - Thần kinh - Tai mũi họng - Chỉnh hình - Nhi khoa - Thẩm mỹ - Khoa phổi - Tiết niệu - Mạch máu - Thú y *Đặc tính kỹ thuật: - Công suất Cut đầu ra tối đa: 200W-250Ω - Công suất Enhanced đầu ra tối đa: 120W-250Ω - Công suất Blend (chế độ cắt kết hợp cầm máu) đầu ra tối đa: 120W-200Ω - Công suất Forced Coag (chế độ đốt nông bề mặt) đầu ra tối đa: 150W-150Ω - Công suất Soft Coag (chế độ đốt sâu) tối đa: 90W-100Ω - Công suất Bipolar Coag (chế độ cắt đốt lưỡng cực) tối đa: 80W-50Ω - Tần số hoạt động: 600KHz - Tần số chính: 50-60 Hz - Công suất đầu vào: 350VA - Kích thước WxHxD: 370 x 144 x 319 mm - Trọng lượng: 6 kg | 46.900.000 | vn2800588271 | CÔNG TY CỔ PHẦN THIẾT BỊ VẬT TƯ Y TẾ THANH HÓA | IB2500271381 | vn2801045863 | Bệnh viện đa khoa Yên Định | Đấu thầu rộng rãi | 28/07/2025 | 905/QĐ-BVYĐ | 28/07/2025 | 2 | Huyện Yên Định,Tỉnh Thanh Hoá
3301 | Tay dao đốt điện | Cái | 50 | Trung Quốc | 9018 | CP1001 | CP1001 | Cathay - Trung Quốc |  |  | 2024 trở đi | Tần số: 0MHz ~ 1.0MHz Cường độ dòng điện tối ta: 1A Cáp nối tiêu chuẩn 3m- tối đa 3.5m Điện cực/lưỡi dao: thép không gỉ(304HC), vỏ bọc và cán dao bằng nhựa ABS Cáp nối chịu được lực kéo 20N trong vòng 15s Đường kính 2.3-2.4mm, đầu dao hình kiếm. Chế độ cắt: Tần số F=400kHz±100kHz, mức điện áp đỉnh 1.1Vp Chế độ cầm máu: F=40kHz±10kHz, mức điện áp đỉnh 1.1Vp Tiệt trùng E.O | 32.000 | vn6000449389 | CÔNG TY CỔ PHẦN DƯỢC - VẬT TƯ Y TẾ ĐẮKLẮK | IB2500181156 | vn6000510594 | Bệnh viện Đa khoa Buôn Ma Thuột | Đấu thầu rộng rãi | 28/07/2025 | 01520/QĐ-BVBMT | 28/07/2025 | 2 | TP.Buôn Ma Thuột,Tỉnh Đăk Lăk
3302 | Lưỡi dao phẩu thuật vô trùng | Cái | 3500 | Trung Quốc | 9018 | 10#, 11#, 12#, 15#, 18#, 19#, 20#, 21#, 22#, 23#, 24#, 25# | 10#, 11#, 12#, 15#, 18#, 19#, 20#, 21#, 22#, 23#, 24#, 25# | Huaian Helen Medical Instrument Co., Ltd - Trung Quốc |  |  | 2024 trở đi | Lưỡi dao phẩu thuật vô trùng, Làm bằng thép không rỉ. các số | 875 | vn6000449389 | CÔNG TY CỔ PHẦN DƯỢC - VẬT TƯ Y TẾ ĐẮKLẮK | IB2500181156 | vn6000510594 | Bệnh viện Đa khoa Buôn Ma Thuột | Đấu thầu rộng rãi | 28/07/2025 | 01520/QĐ-BVBMT | 28/07/2025 | 2 | TP.Buôn Ma Thuột,Tỉnh Đăk Lăk
3303 | Lưỡi dao mổ sử dụng một lần các cỡ | Cái | 4000 | Bỉ |  | ZB10; ZB11; ZB15; ZB20; ZB21 | SMI.AG | SMI.AG |  |  | 2024 - 2025 | Lưỡi dao mổ chất liệu thép không gỉ, sử dụng một lần các số | 1.420 | vn1200583720 | CÔNG TY TNHH DƯỢC PHẨM VÀ TRANG THIẾT BỊ Y TẾ HÀO TÍN | IB2500171437 | vn1100791082 | TRUNG TÂM Y TẾ KHU VỰC BẾN LỨC | Đấu thầu rộng rãi | 28/07/2025 | 48/QĐ-TTYT KV | 28/07/2025 | 3 | Huyện Bến Lức,Tỉnh Long An
3304 | Tay dao đốt điện đơn cực | Cây | 20 | Mỹ - Đài Loan |  | VL2615 | VL2615 | Covidien - New Deantronics Taiwan LTD. |  |  | Năm 2024 trở về sau | Tay dao đốt điện đơn cực có đầu dao bằng thép không rỉ, loại dùng 1 lần Vỏ bọc Dây 3m (10ft) Đầu cắm 3 chân Tiêu chuẩn chất lượng: ISO 13485 | 179.000 | vn0312067352 | CÔNG TY TNHH THƯƠNG MẠI DỊCH VỤ N.T.K | IB2500179877 | vn1801211773 | BỆNH VIỆN TRƯỜNG ĐẠI HỌC Y DƯỢC CẦN THƠ | Đấu thầu rộng rãi | 25/07/2025 | 644/QĐ-BVTĐHYDCT | 25/07/2025 | 3 | Quận Ninh Kiều,Thành phố Cần Thơ
3305 | Lưỡi dao cắt thẳng, mũi xoang ( lưỡi dao cắt hút mô mềm). | Cái | 5 | Đức |  | 41301KK | Shaver Blade | EBERLE GmbH & Co. KG |  |  | 2024 trở về sau | - Lưỡi cắt có răng cưa kép - Đường kính 4mm | 8.400.000 | vn1801627355 | CÔNG TY TNHH MỘT THÀNH VIÊN XUẤT NHẬP KHẨU THIẾT BỊ Y TẾ KHANG THỊNH DN | IB2500179877 | vn1801211773 | BỆNH VIỆN TRƯỜNG ĐẠI HỌC Y DƯỢC CẦN THƠ | Đấu thầu rộng rãi | 25/07/2025 | 644/QĐ-BVTĐHYDCT | 25/07/2025 | 3 | Quận Ninh Kiều,Thành phố Cần Thơ
3306 | Dao cắt đầu dạng kim | Cái | 50 | Trung Quốc | 9018 | VDK-KM-20-165-D; VDK-KM-15-195-D; VDK-KM-15-220-D; VDK-KM-15-230-D | VEDKANG | Jiangsu Vedkang Medical Science And Technology Co., Ltd. |  |  | Năm 2024 trở về sau | Dao cắt hớt niêm mạc, với lớp phủ đặc biệt trên đầu dao giúp đảm bảo giảm độ bám dính của mô để tạo trường quan sát tốt trong nội soi Có chức năng tưới rửa. Dao có các tính năng như: đánh dấu điểm, cắt hớt, tiêm phồng và cầm máu. Chiều dài dao 1.5mm - 2mm, chiều dài làm việc 1650mm đến 2300mm, tương thích với kênh làm việc tối thiểu 2.8mm. Đạt tiêu chuẩn ISO 13485. | 3.330.000 | vn0310623082 | CÔNG TY CỔ PHẦN KỸ THUẬT MINH LONG | IB2500179877 | vn1801211773 | BỆNH VIỆN TRƯỜNG ĐẠI HỌC Y DƯỢC CẦN THƠ | Đấu thầu rộng rãi | 25/07/2025 | 644/QĐ-BVTĐHYDCT | 25/07/2025 | 3 | Quận Ninh Kiều,Thành phố Cần Thơ
3307 | Dao cắt cơ vòng | Cái | 40 | Ấn Độ |  | ASPTM 5/30-180, ASPTM 5/20-180I, ASPTM 5/30-180I, ASPTM 5/20-200, ASPTM 5/30-200, ASPTM 5/20-200I, ASPTM 5/30-200I, ASPTM 5/5-180K | ACE | ACE MEDICAL DEVICES PVT. LTD |  |  | 2024 trở về sau | Chiều dài dao 30mm. Đường kính đầu dao 1,8mm. Chiều dài đầu tip = 5mm. Đường kính dụng cụ 5.5Fr - Chiều dài dụng cụ 200cm Ngã luồn dây dẫn tương thích 0.035 inch Thiết kế ngã bơm và ngã luồn dây dẫn riêng biệt. Đạt tiêu chuẩn ISO 13485. | 2.060.000 | vn0316581826 | CÔNG TY TNHH XUẤT NHẬP KHẨU Y TẾ MINH THÀNH | IB2500179877 | vn1801211773 | BỆNH VIỆN TRƯỜNG ĐẠI HỌC Y DƯỢC CẦN THƠ | Đấu thầu rộng rãi | 25/07/2025 | 644/QĐ-BVTĐHYDCT | 25/07/2025 | 3 | Quận Ninh Kiều,Thành phố Cần Thơ
3308 | Dao mổ chính 2.8mm (dùng trong nhãn khoa) | Cái | 200 | Mỹ (Hồ sơ công bố tiêu chuẩn áp dụng TTBYT loại B) |  | 962868 | Surgistar, Inc. | Surgistar, Inc. |  |  | Năm 2024 trở về sau | Dao mổ sử dụng rạch trên giác mạc và củng mạc trong phẫu thuật mắt. Lưỡi dao bằng thép không gỉ hai mặt vát, cạnh mài theo công nghệ độc quyền của hãng Surgistar làm bén cạnh bằng cơ chế ăn mòn điện hóa (Electrochemical Etching) mà không cần mài (Xin xem tờ trình kèm theo). Kích thước: 2.8 mm Đạt tiêu chuẩn ISO 13485 | 157.450 | vn0302657715 | CÔNG TY TNHH THƯƠNG MẠI BÁCH QUANG | IB2500179877 | vn1801211773 | BỆNH VIỆN TRƯỜNG ĐẠI HỌC Y DƯỢC CẦN THƠ | Đấu thầu rộng rãi | 25/07/2025 | 644/QĐ-BVTĐHYDCT | 25/07/2025 | 3 | Quận Ninh Kiều,Thành phố Cần Thơ
3309 | Dao cắt trước cơ vòng | Cái | 10 | Trung Quốc | 9018 | VDK-KE-0002200-B | VEDKANG | Jiangsu Vedkang Medical Science And Technology Co., Ltd. |  |  | Năm 2024 trở về sau | Dao cắt cơ vòng dạng kim 3 kênh Chiều dài tip: 5mm Chiều dài kim: 2mm Đường kính dụng cụ 6Fr - chiều dài dụng cụ 200cm Ngã luồn dây dẫn 0.035 inch Đạt tiêu chuẩn ISO 13485. | 2.850.000 | vn0310623082 | CÔNG TY CỔ PHẦN KỸ THUẬT MINH LONG | IB2500179877 | vn1801211773 | BỆNH VIỆN TRƯỜNG ĐẠI HỌC Y DƯỢC CẦN THƠ | Đấu thầu rộng rãi | 25/07/2025 | 644/QĐ-BVTĐHYDCT | 25/07/2025 | 3 | Quận Ninh Kiều,Thành phố Cần Thơ
3310 | Dao cắt đầu tam giác | Cái | 40 | Trung Quốc | 9018 | VDK-KM-45-160-J; VDK-KM-45-165-J; VDK-KM-45-195-J; VDK-KM-45-230-J | VEDKANG | Jiangsu Vedkang Medical Science And Technology Co., Ltd. |  |  | Năm 2024 trở về sau | Đầu dao linh động và có thể điều khiển được. Dao hình tam giác thực hiện cắt tự do theo hướng tùy chọn. Chiều dài làm việc: 1600mm - 2300mm. Chiều dài đầu dao cắt: 4.5 mm. Kênh làm việc tối thiếu: 2.8 mm. Đạt tiêu chuẩn ISO 13485. | 4.050.000 | vn0310623082 | CÔNG TY CỔ PHẦN KỸ THUẬT MINH LONG | IB2500179877 | vn1801211773 | BỆNH VIỆN TRƯỜNG ĐẠI HỌC Y DƯỢC CẦN THƠ | Đấu thầu rộng rãi | 25/07/2025 | 644/QĐ-BVTĐHYDCT | 25/07/2025 | 3 | Quận Ninh Kiều,Thành phố Cần Thơ
3311 | Trocar nhựa không dao | Cái | 80 | Trung Quốc |  | "OT5M OT11M OT12M" | Shenzhen Enmind Medical Instrument Co., Ltd. | Shenzhen Enmind Medical Instrument Co., Ltd. |  |  | 2025 | "Trocar nội soi không dao có ren/rãnh cố định chữ Z, Kích thước nòng 5mm, 11mm, 12mm, chiều dài 100mm. Van giữ khí hình mỏ vịt đôi gồm 4 mảnh xếp chồng lên nhau, chỉ cần 3mm thâm nhập vào phúc mạc để bắt đầu bơm hơi. Phạm vị nòng: Nòng 5mm từ 4.47mm - 6.8mm. Nòng 11mm từ 4.7mm - 11.4mm. Nòng 12mm từ 4.7mm - 13.2mm. Tiêu chuẩn ISO 13485" | 1.365.000 | vn0313922612 | CÔNG TY TNHH THIẾT BỊ Y TẾ 2T | IB2500179877 | vn1801211773 | BỆNH VIỆN TRƯỜNG ĐẠI HỌC Y DƯỢC CẦN THƠ | Đấu thầu rộng rãi | 25/07/2025 | 644/QĐ-BVTĐHYDCT | 25/07/2025 | 3 | Quận Ninh Kiều,Thành phố Cần Thơ
3312 | Dao phụ mổ phaco | Cái | 500 | Ấn độ |  | 3K212-15 | Ophtechnics | Ophtechnics Unlimited |  |  | Từ năm 2024 trở đi | Dao phẫu thuật 15 độ Spectra - Chọc tiền phòng trong mổ phaco - Góc dao: 15 độ - Lưỡi dao thép không gỉ gắn với tay cầm nhựa polycarbonate - Lưỡi thẳng, vát 2 mặt - Vô trùng, tiệt trùng bằng khí EO | 44.100 | vn0107594451 | CÔNG TY TNHH LEGATEK | IB2500179877 | vn1801211773 | BỆNH VIỆN TRƯỜNG ĐẠI HỌC Y DƯỢC CẦN THƠ | Đấu thầu rộng rãi | 25/07/2025 | 644/QĐ-BVTĐHYDCT | 25/07/2025 | 3 | Quận Ninh Kiều,Thành phố Cần Thơ
3313 | Trocar nhựa không dao các cỡ | Cái | 48 | Mexico | 9018 | CB12LT | ENDOPATCH XCEL | Ethicon Endo-Surgery S.A. de C.V. Planta II |  |  | 2023 trở về sau | trocar nhựa 12mm không dao, tách cơ không cắt cơ, thân dài 100mm bằng nhựa trong suốt, nòng ngoài có rãnh cố định, van gồm 4 mảnh xếp chồng lên nhau, giữ khí bền, đưa dụng cụ từ 4.7 đến 12.9mm không bị rò khí, đầu nối khí đường kính 7.6mm, dài 10.4mm. Tiêu chuẩn ISO 13485, FDA có hiệu lực | 1.301.825 | vn1200466287 | CÔNG TY TNHH THƯƠNG MẠI DƯỢC PHẨM LONG GIANG | IB2500179877 | vn1801211773 | BỆNH VIỆN TRƯỜNG ĐẠI HỌC Y DƯỢC CẦN THƠ | Đấu thầu rộng rãi | 25/07/2025 | 644/QĐ-BVTĐHYDCT | 25/07/2025 | 3 | Quận Ninh Kiều,Thành phố Cần Thơ
3314 | Dao mổ chính 3mm (dùng trong nhãn khoa) | Cái | 400 | Mỹ (Hồ sơ công bố tiêu chuẩn áp dụng TTBYT loại B) |  | 962968 | Surgistar, Inc. | Surgistar, Inc. |  |  | Năm 2024 trở về sau | Dao mổ sử dụng rạch trên giác mạc và củng mạc trong phẫu thuật mắt. Lưỡi dao bằng thép không gỉ hai mặt vát, cạnh mài theo công nghệ độc quyền của hãng Surgistar làm bén cạnh bằng cơ chế ăn mòn điện hóa (Electrochemical Etching) mà không cần mài (Xin xem tờ trình kèm theo). Kích thước: 3,0 mm Đạt tiêu chuẩn ISO 13485 | 157.450 | vn0302657715 | CÔNG TY TNHH THƯƠNG MẠI BÁCH QUANG | IB2500179877 | vn1801211773 | BỆNH VIỆN TRƯỜNG ĐẠI HỌC Y DƯỢC CẦN THƠ | Đấu thầu rộng rãi | 25/07/2025 | 644/QĐ-BVTĐHYDCT | 25/07/2025 | 3 | Quận Ninh Kiều,Thành phố Cần Thơ
3315 | Dao cắt vi thể | Hộp | 20 | Nhật Bản |  | 3053835 | - | Kai Industries Co., Ltd |  |  | Năm 2024 trở về sau | - Làm bằng thép cao cấp với độ bền để cắt nhiều khối mà không bị mờ và xước - Crom để tăng khả năng chống gỉ - Phủ lớp PTFE tạo ra một lớp bên ngoài giúp giảm ma sát khi cắt - Góc cắt: 34° 0.254x8x80mm | 3.381.000 | vn1800665083 | CÔNG TY TNHH TRANG THIẾT BỊ Y TẾ MIỀN TÂY | IB2500179877 | vn1801211773 | BỆNH VIỆN TRƯỜNG ĐẠI HỌC Y DƯỢC CẦN THƠ | Đấu thầu rộng rãi | 25/07/2025 | 644/QĐ-BVTĐHYDCT | 25/07/2025 | 3 | Quận Ninh Kiều,Thành phố Cần Thơ
3316 | Tay dao hàn mạch loại Maryland dài 36 cm | Cái | 90 | Đức |  | PL770SU | Caiman | Aesculap AG |  |  | 2024 trở về sau | - Tay dao hàn mạch Caiman dùng trong phẫu thuật Tổng Quát, Phụ khoa, Tiết Niệu và phẫu thuật Lồng Ngực... - Đường kính thân: 5mm - Chiều dài thân dao: 360mm - Chiều dài hàn mạch: 21.5mm - Chiều dài cắt mạch: 20mm - Cơ chế đóng đầu ngàm trước chống trượt mô, lực ép mô đồng đều, hàn tự động bằng một nút bấm, cán xoay 360 độ. - Đạt tiêu chuẩn ISO 13485, EU | 22.800.000 | vn1801627355 | CÔNG TY TNHH MỘT THÀNH VIÊN XUẤT NHẬP KHẨU THIẾT BỊ Y TẾ KHANG THỊNH DN | IB2500179877 | vn1801211773 | BỆNH VIỆN TRƯỜNG ĐẠI HỌC Y DƯỢC CẦN THƠ | Đấu thầu rộng rãi | 25/07/2025 | 644/QĐ-BVTĐHYDCT | 25/07/2025 | 3 | Quận Ninh Kiều,Thành phố Cần Thơ
3317 | Dao cắt đầu sứ | Cái | 50 | Trung Quốc | 9018 | VDK-KM-40-160-T; VDK-KM-40-165-T; VDK-KM-40-195-T; VDK-KM-40-230-T | VEDKANG | Jiangsu Vedkang Medical Science And Technology Co., Ltd. |  |  | Năm 2024 trở về sau | Thiết kế đầu sứ ở đầu xa của dao có thể cách nhiệt/ cách điện khi tiếp xúc đầu kim loại với mô bình thường, ngăn ngừa tổn thương nhiệt cho các mô xung quanh. Có kênh tưới rửa ở đầu dao để cung cấp dung dịch và tưới rửa vùng xuất huyết, giảm việc thay đổi nhiều dụng cụ. Chiều dài làm việc: từ 1600mm - 2300mm Chiều dài đầu dao cắt 4mm Kênh làm việc tối thiểu: 2.8mm. Đạt tiêu chuẩn ISO 13485. | 3.350.000 | vn0310623082 | CÔNG TY CỔ PHẦN KỸ THUẬT MINH LONG | IB2500179877 | vn1801211773 | BỆNH VIỆN TRƯỜNG ĐẠI HỌC Y DƯỢC CẦN THƠ | Đấu thầu rộng rãi | 25/07/2025 | 644/QĐ-BVTĐHYDCT | 25/07/2025 | 3 | Quận Ninh Kiều,Thành phố Cần Thơ
3318 | Dao mổ các cỡ | Cái | 30000 | Trung Quốc |  | Disposable Surgical Blade 10#, 11#, 12#, 15#, 20#, 21#, 22#, 23# | Doctor | Huaian Helen |  |  | 2024 về sau | Chất liệu được làm từ thép carbon với công nghệ sản xuất hiện đại của Đức. • Lưỡi dao cực kỳ sắc bén với nhiều đầu mũi khác nhau. • Lưỡi dao đã được tiệt trùng. • Gồm các size: 10, 11, 12, 15, 20, 21, 22, 23 | 754 | vn0308265873 | CÔNG TY TNHH THƯƠNG MẠI DỊCH VỤ VIỆT DEN TA | IB2500179877 | vn1801211773 | BỆNH VIỆN TRƯỜNG ĐẠI HỌC Y DƯỢC CẦN THƠ | Đấu thầu rộng rãi | 25/07/2025 | 644/QĐ-BVTĐHYDCT | 25/07/2025 | 3 | Quận Ninh Kiều,Thành phố Cần Thơ
3319 | Lưỡi dao mổ các số | cái | 9000 | Ấn Độ |  | KIATO | KIATO | Kehr Surgical Private Limited |  |  | Từ 2024 | Dao sắc. Chất liệu bằng thép không gỉ, tiệt trùng bằng tia Gamma. Các số 10, 11, 12 ,15, 20, 21, 22. | 1.029 | vn0500391288 | CÔNG TY TNHH LÊ LỢI | IB2500256193 | vn0103403378 | Bệnh viện Đa khoa huyện Đan Phượng | Đấu thầu rộng rãi | 25/07/2025 | 1092/QĐ-BVĐP | 25/07/2025 | 2 | Huyện Đan Phượng,Thành phố Hà Nội
3320 | Dao mổ mắt 15 độ | cây | 60 | Ấn Độ | 9018 | HP-L2921524 | iBlade | Heil Pharma |  |  | 2024 về sau | Dao mổ phụ 15 độ Chọc tiền phòng trong mổ Phaco, vật liệu: lưỡi thép không gỉ, cán nhựa. | 47.400 | vn0315112885 | CÔNG TY TNHH NT SOLUTIONS | IB2500233714 | vn1600631979 | BỆNH VIỆN MẮT - TAI MŨI HỌNG - RĂNG HÀM MẶT TỈNH AN GIANG | Chào hàng cạnh tranh | 25/07/2025 | 580/QĐ-BV | 25/07/2025 | 2 | Thành phố Long Xuyên,Tỉnh An Giang
3321 | Dao 2.2mm-3.2mm (dao mộ phaco) | cây | 60 | Ấn Độ | 9018 | HP-R4905002/ HP-R4902803/ HP-R4903003/ HP-R4903203 | iBlade | Heil Pharma |  |  | 2024 về sau | Dao mổ mắt chính 2.2mm/2.8mm/3.0mm/3.2mm . Tạo đường hầm trong mổ Phaco, vật liệu: lưỡi thép không gỉ, vát 2 mặt, cán nhựa | 72.000 | vn0315112885 | CÔNG TY TNHH NT SOLUTIONS | IB2500233714 | vn1600631979 | BỆNH VIỆN MẮT - TAI MŨI HỌNG - RĂNG HÀM MẶT TỈNH AN GIANG | Chào hàng cạnh tranh | 25/07/2025 | 580/QĐ-BV | 25/07/2025 | 2 | Thành phố Long Xuyên,Tỉnh An Giang
3322 | Tay dao siêu âm không dây mổ mở | Cái | 30 | Mỹ | 9018 | SCDA26 | Covidien | Covidien (Medtronic) |  |  | 2024 trở đi | Theo Bảng đáp ứng kỹ thuật trong E-HSDT | 23.500.000 | vn0107898996 | CÔNG TY TNHH THƯƠNG MẠI TOPLINE | IB2500234201 | vn2802483436 | Bệnh viện Ung bướu tỉnh Thanh Hóa | Đấu thầu rộng rãi | 25/07/2025 | 1073/QĐ-BVUB | 25/07/2025 | 2 | Thành phố Thanh Hoá,Tỉnh Thanh Hoá
3323 | Dao cắt tiêu bản | cái | 1300 | Nhật bản | 82089000 | 3053835 | MX35 Ultra Microtome Blade | Kai Industries Co.,Ltd (Richard - Allan Scientific LLC) |  |  | 2024 trở về sau | - Dùng cho cắt thường và cắt lạnh bệnh phẩm. Loại MX 35 Ultra. 50 cái/hộp - Làm bằng thép cao cấp theo công nghệ làm cứng độc quyền cho hiệu suất cắt và tuổi thọ vượt trội, không bị mờ và xước khi cắt, lớp crom tăng cường chống gỉ sét, lớp ngoài phủ PTFE chắc chắn mang lại độ bền, tính nhất quán, giúp giảm ma sát khi cắt. - Kích thước: 80x8x0.254mm, góc nghiêng 34 độ. - Cắt được hầu hết các loại mô (mô cứng, mô mềm, mô sinh thiết lạnh, cắt lại mô ...) và tương thích với nhiều loại máy cắt (máy cắt vi thể, máy cắt lạnh). | 67.725 | vn0100365357 | CÔNG TY TNHH SINH NAM | IB2500246998 | vn0305359883 | TRUNG TÂM PHÁP Y TP.HỒ CHÍ MINH | Đấu thầu rộng rãi | 24/07/2025 | 79/QĐ-TTPY | 24/07/2025 | 2 | TP. Hồ Chí Minh
3324 | Lưỡi dao mổ | cái | 500 | Nhật | 9018 | không có | Feather | Feather Safety Razor Co., Ltd. |  |  | 2024 trở về sau | "- Chất liệu : Thép không rỉ. Thiết kế cân đối, mềm dẽo, rất sắc bén, gắn vào cán dễ dàng. Thao tác thuận tiện cho các phẫu thật; tương thích với cán dao bằng tay. - Kích thước: + Lưỡi dao số 21: chiều cao lưỡi: 7.6mm - 9.2mm, độ dài vác cong: 32.0mm-34.1mm, độ dài vác cong: 50.1mm-52.1mm. " | 5.355 | vn0300534193 | CÔNG TY CỔ PHẦN TRANG THIẾT BỊ KỸ THUẬT Y TẾ THÀNH PHỐ HỒ CHÍ MINH | IB2500246998 | vn0305359883 | TRUNG TÂM PHÁP Y TP.HỒ CHÍ MINH | Đấu thầu rộng rãi | 24/07/2025 | 79/QĐ-TTPY | 24/07/2025 | 2 | TP. Hồ Chí Minh
3325 | Lưỡi dao mổ số 21 | cái | 2200 | Nhật | 9018 | không có | Feather | Feather Safety Razor Co., Ltd |  |  | 2024 trở về sau | "- Chất liệu : Thép không rỉ. Thiết kế cân đối, mềm dẽo, rất sắc bén, gắn vào cán dễ dàng. Thao tác thuận tiện cho các phẫu thật mắt, tai mũi họng, thẩm mỹ; tương thích với cán dao bằng tay. - Kích thước: + Lưỡi dao số 21: chiều cao lưỡi: 7.6mm - 9.2mm, độ dài vác cong: 32.0mm-34.1mm, độ dài vác cong: 50.1mm-52.1mm. " | 5.355 | vn0300534193 | CÔNG TY CỔ PHẦN TRANG THIẾT BỊ KỸ THUẬT Y TẾ THÀNH PHỐ HỒ CHÍ MINH | IB2500246998 | vn0305359883 | TRUNG TÂM PHÁP Y TP.HỒ CHÍ MINH | Đấu thầu rộng rãi | 24/07/2025 | 79/QĐ-TTPY | 24/07/2025 | 2 | TP. Hồ Chí Minh
3326 | Lưỡi dao cắt vi thể | Hộp | 24 | Nhật Bản |  | 08-636-0 | Ema | Ema |  |  | 2025 | Lưỡi dao cắt vi thể, dùng cho máy cắt vi thể . Dao cắt bệnh phẩm dùng 1 lần - Dùng cho cắt thường và cắt lạnh bệnh phẩm - Lưỡi dao sắc, mỏng và cứng (chất lượng cao), phù hợp cho mẫu bệnh phẩm mỏng - Độ ổn định của lưỡi dao cao, bền - Độ nghiêng lưỡi dao: 340/80 mm - Kích thước dao: 80x8x0.25mm | 2.120.000 | vn1000286456 | CÔNG TY CỔ PHẦN DƯỢC VẬT TƯ Y TẾ THÁI BÌNH | IB2500262340 | vnz000005676 | Bệnh viện Phụ sản Thái Bình | Đấu thầu rộng rãi | 24/07/2025 | 478/QĐ-BVPS | 24/07/2025 | 3 | Tỉnh Thái Bình
3327 | Cán Dao | Cái | 10 | Pakistan |  | 07-103; 07-104 | Simaeco | Simaeco |  | 180002154/PCBA-HN | Từ năm 2025 | Dao mổ liền cán | 48.000 | vn0500391288 | CÔNG TY TNHH LÊ LỢI | IB2500271697 | vn0103949544 | Bệnh viện tâm thần Mỹ Đức | Đấu thầu rộng rãi | 24/07/2025 | 364/QĐ-BVTT | 22/07/2025 | 2 | Huyện Mỹ Đức,Thành phố Hà Nội
3328 | Dao mổ điện cao tần | Cái | 2 | Xuất xứ máy chính: Đức |  | Model/Ký mã hiệu/Chủng loại máy chính: VIO® 300 S Mã sản phẩm máy chính: 10140-300 | Nhãn hiệu máy chính: Erbe | Hãng sản xuất máy chính: ERBE Elektromedizin GmbH |  |  | 2024 trở về sau | Chi tiết theo Bảng đáp ứng đính kèm E-HSDT | 241.500.000 | vn0106202888 | CÔNG TY TNHH THƯƠNG MẠI TỔNG HỢP VẬT TƯ Y TẾ | IB2500269957 | vnz000023767 | Bệnh viện Đại học Quốc Gia Hà Nội | Đấu thầu rộng rãi | 23/07/2025 | 275/QĐ-BVĐHQGHN | 23/07/2025 | 2 | Quận Thanh Xuân,Thành phố Hà Nội
3329 | Bóng nong động mạch vành có gắn lưỡi dao | Cái | 20 | Ireland |  | H74939403062000; H74939403062250; H74939403062500; H74939403062750; H74939403063000; H74939403063250; H74939403063500; H74939403063750; H74939403064000; H74939403102000; H74939403102250; H74939403102500; H74939403102750; H74939403103000; H74939403103250; H74939403103500; H74939403103750; H74939403104000; H74939403152000; H74939403152250; H74939403152500; H74939403152750; H74939403153000; H74939403153250; H74939403153500; H74939403153750; H74939403154000 | Wolverine™ Coronary Cutting Balloon™ MONORAIL™ Microsurgical Dilatation Device | Boston Scientific Limited |  |  | Từ năm 2025 trở đi | Có 3 hoặc 4 lưỡi dao gắn dọc trên bề mặt ngoài của bóng. Đường kính cỡ nhỏ nhất 2.0mm, đường kính cỡ lớn nhất 4.0mm. Chiều dài nhỏ nhất 6mm, chiều dài lớn nhất 15mm. | 22.000.000 | vn0110293503 | CÔNG TY CỔ PHẦN XUẤT NHẬP KHẨU THIẾT BỊ Y TẾ HƯNG BÌNH | IB2500155209 | vn0700254151 | BỆNH VIỆN ĐA KHOA HÀ NAM | Đấu thầu rộng rãi | 23/07/2025 | 340/QĐ-BVĐKHN | 23/07/2025 | 3 | Thành phố Phủ Lý,Tỉnh Hà Nam
3330 | Dây dao siêu âm mổ nội soi | Cái | 1 | Mexico | 90189090 | HP054 | Dây dao siêu âm HARMONIC Hand Piece | + Ethicon Endo-Surgery S.A. de C.V. Planta II + NPA de Mexico S.de R.L. de C.V. | HP054 | 2300987 ĐKLH/BYT-HTTB | Từ 2024 trở về sau | Dây dao siêu âm dùng cho dao siêu âm mổ nội soi, Bộ phận chuyển đổi điện năng trong dây dao chuyển hóa điện năng thành dao động cơ học, lưỡi dao dao động với tần số 55.500 lần một giây (55.5kHz). số lần sử dụng: 95 lần. Tương thích với tay dao có Lưỡi dao bằng hợp kim titan được bao phủ lớp chống dính, máy phát siêu âm hiện có ở viện. Tiêu chuẩn chất lượng: ISO13485, CE, CFG do FDA cấp | 53.698.050 | vn0100276097 | Công ty TNHH Dược Phẩm Trí Hùng | IB2500180875 | vn5100135641 | BỆNH VIỆN ĐA KHOA TỈNH HÀ GIANG | Đấu thầu rộng rãi | 23/07/2025 | 54/QĐ-BVĐKHG | 23/07/2025 | 2 | TP Hà Giang,Tỉnh Hà Giang
3331 | Tay dao siêu âm mổ mở cán dài ≥9cm | Cái | 15 | Mexico | 90189031 | HAR9F | Tay dao siêu âm HARMONIC FOCUS Shears + Adaptive Tissue Technology | + Ethicon Endo-Surgery S.A. de C.V. Planta II + NPA de Mexico S.de R.L. de C.V. | HAR9F | 2400553ĐKLH/BYT-HTTB | Từ 2024 trở về sau | Dao siêu âm HARMONIC FOCUS®+ với Công nghệ thích ứng mô, chiều dài cán 9cm, nút kích hoạt 240° cho phép phẫu thuật viên có thể đặt tay ở nhiều vị trí, kiểm soát mức lan nhiệt sang hai bên dưới 2mm , hàn mạch máu 5mm, cũng như mạch bạch huyết, kết hợp với dây dao và máy phát chính đang sử dụng tại bệnh viện. Tiêu chuẩn chất lượng: ISO13485, CE, CFG do FDA cấp | 12.270.650 | vn0100276097 | Công ty TNHH Dược Phẩm Trí Hùng | IB2500180875 | vn5100135641 | BỆNH VIỆN ĐA KHOA TỈNH HÀ GIANG | Đấu thầu rộng rãi | 23/07/2025 | 54/QĐ-BVĐKHG | 23/07/2025 | 2 | TP Hà Giang,Tỉnh Hà Giang
3332 | Tay dao siêu âm mổ nội soi | Cái | 10 | Mexico | 90189031 | HAR36 | Tay dao siêu âm HARMONIC ACE Laparoscopic Shears + Adaptive Tissue Technology | + Ethicon Endo-Surgery S.A. de C.V. Planta II + NPA de Mexico S.de R.L. de C.V. | HAR36 | 2400552ĐKLH/BYT-HTTB | Từ 2024 trở về sau | Dao siêu âm mổ nội soi, đường kính cán 5mm, chiều dài cán 36cm, công nghệ thích ứng mô; lưỡi dao bằng hợp kim titan được bao phủ lớp chống dính, kết hợp với dây dao và máy phát chính đang sử dụng tại Bệnh viện; Tiêu chuẩn chất lượng: ISO 13485, CE, CFG do FDA cấp | 18.160.450 | vn0100276097 | Công ty TNHH Dược Phẩm Trí Hùng | IB2500180875 | vn5100135641 | BỆNH VIỆN ĐA KHOA TỈNH HÀ GIANG | Đấu thầu rộng rãi | 23/07/2025 | 54/QĐ-BVĐKHG | 23/07/2025 | 2 | TP Hà Giang,Tỉnh Hà Giang
3333 | Điện cực (lưỡi dao) hình vòng | Cái | 40 | Ấn Độ |  | "SSS24 " | Aster Medispro Pvt. Ltd. | Aster Medispro Pvt. Ltd. | "SSS24 " | 230002717/PCBB-HCM | 2025 TRỞ VỀ SAU | Là loại điện cực đơn cực dùng nhiều lần; Kích thước của điện cực là 24 CH; Dùng cho ống soi 30 độ; Điện cực gấp góc 30 độ. | 1.050.000 | vn0110582230 | CÔNG TY TNHH KHOA HỌC SỨC KHOẺ BẮC VIỆT | IB2500180875 | vn5100135641 | BỆNH VIỆN ĐA KHOA TỈNH HÀ GIANG | Đấu thầu rộng rãi | 23/07/2025 | 54/QĐ-BVĐKHG | 23/07/2025 | 2 | TP Hà Giang,Tỉnh Hà Giang
3334 | Tay dao siêu âm mổ mở cán dài ≥17cm | Cái | 15 | Mexico | 90189031 | HAR17F | Tay dao siêu âm HARMONIC FOCUS Long Shears + Adaptive Tissue Technology | Ethicon Endo-Surgery S.A. de C.V. Planta II | HAR17F | 2301445ĐKLH/BYT-HTTB | Từ 2024 trở về sau | Dao siêu âm HARMONIC FOCUS®+ cán dài với Công nghệ thích ứng mô, chiều dài cán 17cm, nút kích hoạt 240° cho phép phẫu thuật viên có thể đặt tay ở nhiều vị trí, khả năng kiểm soát nhiệt độ với mức lan nhiệt tối thiểu (≤ 2 mm) , hàn mạch máu 5mm, cũng như mạch bạch huyết, kết hợp với dây dao và máy phát chính đang sử dụng tại Bệnh viện. Tiêu chuẩn chất lượng: ISO13485, CE, CFG do FDA cấp | 11.855.025 | vn0100276097 | Công ty TNHH Dược Phẩm Trí Hùng | IB2500180875 | vn5100135641 | BỆNH VIỆN ĐA KHOA TỈNH HÀ GIANG | Đấu thầu rộng rãi | 23/07/2025 | 54/QĐ-BVĐKHG | 23/07/2025 | 2 | TP Hà Giang,Tỉnh Hà Giang
3335 | Dây dao siêu âm mổ mở | Cái | 1 | Mexico | 90189090 | HPBLUE | Dây dao siêu âm HARMONIC Blue Hand Piece | + Ethicon Endo-Surgery S.A. de C.V. Planta II + NPA de Mexico S.de R.L. de C.V. | HPBLUE | 2301291ĐKLH/BYT-HTTB | Từ 2024 trở về sau | Dây dao siêu âm dùng cho mổ mở, Bộ phận chuyển đổi điện năng trong dây dao chuyển hóa điện năng thành dao động cơ học, lưỡi dao dao động với tần số 55.500 lần một giây (55.5kHz). Tương thích với tay dao có Biên độ dao động của lưỡi dao tối đa (ở mức năng lượng MAX): 73 ± 15 μm và tay dao có Độ chắc của mối hàn cao gấp 2 lần áp lực tâm thu (≥ 200mmHg), máy phát siêu âm đang có ở viện. số lần sử dụng: 100 lần. Tiêu chuẩn chất lượng: ISO13485, CE, CFG do FDA cấp | 52.123.050 | vn0100276097 | Công ty TNHH Dược Phẩm Trí Hùng | IB2500180875 | vn5100135641 | BỆNH VIỆN ĐA KHOA TỈNH HÀ GIANG | Đấu thầu rộng rãi | 23/07/2025 | 54/QĐ-BVĐKHG | 23/07/2025 | 2 | TP Hà Giang,Tỉnh Hà Giang
3336 | Dao mổ điện cao tần | Cái | 1 | Xuất xứ máy chính: Mỹ |  | Ký mã hiệu máy chính: VLFX8GEN | Nhãn hiệu máy chính: VLFX8GEN | Hãng sản xuất máy chính: Covidien |  |  | 2024 trở về sau | Theo phụ lục đính kèm | 330.000.000 | vn0101915194 | CÔNG TY CỔ PHẦN TRANG THIẾT BỊ Y TẾ VĨNH KHANG | IB2500215285 | vn4600200985 | BỆNH VIỆN A THÁI NGUYÊN | Đấu thầu rộng rãi | 23/07/2025 | 171/QĐ-BVA | 23/07/2025 | 2 | Thành phố Thái Nguyên,Tỉnh Thái Nguyên
3337 | Dao cắt bệnh phẩm | Cái | 300 | Nhật Bản |  | 3053835 | Kai Industries | Kai Industries Co., Ltd. |  |  | 2024-2025 | Lưỡi dao có cấu hình cực thấp, sử dụng công nghệ làm cứng thép để đạt được hiệu suất cắt và tuổi thọ cao. | 88.000 | vn2300763158 | CÔNG TY TNHH THIẾT BỊ Y TẾ VÀ THƯƠNG MẠI DỊCH VỤ TÂM THÀNH | IB2500261895 | vnz000013702 | Bệnh viện Sản - Nhi Bắc Ninh số 2 | Đấu thầu rộng rãi | 23/07/2025 | 1008/QĐ-BVSNBNS2 | 23/07/2025 | 1 | Thành phố Bắc Ninh,Tỉnh Bắc Ninh
3338 | Dao phẫu thuật Phaco 2,8mm | Cái | 600 | Cộng hòa Ấn Độ |  | Aurosleek/ KD28215HT | Aurosleek/ KD28215HT | Aurolab |  |  | Từ năm 2024 trở về sau | Chất liệu thép không gỉ, chống lóa khi nhìn qua kính mổ. Kích thước phần rộng nhất của dao khoảng 2,8mm lưỡi dao gắn tay cầm. Đóng gói: 12 cái/hộp Tiêu chuẩn ISO13485 | 85.000 | vn0101442741 | CÔNG TY CỔ PHẦN THIÊN TRƯỜNG | IB2500198291 | vn0101563009 | Bệnh viện Đa khoa Đống Đa | Đấu thầu rộng rãi | 22/07/2025 | 545/QĐ-BVĐĐ | 22/07/2025 | 1 | Quận Đống Đa,Thành phố Hà Nội
3339 | Dao mổ mộng 2.0mm | Cái | 30 | Hoa Kỳ |  | PE3720A | PE3720A | Oasis Medical, Inc. |  |  | Từ năm 2024 trở về sau | Lưỡi dao làm bằng thép không gỉ hoặc tương đương, đầu tròn tạo đường hầm. Dùng lạng mộng, kích thước 2,0mm, 2 mặt vát, không gây chói. Đóng gói: 06 cái/hộp Tiêu chuẩn chất lượng: ISO 13485 | 230.000 | vn0101442741 | CÔNG TY CỔ PHẦN THIÊN TRƯỜNG | IB2500198291 | vn0101563009 | Bệnh viện Đa khoa Đống Đa | Đấu thầu rộng rãi | 22/07/2025 | 545/QĐ-BVĐĐ | 22/07/2025 | 1 | Quận Đống Đa,Thành phố Hà Nội
3340 | Dao phẫu thuật Phaco 15 độ | Cái | 600 | Cộng hòa Ấn Độ |  | Aurosleek/ L15022HT | Aurosleek/ L15022HT | Aurolab |  |  | Từ năm 2024 trở về sau | Lưỡi dao gắn tay cầm, lưỡi dao thẳng góc, lưỡi dao làm bằng thép đặc biệt chống lóa Đóng gói: 12 cái/hộp Tiêu chuẩn ISO13485 | 60.000 | vn0101442741 | CÔNG TY CỔ PHẦN THIÊN TRƯỜNG | IB2500198291 | vn0101563009 | Bệnh viện Đa khoa Đống Đa | Đấu thầu rộng rãi | 22/07/2025 | 545/QĐ-BVĐĐ | 22/07/2025 | 1 | Quận Đống Đa,Thành phố Hà Nội
3341 | Tay dao mổ điện 3 giắc | Cái | 200 | Trung Quốc |  | HT-1 | HT-1 | Zhejiang Jinhua Huatong Medical Appliance Co., Ltd |  |  | 2024 trở về sau | Tay dao mổ điện dùng một lần, lưỡi dao bằng thép không gỉ Φ2,4mm, lưỡi dao có thể tháo rời. Điều khiển bằng 2 nút bấm cắt và đốt trên tay dao. Chiều dài điện cực: 70mm. Chiều dài cáp: 3m. Chiều dài tay cầm: 155mm Tiệt trùng bằng khí EO | 28.500 | vn2801615584 | CÔNG TY CỔ PHẦN ĐẦU TƯ VÀ PHÁT TRIỂN Y TẾ AN SINH | IB2500239663 | vn2801070073 | Bệnh viện đa khoa thị xã Bỉm Sơn | Đấu thầu rộng rãi | 22/07/2025 | 919/QĐ-BVBS | 22/07/2025 | 2 | Thị xã Bỉm Sơn,Tỉnh Thanh Hoá
3342 | Lưỡi dao mổ tiệt trùng | Cái | 2500 | Trung Quốc |  | Disposable Surgical Blade | Huaian Helen Medical | Huaian Helen Medical Instrument Co., Ltd |  |  | 2024 trở về sau | Lưỡi dao mổ các số Chất liệu thép carbon hoặc thép không gỉ. Tương thích với mọi loại cán dao mổ Đóng gói trong túi giấy bạc aluminum riêng lẻ, được tiệt trùng bằng tia gamma | 850 | vn2800588271 | CÔNG TY CỔ PHẦN THIẾT BỊ VẬT TƯ Y TẾ THANH HÓA | IB2500239663 | vn2801070073 | Bệnh viện đa khoa thị xã Bỉm Sơn | Đấu thầu rộng rãi | 22/07/2025 | 919/QĐ-BVBS | 22/07/2025 | 2 | Thị xã Bỉm Sơn,Tỉnh Thanh Hoá
3343 | Lưỡi dao mổ số 11 | Hộp | 1 | Ấn Độ |  | KIATO | Lưỡi dao mổ | Kehr Surgical Private Limited |  |  | 2024 trở về sau | Lưỡi dao mổ số 11, tiệt trùng | 110.000 | vn3100137028 | CÔNG TY CỔ PHẦN DƯỢC PHẨM QUẢNG BÌNH | IB2500265367 | vn3101081360 | Trung tâm Kiểm soát bệnh tật tỉnh Quảng Bình | Đấu thầu rộng rãi | 22/07/2025 | 207 | 22/07/2025 | 1 | Thành phố Đồng Hới,Tỉnh Quảng Bình
3344 | Dao mổ dùng cho mổ phaco | Chiếc | 300 | Canada | 9018 | GVSK2.20P GVSK2.40P GVSK2.80P GVSK3.00P GVSK3.10P | GVSK2.20P GVSK2.40P GVSK2.80P GVSK3.00P GVSK3.10P | Trillium Medivision Inc |  |  | 2024 trở về sau | Lưỡi dao làm bằng thép không rỉ. Tay cầm nhựa. Kích thước từ 2,2mm đến 3,2mm. Có nắp an toàn bảo vệ. Xuất xứ: Canada (G7) | 130.000 | vn0312920901 | Liên danh Visionary - Tâm An - Kim Hưng | IB2500278250 | vn2400229574 | Bệnh viện Đa khoa Bắc Ninh số 1 | Đấu thầu rộng rãi | 22/07/2025 | 182/QĐ-BVĐK | 22/07/2025 | 1 | Thành phố Bắc Giang,Tỉnh Bắc Giang
3345 | Lưỡi dao mổ | Cái | 35000 | Ấn Độ |  | Surgical Blades | RiBBEL | Ribbel International., Ltd |  |  | 2024 trở đi | Chất liệu: thép không gỉ. Tiệt trùng. Các rãnh dọc lưỡi dao tương thích với mọi loại cán dao mổ. Tiêu chuẩn: ISO 13485 | 1.170 | vn0103637859 | CÔNG TY TNHH THƯƠNG MẠI VÀ XÂY DỰNG PHÚC THỊNH | IB2500234416 | vn0101437558 | Bệnh viện Phụ Sản Hà Nội | Đấu thầu rộng rãi | 22/07/2025 | 1011/QĐ-PS | 14/07/2025 | 2 | Quận Ba Đình,Thành phố Hà Nội
3346 | Dao mổ siêu âm | Chiếc | 1 | Trung Quốc |  | K500 | MiconveyTechnologies co.,ltd | MiconveyTechnologies co.,ltd |  |  | 2024-2025 | 1. Có màn hình LCD màu 5 inch hiển thị rõ nét và sáng, góc nhìn trạng thái làm việc tốt hơn và rõ hơn, cùng màn hình hiển thị mức công suất. 2. Có hệ thống tự kiểm tra thông minh khi bật. Thời gian tự kiểm tra không quá 5 giây, nhanh chóng và tiện lợi. 3. Có chức năng tự động phát hiện lỗi hệ thống, dây dẫn siêu âm và tay dao mổ siêu âm, và có thể thực hiện xử lý sự cố một cách thuận tiện theo lời nhắc văn bản trên màn hình hiển thị để đảm bảo an toàn phẫu thuật..... | 385.000.000 | vn0801329156 | CÔNG TY CỔ PHẦN ĐẦU TƯ VÀ PHÁT TRIỂN Y DƯỢC US PHARMA | IB2500117678 | vn0800013079 | Bệnh viện Đa khoa Hải Dương | Đấu thầu rộng rãi | 22/07/2025 | 31/QĐ-BV | 22/07/2025 | 3 | Thành phố Hải Dương,Tỉnh Hải Dương
3347 | Dao mổ phaco phụ | Cái | 1000 | Hoa Kỳ (Thông tin Hồ sơ công bố tiêu chuẩn áp dụng của TTBYT loại B) | 90185000 | 961501 | Surgistar, Inc. | Surgistar, Inc. |  |  | 2024 trở về sau | Dao thẳng, góc 15 độ, cạnh mài theo công nghệ độc quyền của hãng Surgistar làm bén cạnh bằng cơ chế ăn mòn hóa điện hóa (Electrochemical Etching) mà không cần mài (Xin xem tờ trình kèm theo), hai mặt vát; Đóng gói tiệt trùng. Xuất xứ: Nhóm các nước G7 (Hoa Kỳ) | 88.000 | vn0302657715 | CÔNG TY TNHH THƯƠNG MẠI BÁCH QUANG | IB2500077581 | vnz000023635 | Bệnh viện Trường Đại học Trà Vinh | Đấu thầu rộng rãi | 21/07/2025 | 207/QĐ-BVĐHTV | 21/07/2025 | 3 | Thành phố Trà Vinh,Tỉnh Trà Vinh
3348 | Dao mổ phaco chính | Cái | 1000 | Hoa Kỳ (Thông tin Hồ sơ công bố tiêu chuẩn áp dụng của TTBYT loại B) | 90185000 | 962268; 962468; 962868 | Surgistar, Inc. | Surgistar, Inc. |  |  | 2024 trở về sau | Dao mổ Phaco 2.8mm / 2.4 mm / 2.2mm, Hai mặt vát, bẻ góc; Đóng gói tiệt trùng. Xuất xứ: Nhóm các nước G7 (Hoa Kỳ) | 151.000 | vn0302657715 | CÔNG TY TNHH THƯƠNG MẠI BÁCH QUANG | IB2500077581 | vnz000023635 | Bệnh viện Trường Đại học Trà Vinh | Đấu thầu rộng rãi | 21/07/2025 | 207/QĐ-BVĐHTV | 21/07/2025 | 3 | Thành phố Trà Vinh,Tỉnh Trà Vinh
3349 | Lưỡi dao mổ | Cái | 100 | Trung Quốc |  | 10#,11#,…. | Helen | Huaian Helen Medical Instrument Co., Ltd |  |  | 2024 trở đi | Các số, hộp 100 cái. Chất liệu thép không gỉ. | 1.890 | vn0106052590 | CÔNG TY TNHH THƯƠNG MẠI DỊCH VỤ VÀ THIẾT BỊ Y TẾ SUNFLOWER | IB2500294113 | vn5000138864 | Bệnh viện Suối khoáng Mỹ Lâm | Đấu thầu rộng rãi | 21/07/2025 | 86/QĐ-BV | 21/07/2025 | 1 | Thành Phố Tuyên Quang,Tỉnh Tuyên Quang
3350 | Cán dao số 3 | Cái | 3 | Pakistan |  | 02-130,…02-140 | Prime | Prime Tech Surgico , Pakistan |  |  | 2024 trở đi | Cán dao số 3 | 25.000 | vn0106052590 | CÔNG TY TNHH THƯƠNG MẠI DỊCH VỤ VÀ THIẾT BỊ Y TẾ SUNFLOWER | IB2500294113 | vn5000138864 | Bệnh viện Suối khoáng Mỹ Lâm | Đấu thầu rộng rãi | 21/07/2025 | 86/QĐ-BV | 21/07/2025 | 1 | Thành Phố Tuyên Quang,Tỉnh Tuyên Quang
3351 | Tay dao đốt điện | Cái | 150 | Trung Quốc |  | Tay dao mổ điện | Tay dao mổ điện | Baisheng Medical Co., Ltd |  |  | 2024 trở về sau | Tay dao cắt đốt 2 nút bấm, 3 chấu. Thiết kế dạng thân lục giác đặc biệt tránh đầu điện cực bị quay khi sử dụng. Đạt tiêu chuẩn ISO; hoặc tương đương. | 33.000 | vn3200239256 | CÔNG TY TRÁCH NHIỆM HỮU HẠN DƯỢC PHẨM LAN TIẾN | IB2500185713 | vn3300337634 | BỆNH VIỆN RĂNG HÀM MẶT HUẾ | Đấu thầu rộng rãi | 21/07/2025 | 469/QĐ-BVRHM | 21/07/2025 | 1 | Quận Thuận Hóa,Thành phố Huế
3352 | Cán dao 3 (Dao số 3) | Cái | 20 | Pakistan |  | Cán dao (số 3) | Cán dao (số 3) | Prime Tech Surgico |  |  | 2024 trở về sau | Lưỡi dao làm bằng thép carbon không gỉ. Tiệt trùng từng cái. Các số 3; Đạt tiêu chuẩn ISO. | 50.000 | vn3200239256 | CÔNG TY TRÁCH NHIỆM HỮU HẠN DƯỢC PHẨM LAN TIẾN | IB2500185713 | vn3300337634 | BỆNH VIỆN RĂNG HÀM MẶT HUẾ | Đấu thầu rộng rãi | 21/07/2025 | 469/QĐ-BVRHM | 21/07/2025 | 1 | Quận Thuận Hóa,Thành phố Huế
3353 | Lưỡi dao mổ các số 10, 11, 12, 15(mũi nhọn hoặc bầu) | Cái | 3500 | Ấn Độ |  | Dao mổ các size | Dao mổ các size | Ribbel International Limited |  |  | 2024 trở về sau | Lưỡi dao mổ các số 10, 11, 12, 15; Lưỡi dao làm bằng thép carbon không gỉ. Tiệt trùng từng cái. Các số mũi nhọn hoặc bầu; Đạt tiêu chuẩn ISO:13485. | 1.100 | vn3200239256 | CÔNG TY TRÁCH NHIỆM HỮU HẠN DƯỢC PHẨM LAN TIẾN | IB2500185713 | vn3300337634 | BỆNH VIỆN RĂNG HÀM MẶT HUẾ | Đấu thầu rộng rãi | 21/07/2025 | 469/QĐ-BVRHM | 21/07/2025 | 1 | Quận Thuận Hóa,Thành phố Huế
3354 | Dao mổ các số | Cái | 4000 | Ấn độ | 9018 | không có | DOCTOR | Ribbel |  |  | 2024 trở về sau | "Lưỡi dao phẫu thuật tiệt trùng. Được sản xuất bằng cả thép không gỉ và thép carbon. Được đựng riêng trong túi bọc bằng giấy bạc chống gỉ. Được cung cấp dưới dạng vô trùng từng chiếc. Đóng gói tiệt trùng phương pháp chiếu xạ Gamma. . Có nhiều kích thước 10,11,12,15, dùng cho cán dao 3, lưỡi dao số 20,21,22,23 dùng cho cán dao số 4 . Mổi size có hình dạng khác nhau .Được đựng riêng trong túi bọc bằng giấy bạc chống gỉ." | 878 | vn0300534193 | CÔNG TY CỔ PHẦN TRANG THIẾT BỊ KỸ THUẬT Y TẾ THÀNH PHỐ HỒ CHÍ MINH | IB2500131817 | vn0303797786 | Bệnh viện Quận 8 | Đấu thầu rộng rãi | 21/07/2025 | 770/QĐ-BVQ8 | 21/07/2025 | 2 | Quận 8,TP. Hồ Chí Minh
3355 | Dao mổ Phaco bẻ góc 15 độ kiều I công nghệ chống chói | Cái | 240 | Việt Nam | 90185000 | MST15SK | MANI OPHTHALMIC KNIFE | Mani Hanoi Co.,Ltd |  |  | Từ năm 2024 trở về sau | Chất liệu lưỡi dao làm bằng thép cứng bó sợi không rỉ độ cứng ≥ 500Hv, phủ silicon (gồm nikel và crom), mài theo công nghệ cạnh mài ngang (Crosslapped Edge). Dao thẳng, góc 15 độ, độ dày 0.14mm, hai mặt vát. Tay cầm nhựa PBT chịu nhiệt cao. Đầu lưỡi dao có nắp an toàn bảo vệ gắn liền trên thân dao. Vỏ nhựa bảo vệ (chịu nhiệt cao), trượt trên thân dao. Tiêu chuẩn ISO 13485, CE, FDA | 150.000 | vn0316968647 | CÔNG TY TNHH Y TẾ ICARE | IB2500131817 | vn0303797786 | Bệnh viện Quận 8 | Đấu thầu rộng rãi | 21/07/2025 | 770/QĐ-BVQ8 | 21/07/2025 | 2 | Quận 8,TP. Hồ Chí Minh
3356 | Dao mổ Phaco kiểu I công nghệ chống chói | Cái | 240 | Việt Nam | 90185000 | MSL22SK, MSL28SK, MSL30SK, MSL32SK | MANI OPHTHALMIC KNIFE | Mani Hanoi Co.,Ltd |  |  | Từ năm 2024 trở về sau | Chất liệu lưỡi dao làm bằng thép cứng bó sợi không gỉ độ cứng ≥ 500Hv, phủ silicon (gồm nikel và crom), mài theo công nghệ cạnh mài ngang (Crosslapped Edge). Kích thước lưỡi dao ngang: 2.2mm, 2.8mm, 3.0mm, 3.2mm ,dày: 0.14mm, hai mặt vát, gập góc 45 độ. Công nghệ chóng chói đầu lưỡi dao. Tay cầm nhựa PBT chịu nhiệt cao. Đầu lưỡi dao có nắp an toàn bảo vệ gắn liền trên thân dao. Vỏ nhựa bảo vệ (chịu nhiệt cao), trượt trên thân dao. Tiêu chuẩn ISO 13485, CE, FDA | 250.000 | vn0316968647 | CÔNG TY TNHH Y TẾ ICARE | IB2500131817 | vn0303797786 | Bệnh viện Quận 8 | Đấu thầu rộng rãi | 21/07/2025 | 770/QĐ-BVQ8 | 21/07/2025 | 2 | Quận 8,TP. Hồ Chí Minh
3357 | Dao điện cắt dưới niêm mạc, đầu dao hình núm | Bộ | 30 | Nhật |  | KD-655L; KD-655Q; KD-655U | KD-655L; KD-655Q; KD-655U | Aomori Olympus Co., Ltd |  |  | 2024 trở về sau | Theo mô tả Bảng đáp ứng kỹ thuật hàng hóa dự thầu | 9.000.000 | vn0307884750 | CÔNG TY TNHH KINH DOANH VẬT TƯ TRANG THIẾT BỊ Y TẾ VIỆT NAM | IB2500089302 | vn0301465062 | Bệnh Viện Chợ Rẫy | Đấu thầu rộng rãi | 18/07/2025 | 3862/QĐ-BVCR | 11/07/2025 | 4 | Quận 5,TP. Hồ Chí Minh
3358 | Dao điện cắt dưới niêm mạc, đầu điện cực hình đĩa | Bộ | 30 | Nhật |  | KD-612L; KD-612U | KD-612L; KD-612U | Aomori Olympus Co., Ltd |  |  | 2024 trở về sau | Theo mô tả Bảng đáp ứng kỹ thuật hàng hóa dự thầu | 9.200.000 | vn0307884750 | CÔNG TY TNHH KINH DOANH VẬT TƯ TRANG THIẾT BỊ Y TẾ VIỆT NAM | IB2500089302 | vn0301465062 | Bệnh Viện Chợ Rẫy | Đấu thầu rộng rãi | 18/07/2025 | 3862/QĐ-BVCR | 11/07/2025 | 4 | Quận 5,TP. Hồ Chí Minh
3359 | Dao điện nội soi cắt cơ vòng ODDI bằng đầu kim | Cái | 80 | Nhật |  | KD-V441M; KD-V451M | KD-V441M; KD-V451M | Aomori Olympus Co., Ltd |  |  | 2024 trở về sau | Theo mô tả Bảng đáp ứng kỹ thuật hàng hóa dự thầu | 7.294.000 | vn0307884750 | CÔNG TY TNHH KINH DOANH VẬT TƯ TRANG THIẾT BỊ Y TẾ VIỆT NAM | IB2500089302 | vn0301465062 | Bệnh Viện Chợ Rẫy | Đấu thầu rộng rãi | 18/07/2025 | 3862/QĐ-BVCR | 11/07/2025 | 4 | Quận 5,TP. Hồ Chí Minh
3360 | Lưỡi dao mổ các cỡ | Cái | 77100 | Trung Quốc |  | HL005 | Helen | Huaian Helen Medical Instrument Co., Ltd |  |  | 2024 trở về sau | Lưỡi dao mổ. Chất liệu thép không gỉ. Các cỡ: 10; 11; 15; 20. Tiệt trùng. | 850 | vn0107651702 | CÔNG TY TNHH THIẾT BỊ Y TẾ MINH THIÊN | IB2500089302 | vn0301465062 | Bệnh Viện Chợ Rẫy | Đấu thầu rộng rãi | 18/07/2025 | 3862/QĐ-BVCR | 11/07/2025 | 4 | Quận 5,TP. Hồ Chí Minh
3361 | Bóng nong mạch máu ngoại biên, có dao cắt | Cái | 10 | Ireland |  | M001BPxxx20Bx | M001BPxxx20Bx | Boston Scientific Limited |  |  | 2024 trở về sau | Bóng nong mạch máu ngoại biên có gắn 4 lưỡi dao. Lưỡi dao bằng thép hợp kim, thiết kế chữ T. Bóng có 2 marker. Catheter bóng có hai dạng bóng một đường ra (Monorail) và bóng đồng trục (Over-The-Wire (OTW)). Bóng có đường kính 5.0-8.0mm, chiều dài của bóng 20mm±1mm. Catheter có chiều dài 50cm, 90cm, 135cm. Tương thích với dây dẫn có đường kính 0.018". Tiệt trùng. | 20.000.000 | vn0314650295 | Công Ty TNHH Alexia | IB2500089302 | vn0301465062 | Bệnh Viện Chợ Rẫy | Đấu thầu rộng rãi | 18/07/2025 | 3862/QĐ-BVCR | 11/07/2025 | 4 | Quận 5,TP. Hồ Chí Minh
3362 | Dao điện nội soi cắt cơ vòng ODDI | Cái | 400 | Nhật |  | KD-V411M-0720; KD-V411M-0725; KD-V411M-0730 | KD-V411M-0720; KD-V411M-0725; KD-V411M-0730 | Aomori Olympus Co., Ltd |  |  | 2024 trở về sau | Theo mô tả Bảng đáp ứng kỹ thuật hàng hóa dự thầu | 5.383.373 | vn0307884750 | CÔNG TY TNHH KINH DOANH VẬT TƯ TRANG THIẾT BỊ Y TẾ VIỆT NAM | IB2500089302 | vn0301465062 | Bệnh Viện Chợ Rẫy | Đấu thầu rộng rãi | 18/07/2025 | 3862/QĐ-BVCR | 11/07/2025 | 4 | Quận 5,TP. Hồ Chí Minh
3363 | Lưỡi dao mổ | Cái | 4000 | Nhật Bản |  | No.10; No.11; No.20; No.21 | Feather | Feather Safety Razor Co., Ltd. |  |  | 2024 trở về sau | Chất liệu thép không gỉ. Kích thước: - Lưỡi dao số 10: chiều cao lưỡi: 5.2mm-6.5mm, độ dài lưỡi cong: 24.0mm-26.5mm, độ dài lưỡi: 38.0mm-40.5mm. - Lưỡi dao số 11: chiều cao lưỡi: 5.3mm-6.2mm; độ dài lưỡi vác: 19-19.5mm, độ dài lưỡi: 39.1mm - 41.5mm. - Lưỡi dao số 20: chiều cao lưỡi: 7.6mm-9.1mm, độ dài vác cong: 27.0mm-28.5mm, độ dài lưỡi: 44.4mm - 46.4mm. - Lưỡi dao số 21: chiều cao lưỡi: 7.6mm - 9.2mm, độ dài vác cong: 32.0mm-34.1mm, độ dài vác cong: 50.1mm-52.1mm. - Đóng gói tiệt trùng . - Tiêu chuẩn ISO 13485, EC. | 5.600 | vn0107651702 | CÔNG TY TNHH THIẾT BỊ Y TẾ MINH THIÊN | IB2500275293 | vnz000019744 | Bệnh viện đa khoa Nông Nghiệp | Đấu thầu rộng rãi | 18/07/2025 | 2230/QĐ-BVNN-KD | 18/07/2025 | 1 | Huyện Thanh Trì,Thành phố Hà Nội
3364 | Dao mổ số 10 (Dao mổ các số) | Cái | 30 | Trung Quốc |  | Disposabl e Surgical Blade/10# | Huaian Helen Medical Instrume nt Co., Ltd | Huaian Helen Medical Instrume nt Co., Ltd |  |  | 2024 trở đi | Chất liệu thép Carbon không gỉ. Tiệt trùng và đóng gói từng cái | 866 | vn0400476756 | CÔNG TY TNHH THIẾT BỊ Y TẾ QUANG TRUNG | IB2500266604 | vn0401076327 | BỆNH VIỆN TÂM THẦN THÀNH PHỐ ĐÀ NẴNG | Chào hàng cạnh tranh | 18/07/2025 | 71/QĐ-BVTT | 18/07/2025 | 2 | Quận Liên Chiểu,Thành phố Đà Nẵng
3365 | Lưỡi dao mổ số 20 | Cái | 8000 | Trung Quốc | 9018 | 20 | Huaian | Huaian Helen Medical Instrument Co., Ltd |  |  | 2024 trở về sau | Lưỡi dao phẫu thuật số 20 được làm bằng thép không gỉ. Đóng gói riêng trong lá bạc. Khử trùng bằng Tia gamma. Các rãnh dọc theo lưỡi dao tương thích với mọi loại cán dao. | 1.100 | vn0106441558 | CÔNG TY TNHH DỊCH VỤ THƯƠNG MẠI VÀ ĐẦU TƯ HƯNG PHÁT | IB2500262877 | vn5000272806 | Trung tâm Y tế huyện Sơn Dương | Đấu thầu rộng rãi | 17/07/2025 | 18/QĐ-TTYT | 17/07/2025 | 1 | Huyện Sơn Dương,Tỉnh Tuyên Quang
3366 | Lưỡi dao mổ số 11 | Cái | 2500 | Trung Quốc | 9018 | 11 | Huaian | Huaian Helen Medical Instrument Co., Ltd |  |  | 2024 trở về sau | Lưỡi dao phẫu thuật số 11 được làm bằng thép không gỉ. Đóng gói riêng trong lá bạc. Khử trùng bằng Tia gamma. Các rãnh dọc theo lưỡi dao tương thích với mọi loại cán dao. | 1.100 | vn0106441558 | CÔNG TY TNHH DỊCH VỤ THƯƠNG MẠI VÀ ĐẦU TƯ HƯNG PHÁT | IB2500262877 | vn5000272806 | Trung tâm Y tế huyện Sơn Dương | Đấu thầu rộng rãi | 17/07/2025 | 18/QĐ-TTYT | 17/07/2025 | 1 | Huyện Sơn Dương,Tỉnh Tuyên Quang
3367 | Lưỡi dao phẫu thuật số 10 | Cái | 12000 | Trung Quốc | 9018 | Disposable Surgical Blade | Disposable Surgical Blade | Huaian Helen Medical Instrument Co., Ltd |  |  | 2024-2025 | • Chất liệu được làm từ thép carbon cứng không gỉ với công nghệ sản xuất hiện đại của Đức. • Lưỡi dao cực kỳ sắc bén với nhiều đầu mũi khác nhau. • Lưỡi dao đã được tiệt trùng bằng phương pháp chiếu xạ Gamma, đóng gói trong giấy bạc chống gỉ. • Size: 10 - Tiêu chuẩn: ISO 13485:2016; CE | 777 | vn0310363437 | CÔNG TY TNHH THƯƠNG MẠI VÀ THIẾT BỊ Y TẾ NHẬT MINH | IB2500177285 | vn0303390013 | Bệnh viện đa khoa khu vực Thủ Đức | Đấu thầu rộng rãi | 17/07/2025 | 1199/QĐ-BVĐKKVTĐ | 17/07/2025 | 3 | Thành phố Thủ Đức,TP. Hồ Chí Minh
3368 | Lưỡi dao mỗ | Cái | 500 | Trung Quốc |  | Surgical Blade | Lưỡi dao mổ phẫu thuật | Huaian Helen |  |  | Năm 2024 trở về sau | Số 11, thép không gỉ, tiệt trùng | 995 | vn4500220931 | CÔNG TY TNHH DƯỢC PHẨM PHAN RANG | IB2500276465 | vn4500199574 | Trung tâm Y tế Ninh Hải | Đấu thầu rộng rãi | 17/07/2025 | 06/QĐ-TTYT | 17/07/2025 | 2 | Huyện Ninh Hải,Tỉnh Ninh Thuận
3369 | Cán dao số 4 | Cái | 5 | Pakistan |  | 7-107 | Toklais Pak | Toklais Pak Industries |  |  | 2024 - 2025 | - Chất liệu: Thép không gỉ - Cán dao số 4 | 15.000 | vn0106342613 | CÔNG TY TNHH TRANG THIẾT BỊ Y TẾ ANH SƠN | IB2500202452 | vn1000570675 | Bệnh viện Đa khoa Đông Hưng | Đấu thầu rộng rãi | 17/07/2025 | 474/QĐ-BV | 17/07/2025 | 3 | Huyện Đông Hưng,Tỉnh Thái Bình
3370 | Dao cắt mẫu bệnh phẩm | Hộp | 2 | Nhật Bản |  | 3053835 | Dao cắt tiêu bản | Kai Industries Co., Ltd |  |  | 2025 trở lên | Dùng cắt lạnh và cắt tiêu bản thường. Độ nghiêng lưỡi dao: 34 độ/80x8x0.25 mm. Quy cách đóng gói: Hộp ≥ 50 cái | 3.500.000 | vn5701368619 | CÔNG TY CỔ PHẦN TRANG THIẾT BỊ VẬT TƯ Y TẾ PHƯƠNG NAM | IB2500209376 | vn5701815232 | Trung tâm Y tế thành phố Đông Triều | Đấu thầu rộng rãi | 17/07/2025 | 14/QĐ-TTYT | 17/07/2025 | 3 | Thành phố Đông Triều,Tỉnh Quảng Ninh
3371 | Dao mổ điện cao tần | Cái | 1 | Đức | 9018 | MaXium Smart C | MaXium Smart C | KLS Martin SE & Co. KG |  |  | Năm 2023 trỏ về sau | ĐẶC TÍNH CHUNG: - Năm sản xuất: Năm 2023 trở về sau, mới 100%. - Đạt tiêu chuẩn chất lượng quốc tế: ISO 13485. - Môi trường hoạt động: + Nhiệt độ: +10 °C to +40 °C + Độ ẩm tối đa: 30 – 75% CẤU HÌNH: - Máy chính: 01 Cái. - Bàn đạp chân đôi, có chức năng thiết lập gán tính năng: 01 Cái. - Tay dao đơn cực hai nút bấm, dùng 1 lần: 02 Cái. - Kẹp lưỡng cực dùng nhiều lần, hấp tiệt khuẩn 134 độ C: 01 cái - Dây nối kẹp lưỡng cực dùng nhiều lần dài 03 m, hấp tiệt khuẩn khoảng 134 độ C: 01 Cái. - Tấm điện cực trung tính dùng một lần có chức năng theo dõi độ tiếp xúc: 10 Cái - Dây nối tấm điện cực trung tính dùng nhiều lần, dài 04 m, hấp tiệt khuẩn khoảng 134 độ C: 01 Cái. - Xe đẩy (mua trong nước): 01 cái Tài liệu hướng dẫn sử dụng tiếng Anh/ Việt: 01 Bộ. | 315.000.000 | vn0313130367 | CÔNG TY TNHH IDS MEDICAL SYSTEMS VIỆT NAM | IB2400615354 | vn0310845896 | BỆNH VIỆN NHI ĐỒNG THÀNH PHỐ | Đấu thầu rộng rãi | 17/07/2025 | 615/QĐ-BVNĐTP và 837/QĐ-BVNĐTP | 17/07/2025 | 3 | Huyện Bình Chánh,TP. Hồ Chí Minh
3372 | Dao phẫu tích cắt bệnh phẩm | Chiếc | 50 | Nhật Bản |  | 3053835 | MX35 Ultra | Kai Industries Co.,LTD. |  |  | 2024 trở đi | Lưỡi dao cắt có tính nhất quán cao, độ bền tốt. Được làm từ thép không gỉ. Kích thước: 0,25mm x 8mm x 80mm, sai số ±2% Đạt tiêu chuẩn ISO 13485 | 73.500 | vn0900108278 | CÔNG TY CỔ PHẦN DƯỢC PHẨM HƯNG YÊN | IB2500210260 | vnz000013064 | Bệnh viện Sản Nhi tỉnh Hưng Yên | Đấu thầu rộng rãi | 17/07/2025 | 13/QĐ-BV | 17/07/2025 | 1 | Huyện Kim Động,Tỉnh Hưng Yên
3373 | Lưỡi dao phẫu thuật số 11 | Cái | 200 | Trung Quốc |  | Lưỡi dao phẫu thuật số 11 | Lưỡi dao phẫu thuật số 11 | Huaian Helen |  |  | năm 2024 trở đi | • Chất liệu được làm từ thép carbon • Lưỡi dao đã được tiệt trùng. | 1.155 | vn0312728203 | CÔNG TY TNHH TRANG THIẾT BỊ Y TẾ MINH HOÀNG | IB2500240430 | vn3400481261 | Bệnh viện Phổi tỉnh Bình Thuận | Đấu thầu rộng rãi | 17/07/2025 | 07/QĐ-BVPBT | 16/07/2025 | 1 | Thành phố Phan Thiết,Tỉnh Bình Thuận
3374 | Tay dao hàn mạch dùng cho mổ nội soi | Cái | 25 | Mỹ | 9018 | LF1937 | Covidien | Covidien |  |  | 2024 trở lên | Tay dao hàn mạch dùng cho nội soi. - Hàm cong. - Chiều dài mối hàn: 20.3 mm - Chiều dài cắt: 18.5 mm - Sử dụng được trên dao hàn mạch ForceTriad hãng sản xuất Covidien. - Đạt tiêu chuẩn chất lượng: FDA (Mỹ) và CE (Châu Âu). | 21.000.000 | vn0107898996 | CÔNG TY TNHH THƯƠNG MẠI TOPLINE | IB2500159777 | vn2300199982 | Bệnh viện Đa khoa Bắc Ninh số 2 | Đấu thầu rộng rãi | 17/07/2025 | 5587/QĐ-BVĐKBN2 | 16/07/2025 | 2 | Thành phố Bắc Ninh,Tỉnh Bắc Ninh
3375 | Tay dao hàn mạch dùng cho mổ mở | Cái | 20 | Mỹ | 9018 | LF1923 | Covidien | Covidien |  |  | 2024 trở lên | Tay dao hàn mạch dùng cho mổ mở. - Hàm cong. - Chiều dài mối hàn: 20.3 mm - Chiều dài cắt: 18.5 mm - Sử dụng được trên dao hàn mạch ForceTriad hãng sản xuất Covidien. - Đạt tiêu chuẩn chất lượng: FDA (Mỹ) và CE (Châu Âu). | 21.000.000 | vn0107898996 | CÔNG TY TNHH THƯƠNG MẠI TOPLINE | IB2500159777 | vn2300199982 | Bệnh viện Đa khoa Bắc Ninh số 2 | Đấu thầu rộng rãi | 17/07/2025 | 5587/QĐ-BVĐKBN2 | 16/07/2025 | 2 | Thành phố Bắc Ninh,Tỉnh Bắc Ninh
3376 | Tay dao hàn mạch mổ nội soi | Cái | 25 | Hoa Kỳ | 9018 | LF1937 | Covidien | Covidien |  | 2404010ĐKLH/BYT-HTTB | Từ năm 2024 trở về sau | Tay dao hàn mạch, hàn mô mổ nội soi hàm phủ nano chống dính, đầu cong, chiều dài thân dao 37cm, đường kính thân dao 5mm, quay 350 độ . Đạt tiêu chuẩn ISO 13485. | 21.000.000 | vn0107898996 | CÔNG TY TNHH THƯƠNG MẠI TOPLINE | IB2500260964 | vn2700354079 | Bệnh viện đa khoa tỉnh Ninh Bình | Đấu thầu rộng rãi | 17/07/2025 | 1613/QĐ-BVĐK | 16/07/2025 | 2 | Thành phố Hoa Lư,Tỉnh Ninh Bình
3377 | Tay dao hàn mạch mổ mở | Cái | 25 | Hoa Kỳ | 9018 | LF1923 | Covidien | Covidien |  | 2404010ĐKLH/BYT-HTTB | Từ năm 2024 trở về sau | Tay dao hàn mạch, hàn mô hàm phủ nano chống dính, đầu cong, chiều dài thân dao 23cm, đường kính thân dao 5mm, quay 350 độ. Đạt tiêu chuẩn ISO 13485. | 21.000.000 | vn0107898996 | CÔNG TY TNHH THƯƠNG MẠI TOPLINE | IB2500260964 | vn2700354079 | Bệnh viện đa khoa tỉnh Ninh Bình | Đấu thầu rộng rãi | 17/07/2025 | 1613/QĐ-BVĐK | 16/07/2025 | 2 | Thành phố Hoa Lư,Tỉnh Ninh Bình
3378 | Dao cắt cơ vòng | Cái | 15 | Trung Quốc | 9018 | DSP-30530-xxxxxx | DSP-30530-xxxxxx | Micro-Tech (Nanjing) Co., Ltd |  |  | Từ năm 2024 trở đi | - Chiều dài dao 30mm. - Đường kính đầu dao 1,67mm-1.97mm . Chiều dài đầu tip = 5mm. - Đường kính dụng cụ 5Fr - Chiều dài dụng cụ 200cm - Ngã luồn dây dẫn tương thích 0.035 inch - Thiết kế ngã bơm và ngã luồn dây dẫn riêng biệt. - Tiêu chuẩn FDA, CE, ISO | 3.000.000 | vn0106215710 | CÔNG TY CỔ PHẦN VẬT TƯ VÀ TRANG THIẾT BỊ Y TẾ CƯỜNG AN | IB2500190239 | vnz000017816 | Bệnh viện đa khoa Khánh Hòa | Đấu thầu rộng rãi | 16/07/2025 | 397/QĐ-BVĐKKH | 16/07/2025 | 3 | Thành phố Nha Trang,Tỉnh Khánh Hoà
3379 | Dao kim cắt phễu trong ERCP | Cái | 2 | Trung Quốc | 9018 | VDK-KE-0002200-B | VEDKANG | Jiangsu Vedkang Medical Science And Technology Co., Ltd. |  |  | Năm 2024 trở về sau | - Dao cắt cơ vòng (dạng kim) - Dùng trong ERCP | 2.850.000 | vn0310623082 | CÔNG TY CỔ PHẦN KỸ THUẬT MINH LONG | IB2500190239 | vnz000017816 | Bệnh viện đa khoa Khánh Hòa | Đấu thầu rộng rãi | 16/07/2025 | 397/QĐ-BVĐKKH | 16/07/2025 | 3 | Thành phố Nha Trang,Tỉnh Khánh Hoà
3380 | Lưỡi dao mổ vô trùng các số | Cái | 1000 | Trung Quốc |  | 10, 11, 12 ,15, 20, 21, 22 | Huaian Helen | Huaian Helen Medical Instrument Co., Ltd |  |  | 2024-2025 | Dao sắc. Chất liệu thép các bon, tiệt trùng, các số 10, 11, 12 ,15, 20, 21, 22. Đạt tiêu chuẩn ISO 13485, CE | 1.200 | vn0101849706 | CÔNG TY TNHH THIẾT BỊ Y TẾ VÀ HOÁ CHẤT HOÀNG PHƯƠNG | IB2500283564 | vn5100266274 | Bệnh viện đa khoa huyện Bắc Mê | Đấu thầu rộng rãi | 16/07/2025 | 18/QĐ-BVĐKKVBMe | 16/07/2025 | 2 | Huyện Bắc Mê,Tỉnh Hà Giang
3381 | Dao mổ điện cao tần | Cái | 4 | Đức | 9018 | VIO® 300S | VIO® 300S | ERBE Elektromedizin GmbH |  |  | 2025 trở về sau | Theo bảng chào đáp ứng thông số kỹ thuật | 320.000.000 | vn0401747180 | Công ty TNHH Một thành viên FYV | IB2500184043 | vn5300132581 | Bệnh viện Sản Nhi tỉnh Lào Cai | Đấu thầu rộng rãi | 16/07/2025 | Số: 401/QĐ-BVSN | 16/07/2025 | 2 | Thành phố Lào Cai,Tỉnh Lào Cai
3382 | Dao siêu âm tích hợp hàn mạch lưỡng cực | Cái | 1 | Nhật Bản | 9018 | USG-410 | USG-410 | Shirakawa Olympus Co., Ltd |  |  | 2025 trở về sau | Theo bảng chào đáp ứng thông số kỹ thuật | 1.376.000.000 | vn0401747180 | Công ty TNHH Một thành viên FYV | IB2500184043 | vn5300132581 | Bệnh viện Sản Nhi tỉnh Lào Cai | Đấu thầu rộng rãi | 16/07/2025 | Số: 401/QĐ-BVSN | 16/07/2025 | 2 | Thành phố Lào Cai,Tỉnh Lào Cai
3383 | Lưỡi dao cắt mô, bệnh phẩm | Cái | 800 | Nhật Bản |  | Microtome Blade A35 | Feather | Feather Safety Razor Co., Ltd |  |  | 2024 trở đi | Lưỡi dao dùng để cắt mô, được làm bằng vật liệu thép không rỉ, kích thước 80mm x 8mm x 0,25mm, góc nghiêng 35 độ, cắt được hầu hết các loại mô. | 43.989 | vn0106754504 | CÔNG TY CỔ PHẦN PHÁT TRIỂN NHỊP CẦU VÀNG | IB2500199735 | vn0400228672 | BỆNH VIỆN ĐÀ NẴNG | Đấu thầu rộng rãi | 16/07/2025 | 2038/QĐ-BVĐN | 16/07/2025 | 2 | Quận Hải Châu,Thành phố Đà Nẵng
3384 | Dao mổ mắt 15 độ, 30 độ | Cái | 100 | Nhật Bản | 9018 | A-15F A-30F | A-15F A-30F | Kai Industries Co., Ltd. |  |  | Từ năm 2024 trở về sau | Dao mổ phụ (Stab Knifes) 15 độ,30 độ. Chọc tiền phòng trong mổ Phaco, vật liệu: lưỡi thép không gỉ, cán nhựa. Hộp 05 cái, Được đóng gói vô trùng từng cái. | 74.550 | vn0310441075 | CÔNG TY TNHH THIẾT BỊ Y TẾ MINH NHI | IB2500199735 | vn0400228672 | BỆNH VIỆN ĐÀ NẴNG | Đấu thầu rộng rãi | 16/07/2025 | 2038/QĐ-BVĐN | 16/07/2025 | 2 | Quận Hải Châu,Thành phố Đà Nẵng
3385 | Dao mổ số 20 | Cái | 1000 | India | 9018 | không có | không có | Ribbel International Ltd |  |  | 2024 trở về sau | Lưỡi dao phẫu thuật Chất liệu: Thép carbon không gỉ được nhập khẩu từ Thụy Sỹ, kích cỡ lưỡi dao: 20. Phương pháp tiệt khuẩn: Tiệt trùng bằng bức xạ Gamma. Được sản xuất theo tiêu chuẩn quốc tế ISO 13485 | 1.050 | vn0300483319 | CÔNG TY CỔ PHẦN DƯỢC PHẨM TRUNG ƯƠNG CODUPHA | IB2500262646 | vn0305066421 | Bệnh viện Quận Tân Phú | Đấu thầu rộng rãi | 15/07/2025 | 2873/QĐ-BVQTP | 15/07/2025 | 1 | Quận Tân phú,TP. Hồ Chí Minh
3386 | Dao phẫu thuật mắt 15 độ | Cái | 150 | Nhật Bản |  | A-15F | A-15F | Kai Industries Co., Ltd. |  |  | Từ 2024 trở về sau | Dao mổ phụ (Stab Knifes) 15 độ, Chọc tiền phòng trong mổ Phaco, vật liệu: lưỡi thép không gỉ, mỏng 0,1mm, cán nhựa. Hộp 05 cái, Được đóng gói vô trùng từng cái. | 77.700 | vn0310441075 | CÔNG TY TNHH THIẾT BỊ Y TẾ MINH NHI | IB2500262646 | vn0305066421 | Bệnh viện Quận Tân Phú | Đấu thầu rộng rãi | 15/07/2025 | 2873/QĐ-BVQTP | 15/07/2025 | 1 | Quận Tân phú,TP. Hồ Chí Minh
3387 | Dao mổ số 15 | Cái | 8000 | India | 9018 | không có | không có | Ribbel International Ltd |  |  | 2024 trở về sau | Lưỡi dao phẫu thuật Chất liệu: Thép carbon không gỉ được nhập khẩu từ Thụy Sỹ, kích cỡ lưỡi dao: 15. Phương pháp tiệt khuẩn: Tiệt trùng bằng bức xạ Gamma. Được sản xuất theo tiêu chuẩn quốc tế ISO 13485 | 1.050 | vn0300483319 | CÔNG TY CỔ PHẦN DƯỢC PHẨM TRUNG ƯƠNG CODUPHA | IB2500262646 | vn0305066421 | Bệnh viện Quận Tân Phú | Đấu thầu rộng rãi | 15/07/2025 | 2873/QĐ-BVQTP | 15/07/2025 | 1 | Quận Tân phú,TP. Hồ Chí Minh
3388 | Dao mổ số 11 | Cái | 10000 | India | 9018 | không có | không có | Ribbel International Ltd |  |  | 2024 trở về sau | Lưỡi dao phẫu thuật Chất liệu: Thép carbon không gỉ được nhập khẩu từ Thụy Sỹ, kích cỡ lưỡi dao: 11. Phương pháp tiệt khuẩn: Tiệt trùng bằng bức xạ Gamma. Được sản xuất theo tiêu chuẩn quốc tế ISO 13485 | 1.050 | vn0300483319 | CÔNG TY CỔ PHẦN DƯỢC PHẨM TRUNG ƯƠNG CODUPHA | IB2500262646 | vn0305066421 | Bệnh viện Quận Tân Phú | Đấu thầu rộng rãi | 15/07/2025 | 2873/QĐ-BVQTP | 15/07/2025 | 1 | Quận Tân phú,TP. Hồ Chí Minh
3389 | Lưỡi dao cắt bệnh phẩm | Cái | 750 | Nhật Bản |  | 08-636-0 | Kai | Kai Industries co.,Ltd |  |  | 2024 trở đi | Dùng để cắt tiêu bản, cắt mẫu sinh học cho xét nghiệm hiển vi chi tiết trong giải phẫu bệnh. Cắt được tất cả các loại mô - Đạt tiêu chuẩn ISO 13485 | 43.500 | vn0101849706 | CÔNG TY TNHH THIẾT BỊ Y TẾ VÀ HOÁ CHẤT HOÀNG PHƯƠNG | IB2500216407 | vn2500225781 | Bệnh viện Đa khoa Phúc Yên | Đấu thầu rộng rãi | 15/07/2025 | 892/QĐ-BV | 15/07/2025 | 3 | Thành phố Phúc Yên,Tỉnh Vĩnh Phúc
3390 | Dao Phẫu Thuật Nhãn Khoa 15 độ | Cái | 260 | Mỹ |  | 961501 | Surgistar, Inc. | Surgistar, Inc. |  |  | 2025 trở về sau | Chất liệu lưỡi dao làm bằng thép cứng không rỉ Lưỡi dao phủ silicon. Dao thẳng, lưỡi dao vát góc 15 độ. - Tiệt trùng | 84.000 | vn0302657715 | CÔNG TY TNHH THƯƠNG MẠI BÁCH QUANG | IB2500216407 | vn2500225781 | Bệnh viện Đa khoa Phúc Yên | Đấu thầu rộng rãi | 15/07/2025 | 892/QĐ-BV | 15/07/2025 | 3 | Thành phố Phúc Yên,Tỉnh Vĩnh Phúc
3391 | Lưỡi dao mổ sử dụng một lần các số | Cái | 33000 | Trung Quốc |  | 10; 11; 12; 13; 14; 15; 16; 18; 19; 20; 21 | Huaian Helen | Huaian Helen Medical Instrument Co., Ltd |  |  | 2024 trở đi | Lưỡi dao mổ sử dụng một lần các số. Chất liệu thép không gỉ, tiệt trùng | 775 | vn0101849706 | CÔNG TY TNHH THIẾT BỊ Y TẾ VÀ HOÁ CHẤT HOÀNG PHƯƠNG | IB2500216407 | vn2500225781 | Bệnh viện Đa khoa Phúc Yên | Đấu thầu rộng rãi | 15/07/2025 | 892/QĐ-BV | 15/07/2025 | 3 | Thành phố Phúc Yên,Tỉnh Vĩnh Phúc
3392 | Dao Phẫu Thuật Nhãn Khoa các cỡ | Cái | 150 | Mỹ |  | 962268; 962868; 962968; 963268 | Surgistar, Inc. | Surgistar, Inc. |  |  | 2024 trở về sau | Chất liệu lưỡi dao làm bằng thép cứng không rỉ Lưỡi dao phủ silicon. Hai mặt vát, gập góc 45°. -Tiệt trùng. | 159.000 | vn0302657715 | CÔNG TY TNHH THƯƠNG MẠI BÁCH QUANG | IB2500216407 | vn2500225781 | Bệnh viện Đa khoa Phúc Yên | Đấu thầu rộng rãi | 15/07/2025 | 892/QĐ-BV | 15/07/2025 | 3 | Thành phố Phúc Yên,Tỉnh Vĩnh Phúc
3393 | Dao phẫu thuật mộng | Cái | 100 | Việt Nam |  | MCU26 | MANI | Mani Hanoi Co., Ltd |  |  | Từ năm 2024 trở về sau | -Chất liệu lưỡi dao làm bằng thép cứng không rỉ -Lưỡi dao được phủ lớp silicon. Kích thước lưỡi dao ngang: 2,3 mm, hai mặt vát.gập góc 60° -Dao được đặt trong hộp nhựa chịu nhiệt cao và được để trong túi tiệt trùng. -Tiêu chuẩn ISO 13485, CE, FDA | 260.000 | vn0108239386 | CÔNG TY TNHH Y TẾ HÙNG VĨ | IB2500216407 | vn2500225781 | Bệnh viện Đa khoa Phúc Yên | Đấu thầu rộng rãi | 15/07/2025 | 892/QĐ-BV | 15/07/2025 | 3 | Thành phố Phúc Yên,Tỉnh Vĩnh Phúc
3394 | Tay dao mổ điện | Bộ | 150 | Trung Quốc |  | HT-1 | Huatong | Zhejiang Jinhua Huatong Medical Appliance Co., Ltd |  |  | Từ năm 2024 trở đi | Bao gồm cả lưỡi và tay cầm. Đầu cắm 3 chân nối với dây, có nút bấm. Dây dài 300 cm. Tiệt trùng | 27.300 | vn0106122008 | CÔNG TY CỔ PHẦN THIẾT BỊ VẬT TƯ HOÀNG MINH | IB2500216407 | vn2500225781 | Bệnh viện Đa khoa Phúc Yên | Đấu thầu rộng rãi | 15/07/2025 | 892/QĐ-BV | 15/07/2025 | 3 | Thành phố Phúc Yên,Tỉnh Vĩnh Phúc
3395 | Tay dao plasma dùng cho nạo VA | Cái | 50 | Ấn Độ | 90189090 | EI2303 | EI2303 | Eon Meditech |  |  | 2024 trở về sau | - Đầu tay cắt cong góc 45°, đường kính 5 mm, chiều dài 130 mm - Có kênh tưới rửa và hút nước muối - Có 5 công năng: hóa hơi, cắt, cầm máu, tưới rửa và hút - Độ sâu của mỗi điểm hóa hơi khoảng 3mm. - Khi hoạt động thiết bị thông minh này sẽ nhận biết được các mô mềm, khi đó có sự tăng giảm tốc độ cắt - Được tiệt trùng bằng khí EO - Tiêu chuẩn ISO 13485 | 5.200.000 | vn0901128076 | CÔNG TY TNHH THƯƠNG MẠI VÀ DỊCH VỤ Y KHOA ANH QUÂN | IB2500074138 | vn2601024249 | Bệnh viện Sản Nhi tỉnh Phú Thọ | Đấu thầu rộng rãi | 15/07/2025 | 1751/QD-BV | 15/07/2025 | 3 | Tỉnh Phú Thọ
3396 | Dao điện cắt đốt 3 chân | Cái | 150 | Trung Quốc |  | HT-1 | Jinhua | Zhejiang Jinhua Huatong Medical Appliance Co., Ltd |  |  | Từ năm 2023 trở đi | Chất liệu làm từ cao su tự nhiên, dùng được cả hai tay, bề mặt trơn, cổ tay se viền. | 27.195 | vn0106122008 | CÔNG TY CỔ PHẦN THIẾT BỊ VẬT TƯ HOÀNG MINH | IB2500074138 | vn2601024249 | Bệnh viện Sản Nhi tỉnh Phú Thọ | Đấu thầu rộng rãi | 15/07/2025 | 1751/QD-BV | 15/07/2025 | 3 | Tỉnh Phú Thọ
3397 | Tay dao plasma dùng cho cắt amidal | Cái | 70 | Ấn Độ | 90189090 | EI2302 | EI2302 | Eon Meditech |  |  | 2024 trở về sau | - Đầu tay cắt cong góc 30°, đường kính 4,6 mm, chiều dài 130 mm - Có kênh tưới rửa và hút nước muối - Có điện cực cắt thứ 3 được tích hợp bên trong ống hút - Có 4 công năng: cắt, cầm máu, tưới rửa và hút - Khi hoạt động thiết bị thông minh này sẽ nhận biết được các mô mềm, khi đó có sự tăng giảm tốc độ cắt - Được tiệt trùng bằng khí EO - Tiêu chuẩn ISO 13485 | 5.200.000 | vn0901128076 | CÔNG TY TNHH THƯƠNG MẠI VÀ DỊCH VỤ Y KHOA ANH QUÂN | IB2500074138 | vn2601024249 | Bệnh viện Sản Nhi tỉnh Phú Thọ | Đấu thầu rộng rãi | 15/07/2025 | 1751/QD-BV | 15/07/2025 | 3 | Tỉnh Phú Thọ
3398 | Lưỡi dao mổ các số | Cái | 7693 | Trung Quốc | 9018 | 10#, 11#, 12#, 15#, 18#, 19#, 20#, 21#, 22#, 23#, 24#, 25# | Doctor | Huaian Helen Medical Instrument Co., Ltd |  |  | 2024 | Dao sắc. Chất liệu thép carbon không gỉ, tiệt trùng bằng tia Gamma. Các số 10, 11, 12 ,15, 20, 21, 22. Các rãnh dọc lưỡi dao tương thích với mọi loại cán dao mổ tiêu chuẩn fitment số 3 và số 4 cũng như là 3L, 4L & 7... do bất kỳ công ty nào sản xuất | 878 | vn2901707983 | CÔNG TY TNHH THƯƠNG MẠI HẰNG HƯNG | IB2500127364 | vn2901734183 | Bệnh viện Đa khoa Quỳnh Lưu | Đấu thầu rộng rãi | 14/07/2025 | 889/QĐ-BVQL | 14/07/2025 | 2 | Huyện Quỳnh Lưu,Tỉnh Nghệ An
3399 | Cán dao mổ số 3 | Cái | 5 | Pakistan |  | Không | Không | Prime Tech |  |  | 2024 trở về sau | Làm bằng thép không gỉ, hấp sấy được, phần thân có sọc ma sát giúp cầm dao mổ một cách chắc chắn hơn, không bị trơn | 30.000 | vn0106817137 | CÔNG TY TNHH THIẾT BỊ VẬT TƯ Y TẾ TRÍ ĐỨC | IB2500200400 | vnz000012897 | Viện Y học cổ truyền Quân đội | Đấu thầu rộng rãi | 14/07/2025 | 934/QĐ-VYHCTQĐ | 14/07/2025 | 2 | Quận Hoàng Mai,Thành phố Hà Nội
3400 | Bản cực trung tính dùng cho dao mổ điện | Miếng | 20 | Áo |  | RS25 | Skintact, | Leonhard Lang GmbH |  |  | 2024 trở về sau | Không kèm dây nối. Bề mặt được làm bằng polyhesive dày 0.15cm., viền bản cực được bao quanh bởi lớp keo dày 0,12cm. Kích thước bản cực: 150x100 mm. Tương thích với dao mổ điện ký hiệu ME MB2, hãng Martin - Đức | 25.000 | vn0106817137 | CÔNG TY TNHH THIẾT BỊ VẬT TƯ Y TẾ TRÍ ĐỨC | IB2500200400 | vnz000012897 | Viện Y học cổ truyền Quân đội | Đấu thầu rộng rãi | 14/07/2025 | 934/QĐ-VYHCTQĐ | 14/07/2025 | 2 | Quận Hoàng Mai,Thành phố Hà Nội
3401 | Dao lam | Cái | 500 | Đức |  | . | . | Croma |  |  | 2024 trở về sau | Được làm từ thép không gỉ. Lưỡi dao mỏng tăng độ sắc bén. Không chứa các tác nhân gây bệnh truyền nhiễm. | 3.000 | vn0104090569 | CÔNG TY CỔ PHẦN ĐĂNG PHÁT VN | IB2500200400 | vnz000012897 | Viện Y học cổ truyền Quân đội | Đấu thầu rộng rãi | 14/07/2025 | 934/QĐ-VYHCTQĐ | 14/07/2025 | 2 | Quận Hoàng Mai,Thành phố Hà Nội
3402 | Lưỡi dao mổ các cỡ | Cái | 100 | Ấn Độ |  | Kiato | Không | Kehr |  |  | 2024 trở về sau | Lưỡi dao sắc bén, chất liệu thép không gỉ/ théo carbon, không xước gãy. Các rãnh dọc lưỡi dao tương thích với mọi loại cán dao mổ. Đã tiệt trùng. Đóng gói riêng từng cái. | 1.100 | vn0106817137 | CÔNG TY TNHH THIẾT BỊ VẬT TƯ Y TẾ TRÍ ĐỨC | IB2500200400 | vnz000012897 | Viện Y học cổ truyền Quân đội | Đấu thầu rộng rãi | 14/07/2025 | 934/QĐ-VYHCTQĐ | 14/07/2025 | 2 | Quận Hoàng Mai,Thành phố Hà Nội
3403 | Dây + lưỡi dao mổ điện đầu kim, đầu là (đầu tròn) | Bộ | 2 | Đài Loan |  | 80307 | Không | Yueh Sheng Electronic Industrial |  |  | 2024 trở về sau | Chất liệu khung hợp chất nhựa thép, đầu điện cực bằng thép không gỉ, cáp đồng cách điẹn silôcne với phích cắm mạ thiếc Thân có 2 nít bấm, chiều dài bút 155 mm, chiều dài dây cáp 300 cm. Cổng nối vào máy cắt đốt là loại 3 chấu chuẩn. Chuyên dụng làm trĩ, sử dụng phù hợp với hệ thống dao mổ điện của Viện | 45.000 | vn0106817137 | CÔNG TY TNHH THIẾT BỊ VẬT TƯ Y TẾ TRÍ ĐỨC | IB2500200400 | vnz000012897 | Viện Y học cổ truyền Quân đội | Đấu thầu rộng rãi | 14/07/2025 | 934/QĐ-VYHCTQĐ | 14/07/2025 | 2 | Quận Hoàng Mai,Thành phố Hà Nội
3404 | Bản cực trung tính dùng cho dao mổ điện | Miếng | 100 | Mỹ |  | Không | Không | Covidien LLC |  |  | 2024 trở về sau | Không kèm dây nối. Tấm điện cực trung tính bề mặt được làm bằng chất liệu gel Polyhesive hydrogel có độ dày 0.127cm. Viền bản cực được bao quanh bằng lớp keo có độ dày khoảng 0,127cm. Diện tích bề mặt hoạt động137cm2. Tương thích với dao mổ điện ký hiệu Force FX 8C và VLFT10GEN, hãng Covidien - Mỹ | 110.000 | vn0106817137 | CÔNG TY TNHH THIẾT BỊ VẬT TƯ Y TẾ TRÍ ĐỨC | IB2500200400 | vnz000012897 | Viện Y học cổ truyền Quân đội | Đấu thầu rộng rãi | 14/07/2025 | 934/QĐ-VYHCTQĐ | 14/07/2025 | 2 | Quận Hoàng Mai,Thành phố Hà Nội
3405 | Lưỡi dao phẫu thuật dùng một lần số 15 | Cái | 4000 | Trung Quốc | 9018 | 15# | Lưỡi dao mổ phẫu thuật số 15 | Huaian Helen Medical Instrument Co., Ltd/ Trung Quốc |  | 220002737/PCBB-HCM | 2024 trở về sau | • Dành cho các cuộc phẫu thuật trong y tế. • Dao sắc. Chất liệu thép carbon không gỉ, tiệt trùng bằng tia Gamma. Các số 10, 11, 12 ,15, 20, 21, 22. Các rãnh • dọc lưỡi dao tương thích với mọi loại cán dao mổ tiêu chuẩn fitment số 3 và số 4 cũng như là 3L, 4L & 7... do bất kỳ công ty nào sản xuất. • Đóng gói tiệt trùng từng cái đóng trong bao bì vỏ nhôm. • Kích thước: 10, 11, 12, 15, 20, 21, 22, 23. | 730 | vn1900336438 | CÔNG TY TRÁCH NHIỆM HỮU HẠN DƯỢC PHẨM HIỀN MAI | IB2500191152 | vn1900608586 | Bệnh viện Quân Dân y tỉnh Bạc Liêu | Đấu thầu rộng rãi | 14/07/2025 | 294/QĐ-BVQDY | 14/07/2025 | 4 | Thành Phố Bạc Liêu,Tỉnh Bạc Liêu
3406 | Lưỡi dao phẫu thuật dùng một lần số 11 | Cái | 2000 | Trung Quốc | 9018 | 11# | Lưỡi dao mổ phẫu thuật số 11 | Huaian Helen Medical Instrument Co., Ltd |  | 220002737/PCBB-HCM | 2024 trở về sau | • Dành cho các cuộc phẫu thuật trong y tế. • Dao sắc. Chất liệu thép carbon không gỉ, tiệt trùng bằng tia Gamma. Các số 10, 11, 12 ,15, 20, 21, 22. Các rãnh • dọc lưỡi dao tương thích với mọi loại cán dao mổ tiêu chuẩn fitment số 3 và số 4 cũng như là 3L, 4L & 7... do bất kỳ công ty nào sản xuất. • Đóng gói tiệt trùng từng cái đóng trong bao bì vỏ nhôm. • Kích thước: 10, 11, 12, 15, 20, 21, 22, 23. | 730 | vn1900336438 | CÔNG TY TRÁCH NHIỆM HỮU HẠN DƯỢC PHẨM HIỀN MAI | IB2500191152 | vn1900608586 | Bệnh viện Quân Dân y tỉnh Bạc Liêu | Đấu thầu rộng rãi | 14/07/2025 | 294/QĐ-BVQDY | 14/07/2025 | 4 | Thành Phố Bạc Liêu,Tỉnh Bạc Liêu
3407 | Lưỡi dao phẫu thuật dùng một lần số 21 | Cái | 500 | Trung Quốc | 9018 | 21# | Lưỡi dao mổ phẫu thuật số 21 | Huaian Helen Medical Instrument Co., Ltd |  | 220002737/PCBB-HCM | 2024 trở về sau | • Dành cho các cuộc phẫu thuật trong y tế. • Dao sắc. Chất liệu thép carbon không gỉ, tiệt trùng bằng tia Gamma. Các số 10, 11, 12 ,15, 20, 21, 22. Các rãnh • dọc lưỡi dao tương thích với mọi loại cán dao mổ tiêu chuẩn fitment số 3 và số 4 cũng như là 3L, 4L & 7... do bất kỳ công ty nào sản xuất. • Đóng gói tiệt trùng từng cái đóng trong bao bì vỏ nhôm. • Kích thước: 10, 11, 12, 15, 20, 21, 22, 23. | 730 | vn1900336438 | CÔNG TY TRÁCH NHIỆM HỮU HẠN DƯỢC PHẨM HIỀN MAI | IB2500191152 | vn1900608586 | Bệnh viện Quân Dân y tỉnh Bạc Liêu | Đấu thầu rộng rãi | 14/07/2025 | 294/QĐ-BVQDY | 14/07/2025 | 4 | Thành Phố Bạc Liêu,Tỉnh Bạc Liêu
3408 | Cán dao số 3 (nha khoa) | Cái | 7 | Pakistan | 9018 | Handle | Cán dao mổ số 03 | Merryland Health Care Products |  |  | 2024 trở về sau | - Dụng cụ sản xuất bằng thép không gỉ cao cấp. - Cán vàng - Dụng cụ có độ bền cao,thiết kế tinh xảo. - Hấp được ở nhiệt độ cao. - Thiết kế cán dẹp. Sản phẩm được sản xuất bởi cơ sở có chứng nhận quản lý chất lượng ISO 13485 | 75.000 | vn0312699087 | CÔNG TY TNHH THƯƠNG MẠI DỊCH VỤ AN THỊNH HEALTH | IB2500243106 | vn3500273642 | TRUNG TÂM Y TẾ HUYỆN CHÂU ĐỨC | Đấu thầu rộng rãi | 14/07/2025 | 166/QĐ-TTYT | 14/07/2025 | 2 | Huyện Châu Đức,Tỉnh Bà Rịa - Vũng Tàu
3409 | Cán dao | Cái | 30 | Pakistan |  | 0 | 0 | Electro Bismed Instuctments |  | 250000533/PCBA-HCM | 2024/ 2025 | Chất liệu thép không gỉ. Các số 3,4 | 22.000 | vn4100867273 | CÔNG TY TNHH TRANG THIẾT BỊ Y TẾ - VẬT TƯ KHOA HỌC KỸ THUẬT LINH ANH | IB2500193167 | vn4100289689 | Trung tâm Y tế Tuy Phước | Đấu thầu rộng rãi | 14/07/2025 | 38/QĐ-TTTP | 14/07/2025 | 2 | Huyện Tuy Phước,Tỉnh Bình Định
3410 | Bóng nong động mạch vành có gắn lưỡi dao bằng kim loại để điều trị tổn thương cứng (tái hẹp trong stent, vôi hóa…). | Cái | 300 | Trung Quốc | 9018 | 39-1510; 39-1515; 39-1520; 39-1710; 39-1715; 39-1720; 39-2010; 39-2015; 39-2020; 39-2210; 39-2215; 39-2220; 39-2510; 39-2515; 39-2520; 39-2710; 39-2715; 39-2720; 39-3010; 39-3015; 39-3020; 39-3210; 39-3215; 39-3220; 39-3510; 39-3515; 39-3520; 39-4010; 39-4015; 39-4020 | RevoEdge | BrosMed Medical Co., Ltd |  |  | Từ 2024 trở đi | - Bóng nong động mạch vành có gắn lưỡi dao bằng kim loại để điều trị tổn thương cứng (tái hẹp trong stent, vôi hóa…) - Đường kính: 1.50mm, 1.75mm, 2.00mm, 2.25mm, 2.50mm, 2.75mm, 3.00mm, 3.25mm, 3.50mm, 4.00mm. - Chiều dài: 10mm, 15mm, 20mm. - Đạt tiêu chuẩn chất lượng CE. | 18.000.000 | vn0108170494 | Công ty TNHH Thương mại dược phẩm Trung Tín | IB2500087969 | vn0100923097 | Bệnh viện Bạch Mai | Đấu thầu rộng rãi | 13/07/2025 | 3898/QĐ-BM | 13/07/2025 | 3 | Quận Đống Đa,Thành phố Hà Nội
3411 | Lưỡi dao mổ các số | Cái/ Chiếc | 2000 | Huaian Helen Medical Instrument Co., Ltd | 9018 | 10#, 11#, 12#, 15#, 18#, 19#, 20#, 21#, 22#, 23#, 24#,25# | Huaian Helen | Huaian Helen Medical Instrument Co., Ltd |  | Số 220002737/PCBB-HCM ngày 18/8/2022 | 2024-2025 | Theo bản đáp ứng kỹ thuật đính kèm | 780 | vn2800588271 | CÔNG TY CỔ PHẦN THIẾT BỊ VẬT TƯ Y TẾ THANH HÓA | IB2500108600 | vn2800750453 | Bệnh viện Đa khoa Hà Trung | Đấu thầu rộng rãi | 11/07/2025 | 525/QĐ-BVHT | 11/07/2025 | 3 | Huyện Hà Trung,Tỉnh Thanh Hoá
3412 | Tay dao mổ điện dùng 1 lần | Cái/ Chiếc | 200 | Trung Quốc |  | HT-1 | Jinhua Huatong | Zhejiang Jinhua Huatong Medical Appliance Co., Ltd |  | Số 0603070344 | Từ năm 2024 trở đi | Tay dao mổ điện dùng 1 lần, dùng cho máy mổ điện cao tần 3 giắc Loại chân cắm: 3 chân tròn (3 x ⏀2.36mm) Đã tiệt trùng, đóng gói riêng lẻ từng cái | 27.237 | vn0106122008 | CÔNG TY CỔ PHẦN THIẾT BỊ VẬT TƯ HOÀNG MINH | IB2500108600 | vn2800750453 | Bệnh viện Đa khoa Hà Trung | Đấu thầu rộng rãi | 11/07/2025 | 525/QĐ-BVHT | 11/07/2025 | 3 | Huyện Hà Trung,Tỉnh Thanh Hoá
3413 | Dao 2.2 trong phẫu thuật nhãn khoa | Cái | 975 | Hoa Kỳ (Hồ sơ công bố tiêu chuẩn áp dụng của TTBYT loại B) |  | 962268 | Surgistar, Inc. | Surgistar, Inc. |  |  | 2024 trở về sau | Dao 2 mặt vát tạo đường hầm khoảng 2.2mm trong mổ phaco | 144.440 | vn0302657715 | CÔNG TY TNHH THƯƠNG MẠI BÁCH QUANG | IB2500100355 | vn5800445906 | Bệnh viện Đa khoa Lâm Đồng | Đấu thầu rộng rãi | 11/07/2025 | Số: 623/QĐ-BVĐK ngày 25 tháng 5 năm 2025 | 11/07/2025 | 3 | Thành phố Đà Lạt,Tỉnh Lâm Đồng
3414 | Dao 15 dùng cho phẫu thuật nhãn khoa | Cái | 450 | Hoa Kỳ (Hồ sơ công bố tiêu chuẩn áp dụng của TTBYT loại B) |  | 961501 | Surgistar, Inc. | Surgistar, Inc. |  |  | 2024 trở về sau | Dao 15 độ, tạo đường hầm trong mổ phaco Chất liệu lưỡi dao: Bằng thép không rỉ + Tay cầm: Nhựa polycarbonate Góc nghiêng giữa dao và cán dao: 15 độ + Đóng gói vô khuẩn | 79.440 | vn0302657715 | CÔNG TY TNHH THƯƠNG MẠI BÁCH QUANG | IB2500100355 | vn5800445906 | Bệnh viện Đa khoa Lâm Đồng | Đấu thầu rộng rãi | 11/07/2025 | Số: 623/QĐ-BVĐK ngày 25 tháng 5 năm 2025 | 11/07/2025 | 3 | Thành phố Đà Lạt,Tỉnh Lâm Đồng
3415 | Dao cắt cơ vòng, 3 kênh | Cái | 3 | Bỉ | 9018 | 530TLSC | 530TLSC | G-Flex Europe SPRL |  |  | Năm 2023 trở về sau | Theo cột " Thông số kỹ thuật " của Bảng mô tả hàng hoá dự thầu trong E-HSDT | 2.749.950 | vn0305969367 | CÔNG TY TNHH THIẾT BỊ Y TẾ MINH KHOA | IB2500100355 | vn5800445906 | Bệnh viện Đa khoa Lâm Đồng | Đấu thầu rộng rãi | 11/07/2025 | Số: 623/QĐ-BVĐK ngày 25 tháng 5 năm 2025 | 11/07/2025 | 3 | Thành phố Đà Lạt,Tỉnh Lâm Đồng
3416 | Dao cắt cơ vòng dạng kim | Cái | 3 | Costa Rica | 9018 | M00545840 | M00545840 | Boston Scientific |  |  | Từ 2024 trở về sau | Dao cắt cơ vòng dạng kim 3 kênh (kênh C, ngã bơm, ngã luồn dây dẫn) Chiều dài dao kim: 5mm Đường kính dụng cụ 5.5Fr - chiều dài dụng cụ 200cm Ngã luồn dây dẫn 0.035 inch Tiêu chuẩn FDA, CE, ISO | 3.990.000 | vn0310520947 | CÔNG TY TNHH THIẾT BỊ Y TẾ ETC | IB2500100355 | vn5800445906 | Bệnh viện Đa khoa Lâm Đồng | Đấu thầu rộng rãi | 11/07/2025 | Số: 623/QĐ-BVĐK ngày 25 tháng 5 năm 2025 | 11/07/2025 | 3 | Thành phố Đà Lạt,Tỉnh Lâm Đồng
3417 | Trocar nội soi nhựa, không dao, các cỡ 5-12mm | Cái | 200 | Trung Quốc |  | T05-100-CT-F; T10-100-CT-F; T12-100-CT-F; T05-150-CT-F; T10-150-CT-F; T12-150-CT-F | T05-100-CT-F; T10-100-CT-F; T12-100-CT-F; T05-150-CT-F; T10-150-CT-F; T12-150-CT-F | Guangzhou T.K Medical Instrument Co.Ltd |  |  | 2024 trở về sau | Trocar không dao 5mm, 10mm, 12mm, thân dài 100mm/150mm, ống ngoài trong suốt có rãnh cố định giúp giảm thiểu việc tuột trocar. Van giữ khí, thích hợp với các kích thước khác nhau của dụng cụ (4.7-12.9mm). Tiêu chuẩn: ISO 13485 và CE, FDA | 750.000 | vn0106899059 | Công ty TNHH Vật tư và Trang thiết bị Y tế Hat-Med Việt Nam | IB2500070170 | vn0302203510 | BỆNH VIỆN NGUYỄN TRI PHƯƠNG | Đấu thầu rộng rãi | 11/07/2025 | 866/QĐ-NTP | 11/07/2025 | 3 | Quận 5,TP. Hồ Chí Minh
3418 | Trocar nhựa không dao dùng trong phẫu thuật nội soi | Cái | 100 | Trung Quốc |  | T05-100-CT-F; T10-100-CT-F; T12-100-CT-F; T15-100-CT-F | T05-100-CT-F; T10-100-CT-F; T12-100-CT-F; T15-100-CT-F | Guangzhou T.K Medical Instrument Co.Ltd |  |  | 2024 trở về sau | 1.Chất liệu: nhựa trong suốt 2.Thông số kỹ thuật: - Cỡ: 5mm, 10mm, 12mm và 15mm - Đường kính trong của ống ngoài: 5.9mm, 10.9mm, 12.9mm, 15.9mm - Đường kính ngoài của ống ngoài: 8.3mm, 13.6mm, 15.7mm, 18.7mm - Đường kính nòng trong: 5.7mm, 10.7mm, 12.7mm, 15.7mm - Chiều dài: 100mm 3. Đặc tính, tính năng kỹ thuật: - Đầu típ trong suốt giúp nhìn thấy các lớp mô, tránh tình trạng chọc mù khi đưa trocar vào khoang bụng. - Có 2 lớp van khóa khí: + Van phía trong 4 mảnh giúp chống rò khí khi đưa và lấy dụng cụ ra khỏi trocar, hỗ trợ trong việc lấy các mẫu bệnh phẩm có kích thước nhỏ ra ngoài. + Van phía ngoài có thể điều chỉnh để phù hợp với đường kính của dụng cụ đưa vào. Tiêu chuẩn: ISO 13485 và CE, FDA | 750.000 | vn0106899059 | Công ty TNHH Vật tư và Trang thiết bị Y tế Hat-Med Việt Nam | IB2500070170 | vn0302203510 | BỆNH VIỆN NGUYỄN TRI PHƯƠNG | Đấu thầu rộng rãi | 11/07/2025 | 866/QĐ-NTP | 11/07/2025 | 3 | Quận 5,TP. Hồ Chí Minh
3419 | Máy cắt nối tự động nội soi gập góc, lưỡi dao hình chữ C | Cái | 90 | Mexico | 9018 | EC60A | Echelon Flex 60 ENDOPATH | Nypro Healthcare Baja Inc. |  |  | 2023 trở về sau | . Dụng cụ khâu cắt nối nội soi gập góc 60mm, Gập góc mỗi bên 45 độ, hàm đe bằng thép đúc không gỉ, lưỡi dao hình chữ C làm bằng thép không gỉ, công nghệ 3 điểm tiếp xúc, độ mở hàm 22mm, cán dài 34 cm . Tiêu chuẩn chất lượng: FDA (Cục quản lý Thực phẩm và Dược phẩm Hoa Kỳ) và ISO 13485 | 14.083.650 | vn0309133132 | CÔNG TY CỔ PHẦN DƯỢC PHẨM SAKAE | IB2500070170 | vn0302203510 | BỆNH VIỆN NGUYỄN TRI PHƯƠNG | Đấu thầu rộng rãi | 11/07/2025 | 866/QĐ-NTP | 11/07/2025 | 3 | Quận 5,TP. Hồ Chí Minh
3420 | Dao hàn mạch chiều dài thân dao 37cm | Cái | 15 | Mỹ | 9018 | LF1937 | LigaSure Maryland Jaw Laparoscopic Sealer/Divider One-step Sealing, Nano-coated | Covidien |  |  | 2024 trở về sau | Theo Bảng danh mục hàng hoá dự thầu | 21.000.000 | vn0106202888 | CÔNG TY TNHH THƯƠNG MẠI TỔNG HỢP VẬT TƯ Y TẾ | IB2500070170 | vn0302203510 | BỆNH VIỆN NGUYỄN TRI PHƯƠNG | Đấu thầu rộng rãi | 11/07/2025 | 866/QĐ-NTP | 11/07/2025 | 3 | Quận 5,TP. Hồ Chí Minh
3421 | Dây dao siêu âm tương thích với dao siêu âm mổ nội soi | Cái | 10 | Mexico | 9018 | HP054 | Harmonic | Ethicon Endo-Surgery S.A. de C.V. Planta II/ NPA de Mexico S. de R.L. de C.V. |  |  | 2023 trở về sau | . Bộ phận tạo ra xung động siêu âm, kết nối với tay dao siêu âm để phẫu thuật nội soi . Tương thích với máy Gen 11 có tại bệnh viện . Tiêu chuẩn chất lượng: FDA (Cục quản lý Thực phẩm và Dược phẩm Hoa Kỳ) và ISO 13485 | 53.698.050 | vn0309133132 | CÔNG TY CỔ PHẦN DƯỢC PHẨM SAKAE | IB2500070170 | vn0302203510 | BỆNH VIỆN NGUYỄN TRI PHƯƠNG | Đấu thầu rộng rãi | 11/07/2025 | 866/QĐ-NTP | 11/07/2025 | 3 | Quận 5,TP. Hồ Chí Minh
3422 | Dao siêu âm cắt đốt cầm mạch máu đến 5mm, chiều dài 36cm | Cái | 150 | Mexico | 9018 | HAR36 | HARMONIC ACE | Ethicon Endo-Surgery S.A. de C.V. Planta II/ NPA de Mexico S. de R.L. de C.V. |  |  | 2023 trở về sau | . Dao siêu âm mổ nội soi, Công nghệ thích ứng mô, đường kính cán 5mm, chiều dài cán 36cm, tần số siêu âm 55.500 Hz, kết hợp với dây dao mổ nội soi và máy cắt cầm máu kết hợp công nghệ siêu âm và công nghệ hàn mạch lưỡng cực tiên tiến. Cho phép cắt và làm đông các mạch máu có đường kính =<5mm . Tương thích với máy Gen 11 có tại bệnh viện . Tiêu chuẩn chất lượng: FDA (Cục quản lý Thực phẩm và Dược phẩm Hoa Kỳ) và ISO 13485 | 18.160.450 | vn0309133132 | CÔNG TY CỔ PHẦN DƯỢC PHẨM SAKAE | IB2500070170 | vn0302203510 | BỆNH VIỆN NGUYỄN TRI PHƯƠNG | Đấu thầu rộng rãi | 11/07/2025 | 866/QĐ-NTP | 11/07/2025 | 3 | Quận 5,TP. Hồ Chí Minh
3423 | Dao siêu âm cắt đốt cầm mạch máu đến 5mm, chiều dài 23cm | Cái | 5 | Mexico | 9018 | HAR23 | HARMONIC ACE | Ethicon Endo-Surgery S.A. de C.V. Planta II/ NPA de Mexico S. de R.L. de C.V. |  |  | 2023 trở về sau | . Dao siêu âm mổ nội soi, Công nghệ thích ứng mô, đường kính cán 5mm, chiều dài cán 23cm, tần số siêu âm 55.500 Hz, kết hợp với dây dao mổ nội soi và máy cắt cầm máu kết hợp công nghệ siêu âm và công nghệ hàn mạch lưỡng cực tiên tiến. Cho phép cắt và làm đông các mạch máu có đường kính =<5mm . Tương thích với máy Gen 11 có tại bệnh viện . Tiêu chuẩn chất lượng: FDA (Cục quản lý Thực phẩm và Dược phẩm Hoa Kỳ) và ISO 13485 | 16.643.375 | vn0309133132 | CÔNG TY CỔ PHẦN DƯỢC PHẨM SAKAE | IB2500070170 | vn0302203510 | BỆNH VIỆN NGUYỄN TRI PHƯƠNG | Đấu thầu rộng rãi | 11/07/2025 | 866/QĐ-NTP | 11/07/2025 | 3 | Quận 5,TP. Hồ Chí Minh
3424 | Máy cắt nối tự động nội soi gập góc 60mm sử dụng pin, lưỡi dao hình chữ C (dùng pin) | Cái | 10 | Mexico | 9018 | PSEE60A | ECHELON FLEX | Nypro Healthcare Baja Inc. |  |  | 2023 trở về sau | . Dụng cụ khâu cắt nối nội soi gập góc 60mm sử dụng pin, Gập góc mỗi bên 45 độ,hàm đe bằng thép đúc không gỉ, lưỡi dao hình chữ C làm bằng thép không gỉ, công nghệ 3 điểm tiếp xúc, độ mở hàm 22mm, cán dài 34 cm . Tiêu chuẩn chất lượng: FDA (Cục quản lý Thực phẩm và Dược phẩm Hoa Kỳ) và ISO 13485 | 17.155.250 | vn0309133132 | CÔNG TY CỔ PHẦN DƯỢC PHẨM SAKAE | IB2500070170 | vn0302203510 | BỆNH VIỆN NGUYỄN TRI PHƯƠNG | Đấu thầu rộng rãi | 11/07/2025 | 866/QĐ-NTP | 11/07/2025 | 3 | Quận 5,TP. Hồ Chí Minh
3425 | Trocar nhựa không dao trong suốt đường kính các cỡ | Cái | 200 | Trung Quốc |  | T05-100-CT-F; T10-100-CT-F; T12-100-CT-F | T05-100-CT-F; T10-100-CT-F; T12-100-CT-F | Guangzhou T.K Medical Instrument Co.Ltd |  |  | 2024 trở về sau | Trocar không dao đường kính 5mm, 10mm, 12mm, thân dài 100mm, ống ngoài trong suốt có rãnh cố định giúp giảm thiểu việc tuột trocar. Van giữ khí 4 mảnh xếp chồng lên nhau. Tỷ lệ xì rò khí khi đưa dụng cụ vào trục trocar là ≤ 200ml/phút. Tiêu chuẩn: ISO 13485 và CE, FDA | 750.000 | vn0106899059 | Công ty TNHH Vật tư và Trang thiết bị Y tế Hat-Med Việt Nam | IB2500070170 | vn0302203510 | BỆNH VIỆN NGUYỄN TRI PHƯƠNG | Đấu thầu rộng rãi | 11/07/2025 | 866/QĐ-NTP | 11/07/2025 | 3 | Quận 5,TP. Hồ Chí Minh
3426 | Dao hàn mạch chiều dài thân dao 23cm | Cái | 5 | Mỹ | 9018 | LF1923 | LigaSure Maryland Jaw Open Sealer/Divider One-step Sealing, Nano-coated | Covidien |  |  | 2024 trở về sau | Theo Bảng danh mục hàng hoá dự thầu | 21.000.000 | vn0106202888 | CÔNG TY TNHH THƯƠNG MẠI TỔNG HỢP VẬT TƯ Y TẾ | IB2500070170 | vn0302203510 | BỆNH VIỆN NGUYỄN TRI PHƯƠNG | Đấu thầu rộng rãi | 11/07/2025 | 866/QĐ-NTP | 11/07/2025 | 3 | Quận 5,TP. Hồ Chí Minh
3427 | Dây dao dùng cho dao siêu âm mổ mở | Cái | 60 | Mexico | 9018 | HPBLUE | Harmonic | Ethicon Endo-Surgery S.A. de C.V. Planta II |  |  | 2023 trở về sau | .Kết nối giữa dao siêu âm mổ mở và máy cắt cầm máu kết hợp công nghệ siêu âm và công nghệ hàn mạch lưỡng cực. . Tương thích với máy Gen 11 có tại bệnh viện . Tiêu chuẩn chất lượng: FDA (Cục quản lý Thực phẩm và Dược phẩm Hoa Kỳ) và ISO 13485 | 52.123.050 | vn0309133132 | CÔNG TY CỔ PHẦN DƯỢC PHẨM SAKAE | IB2500070170 | vn0302203510 | BỆNH VIỆN NGUYỄN TRI PHƯƠNG | Đấu thầu rộng rãi | 11/07/2025 | 866/QĐ-NTP | 11/07/2025 | 3 | Quận 5,TP. Hồ Chí Minh
3428 | Dao siêu âm cắt đốt dài, dùng trong mổ hở bướu giáp | Cái | 60 | Mexico | 9018 | HAR9F | HARMONIC FOCUS | Ethicon Endo-Surgery S.A. de C.V. Planta II/ NPA de Mexico S. de R.L. de C.V. |  |  | 2023 trở về sau | . Dao siêu âm mổ mở với Công nghệ thích ứng mô, cán dài 9cm . Cho phép cắt và làm đông các mạch máu có đường kính =< 5mm . Tương thích với máy Gen 11 có tại bệnh viện . Tiêu chuẩn chất lượng: FDA (Cục quản lý Thực phẩm và Dược phẩm Hoa Kỳ) và ISO 13485 | 12.270.650 | vn0309133132 | CÔNG TY CỔ PHẦN DƯỢC PHẨM SAKAE | IB2500070170 | vn0302203510 | BỆNH VIỆN NGUYỄN TRI PHƯƠNG | Đấu thầu rộng rãi | 11/07/2025 | 866/QĐ-NTP | 11/07/2025 | 3 | Quận 5,TP. Hồ Chí Minh
3429 | Dây dao dùng cho dao mổ hở | cái | 4 | Trung Quốc |  | QUBP55 | Miconvey | Miconvey technologies co., ltd. |  |  | 2024 trở về sau | - Kết hợp với dao siêu âm và máy phát chính GEN11 (máy cắt cầm máu kết hợp công nghệ siêu âm và công nghệ hàn mạch lưỡng cực) -Tiêu chuẩn chất lượng: ISO 13485 | 39.950.000 | vn0108598716 | CÔNG TY CỔ PHẦN CÔNG NGHỆ BV & D GROUP | IB2500081127 | vn1600258404 | Bệnh viện Đa khoa An Giang | Đấu thầu rộng rãi | 10/07/2025 | 105/QĐ-BVAG | 10/07/2025 | 4 | Thành phố Long Xuyên,Tỉnh An Giang
3430 | Dây dao dùng cho dao nội soi | cái | 2 | Trung Quốc |  | QUHP35 | Miconvey | Miconvey technologies co., ltd. |  |  | 2024 trở về sau | - Kết hợp với dao siêu âm và máy phát chính GEN11 (máy cắt cầm máu kết hợp công nghệ siêu âm và công nghệ hàn mạch lưỡng cực) - Tiêu chuẩn chất lượng: ISO 13485 | 39.950.000 | vn0108598716 | CÔNG TY CỔ PHẦN CÔNG NGHỆ BV & D GROUP | IB2500081127 | vn1600258404 | Bệnh viện Đa khoa An Giang | Đấu thầu rộng rãi | 10/07/2025 | 105/QĐ-BVAG | 10/07/2025 | 4 | Thành phố Long Xuyên,Tỉnh An Giang
3431 | Dao siêu âm | cái | 23 | Trung Quốc |  | QUHS36S | Miconvey | Miconvey technologies co., ltd. |  |  | 2024 trở về sau | - Dao siêu âm (dao hàn mạch, hàn mô) mổ nội soi tích hợp công nghệ thích ứng mô, đường kính cán 5mm, chiều dài cán 36cm. - Tương thích với máy GEN11 | 10.000.000 | vn0108598716 | CÔNG TY CỔ PHẦN CÔNG NGHỆ BV & D GROUP | IB2500081127 | vn1600258404 | Bệnh viện Đa khoa An Giang | Đấu thầu rộng rãi | 10/07/2025 | 105/QĐ-BVAG | 10/07/2025 | 4 | Thành phố Long Xuyên,Tỉnh An Giang
3432 | Dao mổ Phaco 2,2mm - 3,2mm | cái | 350 | Ấn Độ |  | GVSK2.20 GVSK2.40 GVSK2.80 GVSK3.00 GVSK3.10 | GVSK2.20 GVSK2.40 GVSK2.80 GVSK3.00 GVSK3.10 | Surgi Edge( india) |  |  | 2024 trở đi | Kích thước: 2,2- 3,2mm Vật liệu: lưỡi thép không gỉ, vát 2 mặt, có bảo vệ mũi dao, loại bỏ ánh sáng chói, cán nhựa. Vô trùng - Tiêu chuẩn chất lượng: ISO13485/CE | 65.000 | vn0202164480 | CÔNG TY TNHH VISIONARY MEDICAL | IB2500081127 | vn1600258404 | Bệnh viện Đa khoa An Giang | Đấu thầu rộng rãi | 10/07/2025 | 105/QĐ-BVAG | 10/07/2025 | 4 | Thành phố Long Xuyên,Tỉnh An Giang
3433 | Dao cắt cơ vòng 3 kênh | cái | 40 | Bỉ | 9018 | 530TLSC | 530TLSC | G-Flex Europe SPRL |  |  | Năm 2023 trở về sau | - Chiều dài dao 30mm. - Đường kính đầu: 1.5 – 2.0mm (tương đương 4.5 – 6.0 Fr). - Chiều dài tip 6mm. - Chiều dài dụng cụ 195cm. - Tương thích với các ống soi có đường kính kênh sinh thiết lớn hơn đường kính dụng cụ là 2.2 mm - Tiêu chuẩn chất lượng: ISO 13485, CE. | 2.749.950 | vn0305969367 | CÔNG TY TNHH THIẾT BỊ Y TẾ MINH KHOA | IB2500081127 | vn1600258404 | Bệnh viện Đa khoa An Giang | Đấu thầu rộng rãi | 10/07/2025 | 105/QĐ-BVAG | 10/07/2025 | 4 | Thành phố Long Xuyên,Tỉnh An Giang
3434 | Đầu phun khí dung màng rung dao động bằng điện, dùng nhiều lần | cái | 27 | Ireland | 3926 | AG-AP1000 | AG-AP1000 | Aerogen Ltd. |  |  | Từ năm 2024 trở về sau | - Đầu phun sử dụng cho nhiều bệnh nhân. - Sử dụng tương thích máy khí dung Aerogen. - Tiêu chuẩn chất lượng: ISO, CE, CFS | 9.850.000 | vn0311439872 | CÔNG TY TNHH THIẾT BỊ Y TẾ DMED | IB2500081127 | vn1600258404 | Bệnh viện Đa khoa An Giang | Đấu thầu rộng rãi | 10/07/2025 | 105/QĐ-BVAG | 10/07/2025 | 4 | Thành phố Long Xuyên,Tỉnh An Giang
3435 | Lưỡi dao cắt vi phẫu | cái | 1150 | Nhật Bản | 9018 | A-35 | A-35 | Feather Safety Razor Co., Ltd. |  |  | từ năm 2024 trở về sau | Lưỡi dao cắt tiêu bản dùng một lần các loại, các cỡ: Nguyên liệu thô: -Chất liệu: thép không rỉ -Chiều dài: 80 mm -Chiều cao: 8 mm -Góc lưỡi: 35 độ -Dùng 1 lần, tiêu chuẩn tạo ra các phần rất mỏng và phù hợp với các mô cứng và mô mềm. -Chất lượng: tuổi thọ sử dụng rất cao (kể cả đối với mô cứng) -Độ bền cao -Thời gian cắt ngắn với góc hở tương ứng. - Rất sắc bén -Chưa tiệt trùng -Tiêu chuẩn Chất lượng: ISO, EC, Free Sales | 40.950 | vn0303244037 | CÔNG TY TNHH TRANG THIẾT BỊ Y TẾ HOÀNG ÁNH DƯƠNG | IB2500081127 | vn1600258404 | Bệnh viện Đa khoa An Giang | Đấu thầu rộng rãi | 10/07/2025 | 105/QĐ-BVAG | 10/07/2025 | 4 | Thành phố Long Xuyên,Tỉnh An Giang
3436 | Dao mổ Phaco 15 độ | cái | 350 | Cộng hòa Ấn Độ |  | M921501 | - | Microtrack Surgicals |  |  | 2024 trở về sau | - Dao mổ phụ 15 độ. - Chọc tiền phòng trong mổ Phaco, vật liệu: lưỡi thép không gỉ, cán nhựa. - Đóng gói vô trùng từng cái. | 46.000 | vn1800665083 | CÔNG TY TNHH TRANG THIẾT BỊ Y TẾ MIỀN TÂY | IB2500081127 | vn1600258404 | Bệnh viện Đa khoa An Giang | Đấu thầu rộng rãi | 10/07/2025 | 105/QĐ-BVAG | 10/07/2025 | 4 | Thành phố Long Xuyên,Tỉnh An Giang
3437 | Dao siêu âm mổ mở cán dài | cái | 35 | Trung Quốc |  | SAF17D | Miconvey | Miconvey technologies co., ltd. |  |  | 2024 trở về sau | - Dao siêu âm mổ mở tích hợp công nghệ thích ứng mô, cán dài 17cm. - Tương thích với máy GEN11 | 9.000.000 | vn0108598716 | CÔNG TY CỔ PHẦN CÔNG NGHỆ BV & D GROUP | IB2500081127 | vn1600258404 | Bệnh viện Đa khoa An Giang | Đấu thầu rộng rãi | 10/07/2025 | 105/QĐ-BVAG | 10/07/2025 | 4 | Thành phố Long Xuyên,Tỉnh An Giang
3438 | Lưỡi dao mổ | cái | 22000 | Trung Quốc |  | Disposable Surgical Blade | Disposable Surgical Blade | Huaian Helen Medical Instrument Co., Ltd |  |  | 2025 | • Chất liệu được làm từ thép carbon cứng không gỉ với công nghệ sản xuất hiện đại của Đức. • Lưỡi dao cực kỳ sắc bén với nhiều đầu mũi khác nhau. • Lưỡi dao đã được tiệt trùng bằng phương pháp chiếu xạ Gamma, đóng gói trong giấy bạc chống gỉ. • Gồm các size: 10, 11, 12, 15, 20, 21, 22, 23. - Tiêu chuẩn: ISO 13485:2016; CE | 756 | vn0310363437 | CÔNG TY TNHH THƯƠNG MẠI VÀ THIẾT BỊ Y TẾ NHẬT MINH | IB2500081127 | vn1600258404 | Bệnh viện Đa khoa An Giang | Đấu thầu rộng rãi | 10/07/2025 | 105/QĐ-BVAG | 10/07/2025 | 4 | Thành phố Long Xuyên,Tỉnh An Giang
3439 | Dao cắt cơ vòng 3 kênh | cái | 5 | Bỉ | 9018 | K18NTL | K18NTL | G-Flex Europe SPRL |  |  | Năm 2023 trở về sau | - Dao cắt cơ vòng dạng kim 3 kênh. - Chiều dài dao kim: 6mm. - Đường kính dụng cụ 2.0mm (tương đương 6Fr) - chiều dài dụng cụ 195cm. - Ngã luồn dây dẫn 0.035 inch. - Tiêu chuẩn chất lượng: ISO 13485, CE. | 3.654.000 | vn0305969367 | CÔNG TY TNHH THIẾT BỊ Y TẾ MINH KHOA | IB2500081127 | vn1600258404 | Bệnh viện Đa khoa An Giang | Đấu thầu rộng rãi | 10/07/2025 | 105/QĐ-BVAG | 10/07/2025 | 4 | Thành phố Long Xuyên,Tỉnh An Giang
3440 | Dao siêu âm | cái | 67 | Trung Quốc |  | SAF09D | Miconvey | Miconvey technologies co., ltd. |  |  | 2024 trở về sau | - Dao siêu âm mổ mở tích hợp công nghệ thích ứng mô, cán dài 9cm. - Tương thích với máy GEN11 | 9.000.000 | vn0108598716 | CÔNG TY CỔ PHẦN CÔNG NGHỆ BV & D GROUP | IB2500081127 | vn1600258404 | Bệnh viện Đa khoa An Giang | Đấu thầu rộng rãi | 10/07/2025 | 105/QĐ-BVAG | 10/07/2025 | 4 | Thành phố Long Xuyên,Tỉnh An Giang
3441 | Lưỡi dao mổ sử dụng một lần các số | Cái | 1000 | Kehr Surgical Private Limited/ India |  | Kiato | Lưỡi dao mổ (các số) | Kehr Surgical Private Limited/ India |  |  | 2024 trở lên | Chất liệu thép không gỉ, tiệt trùng bằng tia Gamma. Các số 10, 11, 12 ,15, 20, 21, 22. Các rãnh dọc lưỡi dao tương thích với mọi loại cán dao mổ. | 960 | vn5701368619 | CÔNG TY CỔ PHẦN TRANG THIẾT BỊ VẬT TƯ Y TẾ PHƯƠNG NAM | IB2500160769 | vn5700950133 | Trung tâm y tế huyện Đầm Hà | Đấu thầu rộng rãi | 10/07/2025 | Số 04/QĐ-TTYT | 10/07/2025 | 2 | Huyện Đầm Hà,Tỉnh Quảng Ninh
3442 | Cán dao mổ | Cái | 20 | Prime Tech Surgico/ Pakistan |  | 2-130 | Cán dao số 3 | Prime Tech Surgico/ Pakistan |  |  | 2024 trở lên | Làm bằng thép không gỉ, hấp sấy được | 12.000 | vn5701368619 | CÔNG TY CỔ PHẦN TRANG THIẾT BỊ VẬT TƯ Y TẾ PHƯƠNG NAM | IB2500160769 | vn5700950133 | Trung tâm y tế huyện Đầm Hà | Đấu thầu rộng rãi | 10/07/2025 | Số 04/QĐ-TTYT | 10/07/2025 | 2 | Huyện Đầm Hà,Tỉnh Quảng Ninh
3443 | Dao mổ bầu số 10 | Cái | 1000 | China | 9018 | 10/C/S | Huaian Helen | Huaian Helen |  |  | 2024 | Chất liệu được làm từ thép carbon không gỉ. Lưỡi dao cực kỳ sắc bén với nhiều đầu mũi khác nhau. Lưỡi dao đã được tiệt trùng từng cái bằng tia Gamma. size: 10 .Tiêu chuẩn: ISO 13485,CE | 798 | vn1200583720 | CÔNG TY TNHH DƯỢC PHẨM VÀ TRANG THIẾT BỊ Y TẾ HÀO TÍN | IB2400401528 | vn1100162260 | Trung tâm Y tế huyện Châu Thành | Đấu thầu rộng rãi | 10/07/2025 | 359/QĐ-TTYT | 08/07/2025 | 3 | Huyện Châu Thành,Tỉnh Long An
3444 | Dao mổ nhọn 11 | Cái | 4500 | China | 9018 | 11/C/S | Huaian Helen | Huaian Helen |  |  | 2024 | Chất liệu được làm từ thép carbon không gỉ. Lưỡi dao cực kỳ sắc bén với nhiều đầu mũi khác nhau. Lưỡi dao đã được tiệt trùng từng cái bằng tia Gamma. size: 11 .Tiêu chuẩn: ISO 13485,CE | 798 | vn1200583720 | CÔNG TY TNHH DƯỢC PHẨM VÀ TRANG THIẾT BỊ Y TẾ HÀO TÍN | IB2400401528 | vn1100162260 | Trung tâm Y tế huyện Châu Thành | Đấu thầu rộng rãi | 10/07/2025 | 359/QĐ-TTYT | 08/07/2025 | 3 | Huyện Châu Thành,Tỉnh Long An
3445 | Dao mổ chính 2.4mm | Cái | 200 | Mỹ (HS công bố tiêu chuẩn áp dụng của TTBYT loại B) |  | 962461 | Surgistar, Inc. | Surgistar, Inc. |  |  | Năm 2024 trở về sau | - Chất liệu thép không rỉ - Kích thước lưỡi dao: ngang 2.4mm, bề dày: 0.14mm - Thiết kế một mặt vát. Gập góc 45 độ Tiêu chuẩn ISO 13485, FDA, CE MDR (EU) | 144.450 | vn0302657715 | CÔNG TY TNHH THƯƠNG MẠI BÁCH QUANG | IB2500123544 | vn0301465224 | Bệnh viện Nhân dân Gia Định | Đấu thầu rộng rãi | 10/07/2025 | 1655/QĐ-BVNDGĐ | 10/07/2025 | 3 | Quận Bình Thạnh,TP. Hồ Chí Minh
3446 | Dao mổ phụ 15 độ. | Cái | 200 | Nhật Bản | 9018 | P-715 | Incision Knife Feather | Feather Safety Razor Co., Ltd. |  |  | từ năm 2024 trở về sau | Lưỡi dao rạch vi phẫu cho mắt 15 độ Incision Knife Feather, Dao chọc tiền phòng 15 độ bằng thép không gỉ - Cán dao bằng nhựa, có vị trí giúp chống trượt Lưỡi dao thẳng và siêu bén được mài giũa chính xác đến từng micro đơn vị giúp tối ưu hóa rạch semilaminar và rạch chọc tiền phòng vùng củng mạc và giác mạc. - Tiêu chuẩn Chất lượng: FDA, ISO, EC, Free Sales | 71.925 | vn0303244037 | CÔNG TY TNHH TRANG THIẾT BỊ Y TẾ HOÀNG ÁNH DƯƠNG | IB2500123544 | vn0301465224 | Bệnh viện Nhân dân Gia Định | Đấu thầu rộng rãi | 10/07/2025 | 1655/QĐ-BVNDGĐ | 10/07/2025 | 3 | Quận Bình Thạnh,TP. Hồ Chí Minh
3447 | Dao mổ phụ 15 độ. | Cái | 200 | Nhật Bản | 9018 | P-715 | Incision Knife Feather | Feather Safety Razor Co., Ltd. |  |  | từ năm 2024 trở về sau | Lưỡi dao rạch vi phẫu cho mắt 15 độ Incision Knife Feather, Dao chọc tiền phòng 15 độ bằng thép không gỉ - Cán dao bằng nhựa, có vị trí giúp chống trượt Lưỡi dao thẳng và siêu bén được mài giũa chính xác đến từng micro đơn vị giúp tối ưu hóa rạch semilaminar và rạch chọc tiền phòng vùng củng mạc và giác mạc. - Tiêu chuẩn Chất lượng: FDA, ISO, EC, Free Sales | 71.925 | vn0303244037 | CÔNG TY TNHH TRANG THIẾT BỊ Y TẾ HOÀNG ÁNH DƯƠNG | IB2500123544 | vn0301465224 | Bệnh viện Nhân dân Gia Định | Đấu thầu rộng rãi | 10/07/2025 | 1655/QĐ-BVNDGĐ | 10/07/2025 | 3 | Quận Bình Thạnh,TP. Hồ Chí Minh
3448 | Dao mổ chính 2.8mm | Cái | 200 | Mỹ (HS công bố tiêu chuẩn áp dụng của TTBYT loại B) |  | 962861 | Surgistar, Inc. | Surgistar, Inc. |  |  | Năm 2024 trở về sau | - Chất liệu thép không rỉ - Kích thước lưỡi dao: ngang 2.8mm, bề dày: 0.14mm - Thiết kế một mặt vát. Gập góc 45 độ Tiêu chuẩn ISO 13485, CE MDR (EU) | 144.450 | vn0302657715 | CÔNG TY TNHH THƯƠNG MẠI BÁCH QUANG | IB2500123544 | vn0301465224 | Bệnh viện Nhân dân Gia Định | Đấu thầu rộng rãi | 10/07/2025 | 1655/QĐ-BVNDGĐ | 10/07/2025 | 3 | Quận Bình Thạnh,TP. Hồ Chí Minh
3449 | Dao cắt bệnh phẩm | Cái | 400 | Ý | 8208. | 2695 | 2695 | Kaltek S.r.l. - Ý |  |  | từ 2024 trở đi | Hộp 50 cái kích thước 80x8x0.25mm, Độ nghiêng lưỡi dao: 35°/80 mm | 55.000 | vn0106459308 | CÔNG TY TNHH CÔNG NGHỆ Y HỌC AN ĐÔ | IB2500188924 | vnz000006945 | Trung Tâm Huyết Học -Truyền Máu Nghệ An | Đấu thầu rộng rãi | 09/07/2025 | 642/QĐ-HHTM | 09/07/2025 | 2 | Thành phố Vinh,Tỉnh Nghệ An
3450 | Dao mổ điện cao tần | Chiếc/cái | 6 | Ý | 9018 | EXCELL NHP/T-400 | Alsa Apparecchi Medicali SRL | Alsa Apparecchi Medicali SRL |  |  | 2024 trở về sau | Theo BẢNG CHÀO ĐÁP ỨNG THÔNG SỐ KỸ THUẬT | 255.000.000 | vn0100778964 | CÔNG TY TNHH VIỆT QUANG | IB2500113413 | vn0100960469 | Bệnh Viện K | Đấu thầu rộng rãi | 08/07/2025 | 1395/QĐ-BVK | 08/07/2025 | 4 | Huyện Thanh Trì,Thành phố Hà Nội
3451 | Dao hàn mạch tích họp dao mổ điện cao tần | Chiếc/cái | 2 | Mỹ | 9018 | Valleylab FT10 (VLFT10LSGEN) | Valleylab FT10 (VLFT10LSGEN) | Covidien (Medtronic) |  |  | 2024 về sau | Tại bảng chào đáp ứng kỹ thuật | 810.000.000 | vn0107898996 | CÔNG TY TNHH THƯƠNG MẠI TOPLINE | IB2500113413 | vn0100960469 | Bệnh Viện K | Đấu thầu rộng rãi | 08/07/2025 | 1395/QĐ-BVK | 08/07/2025 | 4 | Huyện Thanh Trì,Thành phố Hà Nội
3452 | Tay dao plasma TMH | Cái | 18 | Việt Nam |  | Model: PL001-TnA | Tay dao plasma TMH | Công ty Cổ phần Plasma TMH |  |  | 2025 trở đi | Cấu hình chi tiết theo Bảng đáp ứng về kỹ thuật đính kèm theo E-HSDT | 5.400.000 | vn0106653866 | CÔNG TY CỔ PHẦN CÔNG NGHỆ THƯƠNG DOANH | IB2500268066 | vnz000019744 | Bệnh viện đa khoa Nông Nghiệp | Đấu thầu rộng rãi | 08/07/2025 | 2136/QĐ-BVNN-KD | 08/07/2025 | 1 | Huyện Thanh Trì,Thành phố Hà Nội
3453 | Lưỡi dao mổ | Cái | 920 | Ấn Độ |  | KIATO | KIATO | Kehr Surgical Private Limited |  |  | Từ 2024 | Chất liệu thép không gỉ, dao sắc, tiệt trùng bằng tia Gamma. Các số 10, 11, 12 ,15, 20, 21, 22. Đạt tiêu chuẩn chất lượng ISO 13485 | 1.090 | vn0500391288 | Liên danh Công ty TNHH Lê Lợi - Công Ty TNHH Khoa học và Công nghệ Hà Thành | IB2500231993 | vn0103205337 | Bệnh Viện đa khoa Huyện Thường Tín | Đấu thầu rộng rãi | 07/07/2025 | 1268/QĐ-BV | 07/07/2025 | 1 | Huyện Thường Tín,Thành phố Hà Nội
3454 | Dao mổ điện phẫu thuật | Cái | 40 | Trung Quốc |  | OBS-Db 0039D | Baisheng Medical | Baisheng Medical Co.,Ltd |  |  | Từ 2024 | Mô tả: Tay dao mổ điện dùng 1 lần với lưỡi dao bằng thép không gỉ 2.4mm, lưỡi dao có thể tháo rời, Điều khiển trên tay dao: Điều khiển bằng 2 nút bấm: Cắt và đốt. Chiều dài điện cực: 70mm. Chiều dài cáp: 3m Chiều dài tay cầm: 155mm. Loại chân cắm: 3 chân tròn (3 x 4mm) | 38.850 | vn0500391288 | Liên danh Công ty TNHH Lê Lợi - Công Ty TNHH Khoa học và Công nghệ Hà Thành | IB2500231993 | vn0103205337 | Bệnh Viện đa khoa Huyện Thường Tín | Đấu thầu rộng rãi | 07/07/2025 | 1268/QĐ-BV | 07/07/2025 | 1 | Huyện Thường Tín,Thành phố Hà Nội
3455 | Tay dao mổ điện | Cái | 200 | Trung Quốc |  | XY-P401 | Disposable Electrosurgical Pencil | Shaoxing Shangyu Xinyue Medical Appliance Co., Ltd |  |  | 2024 trở đi | Tay dao mổ điện dùng 1 lần với lưỡi dao bằng thép không gỉ, đầu cắm loại 1 giắc, 3 giắc. Đạt tiêu chuẩn ISO 13485. | 21.100 | vn2901260173 | Công ty TNHH y tế Bình Minh | IB2500237124 | vn2900783357 | TRUNG TÂM Y TẾ HUYỆN QUẾ PHONG | Đấu thầu rộng rãi | 07/07/2025 | 69/QĐ-TTYT | 07/07/2025 | 2 | Huyện Quế Phong,Tỉnh Nghệ An
3456 | Cán dao số 3 | Cái | 30 | Pakistan | 9018 | 3-150 | Simaeco | Simaeco/ Pakistan |  |  | 2025 | Chất liệu: thép trắng , không gỉ | 15.000 | vn0400101404 | CÔNG TY CỔ PHẦN DƯỢC - THIẾT BỊ Y TẾ ĐÀ NẴNG | IB2500221358 | vn0401242687 | Trung tâm Y tế Khu vực Hoà Vang | Đấu thầu rộng rãi | 07/07/2025 | 77 | 07/07/2025 | 3 | Huyện Hoà Vang,Thành phố Đà Nẵng
3457 | Lưỡi dao mổ số 10, 11, 15 | Cái | 52000 | Nhật | 90183990 | 310-B, 311-B, 315-B | 310-B, 311-B, 315-B | KAI INDUSTRIES CO., LTD |  |  | Từ năm 2022 trở về sau | Chất liệu: thép y tế không gỉ cao cấp của Nhật Đđkt: lưỡi dao sắc, mảnh bằng thép y tế không gỉ của Nhật, dầy 0.38mm, độ cứng 720HV, mũi dao có góc 27 độ trừ số 11 có góc 22 độ; chiều dài lưỡi/dao/độ rộng (mm) của dao số 10: 27/40/7; số 11: 23/41/6; số 15: 12/38/6, rãnh gài cán dao dài 18mm. Đóng gói 1c/gói bọc vỏ nhôm, vô trùng bằng tia Gamma TCCL: ISO | 4.620 | vn0302160987 | CÔNG TY TNHH THƯƠNG MẠI - DỊCH VỤ KỸ THUẬT HOÀNG LỘC | IB2500103693 | vn0302436748 | Bệnh viện Răng Hàm Mặt Trung ương Thành phố Hồ Chí Minh | Đấu thầu rộng rãi | 07/07/2025 | 719/QĐ-RHMTW | 04/07/2025 | 2 | Quận 5,TP. Hồ Chí Minh
3458 | Dao siêu âm dài 36cm, đường kính 5mm, công nghệ ATT, dùng trong mổ hở và mổ nội soi | Cái | 400 | Mexico | 9018 | HAR36 | HARMONIC ACE | Ethicon Endo-Surgery S.A. de C.V. Planta II, Mexico/ NPA de Mexico S. de R.L. de C.V., Mexico |  |  | 2023 trờ về sau | Dao siêu âm dùng trong mổ hở và mổ nội soi. Dụng cụ dài 36cm, đường kính 5mm, chiều dài lưỡi dao 15mm, độ mở hàm 10mm. Sử dụng sóng siêu âm để cắt mô và hàn được mạch máu tối đa 5mm, công nghệ thích ứng mô, kết nối với dây dao. Tương thích máy cắt đốt siêu âm Harmonic hiện có tại Bệnh viện. Tiêu chuẩn CE (MDR) do tổ chức/cơ quan được Ủy ban Châu Âu (EC) chấp thuận cấp hoặc Tiêu chuẩn FDA do tổ chức/cơ quan được Cơ quan Quản lý Thực phẩm và Thuốc Hoa Kỳ chấp thuận cấp. Tiệt trùng. | 18.160.450 | vn0309133132 | CÔNG TY CỔ PHẦN DƯỢC PHẨM SAKAE | IB2500099890 | vn0301465062 | Bệnh Viện Chợ Rẫy | Đấu thầu rộng rãi | 04/07/2025 | 3498/QĐ-BVCR | 04/07/2025 | 2 | Quận 5,TP. Hồ Chí Minh
3459 | Dao siêu âm dài 23cm, đường kính 5mm, công nghệ ATT, dùng trong mổ hở và mổ nội soi | Cái | 50 | Mexico | 9018 | HAR23 | HARMONIC ACE | Ethicon Endo-Surgery S.A. de C.V. Planta II, Mexico/ NPA de Mexico S. de R.L. de C.V., Mexico |  |  | 2023 trờ về sau | Dao siêu âm dùng trong mổ hở và mổ nội soi. Dài 23cm, đường kính 5mm, chiều dài lưỡi dao 15mm, độ mở hàm 10mm. Sử dụng sóng siêu âm để cắt mô và hàn được mạch máu tối đa 5mm, công nghệ thích ứng mô, kết nối với dây dao. Tương thích máy cắt đốt siêu âm Harmonic hiện có tại Bệnh viện. Tiêu chuẩn CE (MDR) do tổ chức/cơ quan được Ủy ban Châu Âu (EC) chấp thuận cấp hoặc Tiêu chuẩn FDA do tổ chức/cơ quan được Cơ quan Quản lý Thực phẩm và Thuốc Hoa Kỳ chấp thuận cấp. Tiệt trùng. | 16.643.375 | vn0309133132 | CÔNG TY CỔ PHẦN DƯỢC PHẨM SAKAE | IB2500099890 | vn0301465062 | Bệnh Viện Chợ Rẫy | Đấu thầu rộng rãi | 04/07/2025 | 3498/QĐ-BVCR | 04/07/2025 | 2 | Quận 5,TP. Hồ Chí Minh
3460 | Dây dao dùng cho dao siêu âm mổ mở | Cái | 4 | Mexico | 9018 | HPBLUE | Harmonic | Ethicon Endo-Surgery S.A. de C.V. Planta II, Mexico/ NPA de Mexico S. de R.L. de C.V., Mexico |  |  | 2023 trờ về sau | Dây dao dùng cho dao siêu âm mổ mở. Bộ phận chuyển đổi năng lượng điện từ sang năng lượng cơ học, kết nối giữa máy phát chính và tay dao, sử dụng được tối đa 100 lần. Tiệt trùng. Tương thích máy cắt đốt siêu âm Harmonic hiện có tại Bệnh viện | 52.123.050 | vn0309133132 | CÔNG TY CỔ PHẦN DƯỢC PHẨM SAKAE | IB2500099890 | vn0301465062 | Bệnh Viện Chợ Rẫy | Đấu thầu rộng rãi | 04/07/2025 | 3498/QĐ-BVCR | 04/07/2025 | 2 | Quận 5,TP. Hồ Chí Minh
3461 | Dây dao dùng cho dao siêu âm mổ mở và mổ nội soi | Cái | 10 | Mexico | 9018 | HP054 | Harmonic | Ethicon Endo-Surgery S.A. de C.V. Planta II, Mexico/ NPA de Mexico S. de R.L. de C.V., Mexico |  |  | 2023 trờ về sau | Dây dao dùng cho dao siêu âm mổ mở và mổ nội soi . Bộ phận chuyển đổi điện năng thành dao động cơ học, tần số 55.5kHz dùng cho đầu/ lưỡi dao siêu âm. Sử dụng tối đa 95 lần phẫu thuật. Tương thích máy cắt đốt siêu âm Harmonic hiện có tại Bệnh viện. Tiêu chuẩn CE (MDR) do tổ chức/cơ quan được Ủy ban Châu Âu (EC) chấp thuận cấp hoặc Tiêu chuẩn FDA do tổ chức/cơ quan được Cơ quan Quản lý Thực phẩm và Thuốc Hoa Kỳ chấp thuận cấp. Tiệt trùng. Hộp/ 1 cái. | 53.698.050 | vn0309133132 | CÔNG TY CỔ PHẦN DƯỢC PHẨM SAKAE | IB2500099890 | vn0301465062 | Bệnh Viện Chợ Rẫy | Đấu thầu rộng rãi | 04/07/2025 | 3498/QĐ-BVCR | 04/07/2025 | 2 | Quận 5,TP. Hồ Chí Minh
3462 | Dao siêu âm đầu móc phù hợp cho máy cắt đốt siêu âm | Cái | 42 | Mexico | 9018 | HDH05 | Harmonic | Ethicon Endo-Surgery S.A. de C.V. Planta II, Mexico |  |  | 2023 trờ về sau | Dao siêu âm. Dụng cụ lưỡi móc, sử dụng sóng siêu âm để cắt mô và hàn được mạch máu tối đa 2mm, kết nối với dây dao. Đóng gói tiệt trùng. Tương thích với máy Harmonic có tại Bệnh viện. | 5.304.250 | vn0309133132 | CÔNG TY CỔ PHẦN DƯỢC PHẨM SAKAE | IB2500099890 | vn0301465062 | Bệnh Viện Chợ Rẫy | Đấu thầu rộng rãi | 04/07/2025 | 3498/QĐ-BVCR | 04/07/2025 | 2 | Quận 5,TP. Hồ Chí Minh
3463 | Dao siêu âm mổ mở, cán dài 9cm, chiều dài lưỡi dao 16mm | Cái | 5 | Mexico | 9018 | HAR9F | HARMONIC FOCUS | Ethicon Endo-Surgery S.A. de C.V. Planta II, Mexico/ NPA de Mexico S. de R.L. de C.V., Mexico |  |  | 2023 trờ về sau | Dao siêu âm dùng trong mổ mở. Đầu lưỡi dao cong, sử dụng sóng siêu âm để cắt mô và hàn được mạch máu tối đa 5mm, công nghệ thích ứng mô, kết nối với dây dao. Dụng cụ có chiều dài cán 9cm, chiều dài lưỡi dao 16mm. Tiệt trùng. Tương thích với máy cắt đốt siêu âm Harmonic hiện có tại bệnh viện. | 12.270.636 | vn0309133132 | CÔNG TY CỔ PHẦN DƯỢC PHẨM SAKAE | IB2500099890 | vn0301465062 | Bệnh Viện Chợ Rẫy | Đấu thầu rộng rãi | 04/07/2025 | 3498/QĐ-BVCR | 04/07/2025 | 2 | Quận 5,TP. Hồ Chí Minh
3464 | Tay dao siêu âm nội soi, đường kính 5mm, dài 36cm | Cái | 40 | Mexico | 9018 | HAR1136 | HARMONIC 1100 Shears | Ethicon Endo-Surgery S.A. de C.V. Planta II, Mexico/ NPA de Mexico S. de R.L. de C.V., Mexico |  |  | 2023 trờ về sau | Tay dao siêu âm nội soi. Tích hợp dây dao, công nghệ thích ứng mô và công nghệ hàn mạch tối ưu, hàn được mạch máu lên đến 7mm. Lưỡi dao bằng hợp kim titan , phủ lớp chống dính. Lưỡi kẹp bằng chất liệu thép không gỉ. Tương thích máy cắt đốt siêu âm Harmonic hiện có tại bệnh viện. Dụng cụ dài 36cm, đường kính 5mm, lưỡi dao dài 18mm, độ mở hàm 12mm. Tiêu chuẩn CE (MDR) do tổ chức/cơ quan được Ủy ban Châu Âu (EC) chấp thuận cấp hoặc Tiêu chuẩn FDA do tổ chức/cơ quan được Cơ quan Quản lý Thực phẩm và Thuốc Hoa Kỳ chấp thuận cấp. Tiệt trùng. | 18.358.900 | vn0309133132 | CÔNG TY CỔ PHẦN DƯỢC PHẨM SAKAE | IB2500099890 | vn0301465062 | Bệnh Viện Chợ Rẫy | Đấu thầu rộng rãi | 04/07/2025 | 3498/QĐ-BVCR | 04/07/2025 | 2 | Quận 5,TP. Hồ Chí Minh
3465 | Dây cắt đốt 3 chấu sử dụng 1 lần | Cái | 15 | Trung Quốc |  | CP1001 | Tay dao mổ điện đơn cực | Cathay Manufacturing Corp., |  |  | Năm 2024 trở về sau | Dây cắt đốt 3 chấu sử dụng 1 lần | 31.500 | vn0310363437 | CÔNG TY TNHH THƯƠNG MẠI VÀ THIẾT BỊ Y TẾ NHẬT MINH | IB2500247373 | vn5800179309 | Trung tâm Y tế Huyện Lâm Hà | Đấu thầu rộng rãi | 04/07/2025 | 07/QĐ-TTYT | 04/07/2025 | 4 | Huyện Lâm Hà,Tỉnh Lâm Đồng
3466 | Dao mổ các số | Cái | 7500 | Bỉ |  | ZB10; ZB11;ZB12; ZB15; ZB20; ZB21;ZB22 | Lưỡi dao mổ tiệt trùng các số | SMI AG |  |  | Năm 2024 trở về sau | Dao mổ các số | 1.785 | vn0310363437 | CÔNG TY TNHH THƯƠNG MẠI VÀ THIẾT BỊ Y TẾ NHẬT MINH | IB2500247373 | vn5800179309 | Trung tâm Y tế Huyện Lâm Hà | Đấu thầu rộng rãi | 04/07/2025 | 07/QĐ-TTYT | 04/07/2025 | 4 | Huyện Lâm Hà,Tỉnh Lâm Đồng
3467 | Vít chân cung góc dao động hạn chế cột sống ngực lưng | Cái | 20 | Mỹ | 9021 | 8644025; 8644030; 8644035; 8644040; 8644525; 8644530; 8644535; 8644540; 8644545; 8645025; 8645030; 8645035; 8645040; 8645045; 8645050; 8645530; 8646030; 8646035; 8646040; 8646045; 8646050; 8646055 | Armada | Nuvasive, Inc. |  |  | 2024 trở về sau | Đáp ứng yêu cầu kỹ thuật tại Chương V của E-HSMT | 9.000.000 | vn0303445745 | CÔNG TY CỔ PHẦN TRANG THIẾT BỊ Y TẾ CỔNG VÀNG | IB2500052811 | vn0301479883 | Bệnh viện Nhi Đồng 1 | Đấu thầu rộng rãi | 04/07/2025 | 2273/QĐ-BVNĐ1 | 04/07/2025 | 2 | Quận 10,TP. Hồ Chí Minh
3468 | Bàn chùi lưỡi dao mổ điện (Miếng mài dao điện) | Cái | 1000 | Trung Quốc |  | HP-T | Zhejiang Jinhua HUATONG MEDICAL Appliance Co.,Ltd | Zhejiang Jinhua HUATONG MEDICAL Appliance Co.,Ltd |  |  | 2025 trở về sau | Bàn chùi lưỡi dao mổ điện gồm 1 lớp xốp mềm và 1 lớp giấy ráp, sử dụng để làm sạch tay dao mổ điện trong phẫu thuật. Kích thước 5mm x5mm | 17.850 | vn0110582230 | CÔNG TY TNHH KHOA HỌC SỨC KHOẺ BẮC VIỆT | IB2500208046 | vn1000426061 | Bệnh viện Nhi Thái Bình | Đấu thầu rộng rãi | 04/07/2025 | 838/QĐ-BVN | 04/07/2025 | 2 | Thành phố Thái Bình,Tỉnh Thái Bình
3469 | Tay dao siêu âm mổ mở 9cm | Cái | 25 | Miconvey technologies Co.,Ltd; Trung Quốc | 9018 | SAF09D | SAF09D | Miconvey technologies Co.,Ltd; Trung Quốc |  |  | 2025 trở về sau | - Lưỡi dao siêu âm chuyên dùng trong mổ mở; - Tay cầm dạng kéo dài 9cm; - Đầu cong, chiều dài hàm dao 16mm, độ mở hàm 10mm; - Trên tay cầm có nút điều chình nàng lượng max và min. - Tay dao kết hợp với dây dao siêu âm sử dụng tương thích được với dao mổ siêu âm GEN 11- Ethicon Endo (Harmonic). - Đạt tiêu chuẩn ISO 13485:2016 - Sử dụng tương thích ứng với hệ thông dao mổ GEN 11- Ethicon Endo (Harmonic). | 7.650.000 | vn0106410334 | CÔNG TY TNHH CÔNG NGHỆ Y TẾ HÀ ĐÔNG | IB2500158297 | vn0200891120 | Bệnh viện Hữu nghị Việt Tiệp | Đấu thầu rộng rãi | 04/07/2025 | KQ2500158297_2506231543 | 04/07/2025 | 4 | Quận Lê Chân,Thành phố Hải Phòng
3470 | Tay dao siêu âm mổ mở 17cm | Cái | 20 | Miconvey technologies Co.,Ltd; Trung Quốc | 9018 | SAF17D | SAF17D | Miconvey technologies Co.,Ltd; Trung Quốc |  |  | 2025 trở về sau | - Lưỡi dao siêu âm chuyên dùng trong mổ mở; - Tay cầm dạng kéo dài 17cm; - Đầu cong, chiều dài hàm dao 16mm, độ mở hàm 10mm; - Trên tay cầm có nút điều chình năng lượng max và min. - Tay dao kết hợp với dây dao siêu âm sử dụng tương thích được với dao mổ siêu âm GEN 11- Ethicon Endo (Harmonic). - Đạt tiêu chuẩn ISO 13485:2016 - Sử dụng tương thích ứng với hệ thông dao mổ GEN 11-Ethicon Endo (Harmonic). | 7.650.000 | vn0106410334 | CÔNG TY TNHH CÔNG NGHỆ Y TẾ HÀ ĐÔNG | IB2500158297 | vn0200891120 | Bệnh viện Hữu nghị Việt Tiệp | Đấu thầu rộng rãi | 04/07/2025 | KQ2500158297_2506231543 | 04/07/2025 | 4 | Quận Lê Chân,Thành phố Hải Phòng
3471 | Dây dao siêu âm mổ nội soi | Cái | 1 | Miconvey technologies Co.,Ltd; Trung Quốc | 9018 | QUHP35 | QUHP35 | Miconvey technologies Co.,Ltd; Trung Quốc |  |  | 2025 trở về sau | - Dùng trong lĩnh vực mổ nội soi - Là bộ phận kết nối dao mổ và tay dao siêu âm - Chuyển đổi điện năng thành dao động cơ học, tần số 55.5kHz. - Số lần sử dụng > 95 lần. - Đạt tiêu chuẩn ISO 13485:2016 - Sử dụng tương thích ứng với hệ thông dao mổ GEN 11- Ethicon Endo (Harmonic). | 36.500.000 | vn0106410334 | CÔNG TY TNHH CÔNG NGHỆ Y TẾ HÀ ĐÔNG | IB2500158297 | vn0200891120 | Bệnh viện Hữu nghị Việt Tiệp | Đấu thầu rộng rãi | 04/07/2025 | KQ2500158297_2506231543 | 04/07/2025 | 4 | Quận Lê Chân,Thành phố Hải Phòng
3472 | Lưỡi dao mổ sử dụng một lần các số | Cái | 3000 | Ấn Độ |  | Surgical Blades | RIBBEL | RIBBEL INTERNATIONAL.,LTD |  |  | 2024/2025 | Làm bằng tối thiểu thép không gỉ, tiệt trùng bằng tia gammar. Đạt tiêu chuẩn ISO 13485 | 2.100 | vn0107651607 | CÔNG TY CỔ PHẦN ĐẦU TƯ DSC VIỆT NAM | IB2500170061 | vn5701815585 | Bệnh viện đa khoa Hạ Long | Đấu thầu rộng rãi | 04/07/2025 | 215/QĐ-BVĐKHL | 04/07/2025 | 2 | Thành phố Hạ Long,Tỉnh Quảng Ninh
3473 | Dao vi phẫu thanh quản | Cái | 1 | Mỹ/EU |  | 3734123 | 3734123 | Integra |  |  | Đáp ứng hạn sử dụng theo yêu cầu của HSMT (Năm 2023 trở lại sau) | - Dao vi phẫu thanh quản kiểu Jako - Vật liệu: Thép không gỉ. - Kiểu dáng: hình lưỡi liềm - Chiều dài: 294mm | 3.850.000 | vn0313130367 | CÔNG TY TNHH IDS MEDICAL SYSTEMS VIỆT NAM | IB2500145964 | vn0700254151 | BỆNH VIỆN ĐA KHOA TỈNH HÀ NAM | Đấu thầu rộng rãi | 03/07/2025 | 67/QĐ-BVĐKTHN | 03/07/2025 | 2 | Thành phố Phủ Lý,Tỉnh Hà Nam
3474 | Điện cực trung tính dùng trong phẫu thuật bằng máy đốt điện | Cái | 4000 | Trung Quốc |  | CP1001 | Tay dao mổ điện | Cathay Manufacturing Corp |  |  | Năm 2024 trở về sau | Dạng tay cầm, có 2 nút bấm, giắc dẹt 3 chân tròn. Dây dài 3m. Dạng thân lục giác chống trượt, tránh đầu điện cực bị quay khi sử dụng. Nút bấm mềm dễ kích hoạt. Tiệt trùng EO. | 25.725 | vn0310363437 | CÔNG TY TNHH THƯƠNG MẠI VÀ THIẾT BỊ Y TẾ NHẬT MINH | IB2500130783 | vnz000019730 | Bệnh viện Chỉnh hình và Phục hồi chức năng Thành phố Hồ Chí Minh | Đấu thầu rộng rãi | 03/07/2025 | 044/QĐ-BVCHPHCNTPHCM | 03/07/2025 | 3 | Quận Tân Bình,TP. Hồ Chí Minh
3475 | Dao mổ các số | Cái | 15000 | Trung Quốc |  | Disposable Surgical Blade | Dao mổ phẫu thuật | HUAIAN MEDICOM MEDICAL |  |  | Năm 2024 trở về sau | • Chất liệu được làm từ thép carbon. • Lưỡi dao sắc bén với nhiều đầu mũi khác nhau. • Lưỡi dao đã được tiệt trùng. • Gồm các size: 10, 11, 12, 15, 20, 21, 22, 23. Tiêu chuẩn ISO 13485 | 756 | vn0310363437 | CÔNG TY TNHH THƯƠNG MẠI VÀ THIẾT BỊ Y TẾ NHẬT MINH | IB2500130783 | vnz000019730 | Bệnh viện Chỉnh hình và Phục hồi chức năng Thành phố Hồ Chí Minh | Đấu thầu rộng rãi | 03/07/2025 | 044/QĐ-BVCHPHCNTPHCM | 03/07/2025 | 3 | Quận Tân Bình,TP. Hồ Chí Minh
3476 | Lưỡi dao mổ các số | Cái | 100 | Trung Quốc |  | Falcon | Falcon | Huaian Helen Medical Instrument Co., Ltd |  |  | 2024 trở về sau | Lưỡi dao mổ các số 10, 11, 15, 20. Chất liệu: Được làm từ thép carbo, với công nghệ sản xuất hiện đại, được tiệt trùng và đóng gói riêng biệt. Quy cách: Hộp 100 cái | 1.050 | vn6100100009 | CÔNG TY CỔ PHẦN DƯỢC - VẬT TƯ Y TẾ KON TUM | IB2500281420 | vnz000016293 | Trung tâm y tế huyện Kon Rẫy | Chào hàng cạnh tranh | 03/07/2025 | 119/QĐ-YTKR | 03/07/2025 | 1 | Huyện Kon Rẫy,Tỉnh Kon Tum
3477 | Tay dao Plasma nạo VA dùng trong phẫu thuật nội soi | Cái | 50 | Trung Quốc |  | DQG-E4645-A130 | Xi'an Surgical | Xi'an Surgical Medical Technology Co.Ltd |  |  | 2024;2025 | Tay dao Plasma nạo VA dùng trong phẫu thuật nội soi. Chiều dài điện cực 130mm. Chiều dài (bao gồm cả dây cáp) 2,5m. Đầu cong 45 độ. Có kênh bơm nước và kênh hút nước. Chất liệu: Tay cầm bằng nhựa ABS. Điện cực làm bằng thép không gỉ 304. Vật liệu cách nhiệt PTFE/PVDF. Vật liệu điện cực Gốm sứ Zirconia/Vonfram | 5.407.500 | vn0104225079 | CÔNG TY TNHH THIẾT BỊ Y TẾ ĐỒNG LỢI | IB2500104353 | vn0103599265 | Bệnh viện Quân Y 103 | Đấu thầu rộng rãi | 03/07/2025 | 3137/QĐ-BVQY103 | 03/07/2025 | 2 | Quận Hà Đông,Thành phố Hà Nội
3478 | Tay dao siêu âm không dây dùng cho mổ nội soi | Cái | 50 | Mỹ |  | SCDA39 | Covidien | Covidien (Medtronic) |  |  | Từ năm 2024 trở về sau | Tay dao siêu âm mổ nội soi, đầu cong,chiều dài thân dao 39cm, đường kính thân dao 5mm. Sử dụng cho dao siêu âm không dây | 23.500.000 | vn0100124376 | TỔNG CÔNG TY THIẾT BỊ Y TẾ VIỆT NAM - CTCP | IB2500104353 | vn0103599265 | Bệnh viện Quân Y 103 | Đấu thầu rộng rãi | 03/07/2025 | 3137/QĐ-BVQY103 | 03/07/2025 | 2 | Quận Hà Đông,Thành phố Hà Nội
3479 | Tay dao Plasma cắt amidan dùng trong phẫu thuật nội soi | Cái | 50 | Trung Quốc |  | DQG-E4630-A130 | Xi'an Surgical | Xi'an Surgical Medical Technology Co.Ltd |  |  | 2024;2025 | Tay dao Plasma cắt amidan dùng trong phẫu thuật nội soi. Chiều dài điện cực 130mm. Chiều dài (bao gồm cả dây cáp) 2,5m. Đầu cong 30 độ. Có kênh bơm nước và kênh hút nước. Đường kính: có 2 cỡ dành cho người lớn và trẻ em. Chất liệu: Tay cầm bằng nhựa ABS. Điện cực làm bằng thép không gỉ 304. Vật liệu cách nhiệt PTFE/PVDF. Vật liệu điện cực Gốm sứ Zirconia/Vonfram | 5.407.500 | vn0104225079 | CÔNG TY TNHH THIẾT BỊ Y TẾ ĐỒNG LỢI | IB2500104353 | vn0103599265 | Bệnh viện Quân Y 103 | Đấu thầu rộng rãi | 03/07/2025 | 3137/QĐ-BVQY103 | 03/07/2025 | 2 | Quận Hà Đông,Thành phố Hà Nội
3480 | Dao mổ phaco | Cái | 700 | Hoa Kỳ |  | PE3828 | PE3828 | Oasis Medical, Inc. |  |  | Từ năm 2024 trở về sau | Dao mổ Phaco. Lưỡi làm bằng thép không gỉ y tế. Kích cỡ lưỡi dao mổ: 2.85mm. Tay cầm nhựa. Có miếng xốp bảo vệ lưỡi dao. Đạt tiêu chuẩn ISO 13485 | 210.000 | vn0101442741 | CÔNG TY CỔ PHẦN THIÊN TRƯỜNG | IB2500269057 | vnz000022464 | Bệnh viện đa khoa tỉnh Lai Châu | Đấu thầu rộng rãi | 03/07/2025 | 418/QĐ-BVĐKT | 03/07/2025 | 1 | Thành phố Lai Châu,Tỉnh Lai Châu
3481 | Dao phẫu thuật | Cái | 700 | Hoa Kỳ |  | PE3015 | PE3015 | Oasis Medical, Inc. |  |  | Từ năm 2024 trở về sau | Lưỡi làm bằng thép không rỉ;có miếng lót xốp bảo vệ lưỡi dao, Tay cầm nhựa; Tạo độ mở rộng 15 độ ; 2 mặt vát; Mũi dao nhọn, Tiêu chuẩn chất lượng ISO 13485 | 125.000 | vn0101442741 | CÔNG TY CỔ PHẦN THIÊN TRƯỜNG | IB2500269057 | vnz000022464 | Bệnh viện đa khoa tỉnh Lai Châu | Đấu thầu rộng rãi | 03/07/2025 | 418/QĐ-BVĐKT | 03/07/2025 | 1 | Thành phố Lai Châu,Tỉnh Lai Châu
3482 | Dao mổ điện cao tần | Cái | 2 | Ý | 9018 | EXCELL NHP/T-400 | Alsa Apparecchi Medicali SRL | Alsa Apparecchi Medicali SRL |  |  | 2024 trở về sau | Theo Biểu mẫu dự thầu kỹ thuật | 239.000.000 | vn0100778964 | CÔNG TY TNHH VIỆT QUANG | IB2500073519 | vn2300199982 | Bệnh viện đa khoa tỉnh Bắc Ninh | Đấu thầu rộng rãi | 03/07/2025 | 5231/QĐ-BVT | 02/07/2025 | 5 | Thành phố Bắc Ninh,Tỉnh Bắc Ninh
3483 | Dao mổ điện cao tần | Cái | 1 | Ý | 9018 | EXCELL NHP/T-400 | EXCELL NHP/T-400 | Alsa Apparecchi Medicali SRL |  |  | 2024 trở về sau | Yêu cầu chung: - Máy mới 100%. - Năm sản xuất: 2024 trở về sau. - Nguồn điện: 100-230 V - 50/60 Hz - Xuất xứ máy chính: G7 (Ý/ Italia) - Máy chính: Đạt chứng nhận/chứng chỉ: CE (Châu Âu). Cấu hình tối thiểu bao gồm: - Máy chính: 01 cái. - Bàn đạp chân đơn cực: 01 cái. - Bàn đạp chân lưỡng cực: 01 cái. - Tấm điện cực bệnh nhân có tính năng giám sát chất lượng tiếp xúc, cỡ người lớn: 50 cái. (loại dùng 1 lần) - Dây nối tấm điện cực bệnh nhân, sử dụng nhiều lần: 01 cái. - Kẹp lưỡng cực sử dụng nhiều lần: 01 cái. - Dây nối kẹp lưỡng cực sử dụng nhiều lần: 01 cái. "- Tay dao và lưỡi dao mổ điện đơn cực sử dụng một lần: 10 cái, trong đó: + Tay đơn sử dụng một lần: 10 cái + Lưỡi dao mổ điện đơn cực sử dụng nhiều lần: 10 cái" - Bộ chuyển đổi (adapter) cho dao mổ đơn cực: 01 cái. - Tài liệu hướng dẫn sử dụng tiếng Anh và tiếng Việt: 01 bộ. Yêu cầu kỹ thuật tối thiểu: - Thiết bị có chức năng phẫu thuật đơn cực và lưỡng cực. - Màn hình cảm ứng 7.0 inch. - Sử dụng công nghệ cảm ứng mô - Vận hành đồng thời hai tay dao. - Có 02 cổng nối với tay dao đơn cực, 02 cổng nối với tay dao lưỡng cực. - Có hệ thống kiểm soát chất lượng tiếp xúc của điện cực trung tính bệnh nhân, kiểm soát mức thay đổi của trở kháng tại vị trí dán điện cực. - Máy chính: + Công suất cắt tối đa 400 W. + Tần số hoạt động 440 KHz. - Chế độ lưỡng cực: + Có 09 chế độ hoạt động. + Điện áp đỉnh: 550V. + Trở kháng: 100 Ohm. + Công suất tối đa: 200W. + Hệ số cầm máu: 1.5. - Chế độ cắt đơn cực: + Có 10 chế độ hoạt động. + Điện áp đỉnh: 1860V. + Trở kháng: 400 Ohm. + Công suất tối đa: 400W. + Hệ số cầm máu: 1.94 - Chế độ đốt đơn cực: + Có 05 chế độ hoạt động. + Điện áp đỉnh: 4000V. + Trở kháng: 300 Ohm. + Công suất tối đa: 150W. + Hệ số cầm máu: 6.45. | 267.400.000 | vn0100778964 | CÔNG TY TNHH VIỆT QUANG | IB2500215972 | vn2300199982 | Bệnh viện đa khoa tỉnh Bắc Ninh | Đấu thầu rộng rãi | 02/07/2025 | 5206/QĐ-BVT | 02/07/2025 | 3 | Thành phố Bắc Ninh,Tỉnh Bắc Ninh
3484 | Dao cắt vi phẫu | Cái | 1800 | Nhật | 82089000 | 3053835 | Epredia | Richard - Allan Scientific LLC (Kai Industries Co., Ltd.) |  |  | 2024 trở về sau | '* Dao cắt vi phẫu * Làm bằng thép theo công nghệ làm cứng độc quyền (công nghệ Pink), không bị mờ và xước khi cắt * Lớp ngoài phủ PTFE giúp giảm ma sát khi cắt * Cắt được hầu hết các loại mô (mô cứng, mô mềm, mô sinh thiết lạnh, ...) và tương thích với hầu hết các loại máy cắt | 67.725 | vn0100365357 | CÔNG TY TNHH SINH NAM | IB2500016882 | vn0301755526 | Bệnh viện Phạm Ngọc Thạch | Đấu thầu rộng rãi | 02/07/2025 | 557/QĐ-PNT | 02/07/2025 | 2 | Quận 5,TP. Hồ Chí Minh
3485 | Dao mổ liền cán sử dụng một lần các loại, các cỡ | Cái | 3700 | Ấn Độ |  | JSH-K220- JSH-K280 | JSH-K220- JSH-K280 | Iscon Surgicals Limited |  |  | Từ 2024 trở đi | - Dao phẫu thuật mắt 2.2- 2.8 mm vô trùng, dùng 1 lần. - Sản phẩm gồm 2 phần lưỡi dao và tay dao cầm. Lưỡi dao được làm từ thép không gỉ. - Đóng gói trong túi vô trùng. | 68.000 | vn0101442741 | CÔNG TY CỔ PHẦN THIÊN TRƯỜNG | IB2500246345 | vn5500212379 | BỆNH VIỆN MẮT TỈNH SƠN LA | Đấu thầu rộng rãi | 02/07/2025 | 85/QĐ-BVM | 02/07/2025 | 3 | Thành phố Sơn La,Tỉnh Sơn La
3486 | Dao mổ liền cán sử dụng một lần các loại, các cỡ | Cái | 3700 | Ấn Độ |  | L15022HT | L15022HT | Aurolab |  |  | Từ 2024 trở đi | Dao 15 độ dùng trong phẫu thuật Phaco, tạo độ mở rộng 15 độ, thẳng. Tay cầm làm từ Polycarbonate, bề mặt tròn, bề mặt được đánh bóng điện. Đầu tip có nắp bảo vệ, lưỡi dao mỏng. Chất liệu lưỡi dao làm từ thép không gỉ trong y tế. Đóng gói trong túi vô trùng. | 50.000 | vn0101442741 | CÔNG TY CỔ PHẦN THIÊN TRƯỜNG | IB2500246345 | vn5500212379 | BỆNH VIỆN MẮT TỈNH SƠN LA | Đấu thầu rộng rãi | 02/07/2025 | 85/QĐ-BVM | 02/07/2025 | 3 | Thành phố Sơn La,Tỉnh Sơn La
3487 | Dao đốt điện cao tần | Cái | 1 | Ý |  | Surtron 200 | LED Spa | LED Spa |  |  | 2024 trở về sau | Tại Bảng đáp ứng cấu hình và đặc tính kỹ thuật của hàng hoá dự thầu. | 38.800.000 | vn2800588271 | CÔNG TY CỔ PHẦN THIẾT BỊ VẬT TƯ Y TẾ THANH HÓA | IB2500135656 | vn2801069198 | Bệnh viện đa khoa khu vực Nghi Sơn | Đấu thầu rộng rãi | 01/07/2025 | 948/QĐ-BVNS | 01/07/2025 | 2 | Thị xã Nghi Sơn,Tỉnh Thanh Hoá
3488 | Cán dao | Cái | 20 | Đức | 9018 | 24.104.01 | Scalpel Handle standard No. 4 | Anton Hipp GmbH |  |  | Năm 2024 trở về sau | Cán dao số 4: - Chất liệu: Thép không rỉ, 100% thép - Chiều dài: 13.5cm - Nhiệt độ hấp tối đa: 134 độ C - Đạt tiêu chuẩn châu âu (CE) | 231.000 | vn0303445745 | CÔNG TY CỔ PHẦN TRANG THIẾT BỊ Y TẾ CỔNG VÀNG | IB2400483026 | vn1700285659 | Bệnh viện đa khoa tỉnh Kiên Giang | Chào hàng cạnh tranh | 01/07/2025 | 74/QĐ-BV | 24/01/2025 | 2 | Thành phố Rạch Giá,Tỉnh Kiên Giang
3489 | Lưỡi dao mổ các số | Cái | 25000 | Trung Quốc |  | 11#; 15#,21# | HELEN | Huaian Helen Medical Instrument Co., Ltd |  |  | Từ năm 2024 trở đi | Có các số 11,15 và 21; Tiệt trùng, đóng gói riêng từng cái. Đạt tiêu chuẩn ISO 13485:2016 | 780 | vn2700484825 | CÔNG TY CP DƯỢC PHẨM HÀ NAM NINH | IB2500136929 | vn2700611216 | Bệnh viện Sản Nhi Ninh Bình | Đấu thầu rộng rãi | 01/07/2025 | KQ2500136929_2506301553 | 30/06/2025 | 3 | Thành phố Hoa Lư,Tỉnh Ninh Bình
3490 | Dao mổ mắt 15 độ | Cái | 2000 | Mỹ (Thông tin HSCB tiêu chuẩn áp dụng của trang thiết bị y tế thuộc loại B) |  | 961501 | Surgistar, Inc. | Surgistar, Inc. |  |  | Từ năm 2024 trở về sau | Lưỡi dao gắn tay cầm, lưỡi dao thẳng góc, chất liệu lưỡi dao làm bằng thép không gỉ. Dao thẳng, góc 15 độ, hai mặt vát. Tiệt khuẩn, đóng gói vô khuẩn. - Xuất xứ G7 (Mỹ_Thông tin HSCB tiêu chuẩn áp dụng của TTBYT thuộc loại B) | 77.000 | vn0302657715 | CÔNG TY TNHH THƯƠNG MẠI BÁCH QUANG | IB2500215295 | vnz000017238 | Bệnh viện đa khoa Xanh Pôn | Đấu thầu rộng rãi | 30/06/2025 | KQ2500215295_2506301010 | 30/06/2025 | 2 | Quận Ba Đình,Thành phố Hà Nội
3491 | Dao lạng mộng | Cái | 160 | Cộng hòa Ấn Độ (Thông tin HSCB tiêu chuẩn áp dụng của trang thiết bị y tế thuộc loại B) |  | JSH-C020; JSH-C023 | Iscon Surgicals Limited | Iscon Surgicals Limited |  |  | Từ năm 2024 trở về sau | Lưỡi bằng thép không gỉ. Kích cỡ dao mổ có tối thiểu 02 cỡ nằm trong khoảng từ 2.0mm - 2.3mm. Lưỡi dao đầu tròn, bẻ góc và có cạnh xiên lên trên. - Tay cầm nhựa. - Tiệt khuẩn, đóng gói vô khuẩn. | 115.000 | vn0302657715 | CÔNG TY TNHH THƯƠNG MẠI BÁCH QUANG | IB2500215295 | vnz000017238 | Bệnh viện đa khoa Xanh Pôn | Đấu thầu rộng rãi | 30/06/2025 | KQ2500215295_2506301010 | 30/06/2025 | 2 | Quận Ba Đình,Thành phố Hà Nội
3492 | Dao mổ mắt có cán 2.8 mm | Cái | 2000 | Mỹ (Thông tin HSCB tiêu chuẩn áp dụng của trang thiết bị y tế thuộc loại B) |  | 962868 | Surgistar, Inc. | Surgistar, Inc. |  |  | Từ năm 2024 trở về sau | Chất liệu lưỡi dao làm bằng thép không gỉ. Lưỡi dao gắn tay cầm, lưỡi dao tạo góc vát lên, gập góc với tay cầm. Kích thước phần rộng nhất của lưỡi dao: 2.8mm, độ dày lưỡi dao 0.14mm(±0.03mm) Tiệt khuẩn, đóng gói vô khuẩn. - Xuất xứ G7 (Mỹ_Thông tin HSCB tiêu chuẩn áp dụng của TTBYT thuộc loại B) | 139.000 | vn0302657715 | CÔNG TY TNHH THƯƠNG MẠI BÁCH QUANG | IB2500215295 | vnz000017238 | Bệnh viện đa khoa Xanh Pôn | Đấu thầu rộng rãi | 30/06/2025 | KQ2500215295_2506301010 | 30/06/2025 | 2 | Quận Ba Đình,Thành phố Hà Nội
3493 | Dao cắt vi phẫu | Cái | 400 | Nhật Bản | 82089000 | Microtome Blade A35 | Microtome Blade A35 | Feather |  |  | Từ năm 2024 trở đi | *Làm bằng thép cao cấp có độ bền cao, không bị mờ và xước khi cắt *Cắt được tất cả các loại mô (mô cứng, mô mềm, …), tương thích với hầu hết các loại máy cắt vi phẫu. | 43.989 | vn0106754504 | CÔNG TY CỔ PHẦN PHÁT TRIỂN NHỊP CẦU VÀNG | IB2500034817 | vn0302642067 | Bệnh viện Nhi Đồng 2 | Đấu thầu rộng rãi | 30/06/2025 | KQ2500034817_2505230819 | 30/06/2025 | 2 | Quận 1,TP. Hồ Chí Minh
3494 | Tay dao điện mổ mở | Cái | 100 | Trung Quốc |  | OBS-DB; 0039D | OBS-DB 0039D | Baisheng Medical Co Ltd |  |  | 2024 trở về sau | Chất liệu bằng thép không gỉ. 2 nút bấm Cắt và cầm máu. Kiểu giắc cắm: Giắc dẹt 3 chân tròn. Dây dài 3m. Tiệt trùng từng cái. | 35.000 | vn0106150742 | CÔNG TY TNHH THIẾT BỊ VÀ DỤNG CỤ Y KHOA | IB2500204891 | vn0500474664 | Bệnh viện đa khoa Vân Đình | Đấu thầu rộng rãi | 30/06/2025 | KQ2500204891_2506301128 | 30/06/2025 | 2 | Huyện Ứng Hòa,Thành phố Hà Nội
3495 | Lưỡi dao mổ các số | Cái | 7000 | Ấn Độ |  | Surgical Blades | RiBBEL | Ribbel International.,Ltd |  |  | 2024 trở đi | Chất liệu thép các bon, tiệt trùng bằng tia gamma, các số 10, 11, 12 ,15, 20, 21, 22. | 1.200 | vn0108305945 | CÔNG TY CỔ PHẦN THƯƠNG MẠI VÀ XUẤT NHẬP KHẨU H.D.H | IB2500204891 | vn0500474664 | Bệnh viện đa khoa Vân Đình | Đấu thầu rộng rãi | 30/06/2025 | KQ2500204891_2506301128 | 30/06/2025 | 2 | Huyện Ứng Hòa,Thành phố Hà Nội
3496 | Lưỡi dao mổ | Cái | 10000 | Trung Quốc |  | 10#; 11#; 15#; 20#; 21# | Lưỡi dao mổ | Huaian Helen Medical Instrument Co., Ltd. |  |  | 2024 trở về sau | Lưỡi dao được làm từ thép không gỉ. Một lưỡi dao được đóng trong một túi nhôm và được khử trùng bằng tia gamma. | 1.100 | vn0101849706 | CÔNG TY TNHH THIẾT BỊ Y TẾ VÀ HOÁ CHẤT HOÀNG PHƯƠNG | IB2500206604 | vn5000230563 | Trung tâm y tế huyện Hàm Yên | Đấu thầu rộng rãi | 30/06/2025 | KQ2500206604_2506301143 | 30/06/2025 | 2 | Huyện Hàm Yên,Tỉnh Tuyên Quang
3497 | Lưỡi dao mổ tiệt trùng các cỡ số | Cái | 1000 | Huaian Helen Medical Instrument Co., Ltd - Trung Quốc |  | Lưỡi dao mổ các cỡ | Lưỡi dao mổ các cỡ | Huaian Helen Medical Instrument Co., Ltd - Trung Quốc |  |  | 2025 | Lưỡi dao mổ tiệt trùng các cỡ số | 950 | vn3200115130 | CÔNG TY TRÁCH NHIỆM HỮU HẠN DƯỢC PHẨM HOÀNG ĐỨC | IB2500282465 | vn3200259911 | TRUNG TÂM Y TẾ HUYỆN CAM LỘ | Chào hàng cạnh tranh | 30/06/2025 | KQ2500282465_2506301005 | 30/06/2025 | 1 | Huyện Cam Lộ,Tỉnh Quảng Trị
3498 | Lưỡi dao lạng da | Chiếc | 2 | Nhật Bản |  | Lưỡi dao lạng da | Lưỡi dao lạng da | Mani |  |  | 2023 trở về sau | Chiều dài 16cm, chất liệu thép không gỉ, hấp sấy được | 850.000 | vn3001039132 | CÔNG TY CỔ PHẦN THƯƠNG MẠI DỊCH VỤ THIẾT BỊ Y TẾ TÂN HOÀ PHÁT | IB2500252871 | vnz000018342 | Bệnh viện Đa khoa thị xã Kỳ Anh | Đấu thầu rộng rãi | 30/06/2025 | KQ2500252871_2506271703 | 30/06/2025 | 1 | Thị xã Kỳ Anh,Tỉnh Hà Tĩnh
3499 | Cán dao mổ | Cái | 2 | Pakistan |  | 3-003 | 3-003 | Gold Tier Mic |  |  | 2023 trở về sau | Làm bằng Inox, kích thước 14 cm | 23.000 | vn3001039132 | CÔNG TY CỔ PHẦN THƯƠNG MẠI DỊCH VỤ THIẾT BỊ Y TẾ TÂN HOÀ PHÁT | IB2500252871 | vnz000018342 | Bệnh viện Đa khoa thị xã Kỳ Anh | Đấu thầu rộng rãi | 30/06/2025 | KQ2500252871_2506271703 | 30/06/2025 | 1 | Thị xã Kỳ Anh,Tỉnh Hà Tĩnh
3500 | Dao lạng da | Chiếc | 1 | Pakistan |  | 3-086 | 3-086 | Gold Tier Mic |  |  | 2023 trở về sau | 1 bộ bao gồm: hộp đựng, dao lạng da, lưỡi dao Dao dài 31cm | 2.850.000 | vn3001039132 | CÔNG TY CỔ PHẦN THƯƠNG MẠI DỊCH VỤ THIẾT BỊ Y TẾ TÂN HOÀ PHÁT | IB2500252871 | vnz000018342 | Bệnh viện Đa khoa thị xã Kỳ Anh | Đấu thầu rộng rãi | 30/06/2025 | KQ2500252871_2506271703 | 30/06/2025 | 1 | Thị xã Kỳ Anh,Tỉnh Hà Tĩnh
3501 | Cán dao mổ | Cái | 4 | Pakistan |  | 3-001 | 3-001 | Gold Tier Mic |  |  | 2023 trở về sau | Số 3. Chất liệu thép khổng gỉ. Đạt tiêu chuẩn ISO 13485: 2016 | 23.000 | vn3001039132 | CÔNG TY CỔ PHẦN THƯƠNG MẠI DỊCH VỤ THIẾT BỊ Y TẾ TÂN HOÀ PHÁT | IB2500252871 | vnz000018342 | Bệnh viện Đa khoa thị xã Kỳ Anh | Đấu thầu rộng rãi | 30/06/2025 | KQ2500252871_2506271703 | 30/06/2025 | 1 | Thị xã Kỳ Anh,Tỉnh Hà Tĩnh
3502 | Dao nạo mộng và tạo vạt củng mạc | Cái | 36 | Nhật Bản |  | KNIFE/MDP30 | KNIFE/MDP30 | Mani |  |  | 2023 trở về sau | - Dao nạo M41mộng và tạo vạt củng mạc. - Đường kính 2.0mm (MCU20), 2.3mm (MCU26), - Lưỡi dao làm từ thép không gỉ được gia công mài ngang tăng độ sắc. - Cán làm từ nhựa PBT, thiết kế tay cầm thoải mái, đựng trong kệ chống va đập | 260.000 | vn3001039132 | CÔNG TY CỔ PHẦN THƯƠNG MẠI DỊCH VỤ THIẾT BỊ Y TẾ TÂN HOÀ PHÁT | IB2500252871 | vnz000018342 | Bệnh viện Đa khoa thị xã Kỳ Anh | Đấu thầu rộng rãi | 30/06/2025 | KQ2500252871_2506271703 | 30/06/2025 | 1 | Thị xã Kỳ Anh,Tỉnh Hà Tĩnh
3503 | Cán dao phẫu thuật | Cái | 10 | Hàn Quốc |  | SHS, SHC, SHF | Osung | OSUNG MND CO., LTD. |  |  | 2023 trở về sau | Chất liệu thép không gỉ Tiêu chuẩn CE | 450.000 | vn0312439106 | CÔNG TY TNHH THIẾT BỊ Y TẾ MEDENT | IB2500144187 | vn0107783219 | Viện Y học phòng không không quân | Đấu thầu rộng rãi | 29/06/2025 | KQ2500144187_2506281119 | 28/06/2025 | 2 | Quận Thanh Xuân,Thành phố Hà Nội
3504 | Lưỡi dao mổ các số | Cái | 2000 | Ấn Độ |  | KIATO | KIATO | Kehr Surgical Private Limited |  |  | Từ 2023 | Dao sắc. Chất liệu thép không gỉ, tiệt trùng bằng tia Gamma. Các số 10, 11, 12 ,15, 20, 21, 22. Đạt tiêu chuẩn ISO 13485 | 1.020 | vn0500391288 | CÔNG TY TNHH LÊ LỢI | IB2500144187 | vn0107783219 | Viện Y học phòng không không quân | Đấu thầu rộng rãi | 29/06/2025 | KQ2500144187_2506281119 | 28/06/2025 | 2 | Quận Thanh Xuân,Thành phố Hà Nội
3505 | Dây dao mổ điện | Cái | 150 | Trung Quốc |  | OBS-Db 0039D | Baisheng | Baisheng Medical Co., Ltd |  |  | Từ 2023 | Tay dao mổ điện dùng 1 lần với lưỡi dao bằng thép không gỉ Ø2.4mm, lưỡi dao có thể tháo rời. Chiều dài điện cực : 70mm Chiều dài cáp: 3m Chiều dài tay cầm: 155mm Loại chân cắm: 3 chân tròn (3 x Ø4mm) Màu sắc: trắng hoặc xanh dương Tiệt trùng: Bằng khí EO | 37.800 | vn0500391288 | CÔNG TY TNHH LÊ LỢI | IB2500144187 | vn0107783219 | Viện Y học phòng không không quân | Đấu thầu rộng rãi | 29/06/2025 | KQ2500144187_2506281119 | 28/06/2025 | 2 | Quận Thanh Xuân,Thành phố Hà Nội
3506 | Dao cắt polyp | Cái | 46 | Trung Quốc | 9018 | VDK-SD-23-230-10-A1; VDK-SD-23-230-15-A1; VDK-SD-23-230-20-A1; VDK-SD-23-230-30-A1 | VEDKANG | Jiangsu Vedkang Medical Science And Technology Co., Ltd. |  |  | Năm 2024 trở về sau | Hình oval. Dây bện xoắn, độ mở 10-15-20-30mm Xoay được 2 chiều Tay cầm có đánh dấu. Đường kính dây dẫn 2.3mm, dài 230cm. Tương thích đường kính kênh dụng cụ tối thiểu 2.8 mm Tiêu chuẩn: ISO 13485, CE, FDA | 250.000 | vn0310623082 | CÔNG TY CỔ PHẦN KỸ THUẬT MINH LONG | IB2500098218 | vn1600360817 | Bệnh viện Đa khoa khu vực tỉnh An Giang | Đấu thầu rộng rãi | 28/06/2025 | KQ2500098218_2506271444 | 27/06/2025 | 3 | Thành phố Châu Đốc,Tỉnh An Giang
3507 | Dao cắt vi phẫu | Cái | 3200 | Nhật Bản | 9018 | A-35 | A-35 | Feather Safety Razor Co., Ltd. |  |  | từ năm 2024 trở về sau | Lưỡi dao cắt tiêu bản dùng một lần các loại, các cỡ: Nguyên liệu thô: -Chất liệu: thép không rỉ -Chiều dài: 80 mm -Chiều cao: 8 mm -Góc lưỡi: 35 độ -Dùng 1 lần, tiêu chuẩn tạo ra các phần rất mỏng và phù hợp với các mô cứng và mô mềm. -Chất lượng: tuổi thọ sử dụng rất cao (kể cả đối với mô cứng) -Độ bền cao -Thời gian cắt ngắn với góc hở tương ứng. - Rất sắc bén -Chưa tiệt trùng -Tiêu chuẩn Chất lượng: ISO, EC, Free Sales | 40.950 | vn0303244037 | CÔNG TY TNHH TRANG THIẾT BỊ Y TẾ HOÀNG ÁNH DƯƠNG | IB2500098218 | vn1600360817 | Bệnh viện Đa khoa khu vực tỉnh An Giang | Đấu thầu rộng rãi | 28/06/2025 | KQ2500098218_2506271444 | 27/06/2025 | 3 | Thành phố Châu Đốc,Tỉnh An Giang
3508 | Dao phẫu thuật mắt 2.2mm SK22215/ Dao phẫu thuật mắt 2.8mm SK28215/ Dao phẫu thuật mắt 3.2mm SK32215 | Cái | 840 | Cộng hòa Ấn Độ | 9018 | Aurosleek/ KD22215HT/ KD28215HT/ KD32215HT | Aurosleek/ KD22215HT/ KD28215HT/ KD32215HT | Aurolab |  |  | Từ năm 2024 trở về sau | Dao phẫu thuật mắt 2.2mm/ 2.8mm/ 3.2mm - Độ sắc vượt trội, dễ dàng thâm nhập, với vết mổ chính xác - Thao tác êm ái trong quá trình phẫu thuật - Bề mặt lưỡi dao mờ, để không giảm độ phản quang trong khi phẫu thuật - Lưỡi dao làm bằng thép không gỉ, được tiệt trùng. | 98.000 | vn0101442741 | CÔNG TY CỔ PHẦN THIÊN TRƯỜNG | IB2500098218 | vn1600360817 | Bệnh viện Đa khoa khu vực tỉnh An Giang | Đấu thầu rộng rãi | 28/06/2025 | KQ2500098218_2506271444 | 27/06/2025 | 3 | Thành phố Châu Đốc,Tỉnh An Giang
3509 | Dao cắt cơ vòng 3 kênh | Cái | 103 | Đức | 9018 | 99 02 33 61; 99 02 33 71; 99 02 33 81 | 99 02 33 61; 99 02 33 71; 99 02 33 81 | MTW - Endoskopie W.Haag KG |  |  | Từ 2024 trở về sau | Dao cắt cơ vòng 3 kênh. Dao dài 20-25-30mm, đầu có cản quang. Đường kính dụng cụ thuôn dần 2,45mm -> 1,95mm. Chiều dài dụng cụ 215cm. Tương thích guidewire 0,035inch. Sử dụng 1 lần. Tiêu chuẩn CE, ISO 13485 | 3.950.000 | vn0310520947 | CÔNG TY TNHH THIẾT BỊ Y TẾ ETC | IB2500098218 | vn1600360817 | Bệnh viện Đa khoa khu vực tỉnh An Giang | Đấu thầu rộng rãi | 28/06/2025 | KQ2500098218_2506271444 | 27/06/2025 | 3 | Thành phố Châu Đốc,Tỉnh An Giang
3510 | Lưỡi dao mổ | Cái | 122032 | BỈ |  | ZB10; ZB11; ZB15; ZB20, ZB21, ZB22 | ZB10; ZB11; ZB15; ZB20, ZB21, ZB22 | SMI A.G |  |  | Từ năm 2023 trở về sau | Chất liệu thép không gỉ. Số 10, 11, 15, 20, 21, 22. chiều dài lưỡi/dao/độ rộng (mm) của dao số 10: 27/40/7; số 11: 23/41/6; số 15: 12/38/6; số 20: 29/45/9; số 21: 36/52/10; số 22: 39/58/11, rãnh gài cán dao dài 18mm cho dao số < 20; và dài 24mm cho các dao số ≥ 20 Đóng gói 1c/gói bọc vỏ nhôm, vô trùng bằng tia Gamma Đạt tiêu chuẩn ISO, CE | 1.385 | vn0301428254 | CÔNG TY TNHH DƯỢC PHẨM ĐAN LÊ | IB2500098218 | vn1600360817 | Bệnh viện Đa khoa khu vực tỉnh An Giang | Đấu thầu rộng rãi | 28/06/2025 | KQ2500098218_2506271444 | 27/06/2025 | 3 | Thành phố Châu Đốc,Tỉnh An Giang
3511 | Dao siêu âm mổ mở cán dài | Cái | 69 | Mexico | 9018 | HAR17F | HARMONIC FOCUS Long Shears + Adaptive Tissue Technology | Ethicon Endo-Surgery S.A. de C.V. Planta II |  |  | 2024 trở về sau | Dao siêu âm mổ mở Harmonic Focus+ với Công nghệ thích ứng mô, cán dài 17cm, kết hợp với dây dao Harmonic Xanh HPBLUE và máy phát chính GEN11 (máy cắt cầm máu kết hợp công nghệ siêu âm và công nghệ hàn mạch lưỡng cực tiên tiến) Lưỡi dao bằng hợp kim titan TI‐6AL‐4V‐ELI, phủ lớp chống dính Teflon FEP 100. Đầu dao cong, thon, dài 16mm cho phép kẹp giữ mô, phẫu tích, hàn và cắt mô chính xác. Độ mở hàm trên 10,4mm. Lưỡi kẹp bằng chất liệu Aluminum 6061. Màng bọc/cán phủ lưỡi dao chất liệu Polydimethylsiloxane Silicone (Silastic 7‐6860). Tiêu chuẩn : FDA CFG | 11.855.025 | vn1200466287 | CÔNG TY TNHH THƯƠNG MẠI DƯỢC PHẨM LONG GIANG | IB2500098218 | vn1600360817 | Bệnh viện Đa khoa khu vực tỉnh An Giang | Đấu thầu rộng rãi | 28/06/2025 | KQ2500098218_2506271444 | 27/06/2025 | 3 | Thành phố Châu Đốc,Tỉnh An Giang
3512 | Dây dao Harmonic màu xám dùng cho dao mổ nội soi (HP 054 Ace) | Cái | 2 | Mexico | 9018 | HP054 | HARMONICHand Piece | Ethicon Endo-Surgery S.A. de C.V. Planta II; NPA de Mexico S. de R.L. de C.V. |  |  | 2024 trở về sau | Dây dao được thiết kế để chuyển đổi năng lượng điện từ Máy phát chính HARMONIC (GEN11) tương thích sang chuyển động cơ học của lưỡi dao dụng cụ; thực hiện được tối đa 95 lần phẫu thuật Tiêu chuẩn : FDA CFG | 53.698.050 | vn1200466287 | CÔNG TY TNHH THƯƠNG MẠI DƯỢC PHẨM LONG GIANG | IB2500098218 | vn1600360817 | Bệnh viện Đa khoa khu vực tỉnh An Giang | Đấu thầu rộng rãi | 28/06/2025 | KQ2500098218_2506271444 | 27/06/2025 | 3 | Thành phố Châu Đốc,Tỉnh An Giang
3513 | Dao cắt cơ vòng 3 kênh | Cái | 20 | Đức |  | OE1042220TRLC; OE1042225TRLC; OE1042230TRLC | OE1042220TRLC; OE1042225TRLC; OE1042230TRLC | Endo-Flex GmbH |  |  | 2023 trở về sau | - Dao cắt cơ vòng 3 kênh dòng " Smart Cut", dao có phủ cách đoạn ½ dao. - Chiều dài dây cắt 20mm, 25mm, 30mm - Đầu tip thon, chiều dài đầu tip 5mm, Có cản quang, đánh dấu màu, xoay 360 độ - Chiều dài ống thông 200cm, đường kính ống thông 2.55/2.1mm phù hợp kênh làm việc tối thiểu 2.8mm, tương thích dây dẫn hướng 0.035 inch - Tiêu chuẩn ISO 13485, CE | 4.500.000 | vn0313468156 | CÔNG TY TNHH DYNAMED | IB2500098218 | vn1600360817 | Bệnh viện Đa khoa khu vực tỉnh An Giang | Đấu thầu rộng rãi | 28/06/2025 | KQ2500098218_2506271444 | 27/06/2025 | 3 | Thành phố Châu Đốc,Tỉnh An Giang
3514 | Dao cắt 3 kênh Tri-tome pc hoặc tương đương | Cái | 10 | Đức | 9018 | 99 02 83 71 | 99 02 83 71 | MTW - Endoskopie W.Haag KG |  |  | Từ 2024 trở về sau | Dao cắt cơ vòng có đoạn cách điện, 3 kênh. Có khóa dây dẫn và ngã bơm thuốc cản quang. Đầu loại 3L Ball tip. Có lực tăng cường. Dây dẫn tương thích 0.035 inch. Dao dài 25mm có phủ một nữa. Hướng dao 12h. Đường kính dụng cụ 2,45mm thuôn dần đến 1,95mm. Chiều dài dụng cụ 215cm. Tiêu chuẩn CE, ISO 13485 | 4.200.000 | vn0310520947 | CÔNG TY TNHH THIẾT BỊ Y TẾ ETC | IB2500098218 | vn1600360817 | Bệnh viện Đa khoa khu vực tỉnh An Giang | Đấu thầu rộng rãi | 28/06/2025 | KQ2500098218_2506271444 | 27/06/2025 | 3 | Thành phố Châu Đốc,Tỉnh An Giang
3515 | Dao cắt polyp | Cái | 40 | Trung Quốc | 9018 | VDK-SD-23-230-20-A1 | VEDKANG | Jiangsu Vedkang Medical Science And Technology Co., Ltd. |  |  | Năm 2024 trở về sau | Hình oval. Dây bện xoắn, độ mở 20mm Xoay được 2 chiều Tay cầm có đánh dấu. Đường kính dây dẫn 2.3mm, dài 230cm. Tương thích đường kính kênh dụng cụ tối thiểu 2.8 mm Tiêu chuẩn: ISO 13485, CE, FDA | 250.000 | vn0310623082 | CÔNG TY CỔ PHẦN KỸ THUẬT MINH LONG | IB2500098218 | vn1600360817 | Bệnh viện Đa khoa khu vực tỉnh An Giang | Đấu thầu rộng rãi | 28/06/2025 | KQ2500098218_2506271444 | 27/06/2025 | 3 | Thành phố Châu Đốc,Tỉnh An Giang
3516 | Dao cắt cơ vòng 3 kênh | Cái | 80 | Bỉ | 9018 | 530TLSC | 530TLSC | G-Flex Europe SPRL |  |  | Năm 2023 trở về sau | Theo cột "Thông số/tính năng kỹ thuật" thuộc Thông tin sản phẩm dự thầu tại bảng Danh mục hàng hóa dự thầu của E-HSDT. | 2.740.500 | vn0305969367 | CÔNG TY TNHH THIẾT BỊ Y TẾ MINH KHOA | IB2500098218 | vn1600360817 | Bệnh viện Đa khoa khu vực tỉnh An Giang | Đấu thầu rộng rãi | 28/06/2025 | KQ2500098218_2506271444 | 27/06/2025 | 3 | Thành phố Châu Đốc,Tỉnh An Giang
3517 | Dao siêu âm | Cái | 46 | Mexico | 9018 | HAR36 | HARMONIC ACE Laparoscopic Shears + Adaptive Tissue Technology | Ethicon Endo-Surgery S.A. de C.V. Planta II; NPA de Mexico S. de R.L. de C.V. |  |  | 2024 trở về sau | Dao siêu âm mổ nội soi Harmonic ACE+ với Công nghệ thích ứng mô cho phản hồi bằng âm thanh và chức năng cầm máu ưu việt, đường kính cán 5mm, chiều dài cán 36cm, kết hợp với dây dao Harmonic HP054 và máy phát chính GEN11 (máy cắt cầm máu kết hợp công nghệ siêu âm và công nghệ hàn mạch lưỡng cực tiên tiến) Lưỡi dao bằng hợp kim titan TI‐6AL‐4V‐ELI, phủ lớp chống dính Teflon FEP 100, chiều dài lưỡi dao 15mm, độ mở hàm 10mm. Lưỡi kẹp bằng chất liệu thép không gỉ (17‐4 PH). Màng bọc/cán phủ lưỡi dao chất liệu Polydimethylsiloxane Silicone (Silastic 7‐6860). Cán xoay 360 độ, điều chỉnh bằng một tay. Tiêu chuẩn : FDA CFG | 18.160.450 | vn1200466287 | CÔNG TY TNHH THƯƠNG MẠI DƯỢC PHẨM LONG GIANG | IB2500098218 | vn1600360817 | Bệnh viện Đa khoa khu vực tỉnh An Giang | Đấu thầu rộng rãi | 28/06/2025 | KQ2500098218_2506271444 | 27/06/2025 | 3 | Thành phố Châu Đốc,Tỉnh An Giang
3518 | Dao phẫu thuật mắt 15 độ SL15022 | Cái | 840 | Cộng hòa Ấn Độ | 9018 | Aurosleek/ L15022HT | Aurosleek/ L15022HT | Aurolab |  |  | Từ năm 2024 trở về sau | Dao phẫu thuật mắt 15 độ - Độ sắc vượt trội, dễ dàng thâm nhập, với vết mổ chính xác - Thao tác êm ái trong quá trình phẫu thuật - Bề mặt lưỡi dao mờ, để không giảm độ phản quang trong khi phẫu thuật - Lưỡi dao làm bằng thép không gỉ, được tiệt trùng. | 58.000 | vn0101442741 | CÔNG TY CỔ PHẦN THIÊN TRƯỜNG | IB2500098218 | vn1600360817 | Bệnh viện Đa khoa khu vực tỉnh An Giang | Đấu thầu rộng rãi | 28/06/2025 | KQ2500098218_2506271444 | 27/06/2025 | 3 | Thành phố Châu Đốc,Tỉnh An Giang
3519 | Dao chích lấy máu | Cái | 5500 | Trung Quốc |  | GT042-200 | Ningbo Greetmed | Taizhou Kangjian Medical EquipmentS/ TQ |  |  | 2024-2025 | * Chất liệu: Thép không rỉ. * Tiệt trùng | 176 | vn0109950754 | CÔNG TY TNHH THIẾT BỊ Y TẾ & HÓA CHẤT MEDITEK VIỆT NAM | IB2500141279 | vn4100740742 | TRUNG TÂM Y TẾ THỊ XÃ AN NHƠN | Đấu thầu rộng rãi | 27/06/2025 | KQ2500141279_2506271656 | 27/06/2025 | 2 | Thị xã An Nhơn,Tỉnh Bình Định
3520 | Lưỡi dao mổ | Cái | 4000 | Trung Quốc. |  | 11#, 15#, 20# | Huaian helen | Huaian Helen – Trung Quốc. |  |  | 2024-2025 | * Chất liệu: Thép không rỉ hoặc thép carbon * Các số: 11, 15, 20 * Tiệt trùng | 808 | vn0109950754 | CÔNG TY TNHH THIẾT BỊ Y TẾ & HÓA CHẤT MEDITEK VIỆT NAM | IB2500141279 | vn4100740742 | TRUNG TÂM Y TẾ THỊ XÃ AN NHƠN | Đấu thầu rộng rãi | 27/06/2025 | KQ2500141279_2506271656 | 27/06/2025 | 2 | Thị xã An Nhơn,Tỉnh Bình Định
3521 | Lưỡi dao mổ tiệt trùng, thép carbon/thép không gỉ số 12 | Cái | 60 | Trung Quốc | 9018 | Disposable Surgical Blade 12# | Disposable Surgical Blade 12# | Huaian Helen Medical Instrument Co., Ltd / Trung Quốc |  |  | 2024 trở về sau | Dao phẫu thuật tiệt trùng + Đóng gói tiệt trùng rời từng cái một trong bao bì vỏ nhôm + Dao sắc. Chất liệu thép carbon không gỉ, tiệt trùng bằng tia Gamma. + Các rãnh dọc lưỡi dao tương thích với mọi loại cán dao mổ tiêu chuẩn ditment do bất kì công ty nào sản xuất + Các số: 10, 11, 12, 15, 20, 21, 22, 23 | 1.100 | vn0315480952 | CÔNG TY TNHH MEDI GREEN | IB2500110566 | vn0301725426 | Bệnh viện quận Tân Bình | Chào hàng cạnh tranh | 27/06/2025 | KQ2500110566_2506271336 | 27/06/2025 | 3 | Quận Tân Bình,TP. Hồ Chí Minh
3522 | Lưỡi dao mổ các cỡ | Cái | 12000 | Trung Quốc | 9018 | Disposabl e Surgical Blade/10#, 11#, 12#, 15#, 18#, 19#, 20#, 21#, 22#, 23#, 24#, 25# | Huaian Helen | Huaian Helen |  |  | 2025 | Lưỡi dao phẫu thuật. Chất liệu: Thép không rỉ. Thiết kế cân đối, mềm dẽo, sắc bén. Được tiệt trùng và đóng gói riêng lẻ trong từng túi. | 689 | vn5800000047 | CÔNG TY CP DƯỢC LÂM ĐỒNG (LADOPHAR) | IB2500160010 | vn5800180216 | Bệnh viện II Lâm Đồng | Đấu thầu rộng rãi | 27/06/2025 | KQ2500160010_2506270914 | 27/06/2025 | 4 | Thành phố Bảo Lộc,Tỉnh Lâm Đồng
3523 | Dao mổ mắt phụ | Cái | 600 | Feather Safety Razor Co., Ltd. |  | Feather | Feather | Nhật Bản |  |  | 2025 | Dao mổ phụ 15-30 độ, Chọc tiền phòng trong mổ Phaco, vật liệu: lưỡi thép không gỉ, cán nhựa. Được đóng gói vô trùng từng cái. | 76.650 | vn0302013220 | CÔNG TY TNHH TRANG THIẾT BỊ Y TẾ ĐỨC ÂN | IB2500160010 | vn5800180216 | Bệnh viện II Lâm Đồng | Đấu thầu rộng rãi | 27/06/2025 | KQ2500160010_2506270914 | 27/06/2025 | 4 | Thành phố Bảo Lộc,Tỉnh Lâm Đồng
3524 | Lưỡi dao mổ số 11-15 | Cái | 5000 | BỈ |  | ZB15 | ZB15 | SMI A.G |  |  | Từ năm 2023 trở về sau | Chất liệu thép không gỉ. Số 15. Được tiệt trùng và được đóng gói riêng biệt. Đạt tiêu chuẩn ISO, CE | 1.795 | vn0301428254 | CÔNG TY TNHH DƯỢC PHẨM ĐAN LÊ | IB2500160010 | vn5800180216 | Bệnh viện II Lâm Đồng | Đấu thầu rộng rãi | 27/06/2025 | KQ2500160010_2506270914 | 27/06/2025 | 4 | Thành phố Bảo Lộc,Tỉnh Lâm Đồng
3525 | Dao mổ mắt chính | Cái | 600 | Mỹ (Hồ sơ công bố tiêu chuẩn TTBYT loại B) | 90185000 | 962268; 962868; 962968; 963268 | Surgistar, Inc. | Surgistar, Inc. |  |  | 2024 trở về sau | Dao mổ mắt chính 2.2mm- 2.8mm- 3.0mm- 3.2mm. Tạo đường hầm trong mổ Phaco, vật liệu: lưỡi thép không gỉ, vát 2 mặt, cán nhựa. Được đóng gói vô trùng từng cái | 148.450 | vn0302657715 | CÔNG TY TNHH THƯƠNG MẠI BÁCH QUANG | IB2500160010 | vn5800180216 | Bệnh viện II Lâm Đồng | Đấu thầu rộng rãi | 27/06/2025 | KQ2500160010_2506270914 | 27/06/2025 | 4 | Thành phố Bảo Lộc,Tỉnh Lâm Đồng
3526 | Cán dao mổ | cái | 20 | Pakistan |  | EBCD-03 | - | Electro Bismed Instruments |  |  | 2024 trở về sau | Cán dao mổ số 3 | 9.200 | vn1800665083 | CÔNG TY TNHH TRANG THIẾT BỊ Y TẾ MIỀN TÂY | IB2500022017 | vn1800271709 | Bệnh viện Lao và Bệnh phổi thành phố Cần Thơ | Đấu thầu rộng rãi | 27/06/2025 | KQ2500022017_2506261624 | 27/06/2025 | 4 | Quận Ô Môn,Thành phố Cần Thơ
3527 | Lưỡi dao mổ các số | cái | 1500 | Trung Quốc |  | - | - | Huaian Helen Medical Instrument Co., Ltd |  |  | 2024 trở về sau | Làm bằng thép carbon, tiệt trùng | 805 | vn1800665083 | CÔNG TY TNHH TRANG THIẾT BỊ Y TẾ MIỀN TÂY | IB2500022017 | vn1800271709 | Bệnh viện Lao và Bệnh phổi thành phố Cần Thơ | Đấu thầu rộng rãi | 27/06/2025 | KQ2500022017_2506261624 | 27/06/2025 | 4 | Quận Ô Môn,Thành phố Cần Thơ
3528 | Cán dao số 3 | Cái | 300 | Pakistan | 9018 | 02-192 | ADI | ADI |  |  | từ 2022 trở về sau | Cán dao mổ số 3 - Kích thước: dài 125mm. - Nguyên liệu thép không gỉ dùng sản xuất dụng cụ theo tiêu chuẩn NF EN ISO 7153-1, NFS 94-090, NF EN 10088, ASTM F899 - Dụng cụ sản xuất đạt mức chịu đựng vật liệu khi hấp, ăn mòn và phơi nhiệt theo tiêu chuẩn NF EN ISO 13402. | 73.500 | vn0311978169 | CÔNG TY TNHH XUẤT NHẬP KHẨU KỸ THUẬT MINH THÀNH | IB2500099530 | vn1702217372 | BỆNH VIỆN SẢN NHI TỈNH KIÊN GIANG | Đấu thầu rộng rãi | 27/06/2025 | KQ2500099530_2506260903 | 27/06/2025 | 2 | Thành phố Rạch Giá,Tỉnh Kiên Giang
3529 | Bộ dao siêu âm không dây đầu cong bao gồm: 1 đầu máy không dây tạo xung động siêu âm, 02 pin sạc, 02 khay hỗ trợ lắp pin | Bộ | 3 | - SCGAA/ SCBA: Mỹ - SCBIGA: Mỹ | Vật tư y tế | SCGAA/ SCBA/ SCBIGA | - SCGAA: Sonicision Reusable Generator - SCBA: Sonicison Reusable Battery Pack - SCBIGA: Sonicision Reusable Battery Insertion Guide | - SCGAA/ SCBA: Covidien - SCBIGA: Spectrum Plastics Group |  |  | 2024 trở về sau | Chi tiết theo "Bảng đáp ứng kỹ thuật" | 165.000.000 | vn0106202888 | CÔNG TY TNHH THƯƠNG MẠI TỔNG HỢP VẬT TƯ Y TẾ | IB2500117906 | vn0301479869 | BỆNH VIỆN NHÂN DÂN 115 | Đấu thầu rộng rãi | 26/06/2025 | KQ2500117906_2506261745 | 26/06/2025 | 3 | Quận 10,TP. Hồ Chí Minh
3530 | Cán dao số 3 | Cái | 10 | Pakistan | 9018 | 02-130…135 | 02-130…135 | Prime Tech Surgico |  |  | 2025 trở về sau | Đạt tiêu chuẩn chất lượng ISO 9001, ISO 13485, EC Chất liệu: thép không gỉ, hấp sấy ở nhiệt độ cao lên tới 121˚C Kích thước: dài 12,5cm, phù hợp dùng cho lưỡi dao số 11, 12, 15 Năm sản xuất: 2024 trở về sau, mới 100% | 15.000 | vn1801707829 | CÔNG TY TNHH TRANG THIẾT BỊ Y TẾ PHÚ TOÀN TÂN | IB2500043985 | vn1800271716 | BỆNH VIỆN TIM MẠCH THÀNH PHỐ CẦN THƠ | Đấu thầu rộng rãi | 26/06/2025 | KQ2500043985_2506261711 | 26/06/2025 | 2 | Quận Ninh Kiều,Thành phố Cần Thơ
3531 | Dao cắt tiêu bản | Hộp | 30 | Nhật Bản |  | 08-606-0 | ERMA (KAI) / Nhật Bản | KAI Industries thuộc sở hữu của hãng ERMA/ Nhật Bản |  |  | 2024 trở đi | Dùng để cắt tiêu bản, để cắt mẫu sinh học thành các phần rất mỏng cho vi xét nghiệm hiển vi chi tiết trong khoa giải phẫu bệnh | 2.600.000 | vn5701616043 | CÔNG TY TNHH THIẾT BỊ ANH PHÁT | IB2500241853 | vnz000007364 | BỆNH VIỆN ĐA KHOA TỈNH TUYÊN QUANG | Đấu thầu rộng rãi | 26/06/2025 | KQ2500241853_2506261210 | 26/06/2025 | 1 | Tỉnh Tuyên Quang
3532 | Dao mổ phaco các cỡ | Cái | 1280 | Mỹ | 9018.50.00 | 962268; 962868; 962968; 963268 | Surgistar, Inc. | Surgistar, Inc. |  |  | Từ năm 2024 trở về sau | - Chất liệu lưỡi dao làm bằng thép cứng không gỉ, mài theo công nghệ độc quyền của hãng Surgistar làm bén cạnh bằng cơ chế ăn mòn hóa điện tử (Electrochemical Etching) mà không cần mài (xin xem tờ trình kèm theo); - Kích thước lưỡi dao ngang: (2.2-2.8-3.0-3.2mm); - Dài 14.5mm có ưu điểm hơn (xin xem thư xác nhận của hãng), dầy 0.14mm, hai mặt vát, gập góc; - Đạt tiêu chuẩn: ISO 13485:2016, CE, FDA. | 148.000 | vn0302657715 | CÔNG TY TNHH THƯƠNG MẠI BÁCH QUANG | IB2500166345 | vnz000023759 | Bệnh viện Bưu Điện | Đấu thầu rộng rãi | 26/06/2025 | KQ2500166345_2506241703 | 26/06/2025 | 2 | Quận Hoàng Mai,Thành phố Hà Nội
3533 | Dao đầu tròn | Cái | 155 | Nhật Bản | 9018 | P-7926B | Feather | Feather Safety Razor Co., Ltd |  |  | Từ năm 2025 trở đi | - Lưỡi dao bằng thép không gỉ, đầu tròn, sắc, cán nhựa - Lưỡi dao rộng 2.6mm, dày 0.25mm, đầu chếch 45°, cạnh vát 2 mặt, trục dẹt - Lưỡi dao đầu tròn, sắc - Mỗi dao đều tiệt trùng và để trong hộp nhựa bảo vệ - Đạt tiêu chuẩn ISO 13485:2016 | 252.000 | vn0107594451 | CÔNG TY TNHH LEGATEK | IB2500166345 | vnz000023759 | Bệnh viện Bưu Điện | Đấu thầu rộng rãi | 26/06/2025 | KQ2500166345_2506241703 | 26/06/2025 | 2 | Quận Hoàng Mai,Thành phố Hà Nội
3534 | Dao tiền phòng 15 độ | Cái | 1430 | Nhật Bản | 9018 | P-715 | Feather | Feather Safety Razor Co., Ltd |  |  | Từ năm 2025 trở đi | - Lưỡi dao bằng thép không gỉ, mài theo công nghệ mài kép - Lưỡi dao thẳng, góc 15 độ, hai mặt vát, dài 7mm, dày 0.1mm - Đạt tiêu chuẩn ISO 13485:2016 | 105.000 | vn0107594451 | CÔNG TY TNHH LEGATEK | IB2500166345 | vnz000023759 | Bệnh viện Bưu Điện | Đấu thầu rộng rãi | 26/06/2025 | KQ2500166345_2506241703 | 26/06/2025 | 2 | Quận Hoàng Mai,Thành phố Hà Nội
3535 | Luỡi dao mổ số 11 | Hộp | 2 | Ấn Độ |  | 11 | Kiato | Kehr Surgical Private Limited |  |  | Từ năm 2024 trở đi | Lưỡi dao mổ. Chất liệu làm từ thép Carbon. Kích cỡ: Số 11. Tiệt trùng Tiêu chuẩn Iso 9001, 13485:2003/Ce hoặc tương đương | 121.380 | vn3301584227 | CÔNG TY TNHH MỘT THÀNH VIÊN DỊCH VỤ THƯƠNG MẠI HÀ PHÚ | IB2500148675 | vn3300543242 | Trung Tâm y tế Thị xã Hương Thủy | Đấu thầu rộng rãi | 25/06/2025 | KQ2500148675_2506251546 | 25/06/2025 | 1 | Thị xã Hương Thủy,Thành phố Huế
3536 | Luỡi dao mổ số 15 | Hộp | 5 | Ấn Độ |  | 15 | Kiato | Kehr Surgical Private Limited |  |  | Từ năm 2024 trở đi | Lưỡi dao mổ. Chất liệu làm từ thép Carbon. Kích cỡ: Số 15. Tiệt trùng Tiêu chuẩn ISO 9001, 13485:2003/ Ce hoặc tương đương | 121.380 | vn3301584227 | CÔNG TY TNHH MỘT THÀNH VIÊN DỊCH VỤ THƯƠNG MẠI HÀ PHÚ | IB2500148675 | vn3300543242 | Trung Tâm y tế Thị xã Hương Thủy | Đấu thầu rộng rãi | 25/06/2025 | KQ2500148675_2506251546 | 25/06/2025 | 1 | Thị xã Hương Thủy,Thành phố Huế
3537 | Lưỡi dao mổ 21 | Hộp | 20 | Ấn Độ |  | 21 | Kiato | Kehr Surgical Private Limited |  |  | Từ năm 2024 trở đi | Lưỡi dao mổ. Chất liệu làm từ thép Carbon. Kích cỡ: Số 21. Tiệt trùng Tiêu chuẩn ISO 9001, 13485:2003 / Ce hoặc tương đương | 121.380 | vn3301584227 | CÔNG TY TNHH MỘT THÀNH VIÊN DỊCH VỤ THƯƠNG MẠI HÀ PHÚ | IB2500148675 | vn3300543242 | Trung Tâm y tế Thị xã Hương Thủy | Đấu thầu rộng rãi | 25/06/2025 | KQ2500148675_2506251546 | 25/06/2025 | 1 | Thị xã Hương Thủy,Thành phố Huế
3538 | Tay dao mổ điện | Cái | 1000 | Trung Quốc | 9018 | CP1001 | Cathay Manufacturing Corp | Cathay Manufacturing Corp |  |  | 2024 trở về sau | Tay dao mổ điện dùng được cho nhiều loại dao mổ điện cao tần. Chiều dài dây ≥ 3m. Kiểu giắc cắm: giắc dẹt 3 chân tròn. Nút bấm tay dao: 2 nút. Đạt tiêu chuẩn chất lượng ISO 13485. | 27.930 | vn0310363437 | CÔNG TY TNHH THƯƠNG MẠI VÀ THIẾT BỊ Y TẾ NHẬT MINH | IB2500129495 | vn4400925448 | Bệnh viện sản nhi Phú Yên | Đấu thầu rộng rãi | 25/06/2025 | KQ2500129495_2506251020 | 25/06/2025 | 5 | TP Tuy Hoà,Tỉnh Phú Yên
3539 | Lưỡi dao mổ (các số) | Cái | 14000 | Trung Quốc | 9018 | 10#, 11#, 12#, 15# | Huaian Helen Medical Instrument Co., Ltd | Huaian Helen Medical Instrument Co., Ltd |  |  | 2024 trở về sau | Làm từ thép không gỉ. Từ số 10 tới số 15. Đạt tiêu chuẩn ISO 13485 | 777 | vn0310363437 | CÔNG TY TNHH THƯƠNG MẠI VÀ THIẾT BỊ Y TẾ NHẬT MINH | IB2500129495 | vn4400925448 | Bệnh viện sản nhi Phú Yên | Đấu thầu rộng rãi | 25/06/2025 | KQ2500129495_2506251020 | 25/06/2025 | 5 | TP Tuy Hoà,Tỉnh Phú Yên
3540 | Lưỡi dao cắt lọc đại thể | Cái | 100 | Nhật Bản | 9018 | No.130 | Feather | Feather Safety Razor Co., Ltd |  |  | 2024/2025 | Dùng cắt mẫu giải phẫu bệnh. Vật liệu làm bằng thép. Lưỡi dao dài 130mm. Đạt tiêu chuẩn ISO 13485. | 63.000 | vn4100867273 | CÔNG TY TNHH TRANG THIẾT BỊ Y TẾ - VẬT TƯ KHOA HỌC KỸ THUẬT LINH ANH | IB2500129495 | vn4400925448 | Bệnh viện sản nhi Phú Yên | Đấu thầu rộng rãi | 25/06/2025 | KQ2500129495_2506251020 | 25/06/2025 | 5 | TP Tuy Hoà,Tỉnh Phú Yên
3541 | Dao cắt lát vi thể | Cái | 400 | Nhật | 9018 | 08-636-0 | 08-636-0 | Kai Industries Co., Ltd. |  |  | 2025 trở về sau | Dùng cắt lát vi thể giải phẫu bệnh. Vật liệu: thép không rỉ. Độ dài: 80mm. Chiều cao: 8mm. Góc nghiêng 35 độ. Đạt tiêu chuẩn ISO 13485. | 52.500 | vn0310905898 | Công ty Cổ phần Thiết bị và Công nghệ Lifelabs | IB2500129495 | vn4400925448 | Bệnh viện sản nhi Phú Yên | Đấu thầu rộng rãi | 25/06/2025 | KQ2500129495_2506251020 | 25/06/2025 | 5 | TP Tuy Hoà,Tỉnh Phú Yên
3542 | Dao hàn mạch | Cái | 1 | Đức | Thiết bị y tế | Chủng loại/Model/Ký mã hiệu: Erbe VIO 300D | VIO 300D | Hãng sản xuất: Erbe Electromedizin GmbH |  |  | 2024 trở về sau | Theo nội dung Bảng đáp ứng tiêu chuẩn kỹ thuật chi tiết tại E-HSDT. | 821.940.000 | vn0102045497 | LIÊN DANH NHÀ THẦU TÂN THÀNH - IMED | IB2500179499 | vn0402261636 | Ban Quản lý dự án đầu tư xây dựng các công trình dân dụng, công nghiệp và hạ tầng kỹ thuật Đà Nẵng | Đấu thầu rộng rãi | 25/06/2025 | KQ2500179499_2506251110 | 25/06/2025 | 1 | Quận Ngũ Hành Sơn,Thành phố Đà Nẵng
3543 | Cán dao số 3 | Cái | 5 | Pakistan |  | 01-0010-01; 01-0020-01; 01-0030-01 | Cán dao | Electro Bismed Instruments |  |  | 2025 | Theo file "Thông tin hàng hoá dự thầu" đính kèm | 10.000 | vn0309075240 | HỘ KINH DOANH NGUYỄN KIM LIÊN CỬA HÀNG TRANG THIẾT BỊ Y TẾ HUY HOÀNG | IB2500240145 | vn0314232160 | Bệnh viện Công an Thành phố Hồ Chí Minh | Chào hàng cạnh tranh | 25/06/2025 | KQ2500240145_2506250931 | 25/06/2025 | 2 | Quận 5,TP. Hồ Chí Minh
3544 | Cán dao số 4 | Cái | 10 | Pakistan |  | 01-0010-01; 01-0020-01; 01-0030-01 | Cán dao | Electro Bismed Instruments |  |  | 2025 | Theo file "Thông tin hàng hoá dự thầu" đính kèm | 10.000 | vn0309075240 | HỘ KINH DOANH NGUYỄN KIM LIÊN CỬA HÀNG TRANG THIẾT BỊ Y TẾ HUY HOÀNG | IB2500240145 | vn0314232160 | Bệnh viện Công an Thành phố Hồ Chí Minh | Chào hàng cạnh tranh | 25/06/2025 | KQ2500240145_2506250931 | 25/06/2025 | 2 | Quận 5,TP. Hồ Chí Minh
3545 | Dao mổ bầu số 15 | Cái | 100 | Trung Quốc |  | Disposabl e Surgical Blade/ 15# | Lưỡi dao mổ phẫu thuật | Huaian Helen Medical Instrument |  |  | 2025 | Theo file "Thông tin hàng hoá dự thầu" đính kèm | 885 | vn0309075240 | HỘ KINH DOANH NGUYỄN KIM LIÊN CỬA HÀNG TRANG THIẾT BỊ Y TẾ HUY HOÀNG | IB2500240145 | vn0314232160 | Bệnh viện Công an Thành phố Hồ Chí Minh | Chào hàng cạnh tranh | 25/06/2025 | KQ2500240145_2506250931 | 25/06/2025 | 2 | Quận 5,TP. Hồ Chí Minh
3546 | Dao mổ nhọn số 11 | Cái | 200 | Trung Quốc |  | Disposabl e Surgical Blade/ 11# | Lưỡi dao mổ phẫu thuật | Huaian Helen Medical Instrument |  |  | 2025 | Theo file "Thông tin hàng hoá dự thầu" đính kèm | 885 | vn0309075240 | HỘ KINH DOANH NGUYỄN KIM LIÊN CỬA HÀNG TRANG THIẾT BỊ Y TẾ HUY HOÀNG | IB2500240145 | vn0314232160 | Bệnh viện Công an Thành phố Hồ Chí Minh | Chào hàng cạnh tranh | 25/06/2025 | KQ2500240145_2506250931 | 25/06/2025 | 2 | Quận 5,TP. Hồ Chí Minh
3547 | Dao mổ mắt 2.8mm | Cái | 400 | Nhật Bản | 9018 | CCR - 28AGF | CCR - 28AGF | Kai Industries Co., Ltd. |  |  | từ 2024 trở đi | Dao mổ mắt chính (Clear Corneal Knifes) 2.8mm. Tạo đường hầm trong mổ Phaco, vật liệu: lưỡi thép không gỉ, vát 2 mặt, cán nhựa. Hộp 05 cái, Được đóng gói vô trùng từng cái. | 177.450 | vn0108803556 | CÔNG TY TNHH Y TẾ PHÚ THẮNG | IB2500150334 | vn2700961436 | Bệnh viện Quân y 5, Cục Hậu cần-Kỹ Thuật, Quân đoàn 12 | Đấu thầu rộng rãi | 25/06/2025 | KQ2500150334_2506250718 | 25/06/2025 | 3 | Thành phố Hoa Lư,Tỉnh Ninh Bình
3548 | Lưỡi dao mổ | cái | 8000 | Trung Quốc |  | 11#; 21# | Helen | Helen-Trung Quốc |  |  | Từ năm 2024 trở đi | Có các số 11 và 21; Đóng gói tiệt trùng từng cái đóng trong bao bì vỏ nhôm. Chất liệu thép Carbon không gỉ - Đạt tiêu chuẩn ISO 13485:2016 | 739 | vn2700484825 | CÔNG TY CP DƯỢC PHẨM HÀ NAM NINH | IB2500150334 | vn2700961436 | Bệnh viện Quân y 5, Cục Hậu cần-Kỹ Thuật, Quân đoàn 12 | Đấu thầu rộng rãi | 25/06/2025 | KQ2500150334_2506250718 | 25/06/2025 | 3 | Thành phố Hoa Lư,Tỉnh Ninh Bình
3549 | Dao mổ mắt 15 độ | cái | 400 | Nhật Bản | 9018 | A-15F | A-15F | Kai Industries Co., Ltd. |  |  | từ 2024 trở đi | Dao mổ phụ (Stab Knifes) 15 độ chọc tiền phòng trong mổ Phaco, vật liệu: lưỡi thép không gỉ, cán nhựa. Hộp 05 cái, Được đóng gói vô trùng từng cái. | 77.700 | vn0108803556 | CÔNG TY TNHH Y TẾ PHÚ THẮNG | IB2500150334 | vn2700961436 | Bệnh viện Quân y 5, Cục Hậu cần-Kỹ Thuật, Quân đoàn 12 | Đấu thầu rộng rãi | 25/06/2025 | KQ2500150334_2506250718 | 25/06/2025 | 3 | Thành phố Hoa Lư,Tỉnh Ninh Bình
3550 | Lưỡi dao mổ số 15 | Cái | 1200 | Trung Quốc |  | 15# | Dao mổ phẫu thuật | Huaian Helen |  |  | 2024 trở về sau | Lưỡi dao mổ hay lưỡi dao phẫu thuật vô trùng được làm từ thép carbon (Carbon Steel) hoặc thép không gỉ (Stainless Steel). Số 15. | 800 | vn6000371421 | CÔNG TY TNHH DƯỢC PHẨM HOÀNG VŨ | IB2500116517 | vn6400053399 | Trung tâm Y tế huyện Đắk R' Lấp | Đấu thầu rộng rãi | 24/06/2025 | KQ2500116517_2506242049 | 24/06/2025 | 2 | Huyện Đắk R'Lấp,Tỉnh Đăk Nông
3551 | Lưỡi dao mổ số 11 | Cái | 630 | Trung Quốc |  | 11# | Dao mổ phẫu thuật | Huaian Helen |  |  | 2024 trở về sau | Lưỡi dao mổ hay lưỡi dao phẫu thuật vô trùng được làm từ thép carbon (Carbon Steel) hoặc thép không gỉ (Stainless Steel). Số 11. | 800 | vn6000371421 | CÔNG TY TNHH DƯỢC PHẨM HOÀNG VŨ | IB2500116517 | vn6400053399 | Trung tâm Y tế huyện Đắk R' Lấp | Đấu thầu rộng rãi | 24/06/2025 | KQ2500116517_2506242049 | 24/06/2025 | 2 | Huyện Đắk R'Lấp,Tỉnh Đăk Nông
3552 | Lưỡi dao bào da dùng 1 lần | cái | 70 | Nhật |  | Skin Graff Knife Blade | Lưỡi dao bào da | FEATHER safety Razor |  |  | 2024 trở về sau | Lưỡi dao bào da dùng 1 lần. | 63.000 | vn6000371421 | CÔNG TY TNHH DƯỢC PHẨM HOÀNG VŨ | IB2500116517 | vn6400053399 | Trung tâm Y tế huyện Đắk R' Lấp | Đấu thầu rộng rãi | 24/06/2025 | KQ2500116517_2506242049 | 24/06/2025 | 2 | Huyện Đắk R'Lấp,Tỉnh Đăk Nông
3553 | Dao mổ điện | Cái | 1 | Hàn Quốc |  | ZEUS-200S | ZEUS-200S | Zerone Co., Ltd |  |  | 2025 trở về sau | Chi tiết theo Bảng đáp ứng cấu hình và thông số kỹ thuật | 45.000.000 | vn0100985583 | LIÊN DANH VIỆT PHAN - BẢO VIỆT | IB2500258359 | vn0700253020 | Trung tâm Y tế thị xã Duy Tiên | Đấu thầu rộng rãi | 24/06/2025 | KQ2500258359_2506241537 | 24/06/2025 | 1 | Thị xã Duy Tiên,Tỉnh Hà Nam
3554 | Lưỡi dao cắt tiêu bản | Cái | 700 | Nhật | Thiết bị y tế | 3053835 | Kai Industries Co,.Ltd | Kai Industries Co,.Ltd |  |  | 2023-2024 | Lưỡi dao cắt có tính nhất quán cao, độ bền tốt, dùng cắt tiêu bản. - Đạt tiêu chuẩn FDA | 64.050 | vn1200583720 | CÔNG TY TNHH DƯỢC PHẨM VÀ TRANG THIẾT BỊ Y TẾ HÀO TÍN | IB2500016206 | vn1100152833 | BỆNH VIỆN ĐA KHOA TỈNH LONG AN | Đấu thầu rộng rãi | 24/06/2025 | KQ2500016206_2506241428 | 24/06/2025 | 2 | Thành phố Tân An,Tỉnh Long An
3555 | Lưỡi dao mổ các số | Cái | 20000 | Bỉ | Thiết bị y tế | ZB10; ZB11; ZB12; ZB15; ZB20; ZB21;ZB22; ZB23; ZB24; ZB25 | SMI.AG | SMI.AG |  |  | 2023-2024 | Chất liệu thép không gỉ, tiệt trùng tia gamma, các số. Đạt tiêu chuẩn: CE | 1.470 | vn1200583720 | CÔNG TY TNHH DƯỢC PHẨM VÀ TRANG THIẾT BỊ Y TẾ HÀO TÍN | IB2500016206 | vn1100152833 | BỆNH VIỆN ĐA KHOA TỈNH LONG AN | Đấu thầu rộng rãi | 24/06/2025 | KQ2500016206_2506241428 | 24/06/2025 | 2 | Thành phố Tân An,Tỉnh Long An
3556 | Dao lưỡng cực | Cái | 30 | Đài Loan | 90189090 | SW12200 | Shinmed | Shining World Health Care |  |  | 2023 trở về sau | - Dây đốt dài ≥ 3m/ 5m - Thân có 2 nút bấm: Cut – Coag có 2 màu phân biệt - Kết nối vào máy cắt đốt là loại 3 chấu chuẩn. - Lưỡi dao bằng thép không rỉ dài 70mm cố định bằng khóa lục giác - Đường kính thân dao Ø2.38mm - Tiêu chuẩn FDA, FSC, ISO 13485 - Tiêu chuẩn ISO 10993 (tiêu chuẩn đánh giá tính tương thích sinh học của các thiết bị y tế để quản lý rủi ro sinh học - Các tiêu chuẩn an toàn điện: EN 60601-1 và EN60601-2-2 | 59.850 | vn0312737705 | CÔNG TY TNHH THƯƠNG MẠI DỊCH VỤ QUỐC TẾ VAVI | IB2500016206 | vn1100152833 | BỆNH VIỆN ĐA KHOA TỈNH LONG AN | Đấu thầu rộng rãi | 24/06/2025 | KQ2500016206_2506241428 | 24/06/2025 | 2 | Thành phố Tân An,Tỉnh Long An
3557 | Tay dao plasma dùng cho cắt amidal | Cái | 200 | Ấn Độ | 9018 | EI2302 | Tay dao, đầu đốt Plasma dùng trong phẫu thuật tai mũi họng | Eon Meditech Pvt. Ltd. |  |  | 2024 | - Đầu tay cắt cong góc 30°, đường kính 4.6m, chiều dài 130mm - Có kênh tưới rửa và hút nước muối - Có điện cực cắt thứ 3 được tích hợp bên trong ống hút - Có 4 công năng: cắt, cầm máu, tưới rửa và hút - Khi hoạt động thiết bị thông minh này sẽ nhận biết được các mô mềm, khi đó có sự tăng giảm tốc độ cắt | 5.200.000 | vn5701368619 | CÔNG TY CỔ PHẦN TRANG THIẾT BỊ VẬT TƯ Y TẾ PHƯƠNG NAM | IB2500047514 | vn2900795313 | Bệnh viện đa khoa khu vực Tây Bắc tỉnh Nghệ An | Đấu thầu rộng rãi | 24/06/2025 | KQ2500047514_2505072054 | 24/06/2025 | 2 | Thị xã Thái Hoà,Tỉnh Nghệ An
3558 | Dao lạng mộng | Cái | 200 | Hoa Kỳ | 9018 | PE3630 | PE3630 | Oasis Medical, Inc. |  |  | Từ năm 2024 trở về sau | Dao lạng mộng (Round tunnel), lưỡi làm bằng thép không rỉ, không gây chói; Tuân thủ OSHA và CMS; Kích thước 3.0mm, 2 mặt vát, lưỡi bẻ góc, tuân thủ OSHA và CMS - Đóng trong túi tiệt trùng vô khuẩn - Quy cách đóng gói: Hộp 6 chiếc - Tiêu chuẩn chất lượng: ISO 13485, FDA | 240.000 | vn0101442741 | CÔNG TY CỔ PHẦN THIÊN TRƯỜNG | IB2500047514 | vn2900795313 | Bệnh viện đa khoa khu vực Tây Bắc tỉnh Nghệ An | Đấu thầu rộng rãi | 24/06/2025 | KQ2500047514_2505072054 | 24/06/2025 | 2 | Thị xã Thái Hoà,Tỉnh Nghệ An
3559 | Dao phẫu thuật 15 độ | Cái | 200 | Mỹ (Hồ sơ công bố tiêu chuẩn áp dụng của TTBYT thuộc loại B) | 9018.50.00 | 961501 | Surgistar, Inc. | Surgistar, Inc. |  |  | Năm 2024 trở về sau | Lưỡi làm bằng thép không rỉ, Tuân thủ OSHA (xin xem tờ trình kèm theo), Tay cầm nhựa, - Tạo độ mở rộng 15 độ, góc tạo độ sâu 5mm; - Lưỡi dao 2 mặt vát, thẳng; - Đóng trong túi tiệt trùng vô khuẩn - Quy cách đóng gói: Hộp 6 chiếc - Tiêu chuẩn chất lượng: ISO 13485, FDA | 74.340 | vn0302657715 | CÔNG TY TNHH THƯƠNG MẠI BÁCH QUANG | IB2500047514 | vn2900795313 | Bệnh viện đa khoa khu vực Tây Bắc tỉnh Nghệ An | Đấu thầu rộng rãi | 24/06/2025 | KQ2500047514_2505072054 | 24/06/2025 | 2 | Thị xã Thái Hoà,Tỉnh Nghệ An
3560 | Tay dao Plasma | Cái | 160 | Trung Quốc | 9018 | AC401 | Jiangsu Bonss | Jiangsu Bonss Medical Technology Co., Ltd |  |  | 2024 trở đi | Đầu đốt điện cực phẫu thuật Plasma bao gồm ống hút dịch dài 380 ± 50 mm, tay cầm dài 173 ± 20 mm, dây cấp nước muối, dây cáp dài 3000 ± 100 mm. Đầu đốt có đường kính 6 ± 0.5 mm được sử dụng cho cắt amidan, nạo VA | 5.400.000 | vn2900326174 | CÔNG TY CP THIẾT BỊ VẬT TƯ Y TẾ VÀ DƯỢC PHẨM NGHỆ AN | IB2500047514 | vn2900795313 | Bệnh viện đa khoa khu vực Tây Bắc tỉnh Nghệ An | Đấu thầu rộng rãi | 24/06/2025 | KQ2500047514_2505072054 | 24/06/2025 | 2 | Thị xã Thái Hoà,Tỉnh Nghệ An
3561 | Tay dao plasma dùng cho nạo V.A | Cái | 100 | Ấn Độ | 9018 | EI2303 | Tay dao, đầu đốt Plasma dùng trong phẫu thuật tai mũi họng | Eon Meditech Pvt. Ltd. |  |  | 2024 | - Đầu tay cắt cong góc 45°, đường kính 5.0mm, chiều dài 130mm - Có kênh tưới rửa và hút nước muối - Có 5 công năng: hóa hơi, cắt, cầm máu, tưới rửa và hút - Độ sâu của mỗi điểm hóa hơi 3mm. - Khi hoạt động thiết bị thông minh này sẽ nhận biết được các mô mềm, khi đó có sự tăng giảm tốc độ cắt | 5.200.000 | vn5701368619 | CÔNG TY CỔ PHẦN TRANG THIẾT BỊ VẬT TƯ Y TẾ PHƯƠNG NAM | IB2500047514 | vn2900795313 | Bệnh viện đa khoa khu vực Tây Bắc tỉnh Nghệ An | Đấu thầu rộng rãi | 24/06/2025 | KQ2500047514_2505072054 | 24/06/2025 | 2 | Thị xã Thái Hoà,Tỉnh Nghệ An
3562 | Lưỡi dao mổ các số | Cái | 20000 | Ấn Độ |  | Size 10, 11, 12, 15, 20, 21, 22 | KIATO | Kehr Surgical Private Limited |  |  | 2024 trở về sau | Dao sắc. Chất liệu thép không gỉ. Tiệt trùng. Các số 10, 11, 12 ,15, 20, 21, 22. Các rãnh dọc lưỡi dao tương thích với mọi loại cán dao mổ | 1.000 | vn2801615584 | CÔNG TY CỔ PHẦN ĐẦU TƯ VÀ PHÁT TRIỂN Y TẾ AN SINH | IB2500047514 | vn2900795313 | Bệnh viện đa khoa khu vực Tây Bắc tỉnh Nghệ An | Đấu thầu rộng rãi | 24/06/2025 | KQ2500047514_2505072054 | 24/06/2025 | 2 | Thị xã Thái Hoà,Tỉnh Nghệ An
3563 | Dao mổ phaco | Cái | 200 | Mỹ (Hồ sơ công bố tiêu chuẩn áp dụng của TTBYT thuộc loại B) | 9018.50.00 | 962261; 962861 | Surgistar, Inc. | Surgistar, Inc. |  |  | Năm 2024 trở về sau | Lưỡi làm bằng thép không rỉ, không gây chói; Tuân thủ OSHA (xin xem tờ trình kèm theo); - Kích cỡ lưỡi dao mổ 2.2mm-2.8mm; Lưỡi dao bẻ góc, 1 mặt vát - Đóng trong túi tiệt trùng vô khuẩn - Quy cách đóng gói: Hộp 6 chiếc - Tiêu chuẩn chất lượng: ISO 13485, FDA | 147.440 | vn0302657715 | CÔNG TY TNHH THƯƠNG MẠI BÁCH QUANG | IB2500047514 | vn2900795313 | Bệnh viện đa khoa khu vực Tây Bắc tỉnh Nghệ An | Đấu thầu rộng rãi | 24/06/2025 | KQ2500047514_2505072054 | 24/06/2025 | 2 | Thị xã Thái Hoà,Tỉnh Nghệ An
3564 | Dao mổ điện | Cái | 4 | Xuất xứ máy chính: Mỹ | 9018 | Valleylab FX8 (VLFX8GEN) | Valleylab FX8 (VLFX8GEN) | Hãng sản xuất máy chính: Covidien (Medtronic) | Valleylab FX8 (VLFX8GEN) | 2403703ĐKLH/BYT-HTTB | 2024 trở về sau | Theo bảng chào đáp ứng thông số kỹ thuật đính kèm | 330.000.000 | vn0102045497 | CÔNG TY CỔ PHẦN THƯƠNG MẠI VÀ DƯỢC PHẨM TÂN THÀNH | IB2500188576 | vn0101437558 | Bệnh viện Phụ Sản Hà Nội | Đấu thầu rộng rãi | 24/06/2025 | KQ2500188576_2506201205 | 24/06/2025 | 1 | Quận Ba Đình,Thành phố Hà Nội
3565 | Dao mổ điện tích hợp hàn mạch | Cái | 1 | Xuất xứ máy chính: Mỹ | 9018 | Valleylab FT10 (VLFT10GEN) | Valleylab FT10 (VLFT10GEN) | Hãng sản xuất máy chính: Covidien (Medtronic) | Valleylab FT10 (VLFT10GEN) | 2402382ĐKLH/BYT-HTTB | 2024 trở về sau | Theo bảng chào đáp ứng thông số kỹ thuật đính kèm | 1.400.000.000 | vn0102045497 | CÔNG TY CỔ PHẦN THƯƠNG MẠI VÀ DƯỢC PHẨM TÂN THÀNH | IB2500188576 | vn0101437558 | Bệnh viện Phụ Sản Hà Nội | Đấu thầu rộng rãi | 24/06/2025 | KQ2500188576_2506201205 | 24/06/2025 | 1 | Quận Ba Đình,Thành phố Hà Nội
3566 | Mua dao mổ siêu âm | Cái | 1 | Trung Quốc | 9018 | K500 | Miconvey Technologies co., ltd - Trung Quốc | Miconvey Technologies co., ltd - Trung Quốc |  |  | 2025 | Dao mố siêu âm kèm phụ kiện - Máy phát chính: 01 máy - Dây dẫn siêu âm nội soi: 01 cái - Dây dẫn siêu âm mổ mở: 01 cái - Tay dao mổ siêu âm nội soi ≥ 36cm: 01 cái - Tay dao mổ siêu âm mổ mở ≥ 17cm: 01 cái - Bàn đạp chân: 01 cái - Hướng dẫn sử dụng Tiếng Anh, Tiếng Việt: 01 bộ | 335.390.000 | vn0107699091 | CÔNG TY TRÁCH NHIỆM HỮU HẠN THIẾT BỊ Y TẾ ADC | IB2500199250 | vn0200983491 | Viện Y Học Biển | Đấu thầu rộng rãi | 24/06/2025 | KQ2500199250_2506240915 | 24/06/2025 | 2 | Quận Lê Chân,Thành phố Hải Phòng
3567 | Dao mổ điện cao cấp | Cái | 1 | Ý |  | SURTRON 300 HP | LED SpA | LED SpA |  |  | Năm 2024 trở về sau | Theo Bảng đáp ứng thông số kỹ thuật đính kèm | 250.000.000 | vn0100109191 | Liên danh Armephaco - Bình Minh - HDN – MDC | IB2500221797 | vnz000008935 | Ban Quản lý dự án đầu tư xây dựng các công trình dân dụng và công nghiệp tỉnh Quảng Ngãi | Đấu thầu rộng rãi | 24/06/2025 | KQ2500221797_2506240912 | 24/06/2025 | 1 | Tỉnh Quảng Ngãi
3568 | Cán dao mổ dài 135mm | Cái | 8 | Đức |  | 110-304 | Elcon | Elcon |  |  | 2024 trở về sau | - Cán dao mổ. - Chất liệu: Thép không gỉ. - Chiều dài: 135mm. | 159.729 | vn0105454593 | CÔNG TY CỔ PHẦN CÔNG NGHỆ HADIMED | IB2500081757 | vn2300199982 | Bệnh viện đa khoa tỉnh Bắc Ninh | Đấu thầu rộng rãi | 24/06/2025 | KQ2500081757_2506231045 | 23/06/2025 | 4 | Thành phố Bắc Ninh,Tỉnh Bắc Ninh
3569 | Lưỡi dao mổ số 11 | Cái | 200 | Trung Quốc |  | Surgical Blade | Lưỡi dao mổ các cỡ | Huaian Helen |  |  | 2024 về sau | Chất liệu được làm từ thép carbon với công nghệ sản xuất hiện đại. • Lưỡi dao cực kỳ sắc bén với nhiều đầu mũi khác nhau. • Lưỡi dao đã được tiệt trùng. | 950 | vn4500220931 | CÔNG TY TNHH DƯỢC PHẨM PHAN RANG | IB2500209363 | vn4500270971 | BỆNH VIỆN CHUYÊN KHOA DA LIỄU TÂM THẦN NINH THUẬN | Chào hàng cạnh tranh | 23/06/2025 | KQ2500209363_2506231535 | 23/06/2025 | 3 | TP. Phan Rang-Tháp Chàm,Tỉnh Ninh Thuận
3570 | Lưỡi dao mổ số 15 | Cái | 600 | Trung Quốc |  | Surgical Blade | Lưỡi dao mổ các cỡ | Huaian Helen |  |  | 2024 về sau | Chất liệu được làm từ thép carbon với công nghệ sản xuất hiện đại • Lưỡi dao cực kỳ sắc bén với nhiều đầu mũi khác nhau. • Lưỡi dao đã được tiệt trùng. | 950 | vn4500220931 | CÔNG TY TNHH DƯỢC PHẨM PHAN RANG | IB2500209363 | vn4500270971 | BỆNH VIỆN CHUYÊN KHOA DA LIỄU TÂM THẦN NINH THUẬN | Chào hàng cạnh tranh | 23/06/2025 | KQ2500209363_2506231535 | 23/06/2025 | 3 | TP. Phan Rang-Tháp Chàm,Tỉnh Ninh Thuận
3571 | Dao liền cán | Cái | 30 | Pakistan |  | 02-118 | Dao liền cán | Prime Tech Surgico |  |  | 2024 về sau | Chất liệu Inox | 70.000 | vn4500220931 | CÔNG TY TNHH DƯỢC PHẨM PHAN RANG | IB2500209363 | vn4500270971 | BỆNH VIỆN CHUYÊN KHOA DA LIỄU TÂM THẦN NINH THUẬN | Chào hàng cạnh tranh | 23/06/2025 | KQ2500209363_2506231535 | 23/06/2025 | 3 | TP. Phan Rang-Tháp Chàm,Tỉnh Ninh Thuận
3572 | Dao mổ số 10 | Cái | 28000 | Nhật Bản |  | FEATHER SURGICAL BLADE STAINLESS STEEL | FEATHER | Feather Safety Razor Co., Ltd. |  |  | Năm 2024 trở về sau | - Dao mổ Feather, Chất liệu : Thép không rỉ. Thiết kế cân đối, mềm dẽo, rất sắc bén, gắn vào cán dễ dàng. Thao tác thuận tiện cho các phẫu thật mắt, tai mũi họng, thẩm mỹ; tương thích với cán dao bằng tay. - Kích thước: số 10, 11, 15, 20, 21 - Đóng gói tiệt trùng phương pháp chiếu xạ Gamma. - Tiêu chuẩn Chất lượng: ISO, EC, Free Sales | 4.095 | vn0303244037 | CÔNG TY TNHH TRANG THIẾT BỊ Y TẾ HOÀNG ÁNH DƯƠNG | IB2500152045 | vn0301514513 | Bệnh viện Hùng Vương | Đấu thầu rộng rãi | 23/06/2025 | KQ2500152045_2506231543 | 23/06/2025 | 2 | Quận 5,TP. Hồ Chí Minh
3573 | Dao mổ số 11 | Cái | 5500 | Nhật Bản |  | FEATHER SURGICAL BLADE STAINLESS STEEL | FEATHER | Feather Safety Razor Co., Ltd. |  |  | Năm 2024 trở về sau | - Dao mổ Feather, Chất liệu : Thép không rỉ. Thiết kế cân đối, mềm dẽo, rất sắc bén, gắn vào cán dễ dàng. Thao tác thuận tiện cho các phẫu thật mắt, tai mũi họng, thẩm mỹ; tương thích với cán dao bằng tay. - Kích thước: số 10, 11, 15, 20, 21 - Đóng gói tiệt trùng phương pháp chiếu xạ Gamma. - Tiêu chuẩn Chất lượng: ISO, EC, Free Sales | 4.095 | vn0303244037 | CÔNG TY TNHH TRANG THIẾT BỊ Y TẾ HOÀNG ÁNH DƯƠNG | IB2500152045 | vn0301514513 | Bệnh viện Hùng Vương | Đấu thầu rộng rãi | 23/06/2025 | KQ2500152045_2506231543 | 23/06/2025 | 2 | Quận 5,TP. Hồ Chí Minh
3574 | Lưỡi dao mổ | Cái | 1526 | Trung Quốc |  | M-SB-CS | Doctor | Huaian Helen |  | Số:220002737/ PCBB-HCM | 2024/2025 | * Chất liệu: thép không rỉ hoặc thép carbon * Số 10. Đầu tù. * Tiệt trùng. | 2.600 | vn4100867273 | CÔNG TY TNHH TRANG THIẾT BỊ Y TẾ - VẬT TƯ KHOA HỌC KỸ THUẬT LINH ANH | IB2500201803 | vn4100463471 | TRUNG TÂM Y TẾ HUYỆN HOÀI ÂN | Chào hàng cạnh tranh | 23/06/2025 | KQ2500201803_2506231404 | 23/06/2025 | 2 | Huyện Hoài Ân,Tỉnh Bình Định
3575 | Dao mổ điện cao tần | Cái | 1 | Xuất xứ máy chính: Ý (thuộc một trong các nước thuộc nhóm nước Châu Âu) |  | Model: Excell NHP/T-400 | ALSA apparecchi medicali s.r.l. | ALSA apparecchi medicali s.r.l. |  |  | Thiết bị được sản xuất từ năm 2024 trở về sau, mới 100% | Theo bảng đáp ứng thông số kỹ thuật của nhà thầu | 274.000.000 | vn0307954951 | LIÊN DANH NHÀ THẦU THIẾT BỊ Y TẾ | IB2500177661 | vn3703319356 | Ủy ban nhân dân huyện Phú Giáo, tỉnh Bình Dương | Đấu thầu rộng rãi | 23/06/2025 | KQ2500177661_2506201413 | 20/06/2025 | 1 | Huyện Phú Giáo,Tỉnh Bình Dương
3576 | Lưỡi dao (size 21) | Cái | 200 | Ấn Độ |  | Size 10, 11, 12, 15, 20, 21, 22 | KIATO | Kehr Surgical Private Limited |  |  | Năm 2024 trở về sau | Các số. Chất liệu thép không gỉ. Tiệt trùng | 1.400 | vn0106901068 | CÔNG TY TNHH CÔNG NGHỆ Y TẾ & GIÁO DỤC PQB | IB2500237796 | vnz000025724 | Bệnh viện đa khoa khu vực Nam Lý | Đấu thầu rộng rãi | 23/06/2025 | KQ2500237796_2506231418 | 23/06/2025 | 1 | Huyện Lý Nhân,Tỉnh Hà Nam
3577 | Lưỡi dao cắt lạnh | Cái | 800 | Nhật Bản |  | 08-636-0 | Lưỡi dao cắt tiêu bản | Kai Industries Co.,Ltd |  |  | 2024 trở về sau | Dao cắt bệnh phẩm chuyên dụng trong giải phẫu bệnh dùng 1 lần. Kích thước dao: 80x8x0.25mm Xuất xứ: G7 | 46.400 | vn3200239256 | CÔNG TY TRÁCH NHIỆM HỮU HẠN DƯỢC PHẨM LAN TIẾN | IB2500001493 | vnz000015852 | Bệnh viện Trường Đại học Y - Dược Huế | Đấu thầu rộng rãi | 21/06/2025 | KQ2500001493_2506210807 | 21/06/2025 | 3 | Thành phố Huế,Tỉnh Thừa Thiên Huế
3578 | Tay dao điện (dùng 1 lần) | Cái | 10000 | Trung Quốc | 9018 | XY-P401 | Sterilised Electrosurgical Pencil | Shaoxing Shangyu Xinyue Medical Appliance Co., Ltd |  |  | 2024 trở đi | Đầu cắm loại 3 giắc | 21.900 | vn2901260173 | Công ty TNHH y tế Bình Minh | IB2500001493 | vnz000015852 | Bệnh viện Trường Đại học Y - Dược Huế | Đấu thầu rộng rãi | 21/06/2025 | KQ2500001493_2506210807 | 21/06/2025 | 3 | Thành phố Huế,Tỉnh Thừa Thiên Huế
3579 | Lưỡi dao mổ các số | Cái | 32000 | Trung Quốc | 9018 | 10#, 11#, 12#, 15#, 18#, 19#, 20#, 21#, 22#, 23#, 24#, 25# | Huaian Helen Medical Instrument Co., Ltd | Huaian Helen Medical Instrument Co., Ltd |  |  | 2024-2025 | Lưỡi dao mổ vô trùng Blade được khử bằng bức xạ Gamma. • Đảm bảo độ an toàn nhất và ít đau nhất cho bệnh nhân. • Chất liệu làm từ thép Carbon và thép không gỉ. • Được đánh bóng kim, vòng kim toàn thân đảm bảo cho độ sắt bén cho dao. • Size: 10, 11, 12, 15, 20, 21, 22, 23. • Quy cách: 100 cây/hộp, 100 hộp/thùng. | 798 | vn0401321018 | CÔNG TY TNHH K.A.L.H.U | IB2500001493 | vnz000015852 | Bệnh viện Trường Đại học Y - Dược Huế | Đấu thầu rộng rãi | 21/06/2025 | KQ2500001493_2506210807 | 21/06/2025 | 3 | Thành phố Huế,Tỉnh Thừa Thiên Huế
3580 | Tay dao mổ điện | Cái | 500 | Baisheng Medical Co., Ltd; Trung Quốc |  | 0039D, 0048D | OBS | Baisheng Medical Co., Ltd; Trung Quốc |  |  | 2024-2025 | Tay dao mổ điện dùng 1 lần với lưỡi dao tối thiểu bằng thép không gỉ phi 2.4mm, lưỡi dao có thể tháo rời . Điều khiển trên tay dao: Điều khiển bằng 2 nút bấm: Cắt và đốt. Chiều dài điện cực: ≥70mm. Chiều dài cáp: ≥3m . Chiều dài tay cầm: ≥155mm Tiệt trùng, dùng cho máy mổ điện cao tần 3 giắc. | 28.880 | vn0109373842 | CÔNG TY TNHH THIẾT BỊ VẬT TƯ HOÀNG BẢO | IB2500162522 | vn2801250661 | Bệnh viện Đa khoa Thành phố Sầm Sơn | Đấu thầu rộng rãi | 20/06/2025 | KQ2500162522_2506201350 | 20/06/2025 | 3 | Thành phố Sầm Sơn,Tỉnh Thanh Hoá
3581 | Tay dao đốt điện | Cái | 300 | Trung Quốc | 9018 | GT040-500 | Chanzhou | Chanzhou |  |  | 2024; 2025 | Tay dao điện cho máy đốt điện dùng 1 lần - Có phích cắm ba chấu. - Hai nút bấm. | 85.000 | vn0400408435 | CÔNG TY TNHH THƯƠNG MẠI & DỊCH VỤ THIẾT BỊ Y TẾ - KHOA HỌC KỸ THUẬT M.E.D.I.C | IB2500163708 | vn4000392241 | Bệnh viện Phụ sản Nhi Quảng Nam | Chào hàng cạnh tranh | 20/06/2025 | KQ2500163708_2506201515 | 20/06/2025 | 1 | Thành phố Tam Kỳ,Tỉnh Quảng Nam
3582 | Dao mổ điện plasma (có chức năng hàn mạch) | Cái | 1 | Xuất xứ chính: Mỹ |  | 40-405-1 | 40-405-1 | Sanmina |  |  | 2024 | Xin xem chi tiết trong E-HSDT | 980.000.000 | vn0313130367 | CÔNG TY TNHH IDS MEDICAL SYSTEMS VIỆT NAM | IB2500090474 | vnz000017238 | Bệnh viện đa khoa Xanh Pôn | Đấu thầu rộng rãi | 20/06/2025 | KQ2500090474_2506191823 | 20/06/2025 | 1 | Quận Ba Đình,Thành phố Hà Nội
3583 | Dao mổ | Cái | 3000 | Huaian Helen Medical Instrument Co., Ltd/ Trung Quốc |  | 10#; 11#; 12#; 15#; 20#; 21#; 22# | Huaian Helen Medical Instrument Co., Ltd | Huaian Helen Medical Instrument Co., Ltd/ Trung Quốc |  |  | 2024 trở về sau | Quy cách: Hộp/100 cái Các cỡ | 4.800 | vn0314117993 | Liên danh Công Ty TNHH Hóa Dược Phẩm Minh Phúc và Công Ty TNHH Thương Mại Dịch Vụ Y Tế Hải Nam | IB2500205908 | vn6000485919 | Trung tâm y tế huyện Krông Pắc | Đấu thầu rộng rãi | 20/06/2025 | KQ2500205908_2506201419 | 20/06/2025 | 1 | Huyện Krông Pắk,Tỉnh Đăk Lăk
3584 | Túi dao laser | Cái | 1000 | Công ty TNHH Thương mại vàThiết bị Y tế Nhật Minh - Việt Nam |  | NM03 | Công ty TNHH Thương mại vàThiết bị Y tế Nhật Minh | Công ty TNHH Thương mại vàThiết bị Y tế Nhật Minh - Việt Nam |  |  | 2024 trở về sau | Quy cách: Gói/1 cái - Nguyên liệu: 100% nylon PP, màu trắng trong. - Kích thước 5cm x 150cm. - Đóng gói: 1 bộ/gói. Sản phẩm chứa trong túi giấy dùng trong y tế có màu chỉ thị đã được tiệt trùng bằng khí EO-Gas. | 4.100 | vn0314117993 | Liên danh Công Ty TNHH Hóa Dược Phẩm Minh Phúc và Công Ty TNHH Thương Mại Dịch Vụ Y Tế Hải Nam | IB2500205908 | vn6000485919 | Trung tâm y tế huyện Krông Pắc | Đấu thầu rộng rãi | 20/06/2025 | KQ2500205908_2506201419 | 20/06/2025 | 1 | Huyện Krông Pắk,Tỉnh Đăk Lăk
3585 | Dao cắt hớt niêm mạc có đầu sứ cách điện | Cái | 20 | Trung Quốc | 9018 | MK-IT-x-xxx | MK-IT-x-xxx | Micro-Tech (Nanjing) Co., Ltd |  |  | Từ năm 2024 trở về sau | - Dao cắt hớt niêm mạc đầu dao chất liệu bằng vàng đầu được bọc sứ hoặc tương đương giúp cách điện. Sử dụng đánh dấu điểm, cắt hớt, tiêm phồng và cầm máu. - Chiều dài dao: Tối thiểu gồm các kích thước 1,5mm, 2mm, 4mm; Chiều dài hệ thống: Tối thiểu gồm các kích thước 1650mm, 2350mm. - Đường kính kênh dụng cụ tối thiểu 2.8mm | 5.500.000 | vn0106215710 | CÔNG TY CỔ PHẦN VẬT TƯ VÀ TRANG THIẾT BỊ Y TẾ CƯỜNG AN | IB2500064941 | vn0105486549 | Bệnh viện Trung ương Quân đội 108 | Đấu thầu rộng rãi | 20/06/2025 | KQ2500064941_2506160744 | 20/06/2025 | 2 | Quận Hai Bà Trưng,Thành phố Hà Nội
3586 | Đầu dao phẫu thuật Plasma loại 2 | chiếc | 40 | Hoa Kỳ | 90330000 | APYX-15-TP | APYX MEDICAL CORPORATION | APYX MEDICAL CORPORATION |  |  | 2024 trở về sau | - Đầu tròn giảm thiểu lực chèn và cùn tác động vào mô. - Đường kính trục nhỏ hơn 40% (3mm so với 5mm) cho phép một vết rạch nhỏ hơn và giảm mô chấn thương trong quá trình sử dụng. - Tay cầm bọc cao su có đường viền. - Hai cổng phát năng lượng. - Có kèm miếng dán điện cực trung tính. - Đạt tiêu chuẩn FDA hoặc CE hoặc cao cấp hơn | 12.000.000 | vn0302438819 | CÔNG TY CỔ PHẦN THƯƠNG MẠI & DỊCH VỤ VIỆT CAN | IB2500064941 | vn0105486549 | Bệnh viện Trung ương Quân đội 108 | Đấu thầu rộng rãi | 20/06/2025 | KQ2500064941_2506160744 | 20/06/2025 | 2 | Quận Hai Bà Trưng,Thành phố Hà Nội
3587 | Dao kim ba kênh | Cái | 120 | Costa Rica |  | M00532810 | M00532810 | Boston Scientific Corporation |  |  | 2024 trở về sau | Dao kim có ba kênh: kênh dành cho dây dẫn, kim tiêm, lưỡi dao Tay cầm dạng vòng giúp hỗ trợ cho điều khiển. Đầu kim có góc xiên phù hợp tăng độ chính xác khi sử dụng Đường kính cán: 7F - 5.5F, chiều dài ống thông 200cm, tương thích dây dẫn hướng 0.035''. | 5.000.000 | vn0106899059 | Công ty TNHH Vật tư và Trang thiết bị Y tế Hat-Med Việt Nam | IB2500064941 | vn0105486549 | Bệnh viện Trung ương Quân đội 108 | Đấu thầu rộng rãi | 20/06/2025 | KQ2500064941_2506160744 | 20/06/2025 | 2 | Quận Hai Bà Trưng,Thành phố Hà Nội
3588 | Dao cắt hớt niêm mạc đầu hình núm, có chức năng tưới rửa. | Cái | 20 | Trung Quốc | 9018 | MK-O-x-xxx; MK-T-x-xxx | MK-O-x-xxx; MK-T-x-xxx | Micro-Tech (Nanjing) Co., Ltd |  |  | Từ năm 2024 trở về sau | Dao cắt hớt niêm mạc đầu hình núm, có chức năng tưới rửa. Tối thiểu gồm các chiều dài dao: 1.5mm, 2mm, 4mm. Tối thiểu gồm các kích thước chiều dài làm việc 1650mm, 2350mm. Tương thích với kênh làm việc tối thiểu 2.8mm. | 5.500.000 | vn0106215710 | CÔNG TY CỔ PHẦN VẬT TƯ VÀ TRANG THIẾT BỊ Y TẾ CƯỜNG AN | IB2500064941 | vn0105486549 | Bệnh viện Trung ương Quân đội 108 | Đấu thầu rộng rãi | 20/06/2025 | KQ2500064941_2506160744 | 20/06/2025 | 2 | Quận Hai Bà Trưng,Thành phố Hà Nội
3589 | Dao cầm máu cắt hớt niêm mạc | Cái | 40 | Nhật Bản | 9018 | DN-DxxxxB | DN-DxxxxB | HOYA Corporation |  |  | Từ năm 2024 trở về sau | Dao cắt hớt niêm mạc gồm các tính năng: đánh dấu điểm, cắt hớt, tiêm phồng và cầm máu; Có chức năng phun nước cho phép tiêm bên ngoài mà không cần thay đổi dụng cụ; chiều dài làm việc: Tối thiểu gồm 180cm, 220cm; đường kính kênh làm việc tối thiểu 2.8mm; chiều dài dao trong khoảng từ 0.5mm - 2.0mm. Có khả năng chống lệch 210 độ. | 12.000.000 | vn0106215710 | CÔNG TY CỔ PHẦN VẬT TƯ VÀ TRANG THIẾT BỊ Y TẾ CƯỜNG AN | IB2500064941 | vn0105486549 | Bệnh viện Trung ương Quân đội 108 | Đấu thầu rộng rãi | 20/06/2025 | KQ2500064941_2506160744 | 20/06/2025 | 2 | Quận Hai Bà Trưng,Thành phố Hà Nội
3590 | Đầu dao phẫu thuật Plasma loại 1 | chiếc | 40 | Hoa Kỳ | 90330000 | APYX-150-BPS | APYX MEDICAL CORPORATION | APYX MEDICAL CORPORATION |  |  | 2024 trở về sau | - Sử dụng một lần để sử dụng cùng với dao mổ điện cao tần tương thích (BVX-200P / APYX-200P / APYX-RS3) để cung cấp dòng điện tần số vô tuyến và heli để tạo dòng plasma để cắt, đông máu và cắt bỏ mô mềm. - Lưỡi dao có thể được mở rộng tối đa 10mm tính từ đầu xa của trục. - Môi trường hoạt động: + Nhiệt độ: 10 - 40oC + Độ ẩm: 30 - 75% không ngưng tụ - Tỷ lệ dòng khí gas: + Tối thiểu: 1.0 L/phút + Tối đa: 5.0 L/phút - Môi trường lưu trữ: + Nhiệt độ: 10 - 30oC + Độ ẩm: 10 - 75% không ngưng tụ. - Có kèm miếng dán điện cực trung tính. - Tiệt khuẩn. - Đạt tiêu chuẩn FDA hoặc CE hoặc cao cấp hơn | 12.000.000 | vn0302438819 | CÔNG TY CỔ PHẦN THƯƠNG MẠI & DỊCH VỤ VIỆT CAN | IB2500064941 | vn0105486549 | Bệnh viện Trung ương Quân đội 108 | Đấu thầu rộng rãi | 20/06/2025 | KQ2500064941_2506160744 | 20/06/2025 | 2 | Quận Hai Bà Trưng,Thành phố Hà Nội
3591 | Dao mổ điện cao tần (Dao mổ điện kỹ thuật số) | Cái | 2 | Hàn Quốc | 9018 | Zeus-400 | Zeus-400 | Zerone Co., Ltd |  |  | 2024 trở đi | Yêu cầu chung Tiêu chuẩn: ISO 13485 Năm sản xuất: 2024 trở về sau Thời gian bảo hành: 12 tháng Cấu hình bao gồm Công tắc chân đôi: 01 cái Công tắc chân đơn: 01 cái Tay dao dùng 1 lần: 01 cái Tay dao đơn cực dùng nhiều lần: 01 cái Tấm tiếp mát silicon dùng nhiều lần: 01 cái Dây nối tiếp mát: 01 cái Dây nối đất: 01 cái Cáp lưỡng cực: 01 cái Kẹp lưỡng cực 17.8cm: 01 cái Lưỡi dao (Mũi dao 2.4*70mm): 01 cái Lưỡi dao (Hình cầu 5mm): 01 cái Lưỡi dao (Hình khuyết 6mm): 01 cái Lưỡi dao (Mũi kim 2.4*70mm): 01 cái Lưỡi dao: 01 cái Thông số kỹ thuật Cắt thuần 400W / 300Ω Cắt hỗn hợp 1 250W / 300Ω Cắt hỗn hợp 2 200W / 300Ω Cắt hỗn hợp 3 150W / 300Ω Đốt cầm máu tiếp xúc 120W / 300Ω Đốt cầm máu sâu 100W / 300Ω Cầm máu lưỡng cực 100W / 100Ω Cắt lưỡng cực 100W / 200Ω | 58.000.000 | vn0107575699 | CÔNG TY TNHH CHUYỂN GIAO CÔNG NGHỆ AN BÌNH | IB2500174686 | vn5100135641 | BỆNH VIỆN ĐA KHOA TỈNH HÀ GIANG | Đấu thầu rộng rãi | 20/06/2025 | KQ2500174686_2506200929 | 20/06/2025 | 3 | TP Hà Giang,Tỉnh Hà Giang
3592 | Lưỡi dao cắt bệnh phẩm giải phẫu bệnh | Chiếc | 600 | Nhật Bản |  | 08-636-0 | PATHO CUTTER | Kai Industries co.,ltd |  |  | 2024 trở đi | - Dao dùng cho cắt thường và cắt lạnh mẫu bệnh phẩm. (Cắt được tất cả các loại mô) - Độ nghiêng của lưỡi dao ≥35°/80 mm - Kích thước: 80mm x 8mm x 0.25mm - Cắt phù hợp mảnh sinh thiết tủy xương ở độ dày 2µm - Đạt tiêu chuẩn ISO13485 | 58.800 | vn0103637859 | CÔNG TY TNHH THƯƠNG MẠI VÀ XÂY DỰNG PHÚC THỊNH | IB2500168158 | vn0500600559 | Bệnh viện đa khoa Hà Đông | Đấu thầu rộng rãi | 19/06/2025 | KQ2500168158_2506192039 | 19/06/2025 | 1 | Quận Hà Đông,Thành phố Hà Nội
3593 | Tay dao mổ điện | Cái | 1000 | Trung Quốc |  | CP1001 | Cathay Manufacturing Corp | Cathay Manufacturing Corp |  |  | 2024 trở lên | Chi tiết tại bảng danh mục hàng hóa dự thầu | 35.700 | vn0103637859 | CÔNG TY TNHH THƯƠNG MẠI VÀ XÂY DỰNG PHÚC THỊNH | IB2500168184 | vn0500600559 | Bệnh viện đa khoa Hà Đông | Đấu thầu rộng rãi | 19/06/2025 | KQ2500168184_2506191736 | 19/06/2025 | 1 | Quận Hà Đông,Thành phố Hà Nội
3594 | Bản cực trung tính cho dao mổ điện dùng một lần | Cái | 2000 | Trung Quốc |  | GP202S-A | Cathay Manufacturing Corp | Cathay Manufacturing Corp |  |  | 2024 trở lên | Chi tiết tại bảng danh mục hàng hóa dự thầu | 31.500 | vn0103637859 | CÔNG TY TNHH THƯƠNG MẠI VÀ XÂY DỰNG PHÚC THỊNH | IB2500168184 | vn0500600559 | Bệnh viện đa khoa Hà Đông | Đấu thầu rộng rãi | 19/06/2025 | KQ2500168184_2506191736 | 19/06/2025 | 1 | Quận Hà Đông,Thành phố Hà Nội
3595 | Lưỡi dao mổ các số, các cỡ | Cái | 15000 | Ấn Độ |  | Surgical Blades | Ribbel | Ribbel International.,Ltd |  |  | 2024 trở lên | Chi tiết tại bảng danh mục hàng hóa dự thầu | 1.100 | vn0103637859 | CÔNG TY TNHH THƯƠNG MẠI VÀ XÂY DỰNG PHÚC THỊNH | IB2500168184 | vn0500600559 | Bệnh viện đa khoa Hà Đông | Đấu thầu rộng rãi | 19/06/2025 | KQ2500168184_2506191736 | 19/06/2025 | 1 | Quận Hà Đông,Thành phố Hà Nội
3596 | Tay dao lưỡng cực | Cái | 10 | Trung Quốc |  | NYA1016.5-1 | NANYU | HANGZHOU NANYU MEDICAL INSTRUMENT CO., LTD |  |  | 2024 trở lên | Chi tiết tại bảng danh mục hàng hóa dự thầu | 4.672.000 | vn0103637859 | CÔNG TY TNHH THƯƠNG MẠI VÀ XÂY DỰNG PHÚC THỊNH | IB2500168184 | vn0500600559 | Bệnh viện đa khoa Hà Đông | Đấu thầu rộng rãi | 19/06/2025 | KQ2500168184_2506191736 | 19/06/2025 | 1 | Quận Hà Đông,Thành phố Hà Nội
3597 | Dao cắt hớt dưới niêm mạc loại hình núm có tưới rửa | Cái | 2 | Nhật Bản |  | DN-D2718B; DN-D2722B | DN-D2718B; DN-D2722B | HOYA Corporation |  |  | 2024 trở đi | Dao cắt hớt niêm mạc chiều dài làm việc 180cm; 220cm; đường kính kênh làm việc tối thiểu 2.8mm; đường kính của ống kim 2.7mm; chiều dài dao 0.5-2.0mm. Với khả năng chống lệch 210° và bán kính uốn giảm ở đầu xa dễ dàng làm việc và đạt hiệu quả cao | 11.000.000 | vn0106899059 | Công ty TNHH Vật tư và Trang thiết bị Y tế Hat-Med Việt Nam | IB2500197025 | vn0101555946 | BỆNH VIỆN UNG BƯỚU HÀ NỘI | Đấu thầu rộng rãi | 19/06/2025 | KQ2500197025_2506191459 | 19/06/2025 | 1 | Quận Hai Bà Trưng,Thành phố Hà Nội
3598 | Lưỡi dao mổ hoặc tương đương | cái | 6000 | Ấn Độ |  | Size 10, 11, 12, 15, 20, 21, 22 | Size 10, 11, 12, 15, 20, 21, 22 | Kehr Surgical Private Limited |  |  | 2024 trở đi | Lưỡi dao được đóng gói trong túi giấy bạc aluminum riêng lẻ, sau đó được đóng gói 100 cái trong một hộp và được tiệt trùng bằng tia gamma | 1.050 | vn0101581745 | CÔNG TY TNHH THIẾT BỊ Y TẾ HOÀNG ANH | IB2500194449 | vn4900269466 | Trung tâm Y tế huyện Hữu Lũng tỉnh Lạng Sơn | Chào hàng cạnh tranh | 19/06/2025 | KQ2500194449_2506191419 | 19/06/2025 | 2 | Huyện Hữu Lũng,Tỉnh Lạng Sơn
3599 | Lưỡi dao mổ số 21 | Cái | 750 | Ấn Độ |  | Size 21 | Kiato | Kehr Surgical Private Limited |  |  | Năm 2025 trở về sau | Chứng chỉ chất lượng: ISO 13485 . Chất liệu : Thép carbon , tiệt trùng bằng tia gamma. Quy cách: Lưỡi dao được đóng gói trong túi giấy bạc aluminum riêng lẻ.Số 21.Tiệt trùng bằng tia gama. | 1.000 | vn0600297151 | CÔNG TY CỔ PHẦN THIẾT BỊ DƯỢC PHẨM & DỊCH VỤ Y TẾ NAM ĐỊNH | IB2500236452 | vn0600659806 | Trung Tâm Y Tế huyện Nghĩa Hưng | Đấu thầu rộng rãi | 19/06/2025 | KQ2500236452_2506190940 | 19/06/2025 | 2 | Huyện Nghĩa Hưng,Tỉnh Nam Định
3600 | Dao cắt mô(Dùng cho máy cắt tay quay) | Chiếc | 250 | Nhật Bản |  | MCUT-3508 | Especialidades Médicas Myr, S.L. | Micro Glass Co., Ltd |  |  | 2024 trở đi | Theo nội dung Bảng đáp ứng về kỹ thuật của hàng hóa chào thầu đính kèm | 58.000 | vn0107487996 | CÔNG TY TNHH PHÁT TRIỂN CÔNG NGHỆ NHẬT ĐỨC | IB2500196814 | vnz000019744 | Bệnh viện đa khoa Nông Nghiệp | Đấu thầu rộng rãi | 18/06/2025 | KQ2500196814_2506182215 | 18/06/2025 | 2 | Huyện Thanh Trì,Thành phố Hà Nội
3601 | Đầu đốt bằng sóng Radio frequence (dao RF), cho khớp nhỏ | Cái | 5 | Mỹ |  | AR-9845 | ApolloRF®SJ50, Aspirating Ablator 50° , Short | Arthrex, Inc. |  |  | 2024 hoặc 2025 | Theo Bảng thông tin tổng hợp hàng hóa dự thầu trong E-HSDT | 19.000.000 | vn0100124376 | TỔNG CÔNG TY THIẾT BỊ Y TẾ VIỆT NAM - CTCP | IB2500098264 | vn0301465062 | Bệnh Viện Chợ Rẫy | Đấu thầu rộng rãi | 18/06/2025 | KQ2500098264_2506132226 | 13/06/2025 | 2 | Quận 5,TP. Hồ Chí Minh
3602 | Dao siêu âm không dây, chiều dài 26cm | Cái | 280 | Mỹ |  | SCDA26 | Sonicision Curved Jaw Cordless Ultrasonic Dissector, 5mm - 26 cm | Covidien |  |  | Từ năm 2022 về sau | Dao siêu âm không dây dùng trong mổ nội soi, tần số 56000Hz Chiều dài 26cm, đường kính 5 mm Chiều dài lưỡi dao 14,5 mm Lưỡi dao cong Kích thước mạch máu có thể hàn tối đa 5 mm Tương thích với các dụng cụ siêu âm không dây đi kèm. Tiệt trùng Tiêu chuẩn FDA, ISO 13485, EC | 23.500.000 | vn0305088954 | CÔNG TY TNHH DƯỢC PHẨM PHƯƠNG PHƯƠNG | IB2500075116 | vn0301465062 | Bệnh Viện Chợ Rẫy | Đấu thầu rộng rãi | 18/06/2025 | KQ2500075116_2506132218 | 13/06/2025 | 3 | Quận 5,TP. Hồ Chí Minh
3603 | Lưỡi dao cắt tiêu bản | Cái | 4000 | Nhật Bản | 9018 | FEATHER MICROTOME BLADE | A-35 | Feather Safety Razor Co., Ltd |  |  | Từ năm 2024 trở đi | Lưỡi dao cắt tiêu bản dùng một lần các loại, các cỡ: Nguyên liệu thô: -Chất liệu: thép không rỉ -Chiều dài: 80 mm -Chiều cao: 8 mm -Góc lưỡi: 35 độ -Dùng 1 lần, tiêu chuẩn tạo ra các phần rất mỏng và phù hợp với các mô cứng và mô mềm. -Chất lượng: tuổi thọ sử dụng rất cao (kể cả đối với mô cứng) -Độ bền cao -Thời gian cắt ngắn với góc hở tương ứng. - Rất sắc bén -Chưa tiệt trùng - Tiêu chuẩn Chất lượng: FDA, ISO, Free Sales | 36.750 | vn0303244037 | CÔNG TY TNHH TRANG THIẾT BỊ Y TẾ HOÀNG ÁNH DƯƠNG | IB2500075116 | vn0301465062 | Bệnh Viện Chợ Rẫy | Đấu thầu rộng rãi | 18/06/2025 | KQ2500075116_2506132218 | 13/06/2025 | 3 | Quận 5,TP. Hồ Chí Minh
3604 | Dao siêu âm không dây, chiều dài 39cm | Cái | 187 | Mỹ |  | SCDA39 | Sonicision Curved Jaw Cordless Ultrasonic Dissector, 5mm - 39 cm | Covidien |  |  | Từ năm 2022 về sau | Dao siêu âm không dây dùng trong mổ nội soi, tần số 56000Hz Chiều dài 39 cm, đường kính 5 mm Chiều dài lưỡi dao 14,5 mm Lưỡi dao cong Kích thước mạch máu có thể hàn tối đa 5 mm Tương thích với các dụng cụ siêu âm không dây đi kèm. Tiệt trùng Tiêu chuẩn FDA, ISO 13485, EC | 23.500.000 | vn0305088954 | CÔNG TY TNHH DƯỢC PHẨM PHƯƠNG PHƯƠNG | IB2500075116 | vn0301465062 | Bệnh Viện Chợ Rẫy | Đấu thầu rộng rãi | 18/06/2025 | KQ2500075116_2506132218 | 13/06/2025 | 3 | Quận 5,TP. Hồ Chí Minh
3605 | Dao siêu âm không dây, chiều dài 13cm | Cái | 150 | Mỹ |  | SCDA13 | Sonicision Curved Jaw Cordless Ultrasonic Dissector, 5mm - 13 cm | Covidien |  |  | Từ năm 2022 về sau | Dao siêu âm không dây dùng trong mổ hở, tần số 56000Hz Chiều dài 13cm, đường kính 5 mm Chiều dài lưỡi dao 14,5 mm Lưỡi dao cong Kích thước mạch máu có thể hàn tối đa 5 mm Tương thích với các dụng cụ siêu âm không dây đi kèm. Tiệt trùng Tiêu chuẩn FDA, ISO 13485, EC | 23.500.000 | vn0305088954 | CÔNG TY TNHH DƯỢC PHẨM PHƯƠNG PHƯƠNG | IB2500075116 | vn0301465062 | Bệnh Viện Chợ Rẫy | Đấu thầu rộng rãi | 18/06/2025 | KQ2500075116_2506132218 | 13/06/2025 | 3 | Quận 5,TP. Hồ Chí Minh
3606 | Tay dao siêu âm trong phẫu thuật nội soi các loại các cỡ dùng cho máy GEN11 | Cái | 13 | Mexico | 9018 | HAR36 | Ethicon Endo-Surgery S.A. de C.V. Planta II; NPA de Mexico S. de R.L. de C.V. | Ethicon Endo-Surgery S.A. de C.V. Planta II; NPA de Mexico S. de R.L. de C.V. |  |  | 2024;2025 | Dao siêu âm mổ nội soi, đường kính cán 5mm, chiều dài cán 36cm. Lưỡi dao bằng hợp kim titan phủ lớp chống dính, chiều dài hàm dao 15mm, độ mở hàm 10mm. Cán xoay 360 độ, điều chỉnh bằng một tay kết hợp với dây dao Harmonic HP054 và máy phát chính GEN11 - Tiêu chuẩn chất lượng: CE ,FDA | 18.160.450 | vn0401340331 | CÔNG TY TNHH MỘT THÀNH VIÊN THƯƠNG MẠI VÂN THÔNG | IB2500001364 | vnz000015852 | Bệnh viện Trường Đại học Y - Dược Huế | Đấu thầu rộng rãi | 18/06/2025 | KQ2500001364_2506181443 | 18/06/2025 | 3 | Thành phố Huế,Tỉnh Thừa Thiên Huế
3607 | Dao mổ mắt 15 độ | Cái | 500 | Ấn Độ | 9018 | HP-L2921524 | iBlade | Heil Pharma |  |  | 2024 về sau | - Dao dùng để chọc tiền phòng, dao thẳng, góc 15°, hai mặt vát, lưỡi dao bằng thép không gỉ. Dao được sản xuất không cần chạm thủ công bằng công nghệ mài mòn hóa học.Tiệt trùng. | 45.000 | vn0315112885 | CÔNG TY TNHH NT SOLUTIONS | IB2500001364 | vnz000015852 | Bệnh viện Trường Đại học Y - Dược Huế | Đấu thầu rộng rãi | 18/06/2025 | KQ2500001364_2506181443 | 18/06/2025 | 3 | Thành phố Huế,Tỉnh Thừa Thiên Huế
3608 | Dao cắt cơ vòng. loại V các cỡ | Cái | 10 | Nhật Bản |  | KD-V411M-0725 | Olympus | Aomori Olympus Co., Ltd |  |  | 2024 trở về sau | Chi tiết theo Bảng đáp ứng kỹ thuật của hàng hoá dự thầu | 5.300.000 | vn0307884750 | CÔNG TY TNHH KINH DOANH VẬT TƯ TRANG THIẾT BỊ Y TẾ VIỆT NAM | IB2500001364 | vnz000015852 | Bệnh viện Trường Đại học Y - Dược Huế | Đấu thầu rộng rãi | 18/06/2025 | KQ2500001364_2506181443 | 18/06/2025 | 3 | Thành phố Huế,Tỉnh Thừa Thiên Huế
3609 | Tay dao cắt hàn mạch, hàn mô dùng trong phẫu thuật nội soi, dài 37cm | Cái | 35 | Mỹ |  | LF1937 | Covidien | Covidien (Medtronic) |  |  | 2023 trở về sau | Tay dao hàn mạch mổ nội soi hàm phủ chống dính, đầu cong, chiều dài thân dao 37 cm, đường kính thân dao 5mm, quay 350 độ (sử dụng cho máy Valleylab LS10,Valleylab FT10, Forcetriad) | 21.000.000 | vn0107898996 | CÔNG TY TNHH THƯƠNG MẠI TOPLINE | IB2500001364 | vnz000015852 | Bệnh viện Trường Đại học Y - Dược Huế | Đấu thầu rộng rãi | 18/06/2025 | KQ2500001364_2506181443 | 18/06/2025 | 3 | Thành phố Huế,Tỉnh Thừa Thiên Huế
3610 | Dao mổ mắt 2.2mm | Cái | 600 | Ấn Độ | 9018 | HP-R4905002 | iBlade | Heil Pharma |  |  | 2024 về sau | - Dao tạo đường rạch giác mạc trong mổ Phaco, hai mặt vát, lưỡi dao bằng thép không gỉ, kích thước: 2,2mm. Dao được sản xuất không cần chạm thủ công bằng công nghệ mài mòn hóa học. - Tiệt trùng. | 72.500 | vn0315112885 | CÔNG TY TNHH NT SOLUTIONS | IB2500001364 | vnz000015852 | Bệnh viện Trường Đại học Y - Dược Huế | Đấu thầu rộng rãi | 18/06/2025 | KQ2500001364_2506181443 | 18/06/2025 | 3 | Thành phố Huế,Tỉnh Thừa Thiên Huế
3611 | Tay dao cắt hàn mạch, hàn mô dùng trong phẫu thuật mổ mở dài 23 cm | Cái | 15 | Mỹ |  | LF1923 | Covidien | Covidien (Medtronic) |  |  | 2023 trở về sau | Tay dao hàn mạch mổ mở hàm phủ chống dính, đầu cong, chiều dài thân dao 23cm, đường kính thân dao 5mm, quay 350 độ (sử dụng cho máy Valleylab LS10,Valleylab FT10, Forcetriad) | 21.000.000 | vn0107898996 | CÔNG TY TNHH THƯƠNG MẠI TOPLINE | IB2500001364 | vnz000015852 | Bệnh viện Trường Đại học Y - Dược Huế | Đấu thầu rộng rãi | 18/06/2025 | KQ2500001364_2506181443 | 18/06/2025 | 3 | Thành phố Huế,Tỉnh Thừa Thiên Huế
3612 | Dao mổ bán nguyệt cạnh Nano | Cái | 20 | Hoa Kỳ | 90185000 | 960022 | Surgistar, Inc. | Surgistar, Inc. |  |  | 2023 trở về sau | - Dao Crescent dùng để tạo đường hầm trong phẫu thuật đục thủy tinh thể ngoài bao, lưỡi dao bằng thép không gỉ, kích thước: 2,0mm. Cạnh không mài ngang. Tiệt trùng. | 148.000 | vn0302657715 | CÔNG TY TNHH THƯƠNG MẠI BÁCH QUANG | IB2500001364 | vnz000015852 | Bệnh viện Trường Đại học Y - Dược Huế | Đấu thầu rộng rãi | 18/06/2025 | KQ2500001364_2506181443 | 18/06/2025 | 3 | Thành phố Huế,Tỉnh Thừa Thiên Huế
3613 | Dây dao siêu âm mổ mở/ nội soi dùng cho máy GEN11 | Cái | 2 | Mexico | 9018 | HP054 | Ethicon Endo-Surgery S.A. de C.V. Planta II; NPA de Mexico S. de R.L. de C.V. | Ethicon Endo-Surgery S.A. de C.V. Planta II; NPA de Mexico S. de R.L. de C.V. |  |  | 2024;2025 | Dây dao siêu âm mổ nội soi. Số lần sử dụng: 95 lần Tương thích với máy máy phát chính GEN11 (máy cắt cầm máu kết hợp công nghệ siêu âm và công nghệ hàn mạch lưỡng cực tiên tiến) - Tiêu chuẩn chất lượng: CE,FDA | 53.698.050 | vn0401340331 | CÔNG TY TNHH MỘT THÀNH VIÊN THƯƠNG MẠI VÂN THÔNG | IB2500001364 | vnz000015852 | Bệnh viện Trường Đại học Y - Dược Huế | Đấu thầu rộng rãi | 18/06/2025 | KQ2500001364_2506181443 | 18/06/2025 | 3 | Thành phố Huế,Tỉnh Thừa Thiên Huế
3614 | Dao mổ mắt 15 độ | Cái | 600 | Ấn Độ | 9018 | MIPL/C3/LANCE/15° | Madhu | Madhu Instruments |  |  | Từ năm 2024 trở đi | Dao phẫu thuật 15 độ - Dao thẳng, góc dao 15 độ, hai mặt vát - Lưỡi dao bằng thép không gỉ, gắn với tay cầm - Tiệt khuẩn, đóng gói vô khuẩn từng cái | 47.250 | vn0107594451 | CÔNG TY TNHH LEGATEK | IB2500093333 | vnz000017238 | Bệnh viện đa khoa Xanh Pôn | Đấu thầu rộng rãi | 18/06/2025 | KQ2500093333_2506171719 | 18/06/2025 | 3 | Quận Ba Đình,Thành phố Hà Nội
3615 | Dao mổ mắt có cán 2.8 mm | Cái | 600 | Trung Quốc | 9018 | E3SLU1-2.8 | E3SLU1-2.8 | 2nd Sight Medical Co., Ltd. |  |  | từ 2024 trở đi | Chất liệu lưỡi dao làm bằng thép không gỉ. Lưỡi dao gắn tay cầm, lưỡi dao tạo góc vát lên, gập góc với tay cầm. Kích thước phần rộng nhất của lưỡi dao: 2.8mm, độ dày lưỡi dao ≤ 0.14mm. Tiệt khuẩn, đóng gói vô khuẩn. | 85.000 | vn0101442741 | CÔNG TY CỔ PHẦN THIÊN TRƯỜNG | IB2500093333 | vnz000017238 | Bệnh viện đa khoa Xanh Pôn | Đấu thầu rộng rãi | 18/06/2025 | KQ2500093333_2506171719 | 18/06/2025 | 3 | Quận Ba Đình,Thành phố Hà Nội
3616 | Điện cực (lưỡi dao) hình vòng cắt u xơ tiền liệt tuyến, loại đơn cực | Cái | 130 | Đức | 9018 | 74-310-24 | 74-310-24 | Amnotec International Medical GmbH |  |  | 2024; 2025 | - Điện cực (lưỡi dao) hình vòng cắt u xơ tiền liệt tuyến, loại đơn cực, đường kính 5mm. - - Dùng cho ống soi 30 độ. Loại điện cực đơn cực 1 chân dùng nhiều lần, phù hợp với nhiều loại tay cắt. | 1.860.000 | vn0106870363 | CÔNG TY TNHH TRANG THIẾT BỊ Y TẾ DND | IB2500093333 | vnz000017238 | Bệnh viện đa khoa Xanh Pôn | Đấu thầu rộng rãi | 18/06/2025 | KQ2500093333_2506171719 | 18/06/2025 | 3 | Quận Ba Đình,Thành phố Hà Nội
3617 | Dao mổ tích hợp hàn mạch | Cái | 1 | Xuất xứ máy chính: Mỹ |  | Model/ Ký mã hiệu/Mã sản phẩm máy chính: VLFT10GEN | Nhãn hiệu máy chính: VLFT10GEN | Hãng sản xuất máy chính: Covidien |  |  | 2024 trở về sau | Chi tiết theo Bảng chào đáp ứng thông số kỹ thuật đính kèm E-HSDT | 1.450.000.000 | vn0104877532 | LIÊN DANH NHÀ THẦU GÓI 4 BỆNH VIỆN ĐẠI HỌC Y DƯỢC | IB2500136354 | vnz000018637 | Ban Quản lý dự án | Đấu thầu rộng rãi | 18/06/2025 | KQ2500136354_2506181444 | 18/06/2025 | 1 | Quận Hoàng Mai,Thành phố Hà Nội
3618 | Dao mổ Plasma (Coblator) dùng trong phẫu thuật Tai Mũi Họng | Cái | 1 | Xuất xứ (máy chính): Mỹ |  | Ký mã hiệu/ Nhãn mác sản phẩm (máy chính): EC8001-01 | Nhãn hiệu (máy chính): Coblator | Hãng sản xuất (máy chính): ArthroCare Corporation |  |  | 2024 trở về sau | Theo "BẢNG CHÀO ĐÁP ỨNG THÔNG SỐ KỸ THUẬT" | 610.000.000 | vn0104877532 | LIÊN DANH NHÀ THẦU GÓI 4 BỆNH VIỆN ĐẠI HỌC Y DƯỢC | IB2500136354 | vnz000018637 | Ban Quản lý dự án | Đấu thầu rộng rãi | 18/06/2025 | KQ2500136354_2506181444 | 18/06/2025 | 1 | Quận Hoàng Mai,Thành phố Hà Nội
3619 | Dao mổ điện cao tần | Cái | 6 | Xuất xứ máy chính: Mỹ |  | Model/ Ký mã hiệu/Mã sản phẩm máy chính: VLFX8GEN | Nhãn hiệu máy chính: VLFX8GEN | Hãng sản xuất máy chính: Covidien |  |  | 2024 trở về sau | Chi tiết theo Bảng chào đáp ứng thông số kỹ thuật đính kèm E-HSDT | 330.000.000 | vn0104877532 | LIÊN DANH NHÀ THẦU GÓI 4 BỆNH VIỆN ĐẠI HỌC Y DƯỢC | IB2500136354 | vnz000018637 | Ban Quản lý dự án | Đấu thầu rộng rãi | 18/06/2025 | KQ2500136354_2506181444 | 18/06/2025 | 1 | Quận Hoàng Mai,Thành phố Hà Nội
3620 | Bộ dụng cụ phẫu thuật nội soi 2 đường kèm máy bơm nước, dao RF | Bộ | 1 | Đức |  | BSHS04175 BSHO04175 GRC260024 GTC212564 GTC176584 RB6583 RB9583 WTS409300 WTS409304 WTS709300 WTS709304 JGF154570 JFG153570U THP154580 THG153579 EKS15552040 EKS15554040 EKS15554090 EKS15555540 EKS15404040CU EKH550000 IK150610 WHE1535 THE154575 TNH152548 TEFH29025 TEFP15020 DEC155011 DEC155011C TEC155020 TEC155020L BWA20063 UTA4015 TMH200170B TSR25010 IUT532475-2 IUT532475-1 JSTC532410 TNC582820R CVALVE2020 HD4300 7230AE Versicon Endovapor 2 | BSHS04175 BSHO04175 GRC260024 GTC212564 GTC176584 RB6583 RB9583 WTS409300 WTS409304 WTS709300 WTS709304 JGF154570 JFG153570U THP154580 THG153579 EKS15552040 EKS15554040 EKS15554090 EKS15555540 EKS15404040CU EKH550000 IK150610 WHE1535 THE154575 TNH152548 TEFH29025 TEFP15020 DEC155011 DEC155011C TEC155020 TEC155020L BWA20063 UTA4015 TMH200170B TSR25010 IUT532475-2 IUT532475-1 JSTC532410 TNC582820R CVALVE2020 HD4300 7230AE Versicon Endovapor 2 | Joimax GmbH Joimax GmbH Joimax GmbH Joimax GmbH Joimax GmbH Joimax GmbH Joimax GmbH Joimax GmbH Joimax GmbH Joimax GmbH Joimax GmbH Joimax GmbH Joimax GmbH Joimax GmbH Joimax GmbH Joimax GmbH Joimax GmbH Joimax GmbH Joimax GmbH Joimax GmbH Joimax GmbH Joimax GmbH Joimax GmbH Joimax GmbH Joimax GmbH Joimax GmbH Joimax GmbH Joimax GmbH Joimax GmbH Joimax GmbH Joimax GmbH Joimax GmbH Joimax GmbH Joimax GmbH Joimax GmbH Joimax GmbH Joimax GmbH Joimax GmbH Joimax GmbH Joimax GmbH Henke- Sass, Wolf GmbH Karl Storz SE & Co. KG Joimax GmbH Joimax GmbH |  |  | Năm 2024 trở về sau | Xem chi tiết tại Bảng chào đáp ứng kỹ thuật đính kèm E-HSDT | 2.202.000.000 | vn0101508914 | CÔNG TY CỔ PHẦN CÔNG NGHỆ QUỐC GIA | IB2500136351 | vnz000018637 | Ban Quản lý dự án | Đấu thầu rộng rãi | 18/06/2025 | KQ2500136351_2506170919 | 18/06/2025 | 1 | Quận Hoàng Mai,Thành phố Hà Nội
3621 | Dao mổ điện cao tần (Máy cắt đốt cao tần) | Cái | 2 | Xuất xứ thiết bị chính: Đức |  | Model/Ký mã hiệu thiết bị chính: VIO® 300 S | Nhãn hiệu thiết bị chính: Erbe Elektromedizin GmbH | Hãng sản xuất/ Cơ sở sản xuất thiết bị chính: Erbe Elektromedizin GmbH |  |  | Năm 2024 trở về sau | Xem chi tiết tại Bảng chào đáp ứng kỹ thuật đính kèm E-HSDT | 241.500.000 | vn0101508914 | CÔNG TY CỔ PHẦN CÔNG NGHỆ QUỐC GIA | IB2500136351 | vnz000018637 | Ban Quản lý dự án | Đấu thầu rộng rãi | 18/06/2025 | KQ2500136351_2506170919 | 18/06/2025 | 1 | Quận Hoàng Mai,Thành phố Hà Nội
3622 | Lưỡi dao mổ số 11,12,15 | Cái | 4000 | Huaian Helen Medical Instrument, Trung Quốc |  | 10#, 11#, 12#, 15#, 18#, 19#, 20#, 21#, 22# | Doctor | Huaian Helen Medical Instrument, Trung Quốc |  |  | 2024-2025 | Lưỡi dao mổ vô trùng, được làm từ carbon và thép không gỉ, phù hợp với nhiều loại cán dao mổ. Kích thước 10, 11, 12, 15, 20,21, 22. | 890 | vn0109373842 | CÔNG TY TNHH THIẾT BỊ VẬT TƯ HOÀNG BẢO | IB2500157584 | vn0102023479 | Bệnh viện Châm cứu Trung ương | Đấu thầu rộng rãi | 18/06/2025 | KQ2500157584_2506181115 | 18/06/2025 | 3 | Quận Đống Đa,Thành phố Hà Nội
3623 | Bản cực trung tính cho dao mổ điện dùng một lần | Cái | 500 | Baisheng Medical Co., Ltd.; Trung Quốc |  | GBS-Dm1030a; GBS-Db1031a; GBS-Dm1030b; GBS-Db1031b; | OBS | Baisheng Medical Co., Ltd.; Trung Quốc |  |  | 2024-2025 | Điện cực trung tính sử dụng 1 lần, dùng cho máy cắt đốt. Đạt tiêu chuẩn ISO 13485 | 23.800 | vn0109373842 | CÔNG TY TNHH THIẾT BỊ VẬT TƯ HOÀNG BẢO | IB2500157584 | vn0102023479 | Bệnh viện Châm cứu Trung ương | Đấu thầu rộng rãi | 18/06/2025 | KQ2500157584_2506181115 | 18/06/2025 | 3 | Quận Đống Đa,Thành phố Hà Nội
3624 | Cán dao điện dùng 1 lần | Cái | 2000 | Baisheng Medical Co., Ltd; Trung Quốc |  | 0039D, 0048D | OBS | Baisheng Medical Co., Ltd; Trung Quốc |  |  | 2024-2025 | Đầu 3 giắc nối với dây dài 3m. Tay dao cấu tạo như cây viết với một đầu để lắp đầu dao mổ, trên thân tay dao có hai nút bấm tương ứng với hai chế độ cắt và đốt. Chiều dài điện cực 70mm, chiều dài tay cầm 155mm. | 26.800 | vn0109373842 | CÔNG TY TNHH THIẾT BỊ VẬT TƯ HOÀNG BẢO | IB2500157584 | vn0102023479 | Bệnh viện Châm cứu Trung ương | Đấu thầu rộng rãi | 18/06/2025 | KQ2500157584_2506181115 | 18/06/2025 | 3 | Quận Đống Đa,Thành phố Hà Nội
3625 | Tay dao đơn cực | cái | 100 | Đài Loan | 90189090 | SW12200 | Shinmed | Shining World Health Care |  |  | 2023 trở về sau | Tay dao đơn cực nút bấm dạng bút tròn - Dây đốt dài 3m - Thân có 2 nút bấm: Cut – Coag có 2 màu phân biệt - Kết nối vào máy cắt đốt là loại 3 chấu chuẩn. - Lưỡi dao bằng thép không rỉ dài 70mm cố định bằng khóa lục giác - Đường kính thân dao Ø2.38mm - Tiêu chuẩn ISO 13485 | 59.850 | vn0312737705 | CÔNG TY TNHH THƯƠNG MẠI DỊCH VỤ QUỐC TẾ VAVI | IB2400555229 | vn2100190887 | Bệnh viện đa khoa Tỉnh Trà Vinh | Đấu thầu rộng rãi | 18/06/2025 | KQ2400555229_2504021622 | 02/04/2025 | 3 | Thành phố Trà Vinh,Tỉnh Trà Vinh
3626 | Dao mổ phụ 15 độ | cái | 1500 | Ấn Độ |  | MIPL/C3/LANCE/15° | Madhu | Madhu |  |  | Từ năm 2023 trở về sau | Lưỡi dao làm bằng thép không gỉ, phủ satin giảm thiểu phản xạ Góc lưỡi dao: 15 độ Tay cầm bằng nhựa Polycarbonate Vô trùng, tiệt trùng bằng khí EO Tiêu chuẩn FDA, CE | 47.250 | vn0107594451 | CÔNG TY TNHH LEGATEK | IB2400555229 | vn2100190887 | Bệnh viện đa khoa Tỉnh Trà Vinh | Đấu thầu rộng rãi | 18/06/2025 | KQ2400555229_2504021622 | 02/04/2025 | 3 | Thành phố Trà Vinh,Tỉnh Trà Vinh
3627 | Lưỡi dao cắt vi phẫu | Cái | 1000 | Nhật bản |  | 08-636-0 | Erma | Kai |  |  | 2024 | Lưỡi dao bằng thép không gỉ cắt được các loại mẫu mềm và mẫu cứng, dài 80mm, cao 8mm, gốc lưỡi 35 độ, Chứng nhận: ISO, FDA | 54.600 | vn0309539478 | CÔNG TY TNHH THƯƠNG MẠI DỊCH VỤ VŨ THUẬN | IB2400555229 | vn2100190887 | Bệnh viện đa khoa Tỉnh Trà Vinh | Đấu thầu rộng rãi | 18/06/2025 | KQ2400555229_2504021622 | 02/04/2025 | 3 | Thành phố Trà Vinh,Tỉnh Trà Vinh
3628 | Bóng nong mạch vành có dao cắt | cái | 30 | Ireland | 9018 | H74939403062000; H74939403062250; H74939403062500; H74939403062750; H74939403063000; H74939403063250; H74939403063500; H74939403063750; H74939403064000; H74939403102000; H74939403102250; H74939403102500; H74939403102750; H74939403103000; H74939403103250; H74939403103500; H74939403103750; H74939403104000; H74939403152000; H74939403152250; H74939403152500; H74939403152750; H74939403153000; H74939403153250; H74939403153500; H74939403153750; H74939403154000. | Wolverine™ Coronary Cutting Balloon™ MONORAIL™ Microsurgical Dilatation Device | Boston Scientific Limited |  |  | 2024 trở về sau | Chi tiết theo "Danh mục hàng hóa dự thầu và bảng chào đáp ứng kỹ thuật" | 22.000.000 | vn0101915194 | CÔNG TY CỔ PHẦN TRANG THIẾT BỊ Y TẾ VĨNH KHANG | IB2400555229 | vn2100190887 | Bệnh viện đa khoa Tỉnh Trà Vinh | Đấu thầu rộng rãi | 18/06/2025 | KQ2400555229_2504021622 | 02/04/2025 | 3 | Thành phố Trà Vinh,Tỉnh Trà Vinh
3629 | Tay dao mổ điện sử dụng nhiều lần | cái | 25 | Mexico | 9018 | E2100 | Valleylab Rocker Switch Pencil Reusable | Covidien |  |  | 2024 trở về sau | Chi tiết theo Bảng danh mục hàng hóa dự thầu và đáp ứng kỹ thuật | 2.400.000 | vn0106202888 | CÔNG TY TNHH THƯƠNG MẠI TỔNG HỢP VẬT TƯ Y TẾ | IB2400555229 | vn2100190887 | Bệnh viện đa khoa Tỉnh Trà Vinh | Đấu thầu rộng rãi | 18/06/2025 | KQ2400555229_2504021622 | 02/04/2025 | 3 | Thành phố Trà Vinh,Tỉnh Trà Vinh
3630 | Tay dao hàn mạch mổ mở | cái | 5 | Mỹ | 9018 | LF1923 | LigaSure Maryland Jaw Open Sealer/Divider One-step Sealing, Nano-coated | Covidien |  |  | 2024 trở về sau | Chi tiết theo Bảng danh mục hàng hóa dự thầu và đáp ứng kỹ thuật | 21.000.000 | vn0106202888 | CÔNG TY TNHH THƯƠNG MẠI TỔNG HỢP VẬT TƯ Y TẾ | IB2400555229 | vn2100190887 | Bệnh viện đa khoa Tỉnh Trà Vinh | Đấu thầu rộng rãi | 18/06/2025 | KQ2400555229_2504021622 | 02/04/2025 | 3 | Thành phố Trà Vinh,Tỉnh Trà Vinh
3631 | Lưỡi dao mỗ các số | Cái | 20000 | Trung Quốc |  | Disposable Surgical Blade | Disposable Surgical Blade | Huaian Helen Medical Instrument Co., Ltd |  |  | 2024 | • Chất liệu được làm từ thép carbon cứng không gỉ với công nghệ sản xuất hiện đại của Đức. • Lưỡi dao cực kỳ sắc bén với nhiều đầu mũi khác nhau. • Lưỡi dao đã được tiệt trùng bằng phương pháp chiếu xạ Gamma, đóng gói trong giấy bạc chống gỉ. • Gồm các size: 10, 11, 12, 15, 20 - Tiêu chuẩn: ISO 13485:2016 | 777 | vn0310363437 | CÔNG TY TNHH THƯƠNG MẠI VÀ THIẾT BỊ Y TẾ NHẬT MINH | IB2400555229 | vn2100190887 | Bệnh viện đa khoa Tỉnh Trà Vinh | Đấu thầu rộng rãi | 18/06/2025 | KQ2400555229_2504021622 | 02/04/2025 | 3 | Thành phố Trà Vinh,Tỉnh Trà Vinh
3632 | Trocar nội soi không dao 5mm | cái | 100 | Trung Quốc | 3926 | T05-100-CT-F | Trocars | Guangzhou T.K Medical Instrument Co., Ltd |  |  | 2024 | - Trocar không dao dùng trong phẫu thuật nội soi, có van khí. - Dài 100 mm - Đường kính 5mm Chất liệu: + Vỏ (Canula): Polycarbonate trong suốt, có rảnh cố định, cứng, chống va đập tốt. + Van giữ khí làm từ Silicone ty tế bền chắc, đàn hồi tốt. Hệ thống van mỏ vịt kết hợp với van tròn tăng cường chống xì rò khí. + Van bơm và xã khí giúp kiểm soát khi, đảm bảo áp suất ổn định trong phẫu thuật nội soi. + Khóa giữ camera: Cố định camera, thuận tiện trong thao tác. + Nắp trocar có thể mở được bằng nút bấm. + Nòng/Lõi (Obturator): Polycarbonate, Stainless Steel, có đầu tip trực quang trong suốt (Optical), tách cơ không cắt cơ. Đạt tiêu chuẩn ISO 13485, CE, FDA | 600.000 | vn0300483319 | CÔNG TY CỔ PHẦN DƯỢC PHẨM TRUNG ƯƠNG CODUPHA | IB2400555229 | vn2100190887 | Bệnh viện đa khoa Tỉnh Trà Vinh | Đấu thầu rộng rãi | 18/06/2025 | KQ2400555229_2504021622 | 02/04/2025 | 3 | Thành phố Trà Vinh,Tỉnh Trà Vinh
3633 | Trocar nội soi không dao 12 mm | cái | 6 | Cộng hòa Dominica |  | ONB12STF | ONB12STF | Covidien |  |  | Năm 2024 | Trocar dùng trong phẫu thuật nội soi, có van khí Thân: chất liệu polyamide, Polysorprene và silicon oil, có đường ren, van đóng, có rãnh cố định, van tích hợp van tăng cường Nòng: chất liệu Polyamide, đầu trong dạng mũi cá heo Van khí: 2 chiều, Dài 100 mm,- Đường kính trong: 12.95mm Đường kính ngoài: 15.52mm. Tiêu chuẩn chất lượng: FDA | 2.350.000 | vn0312067352 | CÔNG TY TNHH THƯƠNG MẠI DỊCH VỤ N.T.K | IB2400555229 | vn2100190887 | Bệnh viện đa khoa Tỉnh Trà Vinh | Đấu thầu rộng rãi | 18/06/2025 | KQ2400555229_2504021622 | 02/04/2025 | 3 | Thành phố Trà Vinh,Tỉnh Trà Vinh
3634 | Tay dao dùng cho phẫu thuật mổ hở | cái | 25 | Mỹ | 9018 | LF2019 | LigaSure Exact Dissector Nano-coated | Covidien |  |  | 2024 trở về sau | Chi tiết theo Bảng danh mục hàng hóa dự thầu và đáp ứng kỹ thuật | 24.450.000 | vn0106202888 | CÔNG TY TNHH THƯƠNG MẠI TỔNG HỢP VẬT TƯ Y TẾ | IB2400555229 | vn2100190887 | Bệnh viện đa khoa Tỉnh Trà Vinh | Đấu thầu rộng rãi | 18/06/2025 | KQ2400555229_2504021622 | 02/04/2025 | 3 | Thành phố Trà Vinh,Tỉnh Trà Vinh
3635 | Trocar nội soi không dao 12 mm | cái | 100 | Trung Quốc | 3926 | T12-100-CT-F | Trocars | Guangzhou T.K Medical Instrument Co., Ltd |  |  | 2024 | - Trocar không dao dùng trong phẫu thuật nội soi, có van khí. - Dài 100 mm - Đường kính 12mm Chất liệu: + 01 Vỏ (Canula): Polycarbonate trong suốt, có rảnh cố định, cứng, chống va đập tốt. + Van giữ khí làm từ Silicone ty tế bền chắc, đàn hồi tốt, đáp ứng các dụng cụ đường kính từ 5-12mm mà không cần adapter chuyển đổi. Hệ thống van mỏ vịt kết hợp với van tròn tăng cường chống xì rò khí. + Van bơm và xã khí giúp kiểm soát khi, đảm bảo áp suất ổn định trong phẫu thuật nội soi. + Khóa giữ camera: Cố định camera, thuận tiện trong thao tác. + Nắp trocar có thể mở được bằng nút bấm. + 01 Nòng/Lõi (Obturator): Polycarbonate, Stainless Steel, có đầu tip trực quang trong suốt (Optical), tách cơ không cắt cơ. Đạt tiêu chuẩn ISO 13485, CE, FDA | 600.000 | vn0300483319 | CÔNG TY CỔ PHẦN DƯỢC PHẨM TRUNG ƯƠNG CODUPHA | IB2400555229 | vn2100190887 | Bệnh viện đa khoa Tỉnh Trà Vinh | Đấu thầu rộng rãi | 18/06/2025 | KQ2400555229_2504021622 | 02/04/2025 | 3 | Thành phố Trà Vinh,Tỉnh Trà Vinh
3636 | Trocar nội soi không dao 5mm | cái | 6 | Cộng hòa Dominica |  | ONB5STF | ONB5STF | Covidien |  |  | Năm 2024 | Trocar dùng trong phẫu thuật nội soi, có van khí Thân: chất liệu polyamide, Polysorprene và silicon oil, có đường ren, van đóng, có rãnh cố định, van tích hợp van tăng cường Nòng: chất liệu Polyamide, đầu trong dạng mũi cá heo Van khí: 2 chiều, Dài 100 mm, Đường kính trong: 5.92mm, Đường kính ngoài: 8.46mm. Tiêu chuẩn chất lượng: FDA | 2.350.000 | vn0312067352 | CÔNG TY TNHH THƯƠNG MẠI DỊCH VỤ N.T.K | IB2400555229 | vn2100190887 | Bệnh viện đa khoa Tỉnh Trà Vinh | Đấu thầu rộng rãi | 18/06/2025 | KQ2400555229_2504021622 | 02/04/2025 | 3 | Thành phố Trà Vinh,Tỉnh Trà Vinh
3637 | Tay dao hàn mạch mổ nội soi | cái | 5 | Mỹ | 9018 | LF1937 | LigaSure Maryland Jaw Laparoscopic Sealer/Divider One-step Sealing, Nano-coated | Covidien |  |  | 2024 trở về sau | Chi tiết theo Bảng danh mục hàng hóa dự thầu và đáp ứng kỹ thuật | 21.000.000 | vn0106202888 | CÔNG TY TNHH THƯƠNG MẠI TỔNG HỢP VẬT TƯ Y TẾ | IB2400555229 | vn2100190887 | Bệnh viện đa khoa Tỉnh Trà Vinh | Đấu thầu rộng rãi | 18/06/2025 | KQ2400555229_2504021622 | 02/04/2025 | 3 | Thành phố Trà Vinh,Tỉnh Trà Vinh
3638 | Dao mổ chính | cái | 1500 | Thổ Nhĩ Kỳ |  | YM-280; YM-300; YM-320 | Oryum | Yilmaz Bio Medikal Sanayi Ve Ticaret Limited Sirketi |  |  | 2024 về sau | Lưỡi dao làm bằng thép không gỉ, vát 2 mặt, đánh bóng cạnh chéo (crosslapped polishing), không gây chói dưới kính hiển vi. Tay cầm nhựa thiết kế để cầm thoải mái. Kích thước 2.8-3.2mm. Tiêu chuẩn FDA, CE | 135.000 | vn3301584227 | CÔNG TY TNHH MỘT THÀNH VIÊN DỊCH VỤ THƯƠNG MẠI HÀ PHÚ | IB2400555229 | vn2100190887 | Bệnh viện đa khoa Tỉnh Trà Vinh | Đấu thầu rộng rãi | 18/06/2025 | KQ2400555229_2504021622 | 02/04/2025 | 3 | Thành phố Trà Vinh,Tỉnh Trà Vinh
3639 | Lưỡi dao cắt tiêu bản | Cái | 1600 | Đức |  | 14035843496 | Leica DB80 LX | Leica Biosystems Nussloch GmbH |  |  | 2024 trở về sau | Dùng trong quy trình cắt mỏng bằng máy cắt vi thể. - Dùng được cho máy cắt vi thể thường hoặc cắt lạnh, tương thích với máy cắt của nhiều hãng. - Kích thước: 80 x 8 x 0,25mm; - Góc nghiêng 34~35 độ - Độ cứng cao, bền, không rỉ sét. - Cắt được hầu hết các loại mô. - Bề mặt lưỡi dao được phủ Chromium và PTFE (Teflon) | 70.350 | vn0304708309 | CÔNG TY TNHH THƯƠNG MẠI DỊCH VỤ KỸ THUẬT MINH KHANG | IB2500146402 | vn3500287437 | Bệnh Viện Bà Rịa | Đấu thầu rộng rãi | 18/06/2025 | KQ2500146402_2506180946 | 18/06/2025 | 2 | Thành Phố Bà Rịa,Tỉnh Bà Rịa - Vũng Tàu
3640 | Dao cắt lọc bệnh phẩm | Cái | 20 | Nhật Bản |  | No.130 + F-130P | Lưỡi dao cắt lọc + Cán dao cắt lọc | Feather Safety Razor Co., Ltd. |  |  | 2024 trở về sau | Dao cắt lọc bệnh phẩm | 1.320.000 | vn0304708309 | CÔNG TY TNHH THƯƠNG MẠI DỊCH VỤ KỸ THUẬT MINH KHANG | IB2500146402 | vn3500287437 | Bệnh Viện Bà Rịa | Đấu thầu rộng rãi | 18/06/2025 | KQ2500146402_2506180946 | 18/06/2025 | 2 | Thành Phố Bà Rịa,Tỉnh Bà Rịa - Vũng Tàu
3641 | Tay dao siêu âm các loại | Cái | 10 | Mỹ |  | SCDA13 SCDA26 SCDA39 | Covidien | Covidien (Medtronic) |  |  | 2023 trở về sau | Tay dao mổ nội soi dài 39cm / tay dao mổ mở dài cỡ 13cm/ tay dao mổ mở dài cỡ 26cm Dùng phù hợp với Dao siêu âm không dây mã hiệu Sonicision của hãng Covidien/Mỹ Đạt Tiêu chuẩn ISO 13485 | 23.500.000 | vn0107898996 | CÔNG TY TNHH THƯƠNG MẠI TOPLINE | IB2500065284 | vn4000491838 | BỆNH VIỆN ĐA KHOA TRUNG ƯƠNG QUẢNG NAM | Đấu thầu rộng rãi | 18/06/2025 | KQ2500065284_2506170827 | 17/06/2025 | 2 | Huyện Núi Thành,Tỉnh Quảng Nam
3642 | Dao mổ Phaco 15 độ | Cái | 80 | Nhật Bản | 9018 | A-15F | A-15F | Kai Industries Co., Ltd. |  |  | 2024 | Dao mổ phụ (Stab Knifes) 15 độ, Chọc tiền phòng trong mổ Phaco, vật liệu: lưỡi thép không gỉ, cán nhựa. Hộp 05 cái, Được đóng gói vô trùng từng cái. | 77.700 | vn0310441075 | CÔNG TY TNHH THIẾT BỊ Y TẾ MINH NHI | IB2500065284 | vn4000491838 | BỆNH VIỆN ĐA KHOA TRUNG ƯƠNG QUẢNG NAM | Đấu thầu rộng rãi | 18/06/2025 | KQ2500065284_2506170827 | 17/06/2025 | 2 | Huyện Núi Thành,Tỉnh Quảng Nam
3643 | Dao cắt cơ vòng các loại | Cái | 30 | Nhật Bản |  | KD-V411M-0725 | Olympus Medical Systems Corp./Nhật Bản | Aomori Olympus Co., Ltd. |  |  | 2024 trở về sau | - Dao cắt cơ vòng các loại, các cỡ - Đường kính: 4.5 Fr - Chiều dài làm việc: 1700 mm - Dây dẫn tương thích: 0.89 mm - Chiều dài đầu: 7 mm -Chiều dài dao: 25 mm - Đạt Tiêu chuẩn ISO 13485 Tương thích kênh dụng cụ Ống nội soi hãng Olympus tại Bệnh viện | 6.300.000 | vn0401340331 | CÔNG TY TNHH MỘT THÀNH VIÊN THƯƠNG MẠI VÂN THÔNG | IB2500065284 | vn4000491838 | BỆNH VIỆN ĐA KHOA TRUNG ƯƠNG QUẢNG NAM | Đấu thầu rộng rãi | 18/06/2025 | KQ2500065284_2506170827 | 17/06/2025 | 2 | Huyện Núi Thành,Tỉnh Quảng Nam
3644 | Dao cắt kim có phủ lớp cách điện | Cái | 3 | Nhật Bản |  | KD-V451M/KD-V441M | Olympus Medical Systems Corp./Nhật Bản | Aomori Olympus Co., Ltd. |  |  | 2024 trở về sau | Dao cắt kim 3 kênh (kênh C, ngã bơm, ngã luồn dây dẫn). Chiều dài dao kim: 5mm Đường kính dụng cụ 5.5Fr - Chiều dài làm việc 170cm Ngã luồn dây dẫn 0.035 inch Đạt Tiêu chuẩn ISO 13485 Tương thích kênh dụng cụ Ống nội soi hãng Olympus tại Bệnh viện | 7.294.000 | vn0401340331 | CÔNG TY TNHH MỘT THÀNH VIÊN THƯƠNG MẠI VÂN THÔNG | IB2500065284 | vn4000491838 | BỆNH VIỆN ĐA KHOA TRUNG ƯƠNG QUẢNG NAM | Đấu thầu rộng rãi | 18/06/2025 | KQ2500065284_2506170827 | 17/06/2025 | 2 | Huyện Núi Thành,Tỉnh Quảng Nam
3645 | Dao mổ Phaco 2.85mm | Cái | 80 | Cộng hòa Ấn Độ (Thông tin Hồ sơ công bố tiêu chuẩn áp dụng của TTBYT thuộc loại B) | 9018.50.00 | JGH-C285 | Iscon Surgicals Limited | Iscon Surgicals Limited |  |  | Từ năm 2024 trở về sau | Lưỡi dao làm bằng thép không rỉ - Tay cầm nhựa - Kích thước 2.85mm. Có nắp an toàn bảo vệ. - Hàng hoá đạt tiêu chuẩn chất lượng ISO 13485 | 129.450 | vn0302657715 | CÔNG TY TNHH THƯƠNG MẠI BÁCH QUANG | IB2500065284 | vn4000491838 | BỆNH VIỆN ĐA KHOA TRUNG ƯƠNG QUẢNG NAM | Đấu thầu rộng rãi | 18/06/2025 | KQ2500065284_2506170827 | 17/06/2025 | 2 | Huyện Núi Thành,Tỉnh Quảng Nam
3646 | Lưỡi dao mổ | Cái | 200 | Trung Quốc |  | Số 20 | Huaian Helen | Huaian Helen Medical Instrument Co., Ltd |  |  | 2024 trở về sau | Lưỡi dao số 20, chất liệu thép cacbon | 1.000 | vn0108598716 | CÔNG TY CỔ PHẦN CÔNG NGHỆ BV & D GROUP | IB2500200528 | vn0103329766 | Trung tâm Y tế huyện Ba Vì | Đấu thầu rộng rãi | 17/06/2025 | KQ2500200528_2506171544 | 17/06/2025 | 3 | Huyện Ba Vì,Thành phố Hà Nội
3647 | Tay dao cắt hàn mạch mổ nội soi | Cái | 20 | Mỹ | 90189030 | LF1937 | Covidien | Covidien (Medtronic) |  |  | Từ năm 2024 trở về sau | Tay dao cắt hàn mạch, hàn mô, đầu cong, hàm phủ nano chống dính chiều dài thân dao 37cm,đường kính 5mm, quay 350 độ (sử dụng cho máy Valleylab LS10,Valleylab FT10, Forcetriad). | 21.000.000 | vn0100124376 | TỔNG CÔNG TY THIẾT BỊ Y TẾ VIỆT NAM - CTCP | IB2500027708 | vn2700611216 | Bệnh viện Sản Nhi Ninh Bình | Đấu thầu rộng rãi | 17/06/2025 | KQ2500027708_2506171029 | 17/06/2025 | 2 | Thành phố Ninh Bình,Tỉnh Ninh Bình
3648 | Lưỡi dao mổ tiệt trùng | Cái | 1100 | Trung Quốc | 9018 | 10#;11#;12#;15#;20#;21#;22# | HUAIAN | Huaian Helen |  |  | 2024 - 2025 | "• Dành cho các cuộc phẫu thuật trong y tế. • Dao sắc. Chất liệu thép carbon không gỉ, tiệt trùng bằng tia Gamma. Các số 10, 11, 12 ,15, 20, 21, 22. Các rãnh • dọc lưỡi dao tương thích với mọi loại cán dao mổ tiêu chuẩn fitment số 3 và số 4 cũng như là 3L, 4L & 7... do bất kỳ công ty nào sản xuất. • Đóng gói tiệt trùng từng cái đóng trong bao bì vỏ nhôm. • Kích thước: 10, 11, 12, 15, 20, 21, 22, 23." | 790 | vn2800588271 | CÔNG TY CỔ PHẦN THIẾT BỊ VẬT TƯ Y TẾ THANH HÓA | IB2500234285 | vn2802518745 | Bệnh viện Công an tỉnh Thanh Hóa | Đấu thầu rộng rãi | 17/06/2025 | KQ2500234285_2506170817 | 17/06/2025 | 2 | Thành phố Thanh Hoá,Tỉnh Thanh Hoá
3649 | Dao mổ | Cái | 6000 | Nhật Bản |  | No.10; No.11; No.15; No.20; No.21 | FEATHER | Feather Safety Razor |  |  | 2024 | Gồm các số: 10, 11, 15, 20, 21. Được làm từ thép không gỉ. Đóng gói tiệt trùng riêng biệt từng cái bằng tia gamma. Đạt tiêu chuẩn chất lượng ISO 13485 và FDA | 5.145 | vn0304856025 | CÔNG TY TNHH THIẾT BỊ Y TẾ VIỆT ĐỨC | IB2500205866 | vn3500287412 | Bệnh viện Vũng Tàu | Đấu thầu rộng rãi | 16/06/2025 | KQ2500205866_2506161614 | 16/06/2025 | 1 | Thành phố Vũng Tàu,Tỉnh Bà Rịa - Vũng Tàu
3650 | Cán dao mổ | Cái | 10 | Pakistan |  | 02-130 | 02-130 | Prime Tech Surgico |  |  | 2024 trở về sau | Chất liệu inox 304. Dụng cụ mới 100%, sản xuất từ năm 2024 trở về sau. | 12.500 | vn2800588271 | CÔNG TY CỔ PHẦN THIẾT BỊ VẬT TƯ Y TẾ THANH HÓA | IB2500246521 | vn2800769165 | Bệnh viện Đa khoa huyện Thọ Xuân | Chào hàng cạnh tranh | 16/06/2025 | KQ2500246521_2506160825 | 16/06/2025 | 1 | Huyện Thọ Xuân,Tỉnh Thanh Hoá
3651 | Dao mổ mắt 15 độ | Cái | 1190 | Nhật Bản |  | P-715 | Feather | Feather Safety Razor Co., Ltd |  |  | Từ năm 2024 trở về sau | Dao mổ phaco 15 độ Lưỡi bằng thép không gỉ, dài 7mm, dầy 0.1mm Lưỡi dao thẳng, góc vát của lưỡi dao 15 độ Cán nhựa PBT, dài 113.5mm, Hộp nhựa bảo vệ bằng Polystyrene Tiệt trùng bằng tia gamma Đóng gói vô trùng Chứng nhận CE | 102.000 | vn0106739217 | CÔNG TY TNHH THIẾT BỊ KHOA HỌC KỸ THUẬT HỢP LỰC | IB2500194490 | vnz000007364 | BỆNH VIỆN ĐA KHOA TỈNH TUYÊN QUANG | Đấu thầu rộng rãi | 13/06/2025 | KQ2500194490_2506131411 | 13/06/2025 | 1 | Thành Phố Tuyên Quang,Tỉnh Tuyên Quang
3652 | Dao mổ phaco | Cái | 1190 | Nhật Bản |  | P-0628BUC | Feather | Feather Safety Razor Co., Ltd |  |  | Từ năm 2024 trở về sau | Lưỡi dao bằng thép không gỉ, dài 7mm, dầy tối đa 0.2mm Rộng 2.8mm Trụ tròn, đầu chếch 45°, hai cạnh vát lên Cán nhựa PBT, dài 116.6mm Hộp nhựa bảo vệ chất liệu Polystyrene Đóng gói vô trùng Tiệt trùng bằng tia gamma | 231.000 | vn0106739217 | CÔNG TY TNHH THIẾT BỊ KHOA HỌC KỸ THUẬT HỢP LỰC | IB2500194490 | vnz000007364 | BỆNH VIỆN ĐA KHOA TỈNH TUYÊN QUANG | Đấu thầu rộng rãi | 13/06/2025 | KQ2500194490_2506131411 | 13/06/2025 | 1 | Thành Phố Tuyên Quang,Tỉnh Tuyên Quang
3653 | Lưỡi dao mổ sử dụng một lần các số | Cái | 1000 | Ấn Độ |  | 11110, 11111, 11112, 11115, 11120, 11121, 11122/ Kiato | Lưỡi dao mổ | Kehr |  |  | 2025 | Thành phần thép không gỉ, tiệt trùng bằng tia Gamma. Đạt tiêu chuẩn ISO 13485 hoặc tương đương | 1.200 | vn0102029569 | LIÊN DANH NHÀ THẦU MINH ĐỨC - VIỆT DŨNG | IB2500194609 | vnz000024821 | Bệnh viện Lão Khoa - Phục hồi chức năng | Đấu thầu rộng rãi | 13/06/2025 | KQ2500194609_2506131447 | 13/06/2025 | 1 | Thành phố Hạ Long,Tỉnh Quảng Ninh
3654 | Lưỡi dao mổ | Hộp | 15 | Ấn Độ |  | Size 10, 11, 12, 15, 20, 21, 22 | KIATO | Kehr Surgical Private |  |  | ≥2024 | Dao sắc. Chất liệu thép các bon, tiệt trùng bằng tia gamma, các số 10, 11, 12 ,15, 20, 21, 22. Quy cách: 100 cái/ Hộp. Đạt tiêu chuẩn ISO 13485 hoặc tương đương. | 126.000 | vn0201978198 | CÔNG TY TNHH Y TẾ ROCO | IB2500193216 | vn0200906352 | Trung tâm Da liễu | Đấu thầu rộng rãi | 13/06/2025 | KQ2500193216_2506131504 | 13/06/2025 | 2 | Quận Ngô Quyền,Thành phố Hải Phòng
3655 | Lưỡi dao mổ các số | Cái | 200 | Ấn Độ |  | Size 10, 11, 12, 15, 20, 21, 22 | KIATO | Kehr Surgical Private Limited |  |  | Từ năm 2024 trở đi | Được làm bằng thép cacbon, tiệt trùng bằng tia gamma | 1.155 | vn0106122008 | CÔNG TY CỔ PHẦN THIẾT BỊ VẬT TƯ HOÀNG MINH | IB2500200316 | vn4600487061 | Bệnh viện Mắt Thái Nguyên | Đấu thầu rộng rãi | 13/06/2025 | KQ2500200316_2506131352 | 13/06/2025 | 2 | Thành phố Thái Nguyên,Tỉnh Thái Nguyên
3656 | Trocar nhựa không dao, mềm, dùng trong phẫu thuật nội soi lồng ngực, dài 60mm, đường kính 5.5mm | Cái | 40 | Mỹ | 9018 | 179305 | Thoracoport Auto Suture Troca | Covidien |  |  | 2024 trở về sau | Theo Bảng thông tin tổng hợp hàng hoá dự thầu | 1.400.000 | vn0106202888 | CÔNG TY TNHH THƯƠNG MẠI TỔNG HỢP VẬT TƯ Y TẾ | IB2500083455 | vn0301261735 | Bệnh viện Thống Nhất | Đấu thầu rộng rãi | 13/06/2025 | KQ2500083455_2506131023 | 13/06/2025 | 2 | Quận Tân Bình,TP. Hồ Chí Minh
3657 | Dây dao màu xám dùng mổ nội soi | Cái | 5 | Mexico | 9018 | HP054 | Harmonic | Ethicon Endo-Surgery S.A. de C.V. Planta II, Mexico/ NPA de Mexico S. de R.L. de C.V., Mexico |  |  | 2023 trở về sau | Dây dao cho phép chuyển đổi năng lượng điện thành năng lượng cơ học, kết hợp với máy phát chính GEN11.Tần số dao động: 55,500 lần/giây | 53.698.050 | vn0309133132 | CÔNG TY CỔ PHẦN DƯỢC PHẨM SAKAE | IB2500083455 | vn0301261735 | Bệnh viện Thống Nhất | Đấu thầu rộng rãi | 13/06/2025 | KQ2500083455_2506131023 | 13/06/2025 | 2 | Quận Tân Bình,TP. Hồ Chí Minh
3658 | Tay dao hàn mạch dùng cho mổ nội soi | Cái | 20 | Mỹ | 9018 | LF1937 | LigaSure Maryland Jaw Laparoscopic Sealer/ Divider One-step Sealing, Nano-coated | Covidien |  |  | 2024 trở về sau | Theo Bảng thông tin tổng hợp hàng hoá dự thầu | 21.000.000 | vn0106202888 | CÔNG TY TNHH THƯƠNG MẠI TỔNG HỢP VẬT TƯ Y TẾ | IB2500083455 | vn0301261735 | Bệnh viện Thống Nhất | Đấu thầu rộng rãi | 13/06/2025 | KQ2500083455_2506131023 | 13/06/2025 | 2 | Quận Tân Bình,TP. Hồ Chí Minh
3659 | Dao siêu âm dùng mổ nội soi 36 cm | Cái | 50 | Mexico | 9018 | HAR36 | HARMONIC ACE | Ethicon Endo-Surgery S.A. de C.V. Planta II, Mexico/ NPA de Mexico S. de R.L. de C.V., Mexico |  |  | 2023 trở về sau | Dao siêu âm dài 36cm, đường kính 5mm, sử dụng sóng siêu âm để cắt mô và hàn được mạch máu tối đa 5mm, kết nối với dây dao HP054 và máy GEN11, dùng trong mổ nội soi, có công nghệ thích ứng mô. Lưỡi dao dài 15mm làm từ hợp kim titanium TI-6AL-4V-ELI, độ mở hàm 10mm, có phủ lớp chống dính tepflon FEP 100. Lưỡi kẹp bằng thép không gỉ (17-4 PH). Cán xoay 360 độ, điều chỉnh bằng 1 tay | 18.160.450 | vn0309133132 | CÔNG TY CỔ PHẦN DƯỢC PHẨM SAKAE | IB2500083455 | vn0301261735 | Bệnh viện Thống Nhất | Đấu thầu rộng rãi | 13/06/2025 | KQ2500083455_2506131023 | 13/06/2025 | 2 | Quận Tân Bình,TP. Hồ Chí Minh
3660 | Bóng nong mạch ngoại vi có gắn lưỡi dao nhỏ | Cái | 15 | Ireland |  | M001BPxxx20Bx | M001BPxxx20Bx | Boston Scientific Limited |  |  | 2024 trở về sau | Bóng nong có gắn lưỡi dao nhỏ, lưỡi dao chất liệu thép không gỉ, hình chữ T. Thiết kế hình thành bằng laser được xây dựng để tạo điều kiện cho sự xâm nhập và vượt qua tổn thương. Có 2 vạch đánh dấu chắn xạ Platinum. Catheter bóng có hai dạng Monorail và OTW. Bóng có đường kính khoảng từ 2.0mm đến 4.0mm chiều dài ≥ 15mm gắn lưỡi dao 1.5cm, tương thích hệ thống dây dẫn 0.014''. Bóng có đường kính khoảng từ 5.0mm đến 8.0mm chiều dài ≥ 20mm gắn lưỡi dao 2cm, tương thích hệ thống dây dẫn 0.018'' | 20.000.000 | vn0314650295 | Công Ty TNHH Alexia | IB2500083455 | vn0301261735 | Bệnh viện Thống Nhất | Đấu thầu rộng rãi | 13/06/2025 | KQ2500083455_2506131023 | 13/06/2025 | 2 | Quận Tân Bình,TP. Hồ Chí Minh
3661 | Khay hỗ trợ thay lắp pin dùng cho dao siêu âm không dây | Cái | 2 | Mỹ | 3926 | SCBIGA | Sonicision Reusable Battery Insertion Guide | Spectrum Plastics Group |  |  | 2024 trở về sau | Theo Bảng thông tin tổng hợp hàng hoá dự thầu | 1.615.000 | vn0106202888 | CÔNG TY TNHH THƯƠNG MẠI TỔNG HỢP VẬT TƯ Y TẾ | IB2500083455 | vn0301261735 | Bệnh viện Thống Nhất | Đấu thầu rộng rãi | 13/06/2025 | KQ2500083455_2506131023 | 13/06/2025 | 2 | Quận Tân Bình,TP. Hồ Chí Minh
3662 | Tay dao siêu âm không dây đầu cong các cỡ | Cái | 60 | Mỹ | 9018 | SCDA13/ SCDA26/ SCDA39/ SCDA48 | Sonicision Curved Jaw Cordless Ultrasonic Dissector | Covidien |  |  | 2024 trở về sau | Theo Bảng thông tin tổng hợp hàng hoá dự thầu | 23.500.000 | vn0106202888 | CÔNG TY TNHH THƯƠNG MẠI TỔNG HỢP VẬT TƯ Y TẾ | IB2500083455 | vn0301261735 | Bệnh viện Thống Nhất | Đấu thầu rộng rãi | 13/06/2025 | KQ2500083455_2506131023 | 13/06/2025 | 2 | Quận Tân Bình,TP. Hồ Chí Minh
3663 | Tay dao tích hợp năng lượng lưỡng cực và siêu âm dùng trong phẫu thuật nội soi | Cái | 20 | Nhật Bản |  | TB-0535FCS; TB-0520FCS | Olympus | Aomori Olympus Co., Ltd |  |  | 2024 trở về sau | Chi tiết theo Bảng đáp ứng tính năng thông số kỹ thuật của hàng hóa dự thầu | 19.300.000 | vn0307884750 | CÔNG TY TNHH KINH DOANH VẬT TƯ TRANG THIẾT BỊ Y TẾ VIỆT NAM | IB2500083455 | vn0301261735 | Bệnh viện Thống Nhất | Đấu thầu rộng rãi | 13/06/2025 | KQ2500083455_2506131023 | 13/06/2025 | 2 | Quận Tân Bình,TP. Hồ Chí Minh
3664 | Băng đạn cắt khâu nối nội soi đầu cong với công nghệ Tri-Staple 3 hàng ghim chiều cao khác nhau, lưỡi dao mới trong mỗi lần bắn | Cây | 200 | Trung Quốc |  | CADD-30EVS/ CADD-45EVS/ CADD-60ENTS | B. J. ZH. F. Panther Medical Equipment | B. J. ZH. F. Panther Medical Equipment Co., Ltd. |  |  | Từ năm 2024 trở đi | Băng đạn nội soi công nghệ P3H (tương đương công nghệ tristaple) có 3 hàng ghim mỗi bên, chiều cao ghim từ trong ra ngoài là: 2.0mm - 2.5mm - 3.0mm; 3.0mm - 3.5mm - 4.0mm - Chiều dài băng ghim 30, 45, 60 mm. - Tiêu chuẩn: FDA 510K, CE, ISO 13485 | 3.868.000 | vn0100108536 | CÔNG TY CỔ PHẦN DƯỢC PHẨM TRUNG ƯƠNG CPC1 | IB2500083455 | vn0301261735 | Bệnh viện Thống Nhất | Đấu thầu rộng rãi | 13/06/2025 | KQ2500083455_2506131023 | 13/06/2025 | 2 | Quận Tân Bình,TP. Hồ Chí Minh
3665 | Pin sạc dùng cho dao siêu âm không dây | Cái | 5 | Mỹ | 8507 | SCBA | Sonicision Reusable Battery Pack | Covidien |  |  | 2024 trở về sau | Theo Bảng thông tin tổng hợp hàng hoá dự thầu | 40.378.000 | vn0106202888 | CÔNG TY TNHH THƯƠNG MẠI TỔNG HỢP VẬT TƯ Y TẾ | IB2500083455 | vn0301261735 | Bệnh viện Thống Nhất | Đấu thầu rộng rãi | 13/06/2025 | KQ2500083455_2506131023 | 13/06/2025 | 2 | Quận Tân Bình,TP. Hồ Chí Minh
3666 | Tay dao hàn mạch kèm cắt dùng trong mổ mở, được phủ nano chống dính, sử dụng cho máy hàn mạch ForceTriad, Valleylab LS10, Valleylab FT10 hoặc tương đương | Cái | 15 | Mỹ | 9018 | LF2019 | LigaSure Exact Dissector Nano-coated | Covidien |  |  | 2024 trở về sau | Theo Bảng thông tin tổng hợp hàng hoá dự thầu | 24.450.000 | vn0106202888 | CÔNG TY TNHH THƯƠNG MẠI TỔNG HỢP VẬT TƯ Y TẾ | IB2500083455 | vn0301261735 | Bệnh viện Thống Nhất | Đấu thầu rộng rãi | 13/06/2025 | KQ2500083455_2506131023 | 13/06/2025 | 2 | Quận Tân Bình,TP. Hồ Chí Minh
3667 | Băng đạn (ghim khâu) cắt khâu nội soi màu đen dùng cho mô dày công nghệ Tri-Staple dài 45mm, 60mm, lưỡi dao mới trong mỗi băng đạn. | Cây | 10 | Trung Quốc | 9018 | HSZ-60-BT(R), HSZ-45-BT(R) | Waston | Changzhou Waston Medical Appliance Co., Ltd. |  |  | 2024-2025 | Băng đạn (ghim khâu) nội soi màu đen dùng cho mô dày, mỗi bên 3 hàng ghim xếp so le, với chiều cao ghim khác nhau từ trong ra ngoài tương ứng: 4.0mm - 4.5mm - 5.0mm - Chiều dài băng ghim 45mm, 60mm. Đạt tiêu chuẩn ISO, CE, FDA | 3.480.000 | vn0106441558 | CÔNG TY TNHH DỊCH VỤ THƯƠNG MẠI VÀ ĐẦU TƯ HƯNG PHÁT | IB2500083455 | vn0301261735 | Bệnh viện Thống Nhất | Đấu thầu rộng rãi | 13/06/2025 | KQ2500083455_2506131023 | 13/06/2025 | 2 | Quận Tân Bình,TP. Hồ Chí Minh
3668 | Bộ dây bơm hút cho tay dao 36 kHz | Bộ | 1 | Mỹ | 9033 | C3601 | CUSA | Integra NeuroSciences PR (cho Integra LifeSciences (Ireland) Limited - Ireland) |  |  | Từ 2022 trở về sau | Bộ dây bơm cho tay dao 36kHz, tiệt trùng sẵn. Dùng 1 lần, Tương thích với Hệ thống dao mổ siêu âm CUSA Excel | 7.600.000 | vn0101841390 | CÔNG TY TNHH THIẾT BỊ Y TẾ THIÊN Y | IB2500083455 | vn0301261735 | Bệnh viện Thống Nhất | Đấu thầu rộng rãi | 13/06/2025 | KQ2500083455_2506131023 | 13/06/2025 | 2 | Quận Tân Bình,TP. Hồ Chí Minh
3669 | Trocar nhựa không dao, mềm, dùng trong phẫu thuật nội soi lồng ngực, dài 60mm, đường kính 12mm | Cái | 50 | Mỹ | 9018 | 179309 | Thoracoport Auto Suture Soft Troca | Covidien |  |  | 2024 trở về sau | Theo Bảng thông tin tổng hợp hàng hoá dự thầu | 1.400.000 | vn0106202888 | CÔNG TY TNHH THƯƠNG MẠI TỔNG HỢP VẬT TƯ Y TẾ | IB2500083455 | vn0301261735 | Bệnh viện Thống Nhất | Đấu thầu rộng rãi | 13/06/2025 | KQ2500083455_2506131023 | 13/06/2025 | 2 | Quận Tân Bình,TP. Hồ Chí Minh
3670 | Dao siêu âm dùng mổ hở 23 cm | Cái | 10 | Mexico | 9018 | HAR23 | HARMONIC ACE | Ethicon Endo-Surgery S.A. de C.V. Planta II, Mexico/ NPA de Mexico S. de R.L. de C.V., Mexico |  |  | 2023 trở về sau | Dao siêu âm dài 23cm, đường kính 5mm, sử dụng sóng siêu âm để cắt mô và hàn được mạch máu tối đa 5mm, kết nối với dây dao HP054 và máy GEN11, có công nghệ thích ứng mô. Lưỡi dao dài 15mm làm từ hợp kim titanium TI-6AL-4V-ELI, độ mở hàm 10mm, có phủ lớp chống dính tepflon FEP 100. Lưỡi kẹp bằng thép không gỉ (17-4 PH). Cán xoay 360 độ, điều chỉnh bằng 1 tay | 16.643.375 | vn0309133132 | CÔNG TY CỔ PHẦN DƯỢC PHẨM SAKAE | IB2500083455 | vn0301261735 | Bệnh viện Thống Nhất | Đấu thầu rộng rãi | 13/06/2025 | KQ2500083455_2506131023 | 13/06/2025 | 2 | Quận Tân Bình,TP. Hồ Chí Minh
3671 | Dao tạo đường hầm 3.0mm | Cái | 100 | Cộng hòa Ấn Độ (Hồ sơ tiêu chuẩn áp dụng của TTBYT loại B) |  | JGH-C300 | Iscon Surgicals Limited | Iscon Surgicals Limited |  |  | 2024 trở về sau | 1. Chất liệu lưỡi dao làm bằng thép cứng bó sợi không rỉ; 2. Kích thước lưỡi dao ngang: 3.0mm, hai mặt vát, gập góc 45 độ; 3. Đầu lưỡi dao có hộp nhựa tròn bảo vệ 360 độ tăng tính an toàn. | 119.450 | vn0302657715 | CÔNG TY TNHH THƯƠNG MẠI BÁCH QUANG | IB2500059533 | vn0301725426 | Bệnh viện quận Tân Bình | Đấu thầu rộng rãi | 13/06/2025 | KQ2500059533_2506121359 | 12/06/2025 | 2 | Quận Tân Bình,TP. Hồ Chí Minh
3672 | Dao tạo đường hầm 2.4mm | Cái | 100 | Cộng hòa Ấn Độ (Hồ sơ tiêu chuẩn áp dụng của TTBYT loại B) |  | JGH-C240 | Iscon Surgicals Limited | Iscon Surgicals Limited |  |  | 2024 trở về sau | 1. Chất liệu lưỡi dao làm bằng thép cứng bó sợi không rỉ; 2. Kích thước lưỡi dao ngang: 2.4mm, hai mặt vát, gập góc 45 độ; 3. Đầu lưỡi dao có hộp nhựa tròn bảo vệ 360 độ tăng tính an toàn. | 119.450 | vn0302657715 | CÔNG TY TNHH THƯƠNG MẠI BÁCH QUANG | IB2500059533 | vn0301725426 | Bệnh viện quận Tân Bình | Đấu thầu rộng rãi | 13/06/2025 | KQ2500059533_2506121359 | 12/06/2025 | 2 | Quận Tân Bình,TP. Hồ Chí Minh
3673 | Dao mổ mắt 15 độ | Cái | 200 | Cộng hòa Ấn Độ (Hồ sơ tiêu chuẩn áp dụng của TTBYT loại B) |  | JGH-S015 | Iscon Surgicals Limited | Iscon Surgicals Limited |  |  | 2024 trở về sau | 1. Chất liệu lưỡi dao làm bằng thép cứng bó sợi không rỉ; 2. Dao thẳng, góc 15 độ, hai mặt vát; 3. Đầu lưỡi dao có hộp nhựa tròn bảo vệ 360 độ tăng tính an toàn. | 114.450 | vn0302657715 | CÔNG TY TNHH THƯƠNG MẠI BÁCH QUANG | IB2500059533 | vn0301725426 | Bệnh viện quận Tân Bình | Đấu thầu rộng rãi | 13/06/2025 | KQ2500059533_2506121359 | 12/06/2025 | 2 | Quận Tân Bình,TP. Hồ Chí Minh
3674 | Tay dao hàn mạch máu kèm cắt dùng trong mổ mở | Cái | 130 | Hoa Kỳ | 9018 | LF1923 | LigaSure Maryland Jaw Open Sealer/Divider | Covidien |  |  | 2024 trở đi | Tay dao hàn mạch mổ mở hàm phủ nano chống dính, đầu cong, chiều dài thân dao 23cm (sử dụng cho máy Valleylab LS10, Valleylab FT10, Forcetriad). Nhà thầu cam kết cung cấp máy/ trợ cụ để sử dụng sản phẩm trong suốt thời gian thực hiện hợp đồng. | 20.300.000 | vn0106606464 | CÔNG TY TNHH THƯƠNG MẠI KỸ THUẬT VÀ DỊCH VỤ THỐNG NHẤT | IB2500091093 | vn1000331677 | BỆNH VIỆN ĐA KHOA TỈNH THÁI BÌNH | Đấu thầu rộng rãi | 13/06/2025 | KQ2500091093_2506130727 | 13/06/2025 | 2 | Thành phố Thái Bình,Tỉnh Thái Bình
3675 | Tay dao điện | Cái | 510 | Đài Loan | 9018 | ES-P001 | ES-P001 | Evershine Medical Co |  |  | 2024 trở đi | Tay dao mổ điện sử dụng 1 lần. Chiều dài dây 3m. Kiểu giắc cắm: giắc dẹt 3 chân tròn. Nút bấm tay dao: 2 nút | 20.000 | vn0107308573 | CÔNG TY TNHH THƯƠNG MẠI VÀ DỊCH VỤ Y TẾ NAM THANH | IB2500091093 | vn1000331677 | BỆNH VIỆN ĐA KHOA TỈNH THÁI BÌNH | Đấu thầu rộng rãi | 13/06/2025 | KQ2500091093_2506130727 | 13/06/2025 | 2 | Thành phố Thái Bình,Tỉnh Thái Bình
3676 | Tay dao hàn mạch máu kèm cắt dùng cho mổ nội soi | Cái | 50 | Hoa Kỳ | 9018 | LF1937 | LigaSure Maryland Jaw Laparoscopic Sealer/Divider | Covidien |  |  | 2024 trở đi | Tay dao hàn mạch mổ nội soi hàm phủ nano chống dính, đầu cong, chiều dài thân dao 37cm (sử dụng cho máy Valleylab LS10, Valleylab FT10, Forcetriad). Nhà thầu cam kết cung cấp máy/ trợ cụ để sử dụng sản phẩm trong suốt thời gian thực hiện hợp đồng. | 20.300.000 | vn0106606464 | CÔNG TY TNHH THƯƠNG MẠI KỸ THUẬT VÀ DỊCH VỤ THỐNG NHẤT | IB2500091093 | vn1000331677 | BỆNH VIỆN ĐA KHOA TỈNH THÁI BÌNH | Đấu thầu rộng rãi | 13/06/2025 | KQ2500091093_2506130727 | 13/06/2025 | 2 | Thành phố Thái Bình,Tỉnh Thái Bình
3677 | Tay dao cắt hàn mạch dạng kéo mổ tuyến giáp | Cái | 50 | Hoa Kỳ | 9018 | LF2019 | LigaSure Exact Dissector | Covidien |  |  | 2024 trở đi | Tay dao hàn mạch mổ mở dạng kéo, hàm thon nhọn, chiều dài thân dao 21cm (sử dụng cho máy Valleylab LS10, Valleylab FT10). Nhà thầu cam kết cung cấp máy/ trợ cụ để sử dụng sản phẩm trong suốt thời gian thực hiện hợp đồng. | 23.950.000 | vn0106606464 | CÔNG TY TNHH THƯƠNG MẠI KỸ THUẬT VÀ DỊCH VỤ THỐNG NHẤT | IB2500091093 | vn1000331677 | BỆNH VIỆN ĐA KHOA TỈNH THÁI BÌNH | Đấu thầu rộng rãi | 13/06/2025 | KQ2500091093_2506130727 | 13/06/2025 | 2 | Thành phố Thái Bình,Tỉnh Thái Bình
3678 | Dao cắt tiêu bản 1 lần | Cái | 600 | Nhật Bản |  | 08-636-0 | Emma | Erma Inc. |  |  | 2024 | Lưỡi dao cắt có tính nhất quán cao, độ bền tốt | 43.000 | vn0101849706 | CÔNG TY TNHH THIẾT BỊ Y TẾ VÀ HOÁ CHẤT HOÀNG PHƯƠNG | IB2500125022 | vn2800720339 | Bệnh viện Đa khoa tỉnh Thanh Hóa | Đấu thầu rộng rãi | 12/06/2025 | KQ2500125022_2506120830 | 12/06/2025 | 2 | Thành phố Thanh Hoá,Tỉnh Thanh Hoá
3679 | Lưỡi dao mổ | Cái | 4090 | Trung Quốc | 9018 | DMTQ | Falcon | Huaian Helen Medical Instrument Co., Ltd |  |  | 2024 | Lưỡi dao mổ các số (10,11,15…), dao sắc bén | 780 | vn0402154553 | CÔNG TY CỔ PHẦN KỸ THUẬT CAO MEKONG | IB2400524483 | vn0400483707 | Trung tâm Y tế quận Liên Chiểu | Đấu thầu rộng rãi | 12/06/2025 | 144/QĐ-TTYT | 26/02/2025 | 3 | Quận Liên Chiểu,Thành phố Đà Nẵng
3680 | Dao cắt tiêu bản sử dụng 1 lần | Hộp | 20 | Nhật Bản |  | 08-636-0 | 08-636-0 | Erma Inc. | 08-636-0 | 200001830/PCBA-HN | 2025 | Dao cắt bệnh phẩm dùng 1 lần; kiểu dao lowprofile; dùng cho cắt thường và cắt tức thì bệnh phẩm; Lưỡi dao sắc, mỏng và cứng (chất lượng cao) phù hợp cho các mẫu vật mỏng; độ ổn định của lưỡi dao cao, bền; độ nghiêng lưỡi dao: 35˚/ 80mm. Đóng gói: Hộp 50 cái | 2.200.000 | vn0106932073 | CÔNG TY TNHH DỊCH VỤ THƯƠNG MẠI VÀ ĐẦU TƯ GIA HƯNG | IB2500206505 | vn4900152080 | Bệnh viện Đa khoa tỉnh Lạng Sơn | Chào hàng cạnh tranh | 12/06/2025 | KQ2500206505_2506120838 | 12/06/2025 | 1 | Huyện Cao Lộc,Tỉnh Lạng Sơn
3681 | Lưỡi dao bào da | Cái | 200 | Feather Safety Razor Co., Ltd. | 9018 | Không có mã | Feather | Nhật Bản |  |  | Năm 2024 trở về sau | Lưỡi dao bào da Feather được làm từ thép không gỉ. Cạnh sắc bén giúp bào vết bỏng trơn tru, và ngăn cho các ngón tay co lại. Lưỡi dao bào da có độ dài 157mm dùng chung cho các cán dao. - Kích thước: 157mm (dài) x 18mm (cao) x 0.229mm (dày). - Đóng gói tiệt trùng phương pháp chiếu xạ Gamma. - Tiêu chuẩn Chất lượng: FDA, ISO, EC, Free Sales | 52.500 | vn0303244037 | CÔNG TY TNHH TRANG THIẾT BỊ Y TẾ HOÀNG ÁNH DƯƠNG | IB2500020135 | vn0301479883 | Bệnh viện Nhi Đồng 1 | Đấu thầu rộng rãi | 11/06/2025 | KQ2500020135_2506111643 | 11/06/2025 | 3 | Quận 10,TP. Hồ Chí Minh
3682 | Lưỡi dao cắt tiêu bản | Cái | 600 | Nhật Bản | 82089000 | Microtome Blade A35 | Feather Microtome Blade A35 | Feather |  |  | Từ năm 2024 trở đi | Làm bằng thép, không bị mờ và xước khi cắt, lớp trong phủ crôm chống gỉ sét, lớp ngoài phủ PTFE giúp giảm ma sát khi cắt. Kích thước 80x8x0.25mm, góc nghiêng 35 độ. Cắt được tất các loại mô (mô cứng, mô mềm, mô sinh thiết lạnh, ...) và tương thích với nhiều loại máy cắt của bệnh viện | 43.989 | vn0106754504 | CÔNG TY CỔ PHẦN PHÁT TRIỂN NHỊP CẦU VÀNG | IB2500020135 | vn0301479883 | Bệnh viện Nhi Đồng 1 | Đấu thầu rộng rãi | 11/06/2025 | KQ2500020135_2506111643 | 11/06/2025 | 3 | Quận 10,TP. Hồ Chí Minh
3683 | Bộ dụng cụ tiểu phẫu | Bộ | 2 | Đức |  | Tên thương mại: Bộ dụng cụ tiểu phẩu/ Bộ dụng cụ phẫu thuật tiểu phẫu Gồm 21 mặt hàng: - Cán dao mổ số 3 - Ký mã hiệu: 06.103.00 - Banh vết mổ hai đầu Frabeuf, dài 12cm - Ký mã hiệu: 18.102.12 - Kéo phẫu thuật cong nhọn, dài 10.5cm - Ký mã hiệu: 08.341.10 - Kéo phẫu thuật thẳng tù, dài 15.5cm - Ký mã hiệu: 08.102.15 - Kéo phẫu tích METZENBAUM cong, dài 15cm - Ký mã hiệu: 08.281.15 - Kẹp kim CRILE WOOD, dài 15cm: 01- Ký mã hiệu: 24.160.15 - Kẹp mô 1x2 răng, dài 16cm - Ký mã hiệu: 10.130.16 - Kẹp phẫu tích dài, dài 16cm - Ký mã hiệu: 10.110.16 - Kẹp mạch máu CRILE cong, dài 14cm - Ký mã hiệu: 12.251.14 - Kẹp mạch máu CRILE thẳng, dài 14cm - Ký mã hiệu: 12.250.14 - Hộp đựng dụng cụ, kích thước 260x150x50 mm - Ký mã hiệu: 88.120.26 - Bát tròn đựng dung dịch sát khuẩn, kích thước 80 mm - Ký mã hiệu: 88.130.08 - Kẹp mô Adson 1x2 răng, dài 12cm - Ký mã hiệu: 10.180.12 - Kẹp mạch máu HALSTED cong nhỏ 12.5cm - Ký mã hiệu: 12.223.12 - Cán dao mổ số 4 - Ký mã hiệu: 06.104.00 - Kẹp mô ALLIS baby 4x 5 răng, dài 14cm - Ký mã hiệu: 64.102.14 - Thìa nạo WILLIGER 2 đầu cỡ ½ - Ký mã hiệu: 32.496.12 - Kéo phẫu thuật cong tù, dài 15.5cm - Ký mã hiệu: 08.103.15 - Kéo phẫu thuật thẳng nhọn/nhọn, dài 15.5cm - Ký mã hiệu: 08.120.15 - Banh vết mổ SENN hai đầu, 3 răng tù 8x7 mm/ 22x7 mm , dài 17cm - Ký mã hiệu: 18.161.17 - Kẹp bông sát khuẩn GROSS MAIER, dài 20cm - Ký mã hiệu: 16.110.20 | Rebstock Instruments GmbH | Rebstock Instruments GmbH |  |  | 2024 trở về sau | Chi tiết theo Bảng đáp ứng thông số kỹ thuật hàng hoá dự thầu đính kèm E-HSDT | 32.500.000 | vn0105118288 | Liên danh nhà thầu Y Tế Xanh - Y Tế Việt | IB2500162266 | vnz000019744 | Bệnh viện đa khoa Nông Nghiệp | Đấu thầu rộng rãi | 11/06/2025 | KQ2500162266_2506111633 | 11/06/2025 | 1 | Quận Đống Đa,Thành phố Hà Nội
3684 | Bóng nong mạch vành có gắn lưỡi dao để điều trị tổn thương cứng | Cái | 5 | IRELAND |  | H74939403062000; H74939403062250; H74939403062500; H74939403062750; H74939403063000; H74939403063250; H74939403063500; H74939403063750; H74939403064000; H74939403102000; H74939403102250; H74939403102500; H74939403102750; H74939403103000; H74939403103250; H74939403103500; H74939403103750;H74939403104000; H74939403152000; H74939403152250;H74939403152500; H74939403152750;H74939403153000; H74939403153250; H74939403153500; H74939403153750; H74939403154000 | Wolverine Coronary Cutting Balloon MONORAIL Microsurgical Dilatation Device | Boston Scientific Limited |  |  | 2025 trở về sau | - Bóng nong mạch vành có gắn 3-4 lưỡi dao để điều trị tổn thương cứng - Đường kính bóng tối thiểu 2.0 mm, đường kính bóng tối đa 4.0 mm. - Chiều dài bóng 6mm; 10mm; 15 mm - Có chứng nhận FDA hoặc CE hoặc ISO | 22.000.000 | vn0110293503 | CÔNG TY CỔ PHẦN XUẤT NHẬP KHẨU THIẾT BỊ Y TẾ HƯNG BÌNH | IB2500098577 | vnz000004557 | Bệnh viện 19-8, Bộ Công an | Đấu thầu rộng rãi | 11/06/2025 | KQ2500098577_2506101859 | 11/06/2025 | 2 | Quận Cầu Giấy,Thành phố Hà Nội
3685 | Dao mổ củng mạc, 15 độ | Bộ | 2400 | Nhật Bản |  | P-715 | FEATHER | Feather Safety Razor Co., Ltd. |  |  | Năm 2024 trở về sau | Dao mổ củng mạc, tạo đường hầm 15 độ - Chất liệu: thép không gỉ - 2 mặt vát, cạnh mài ngang - Cán dao bằng nhựa, có vị trí giúp chống trượt - Lưỡi dao thẳng và siêu bén - Tiêu chuẩn sản xuất ISO - Tiêu chuẩn chất lượng CE (Tiêu chuẩn Châu Âu) và FDA (Cục quản lý Thực phẩm và Dược phẩm Hoa Kỳ) | 71.925 | vn0303244037 | CÔNG TY TNHH TRANG THIẾT BỊ Y TẾ HOÀNG ÁNH DƯƠNG | IB2500026876 | vn0302203609 | Bệnh viện Đại học Y Dược Thành phố Hồ Chí Minh | Đấu thầu rộng rãi | 11/06/2025 | KQ2500026876_2506110857 | 11/06/2025 | 3 | Quận 5,TP. Hồ Chí Minh
3686 | Lưỡi dao mổ, cỡ 10, 11, 12, 15, 20, 21 | Cái | 110000 | Nhật Bản |  | Không có mã | FEATHER | Feather Safety Razor Co., Ltd. |  |  | Năm 2024 trở về sau | Lưỡi dao mổ dùng trong phẫu thuật - Chất liệu: Thép không gỉ - Kích cỡ: cỡ 10, 11, 12, 15, 20, 21 - Chiều cao: 5.0 - 9.5mm, chiều dài: 38 - 52mm - Lưỡi dao sắc, mảnh, đúng kiểu dáng từng cỡ dao theo chuẩn quốc tế - Tương thích với cán dao bằng tay - Đóng gói bằng vỏ nhôm - Tiệt khuẩn - Tiêu chuẩn chất lượng CE (Châu Âu) và tiêu chuẩn sản xuất ISO | 4.116 | vn0303244037 | CÔNG TY TNHH TRANG THIẾT BỊ Y TẾ HOÀNG ÁNH DƯƠNG | IB2500026876 | vn0302203609 | Bệnh viện Đại học Y Dược Thành phố Hồ Chí Minh | Đấu thầu rộng rãi | 11/06/2025 | KQ2500026876_2506110857 | 11/06/2025 | 3 | Quận 5,TP. Hồ Chí Minh
3687 | Dao chích nhĩ tai | Cái | 1 | Pakistan |  | 39-170, 39-172 | 39-170, 39-172 | Simaeco Traders |  |  | Từ năm 2024 trở đi | Dao có độ sắc . Chất liệu thép | 310.000 | vn3301584227 | CÔNG TY TNHH MỘT THÀNH VIÊN DỊCH VỤ THƯƠNG MẠI HÀ PHÚ | IB2500172736 | vn3301358316 | Bệnh viện đa khoa Bình Điền | Đấu thầu rộng rãi | 10/06/2025 | KQ2500172736_2506100916 | 10/06/2025 | 1 | Thị xã Hương Trà,Thành phố Huế
3688 | Dao mổ điện cao tần | Máy | 1 | Mỹ |  | ESU-400 | ADVANCED | ADVANCED INSTRUMENTATIONS, INC |  |  | 2024 trở về sau | I. Yêu cầu chung - Thiết bị được sản xuất năm 2024 trở về sau, mới 100%. - Nhà sản xuất đạt chứng chỉ ISO 13485 - Điện nguồn sử dụng: AC110/220V; 50/60Hz, - Môi trường hoạt động: + Nhiệt độ: từ 10 đến 40°C + Độ ẩm: từ 30 đến 75% - Được sản xuất tại các nước công nghệ tiên tiến thuộc Mỹ II. Cấu hình cung cấp - Máy chính: 01 chiếc - Dao mổ với 02 nút điều chỉnh công suất: 01 chiếc - Dao mổ với điều khiển công suất bằng bàn đạp chân: 01 chiếc - Bản cực trung tính dùng 1 lần (mua tại Việt Nam ): 100 chiếc - Bản cực bệnh nhân dùng nhiều lần (mua tại Việt Nam): 01 chiếc - Cáp nối cho bản cực trung tính dùng nhiều lần (mua tại Việt Nam): 01 chiếc - Bộ điện cực kim: 01 bộ - Bộ kẹp lưỡng cực dùng nhiều lần: 01 bộ - Bàn đạp chân: 01 chiếc - Cầu chì: 02 chiếc - Cáp nguồn: 01 chiếc - Hướng dẫn sử dụng bằng tiếng Anh và tiếng Việt: 01 bộ III. Tính năng và thông số kỹ thuật - Hệ thống điều khiển 3 vùng (3-zone). - Màn hình LED riêng cho từng vùng. - Công suất đầu vào: 800VA - Điều khiển công suất đầu ra tối thiểu 1 watt. - Có chức năng đơn cực và lưỡng cực 7 chế độ hoạt động: + Cắt: Cắt đơn thuần (Pure): 400 Watts Blen 1: 250 Watts Blen 2: 200 Watts + Cầm máu: Tiêu chuẩn: 100Watts Phun: 80 Watts + Lưỡng cực: Cầm máu: 70 Watts Cắt: 100 Watts - Có chức năng báo động: Cảnh báo đầu ra bằng ánh sáng và âm thanh. - Có chức năng kiểm soát âm lượng. - Có chức năng tự động ngắt cho đầu ra liên tục. - Có chức năng điều khiển công suất kép (điều khiển bằng chân và tay). - Có hệ thống bảo vệ chống lại hiệu ứng xả điện của máy khử rung tim IV. Yêu cầu khác - Thời gian bảo hành: 12 tháng kể từ ngày nghiệm thu đưa vào sử dụng. - Bảo trì 3 tháng / lần trong suốt thời gian bảo hành. - Đào tạo, cam kết hướng dẫn sử dụng và chuyển giao công nghệ cho người sử dụng tại đơn vị sử dụng. - Cam kết cung cấp các chứng nhận xuất xứ (C/O), chứng nhận chất lượng (C/Q), tờ khai hải quan, hóa đơn thương mại (Invoice). | 158.000.000 | vn4300795516 | CÔNG TY TNHH MỘT THÀNH VIÊN THIẾT BỊ ĐỈNH CAO | IB2500186335 | vn4100463471 | TRUNG TÂM Y TẾ HUYỆN HOÀI ÂN | Đấu thầu rộng rãi | 10/06/2025 | KQ2500186335_2506101403 | 10/06/2025 | 2 | Huyện Hoài Ân,Tỉnh Bình Định
3689 | Dao cắt hàn dây túi máu vô trùng | Cái | 1000 | Nhật Bản |  | SC*W017 | TSCD Wafers | Kofu Factory of Terumo Corporation |  |  | 2024 trở đi | Sử dụng cắt hàn dây túi máu, tương thích với máy hàn dây túi máu TSCD-II/Terumo | 50.000 | vn0101088272 | CÔNG TY TNHH THIẾT BỊ Y TẾ PHƯƠNG ĐÔNG | IB2500104351 | vn0103599265 | Bệnh viện Quân Y 103 | Đấu thầu rộng rãi | 10/06/2025 | KQ2500104351_2506091725 | 10/06/2025 | 2 | Quận Hà Đông,Thành phố Hà Nội
3690 | Lưỡi dao bào da (SKIN GRAFT KNIFE BLADES) | Cái | 30 | Nhật Bản |  | không có mã | Dao bào da Feather | Feather Safety Razor Co., Ltd. |  |  | từ năm 2024 trở về sau | - Lưỡi dao bào da Feather được làm từ thép không gỉ. Cạnh sắc bén giúp bào vết bỏng trơn tru, và ngăn cho các ngón tay co lại. Lưỡi dao bào da có độ dài 157mm dùng chung cho các cán dao. - Kích thước: 157mm (dài) x 18mm (cao) x 0.229mm (dày). - Đóng gói tiệt trùng phương pháp chiếu xạ Gamma. - Tiêu chuẩn Chất lượng: FDA, ISO, Free Sales | 63.000 | vn0303244037 | CÔNG TY TNHH TRANG THIẾT BỊ Y TẾ HOÀNG ÁNH DƯƠNG | IB2500053627 | vnz000014785 | Bệnh viện quân y 17/Cục Hậu cần - Quân khu 5 | Đấu thầu rộng rãi | 10/06/2025 | KQ2500053627_2506071808 | 07/06/2025 | 2 | Quận Hải Châu,Thành phố Đà Nẵng
3691 | Dao chích thử máu | Cái | 3000 | Trung Quốc | 9018 | BL-28 | CareFine | Promisemed Hangzhou |  |  | 2024 trở về sau | Kim chích lấy máu bệnh nhân. Chất liệu thép không gỉ, đầu mũi kim được vát nhọn. Tiệt trùng từng cây. | 144 | vn0401895647 | CÔNG TY TNHH THIẾT BỊ Y TẾ HOÀNG GIA HUY | IB2500053627 | vnz000014785 | Bệnh viện quân y 17/Cục Hậu cần - Quân khu 5 | Đấu thầu rộng rãi | 10/06/2025 | KQ2500053627_2506071808 | 07/06/2025 | 2 | Quận Hải Châu,Thành phố Đà Nẵng
3692 | Tay dao cắt đốt đơn cực dùng 1 lần | Cái | 400 | Trung Quốc | 0353 | OBS-Db 0039D | Tay dao mổ điện | Baisheng Medical Co., Ltd. |  |  | Năm 2024 trở về sau | 1. Dây đốt dài 3.0 mét. 2. Connector nối vào máy cắt đốt là loại 3 chấu chuẩn. 3. Thân có 2 nút bấm “Cut-Coag” có phân biệt màu sắc để kích hoạt cắt - cầm máu; 4. Lưỡi bằng thép không gỉ (SUS304 hoặc cao hơn), đầu đốt phủ chống dính. Chiều dài 70mm. Loại chân cắm: 3 chân tròn (3 x 4mm) 4. Tương thích với các máy cắt đốt đang sử dụng tại Bệnh viện (Valley Lab, Conmed, Martin, ERBE, Tekno, ...) 5. Sản phẩm được đóng gói hai lớp và được tiệt trùng bằng EO | 28.224 | vn0400101404 | CÔNG TY CỔ PHẦN DƯỢC - THIẾT BỊ Y TẾ ĐÀ NẴNG | IB2500053627 | vnz000014785 | Bệnh viện quân y 17/Cục Hậu cần - Quân khu 5 | Đấu thầu rộng rãi | 10/06/2025 | KQ2500053627_2506071808 | 07/06/2025 | 2 | Quận Hải Châu,Thành phố Đà Nẵng
3693 | Dao cắt kim có phủ lớp cách điện | Cái | 1 | Đức |  | OE11018N-TRL; OE11018N4-TRL | OE11018N-TRL; OE11018N4-TRL | Endo-Flex GmbH |  |  | Từ năm 2023 trở về sau | Dao cắt kim, loại 3 kênh riêng biệt (cho dây guidewire, dây điều khiển dao và kênh bơm cản quang), thiết kế đoạn đầu nhọn thuôn dài, được đánh dấu cản quang, đường kính 2.55/2.1mm, chiều dài làm việc 2000mm, chiều dài dao kim 4mm/6mm, có phần kết nối với ống soi, tương thích dây guidewire 0.035" | 4.500.000 | vn0313468156 | CÔNG TY TNHH DYNAMED | IB2500053627 | vnz000014785 | Bệnh viện quân y 17/Cục Hậu cần - Quân khu 5 | Đấu thầu rộng rãi | 10/06/2025 | KQ2500053627_2506071808 | 07/06/2025 | 2 | Quận Hải Châu,Thành phố Đà Nẵng
3694 | Dao thunderbeat, 5 mm, 35cm , tay cầm phía trước, Loại S | Cái | 5 | Nhật Bản | 9018 | TB-0535FCS | Olympus | Aomori Olympus Co., Ltd |  |  | 2024 trở về sau | Chi tiết theo Bảng đáp ứng kỹ thuật của hàng hoá dự thầu | 19.300.000 | vn0307884750 | CÔNG TY TNHH KINH DOANH VẬT TƯ TRANG THIẾT BỊ Y TẾ VIỆT NAM | IB2500053627 | vnz000014785 | Bệnh viện quân y 17/Cục Hậu cần - Quân khu 5 | Đấu thầu rộng rãi | 10/06/2025 | KQ2500053627_2506071808 | 07/06/2025 | 2 | Quận Hải Châu,Thành phố Đà Nẵng
3695 | Dao cắt hớt dưới niêm mạc hình núm có tưới rửa | Cái | 5 | Nhật Bản |  | KD-655L; KD-655U | Olympus Medical Systems Corp./Nhật Bản | Aomori Olympus Co., Ltd. |  |  | 2024 trở về sau | Thiết kế độc nhất cho hiệu suất hoạt động tối đa Xử lý với cổng tiêm xoay được cho phép tiêm vào không gian dưới niêm mạc Vỏ bọc mỏng với độ cứng vừa phải để phân tích ổn định thêm với lực hút tuyệt vời. Hai bước điều chỉnh dễ dạng: Rút lại và mở rộng 0.3 mm đầu kim hình núm cho cắt dễ dàng và tin cậy, cho phép nối các sợi dưới niêm mạc riêng lẻ. Khi rút dao ra, núm chỉ cao 0,1 mm để đánh dấu và cầm máu an toàn hơn Để có trường nhìn rõ ràng, có thể tùy chọn sử dụng đầu gắn ống soi (sê-ri D-201) Phù hợp với kênh dụng cụ 2.8mm Chiều dài hoạt động 1650/2300 mm | 10.600.000 | vn0401340331 | CÔNG TY TNHH MỘT THÀNH VIÊN THƯƠNG MẠI VÂN THÔNG | IB2500053627 | vnz000014785 | Bệnh viện quân y 17/Cục Hậu cần - Quân khu 5 | Đấu thầu rộng rãi | 10/06/2025 | KQ2500053627_2506071808 | 07/06/2025 | 2 | Quận Hải Châu,Thành phố Đà Nẵng
3696 | Dao chọc tiền phòng 15 độ | Cái | 570 | Nhật Bản |  | P-715 | Lưỡi dao rạch vi phẫu cho mắt 15 độ | Feather Safety Razor Co., Ltd. |  |  | từ năm 2024 trở về sau | Lưỡi dao rạch vi phẫu cho mắt 15 độ Incision Knife Feather, Dao chọc tiền phòng 15 độ bằng thép không gỉ - Cán dao bằng nhựa, có vị trí giúp chống trượt Lưỡi dao thẳng và siêu bén được mài giũa chính xác đến từng micro đơn vị giúp tối ưu hóa rạch semilaminar và rạch chọc tiền phòng vùng củng mạc và giác mạc. - Tiêu chuẩn Chất lượng: FDA, ISO, EC, Free Sales | 95.550 | vn0303244037 | CÔNG TY TNHH TRANG THIẾT BỊ Y TẾ HOÀNG ÁNH DƯƠNG | IB2500053627 | vnz000014785 | Bệnh viện quân y 17/Cục Hậu cần - Quân khu 5 | Đấu thầu rộng rãi | 10/06/2025 | KQ2500053627_2506071808 | 07/06/2025 | 2 | Quận Hải Châu,Thành phố Đà Nẵng
3697 | Dao cắt hớt dưới niêm mạc đầu cách điện (Dùng cho đại tràng) | Cái | 5 | Nhật Bản |  | KD-612L; KD-612U | Olympus Medical Systems Corp./Nhật Bản | Aomori Olympus Co., Ltd. |  |  | 2024 trở về sau | Hỗ trợ để thủ thuật trong đại tràng được an toàn Được thiết kế đặc biệt, đầu cách điện nhỏ hơn để cải thiện khả năng cơ động Điện cực hình đĩa cho phép thao tác dễ dàng Vỏ ngoài với độ cứng được tối ưu hóa để duy trì khả năng cơ động tối đa Để đảm bảo trường nhìn rõ ràng, có thể sử dụng đầu gắn ống soi (dòng D-201) | 11.180.000 | vn0401340331 | CÔNG TY TNHH MỘT THÀNH VIÊN THƯƠNG MẠI VÂN THÔNG | IB2500053627 | vnz000014785 | Bệnh viện quân y 17/Cục Hậu cần - Quân khu 5 | Đấu thầu rộng rãi | 10/06/2025 | KQ2500053627_2506071808 | 07/06/2025 | 2 | Quận Hải Châu,Thành phố Đà Nẵng
3698 | Dao cắt hớt dưới niêm mạc đầu cách điện (Dùng cho dạ dày) | Cái | 5 | Nhật Bản |  | KD-611L | Olympus Medical Systems Corp./Nhật Bản | Aomori Olympus Co., Ltd. |  |  | 2024 trở về sau | Hỗ trợ để thủ thuật trong dạ dày, thực quản được an toàn Điện cực hình tam giác cho việc rạch mặt bên và bóc tách dưới niêm mạc dễ dàng Đầu cách điện cho phép rạch và bóc tách những vùng tổn thương lớn trong dạ dày Vỏ ngoài có độ cứng tối ưu giúp duy trì khả năng cơ động tối đa Sử dụng đầu gắn ống soi (dòng D-201) để đảm bảo tầm nhìn rõ ràng | 11.180.000 | vn0401340331 | CÔNG TY TNHH MỘT THÀNH VIÊN THƯƠNG MẠI VÂN THÔNG | IB2500053627 | vnz000014785 | Bệnh viện quân y 17/Cục Hậu cần - Quân khu 5 | Đấu thầu rộng rãi | 10/06/2025 | KQ2500053627_2506071808 | 07/06/2025 | 2 | Quận Hải Châu,Thành phố Đà Nẵng
3699 | Dao Crescent | Cái | 10 | Mỹ (Thông tin HSCB tiêu chuẩn áp dụng của trang thiết bị y tế thuộc loại B) | 9018.50.00 | 960022 | Surgistar, Inc. | Surgistar, Inc. |  |  | Từ năm 2023-2024 trở về sau | Dao Crescent dùng để tạo đường hầm trong phẫu thuật đục thủy tinh thể ngoài bao, lưỡi dao bằng thép không gỉ, kích thước 2,0mm. Tiệt trùng. | 148.000 | vn0302657715 | CÔNG TY TNHH THƯƠNG MẠI BÁCH QUANG | IB2500053627 | vnz000014785 | Bệnh viện quân y 17/Cục Hậu cần - Quân khu 5 | Đấu thầu rộng rãi | 10/06/2025 | KQ2500053627_2506071808 | 07/06/2025 | 2 | Quận Hải Châu,Thành phố Đà Nẵng
3700 | Dao THUNDERBEAT, 9cm | Cái | 9 | Nhật Bản | 9018 | TB-0009OF | Olympus | Aomori Olympus Co., Ltd |  |  | 2024 trở về sau | Chi tiết theo Bảng đáp ứng kỹ thuật của hàng hoá dự thầu | 24.000.000 | vn0307884750 | CÔNG TY TNHH KINH DOANH VẬT TƯ TRANG THIẾT BỊ Y TẾ VIỆT NAM | IB2500053627 | vnz000014785 | Bệnh viện quân y 17/Cục Hậu cần - Quân khu 5 | Đấu thầu rộng rãi | 10/06/2025 | KQ2500053627_2506071808 | 07/06/2025 | 2 | Quận Hải Châu,Thành phố Đà Nẵng
3701 | Dao cắt cơ vòng, loại V | Cái | 2 | Đức |  | OE1042225TRLC; OE1042230TRLC | OE1042225TRLC; OE1042230TRLC | Endo-Flex GmbH |  |  | Từ năm 2023 trở về sau | Dao cắt cơ vòng dùng trong ERCP, có lớp phủ cách điện thông minh ở đoạn đầu dây cắt, thiết kế đoạn đầu thuôn dài và được đánh dấu cản quang, chiều dài làm việc 2000mm, đường kính đoạn đầu 2.1mm, đường kính đoạn chèn tối đa 2.55mm, loại 3 lumen, có đánh dấu màu xanh lá ở đoạn cuối dụng cụ, đánh dấu màu xanh dương cho "vị trí cắt tốt nhất, có phần kết nối với ống soi, dùng một lần, tương thích dây guidewire 0.035 inch, Chiều dài đoạn đầu 5mm, chiều dài dao: 25mm/30mm | 4.500.000 | vn0313468156 | CÔNG TY TNHH DYNAMED | IB2500053627 | vnz000014785 | Bệnh viện quân y 17/Cục Hậu cần - Quân khu 5 | Đấu thầu rộng rãi | 10/06/2025 | KQ2500053627_2506071808 | 07/06/2025 | 2 | Quận Hải Châu,Thành phố Đà Nẵng
3702 | Dao mổ các số (SURGICAL BLADE) | Cái | 6700 | Trung Quốc | 9018 | 10#; 11#; 15#; 20#; 21# | Doctor | Huaian Helen |  |  | 2024 trở về sau | Dao mổ làm từ thép không gỉ và thép carbon. Kích thước: số 10, 11, 15, 20, 21. | 779 | vn0402041359 | CÔNG TY TNHH MTV YTECO | IB2500053627 | vnz000014785 | Bệnh viện quân y 17/Cục Hậu cần - Quân khu 5 | Đấu thầu rộng rãi | 10/06/2025 | KQ2500053627_2506071808 | 07/06/2025 | 2 | Quận Hải Châu,Thành phố Đà Nẵng
3703 | Dao mổ Phaco 2,2mm; 2,8mm; 3,0mm; 3,2mm | Cái | 570 | Thổ Nhĩ Kỳ | 9018 | YM-220; YM-280; YM-300; YM-320 | Oryum | Yilmaz Bio Medikal Sanayi Ve Ticaret Limited Sirketi |  |  | 2024 về sau | Dao tạo đường rạch giác mạc trong mổ Phaco, hai mặt vát, lưỡi dao bằng thép không gỉ, gồm các kích thước: 2,2mm – 2,8mm – 3,0mm – 3,2mm. Tiệt trùng. | 112.000 | vn0315112885 | CÔNG TY TNHH NT SOLUTIONS | IB2500053627 | vnz000014785 | Bệnh viện quân y 17/Cục Hậu cần - Quân khu 5 | Đấu thầu rộng rãi | 10/06/2025 | KQ2500053627_2506071808 | 07/06/2025 | 2 | Quận Hải Châu,Thành phố Đà Nẵng
3704 | Dao cắt tiêu bản | Hộp | 4 | Nhật Bản |  | A-35 | Lưỡi dao cắt tiêu bản Feather dùng 1 lần A-35 | Feather Safety Razor Co., Ltd. |  |  | từ năm 2024 trở về sau | Lưỡi dao cắt tiêu bản dùng một lần các loại, các cỡ: Nguyên liệu thô: -Chất liệu: thép không rỉ -Chiều dài: 80 mm -Chiều cao: 8 mm -Góc lưỡi: 35 độ -Dùng 1 lần, tiêu chuẩn tạo ra các phần rất mỏng và phù hợp với các mô cứng và mô mềm. -Chất lượng: tuổi thọ sử dụng rất cao (kể cả đối với mô cứng) -Độ bền cao -Thời gian cắt ngắn với góc hở tương ứng. - Rất sắc bén -Chưa tiệt trùng - Tiêu chuẩn Chất lượng: FDA, ISO, Free Sales | 2.520.000 | vn0303244037 | CÔNG TY TNHH TRANG THIẾT BỊ Y TẾ HOÀNG ÁNH DƯƠNG | IB2500053627 | vnz000014785 | Bệnh viện quân y 17/Cục Hậu cần - Quân khu 5 | Đấu thầu rộng rãi | 10/06/2025 | KQ2500053627_2506071808 | 07/06/2025 | 2 | Quận Hải Châu,Thành phố Đà Nẵng
3705 | Lưỡi dao mổ vô trùng các số | Cái | 3900 | Kehr |  | Lưỡi dao mổ vô trùng các số | Lưỡi dao mổ vô trùng các số | Ấn Độ |  |  | 2025 | Dao sắc. Chất liệu thép các bon, tiệt trùng, các số 10, 11, 12 ,15, 20, 21, 22. Đạt tiêu chuẩn ISO 9001 hoặc CE hoặc tương đương. | 945 | vn0108126865 | CÔNG TY TNHH THIẾT BỊ Y TẾ VÀ HÓA CHẤT THANH CHÚC | IB2500192926 | vn5100137166 | Bệnh viện Đa khoa khu vực huyện Hoàng Su Phì | Đấu thầu rộng rãi | 09/06/2025 | KQ2500192926_2506091556 | 09/06/2025 | 2 | Huyện Hoàng Su Phì,Tỉnh Hà Giang
3706 | Tay dao điện 3 giắc cắm bằng thép không gỉ | Cái | 130 | Zhejiang Jinhua Huatong Medical Appliance Co., Ltd |  | Tay dao điện 3 giắc cắm bằng thép không gỉ | Tay dao điện 3 giắc cắm bằng thép không gỉ | Trung Quốc |  |  | 2025 | ISO 9001 hoặc tương đương. | 31.500 | vn0108126865 | CÔNG TY TNHH THIẾT BỊ Y TẾ VÀ HÓA CHẤT THANH CHÚC | IB2500192926 | vn5100137166 | Bệnh viện Đa khoa khu vực huyện Hoàng Su Phì | Đấu thầu rộng rãi | 09/06/2025 | KQ2500192926_2506091556 | 09/06/2025 | 2 | Huyện Hoàng Su Phì,Tỉnh Hà Giang
3707 | Lưỡi dao mổ vô trùng các số | Cái | 600 | Trung Quốc |  | 10, 11, 12,13,14,15,20, 21,22 | Huaian Helen | Huaian Helen Medical Instrument Co., Ltd |  |  | 2024-2025 | Thép không rỉ các số. Đạt tiêu chuẩn ISO | 823 | vn0101849706 | CÔNG TY TNHH THIẾT BỊ Y TẾ VÀ HOÁ CHẤT HOÀNG PHƯƠNG | IB2500134764 | vn5100304811 | Bệnh viện đa khoa huyện Quang Bình tỉnh Hà Giang | Đấu thầu rộng rãi | 09/06/2025 | KQ2500134764_2506091534 | 09/06/2025 | 3 | Huyện Quang Bình,Tỉnh Hà Giang
3708 | Lưỡi dao trích vô trùng các số | Cái | 300 | Trung Quốc |  | 10, 11, 12,13,14,15,20, 21,22 | Huaian Helen | Huaian Helen Medical Instrument Co., Ltd |  |  | 2024-2025 | Thép không rỉ các số. Đạt tiêu chuẩn ISO | 823 | vn0101849706 | CÔNG TY TNHH THIẾT BỊ Y TẾ VÀ HOÁ CHẤT HOÀNG PHƯƠNG | IB2500134764 | vn5100304811 | Bệnh viện đa khoa huyện Quang Bình tỉnh Hà Giang | Đấu thầu rộng rãi | 09/06/2025 | KQ2500134764_2506091534 | 09/06/2025 | 3 | Huyện Quang Bình,Tỉnh Hà Giang
3709 | Dao mổ các số | Cái | 5000 | Trung Quốc | 9018 | các số | các số | Huaian Helen Medical |  | 220000844/PCBB-HCM | Năm 2024 trở về sau | Kích cỡ: số 10, 11, 12, 15, 20 và 21 phù hợp với các cán dao số 3, 4. Chất liệu: thép không gỉ, sắc bén, đóng gói tiệt trùng từng cái. Đạt một trong các tiêu chuẩn ISO, CE, FDA | 780 | vn6000371421 | CÔNG TY TNHH DƯỢC PHẨM HOÀNG VŨ | IB2500125090 | vn4200281820 | BỆNH VIỆN ĐA KHOA KHU VỰC NINH HÒA | Đấu thầu rộng rãi | 09/06/2025 | KQ2500125090_2506091106 | 09/06/2025 | 2 | Thị xã Ninh Hoà,Tỉnh Khánh Hoà
3710 | Các lưỡi dao sử dụng trong phẫu thuật các loại, các cỡ | Cái | 400 | Trung Quốc | 9018 | 10#, 11#, 15# | Huaian | Huaian |  |  | 2024;2025 | Chất liệu: thép carbon hoặc thép không gỉ. Tiệt trùng. Có nhiều kiểu dáng, đầu mũi khác nhau, tương ứng với các số 10, 11, 15. | 834,75 | vn0400408435 | CÔNG TY TNHH THƯƠNG MẠI & DỊCH VỤ THIẾT BỊ Y TẾ - KHOA HỌC KỸ THUẬT M.E.D.I.C | IB2500163036 | vn4000392241 | Bệnh viện Phụ sản Nhi Quảng Nam | Chào hàng cạnh tranh | 09/06/2025 | KQ2500163036_2506090939 | 09/06/2025 | 2 | Thành phố Tam Kỳ,Tỉnh Quảng Nam
3711 | Dao mổ mắt 2.2mm | Cái | 50 | Vương Quốc Anh | 9018 | CCD-22 | Rumex | Rumex International Ltd | CCD-22 | 24001936/PCBB-HN ngày 05/08/2024 | 2025 trờ về sau | + Dao được trang bị nắp đậy an toàn. + Vật liệu chính: Tay cầm: Polycarbonate; Lưỡi dao: Thép không gỉ. Nắp: Polycarbonate. - Công nghệ mài hai mặt vát, gập góc. - Bề mặt mịn như satin cho hiệu ứng chống chói. Độ sắc nét tốt. Vát kép, góc cạnh: 2.20 mm. Chỉ báo độ sâu 1.50 và 1.75 mm đảm bảo lặn có kiểm soát. Tiêu chuẩn chất lượng ISO 13485:2016. Chứng nhận EC, FDA | 220.000 | vn0102148238 | CÔNG TY CỔ PHẦN DƯỢC PHẨM THIẾT BỊ Y TẾ VIỆT LONG | IB2500229660 | vn0800376555 | Bệnh viện Quân y 7 | Chào hàng cạnh tranh | 09/06/2025 | KQ2500229660_2506090950 | 09/06/2025 | 1 | Thành phố Hải Dương,Tỉnh Hải Dương
3712 | Dao mổ mắt 15 độ | Cái | 50 | Vương Quốc Anh | 9018 | SP-15 | Rumex | Rumex International Ltd | SP-15 | 24001936/PCBB-HN ngày 05/08/2024 | 2025 trờ về sau | + Dao được trang bị nắp đậy an toàn. + Vật liệu chính: Tay cầm: Polycarbonate; Lưỡi dao: Thép không gỉ. Nắp: Polycarbonate. - Công nghệ mài hai mặt vát, dao thẳng. - Độ sắc nét tốt. Độ sắc bén cao - Vết rạch đâm ban đầu: Vát kép 15°, thẳng 1.00 mm Tiêu chuẩn chất lượng ISO 13485:2016. Chứng nhận EC, FDA | 115.000 | vn0102148238 | CÔNG TY CỔ PHẦN DƯỢC PHẨM THIẾT BỊ Y TẾ VIỆT LONG | IB2500229660 | vn0800376555 | Bệnh viện Quân y 7 | Chào hàng cạnh tranh | 09/06/2025 | KQ2500229660_2506090950 | 09/06/2025 | 1 | Thành phố Hải Dương,Tỉnh Hải Dương
3713 | Dao phẫu thuật nhãn khoa 45 độ, khe rạch 2.8mm | Cái | 150 | Việt Nam | 9018 | MSL28 | MANI OPHTHALMIC KNIFE | Mani Hanoi Co.,Ltd |  |  | Từ năm 2024 trở về sau | Chất liệu lưỡi dao làm bằng thép cứng bó sợi không gỉ độ cứng ≥ 500Hv, phủ silicon(gồm nikel và crom), mài theo công nghệ cạnh mài ngang (Crosslapped Edge). Kích thước lưỡi dao ngang: 2.8mm, dày: 0.14mm, hai mặt vát, gập góc 45 độ. Công nghệ chóng chói đầu lưỡi dao. Tay cầm nhựa PBT chịu nhiệt cao. Tiêu chuẩn ISO 13485, CE, FDA | 230.000 | vn0107705972 | Liên danh MEDITEX - ICARE | IB2500221742 | vn6100109361 | Bệnh viện đa khoa tỉnh Kon Tum | Đấu thầu rộng rãi | 06/06/2025 | KQ2500221742_2506061605 | 06/06/2025 | 1 | Thành phố Kon Tum,Tỉnh Kon Tum
3714 | Dao phẫu thuật nhãn khoa 15 độ | Cái | 150 | Việt Nam | 9018 | MST15 | MANI OPHTHALMIC KNIFE | Mani Hanoi Co.,Ltd |  |  | Từ năm 2024 trở về sau | Chất liệu lưỡi dao làm bằng thép cứng bó sợi không gỉ độ cứng ≥ 500Hv, phủ silicon (gồm nikel và crom), mài theo công nghệ cạnh mài ngang (Crosslapped Edge). Dao thẳng, góc 15 độ, độ dày 0.14mm, hai mặt vát. Tay cầm nhựa PBT chịu nhiệt cao. Tiêu chuẩn ISO 13485, CE, FDA | 128.000 | vn0107705972 | Liên danh MEDITEX - ICARE | IB2500221742 | vn6100109361 | Bệnh viện đa khoa tỉnh Kon Tum | Đấu thầu rộng rãi | 06/06/2025 | KQ2500221742_2506061605 | 06/06/2025 | 1 | Thành phố Kon Tum,Tỉnh Kon Tum
3715 | Lưỡi dao cắt vi thể | Cái | 1500 | Nhật bản |  | 08-636-0 | Erma | Kai |  |  | 2025 | Dùng để cắt tiêu bản, để cắt mẫu sinh học thành các phần rất mỏng cho vi xét nghiệm hiển vi chi tiết trong khoa giải phẫu bệnh - Lưỡi dao cắt loại lowprofile, Làm bằng thép không rỉ, kích thước 80x8x0.25mm, góc nghiêng 35 độ, Cắt được tất cả các loại mô (mô cứng, mô mềm, cắt lạnh, cắt mỏng), được sử dụng hàng ngày với độ sác lưỡi dao ổn định. - Sử dụng cho tất cả các loại máy cắt tiêu bản | 49.600 | vn0309539478 | CÔNG TY TNHH THƯƠNG MẠI DỊCH VỤ VŨ THUẬN | IB2500156648 | vn1702218753 | BỆNH VIỆN UNG BƯỚU TỈNH KIÊN GIANG | Chào hàng cạnh tranh | 06/06/2025 | KQ2500156648_2506060940 | 06/06/2025 | 1 | Thành phố Rạch Giá,Tỉnh Kiên Giang
3716 | Lưỡi dao mổ các số | Cái | 33000 | Bỉ | 9018 | ZB11; ZB15; ZB21 | SMI AG | SMI AG |  |  | Năm 2024 trở về sau | Chất liệu thép không gỉ/ thép carbon. Đầy đủ các số 11,15, 21. Đạt tiêu chuẩn CE (Châu Âu) hoặc FDA ( Mỹ) hoặc PMDA ( Nhật Bản). Xuất xứ: Một trong những nước thuộc G7, Châu Âu | 1.323 | vn0105197177 | CÔNG TY CỔ PHẦN ĐẦU TƯ HOÀNG NGUYÊN | IB2500065018 | vnz000017238 | Bệnh viện đa khoa Xanh Pôn | Đấu thầu rộng rãi | 06/06/2025 | KQ2500065018_2506051726 | 06/06/2025 | 5 | Quận Ba Đình,Thành phố Hà Nội
3717 | Lưỡi dao cắt tiêu bản giải phẫu bệnh | Cái | 1200 | Nhật Bản |  | 08-636-0 | 08-636-0 | Erma Inc. |  |  | 2025 | Dao sắc. Chất liệu thép không gỉ, tiệt trùng. | 43.800 | vn0106932073 | CÔNG TY TNHH DỊCH VỤ THƯƠNG MẠI VÀ ĐẦU TƯ GIA HƯNG | IB2500065018 | vnz000017238 | Bệnh viện đa khoa Xanh Pôn | Đấu thầu rộng rãi | 06/06/2025 | KQ2500065018_2506051726 | 06/06/2025 | 5 | Quận Ba Đình,Thành phố Hà Nội
3718 | Dao mổ mắt phụ, 15 độ | Cái | 300 | Mỹ | 9018.50.00 | 961501 | 961501 | Surgistar, Inc. |  |  | Từ năm 2024 trở về sau | Chất liệu thép không gỉ sắc bén, cán dao thẳng, lưỡi dao 15 độ, siêu mỏng 0.1mm. | 74.340 | vn0302657715 | CÔNG TY TNHH THƯƠNG MẠI BÁCH QUANG | IB2500041136 | vn6300033631 | Trung tâm Y tế thị xã Long Mỹ | Đấu thầu rộng rãi | 06/06/2025 | KQ2500041136_2506041628 | 06/06/2025 | 3 | Thị Xã Long Mỹ,Tỉnh Hậu Giang
3719 | Dao mổ mắt chính Phaco, 2.8mm - 3.0mm | Cái | 300 | Mỹ | 9018.50.00 | 962268; 962868; 962968 | 962268; 962868; 962968 | Surgistar, Inc. |  |  | Từ năm 2024 trở về sau | Chất liệu thép không gỉ sắc bén, cán dao thẳng, lưỡi dao 2.2mm-2.8mm-3.0mm, siêu mỏng 0.12mm. | 144.900 | vn0302657715 | CÔNG TY TNHH THƯƠNG MẠI BÁCH QUANG | IB2500041136 | vn6300033631 | Trung tâm Y tế thị xã Long Mỹ | Đấu thầu rộng rãi | 06/06/2025 | KQ2500041136_2506041628 | 06/06/2025 | 3 | Thị Xã Long Mỹ,Tỉnh Hậu Giang
3720 | Lưỡi dao mổ, các size : 10,11,12,15,20,21,22,23 | Cái | 6000 | Trung Quốc |  | 10#,11#,12#,15#,20#,21#,22#,23# | HUAIAN HELEN | Huaian Helen Medical Instrument Co., Ltd |  |  | 2023 trở về sau | • Dành cho các cuộc phẫu thuật trong y tế. • Dao sắc. Chất liệu thép carbon không gỉ, tiệt trùng bằng tia Gamma. Các số 10, 11, 12 ,15, 20, 21, 22. Các rãnh • dọc lưỡi dao tương thích với mọi loại cán dao mổ tiêu chuẩn fitment số 3 và số 4 cũng như là 3L, 4L & 7... do bất kỳ công ty nào sản xuất. • Đóng gói tiệt trùng từng cái đóng trong bao bì vỏ nhôm. • Kích thước: 10, 11, 12, 15, 20, 21, 22, 23. | 768 | vn0314685876 | CÔNG TY TNHH THƯƠNG MẠI DỊCH VỤ Y TẾ PHAN AN | IB2500041136 | vn6300033631 | Trung tâm Y tế thị xã Long Mỹ | Đấu thầu rộng rãi | 06/06/2025 | KQ2500041136_2506041628 | 06/06/2025 | 3 | Thị Xã Long Mỹ,Tỉnh Hậu Giang
3721 | Lưỡi dao mổ số 10 | Cái/ chiếc | 8000 | Trung Quốc |  | 10# | Lưỡi dao mổ phẫu thuật | Huaian Helen |  |  | 2024 trở về sau | Số 10; Được làm từ carbon và thép không gỉ; khử khuẩn bằng bức xạ Gamma | 950 | vn6000371421 | CÔNG TY TNHH DƯỢC PHẨM HOÀNG VŨ | IB2500147264 | vn6000708442 | Trung Tâm Da Liễu Đắk Lắk | Đấu thầu rộng rãi | 05/06/2025 | KQ2500147264_2506051427 | 05/06/2025 | 1 | TP.Buôn Ma Thuột,Tỉnh Đăk Lăk
3722 | Lưỡi dao mổ các số | Cái | 5000 | Trung Quốc | 9018 | Disposable Surgical Blade/10#, 11#, 12#, 15#, 20#, 21#, 22# | Doctor | Huaian Helen Medical Instrument Co., Ltd |  |  | 2024 | Lưỡi dao mổ sử dụng một lần. Chất liệu thép không gỉ, đã tiệt trùng. Đạt tiêu chuẩn ISO 13485; CE | 825 | vn2901707983 | CÔNG TY TNHH THƯƠNG MẠI HẰNG HƯNG | IB2500095414 | vnz000009048 | Bệnh viện Nội tiết Nghệ An | Đấu thầu rộng rãi | 05/06/2025 | KQ2500095414_2506051107 | 05/06/2025 | 3 | Thành phố Vinh,Tỉnh Nghệ An
3723 | Tay dao điện | Cái | 600 | Đài Loan |  | 80307 | YESNG | Yueh Sheng Electronic Industrial Co.Ltd. |  |  | 2024 trở về sau | Dùng cho máy đốt điện, máy cắt đốt. Tay dao cắt đốt có 2 nút bấm, 3 chấu, sử dụng 1 lần. Đóng gói vô trùng. Tiệt trùng băng khí EO | 45.000 | vn0102398340 | Liên danh nhà thầu Thái Phú - Minh Việt | IB2500058326 | vn5300139097 | Bệnh viện Đa khoa tỉnh Lào Cai | Đấu thầu rộng rãi | 04/06/2025 | KQ2500058326_2506031946 | 04/06/2025 | 1 | Thành phố Lào Cai,Tỉnh Lào Cai
3724 | Mast trung tính (dùng một lần) dùng cho tay dao mổ điện | Cái | 1000 | Trung Quốc |  | GBS-Db1031a | Baisheng | Baisheng Medical co., LTD |  |  | 2024 trở về sau | Dùng để tiêu tán dòng điện ra khỏi cơ thể bệnh nhân, làm từ Nhựa/ Cao su hoặc kết hợp với tấm kim loại mỏng trên bề mặt, | 36.000 | vn0102398340 | Liên danh nhà thầu Thái Phú - Minh Việt | IB2500058326 | vn5300139097 | Bệnh viện Đa khoa tỉnh Lào Cai | Đấu thầu rộng rãi | 04/06/2025 | KQ2500058326_2506031946 | 04/06/2025 | 1 | Thành phố Lào Cai,Tỉnh Lào Cai
3725 | Bộ dao củng mạc các cỡ (dùng trong phẫu thuật cắt dịch kính) | Bộ | 180 | Thụy Sỹ | 9033 | VV123311 | Oertli | Oertli Instrumente AG |  |  | 2024 trở về sau | - Kích thước 23G - Có van tự động bịt đầu cho dịch chảy một chiều. - Tiệt trùng/ vô trùng Phù hợp với máy phẫu thuật OS4 của hãng Oertli | 10.930.000 | vn0312920901 | CÔNG TY TNHH THIẾT BỊ Y KHOA TÂM AN | IB2500138847 | vn2900594078 | Bệnh viện Mắt Nghệ An | Đấu thầu rộng rãi | 04/06/2025 | KQ2500138847_2506021127 | 04/06/2025 | 2 | Thành phố Vinh,Tỉnh Nghệ An
3726 | Dao mổ Phaco 15 độ | Cái | 200 | Hoa Kỳ (công bố tiêu chuẩn áp dụng đối với TTBYT loại B) | 90185000 | 961501 | Surgistar, Inc. | Surgistar, Inc. |  |  | 2023 trở về sau | Chất liệu: Lưỡi dao được làm bằng thép không rỉ 30Crl3. Tay cầm được làm bằng chất liệu polycarbonate. Kích thước: Chiều dài dao 135 mm; độ rộng 1,6mm; độ dày 0,14 mm. Đặc tính kĩ thuật: Dao mổ Phaco vết mổ phụ loại 15 độ. Dùng 1 lần, bề mặt nhẵn bóng. Tiêu chuẩn: ISO, CE, FDA | 77.490 | vn0302657715 | CÔNG TY TNHH THƯƠNG MẠI BÁCH QUANG | IB2500025388 | vn1801323396 | BỆNH VIỆN QUÂN Y 121 CỤC HẬU CẦN QUÂN KHU 9 | Đấu thầu rộng rãi | 03/06/2025 | KQ2500025388_2506031152 | 03/06/2025 | 2 | Quận Ninh Kiều,Thành phố Cần Thơ
3727 | Dao mổ mắt 15 độ | Cái | 200 | Việt Nam | 90185000 | MST15SK | MANI OPHTHALMIC KNIFE | Mani Hanoi Co.,Ltd |  |  | Từ năm 2024 trở về sau | Chất liệu lưỡi dao làm bằng thép cứng bó sợi không rỉ độ cứng ≥ 500Hv, phủ silicon (gồm nikel và crom), mài theo công nghệ cạnh mài ngang (Crosslapped Edge). Dao thẳng, góc 15 độ, độ dày 0.14mm, hai mặt vát. Tay cầm nhựa PBT chịu nhiệt cao. Đầu lưỡi dao có nắp an toàn bảo vệ gắn liền trên thân dao. Vỏ nhựa bảo vệ (chịu nhiệt cao), trượt trên thân dao. Tiêu chuẩn ISO 13485, CE, FDA. | 150.000 | vn0316968647 | CÔNG TY TNHH Y TẾ ICARE | IB2500025388 | vn1801323396 | BỆNH VIỆN QUÂN Y 121 CỤC HẬU CẦN QUÂN KHU 9 | Đấu thầu rộng rãi | 03/06/2025 | KQ2500025388_2506031152 | 03/06/2025 | 2 | Quận Ninh Kiều,Thành phố Cần Thơ
3728 | Dao mổ mắt 2.2-2.8 | Cái | 200 | Việt Nam | 90185000 | MSL22SK, MSL28SK | MANI OPHTHALMIC KNIFE | Mani Hanoi Co.,Ltd |  |  | Từ năm 2024 trở về sau | Chất liệu lưỡi dao làm bằng thép cứng bó sợi không gỉ độ cứng ≥ 500Hv, phủ silicon(gồm nikel và crom), mài theo công nghệ cạnh mài ngang (Crosslapped Edge). Kích thước lưỡi dao ngang: 2.2 mm, 2.8 mm, dày: 0.14mm, hai mặt vát, gập góc 45 độ. Công nghệ chóng chói đầu lưỡi dao. Tay cầm nhựa PBT chịu nhiệt cao. Đầu lưỡi dao có nắp an toàn bảo vệ gắn liền trên thân dao. Vỏ nhựa bảo vệ (chịu nhiệt cao), trượt trên thân dao. Tiêu chuẩn ISO 13485, CE, FDA | 250.000 | vn0316968647 | CÔNG TY TNHH Y TẾ ICARE | IB2500025388 | vn1801323396 | BỆNH VIỆN QUÂN Y 121 CỤC HẬU CẦN QUÂN KHU 9 | Đấu thầu rộng rãi | 03/06/2025 | KQ2500025388_2506031152 | 03/06/2025 | 2 | Quận Ninh Kiều,Thành phố Cần Thơ
3729 | Tay dao điện dùng 1 lần dùng cho dao điện cao tần (loại 3 chân) | Cái | 240 | Mỹ/Mexico | 9018 | E2450H | Covidien | Covidien (Medtronic) |  |  | Từ năm 2024 trở về sau | Theo BẢNG DỮ LIỆU HÀNG HÓA CHÀO THẦU trong E-HSDT | 250.000 | vn0100124376 | TỔNG CÔNG TY THIẾT BỊ Y TẾ VIỆT NAM - CTCP | IB2500097174 | vnz000016453 | Bệnh viện Hữu Nghị | Đấu thầu rộng rãi | 03/06/2025 | KQ2500097174_2505291603 | 30/05/2025 | 2 | Thành phố Hà Nội
3730 | Lưỡi dao cắt nội soi tiết niệu 2 chân | Cái | 30 | Aster Medispro Pvt. Ltd./Ấn Độ |  | DSS24 | Aster Medispro Pvt. Ltd. | Aster Medispro Pvt. Ltd./Ấn Độ |  |  | 2025 | "- Lưỡi cắt nội soi tiền liệt tuyến đơn cực 2 chân, cỡ 24Fr, làm bằng thép không gỉ, mạ màu vàng. - Dùng cho hệ thống nội soi tiết niệu Karl Storz." | 945.000 | vn0110582230 | CÔNG TY TNHH KHOA HỌC SỨC KHOẺ BẮC VIỆT | IB2500097174 | vnz000016453 | Bệnh viện Hữu Nghị | Đấu thầu rộng rãi | 03/06/2025 | KQ2500097174_2505291603 | 30/05/2025 | 2 | Thành phố Hà Nội
3731 | Tay dao đốt điện | Cái | 12000 | Trung Quốc |  | CP1001 | Tay dao mổ điện đơn cực | Cathay Manufacturing Corp., |  |  | Năm 2024 trở về sau | Kích thước: Dây dài 3m, 1 cỡ size. Đặc tính kỹ thuật: Dao mổ điện, tay dao có 2 nút bấm, 3 chân sử dụng 1 lần kèm đầu dao hình kiếm Tiêu chuẩn: ISO 13487 | 27.090 | vn0310363437 | CÔNG TY TNHH THƯƠNG MẠI VÀ THIẾT BỊ Y TẾ NHẬT MINH | IB2500030977 | vn1801323396 | BỆNH VIỆN QUÂN Y 121 CỤC HẬU CẦN QUÂN KHU 9 | Đấu thầu rộng rãi | 02/06/2025 | KQ2500030977_2506021842 | 02/06/2025 | 3 | Quận Ninh Kiều,Thành phố Cần Thơ
3732 | Bộ dây bơm cho tay dao 23 kHz | Bộ | 196 | Mỹ | 9033 | C3600 | CUSA Manifold Tubing Set | Integra NeuroSciences PR |  | - | 2022 trở đi | Bộ dây bơm cho tay dao 23 kHz - Chất liệu bằng silicon - Tốc độ bơm 1 - 10 ml/phút (cc/phút) - Tốc độ tưới nhanh 25 - 30 ml/phút (cc/phút) - Chịu được áp lực 660 mmHg - Tương thích tay dao CUSA 23 kHz hiện có tại bệnh viện - Đánh dấu màu phân biệt cho đường bơm phun dịch và đường hút Tiệt khuẩn/tiệt trùng Tiêu chuẩn FDA (Cục quản lý Thực phẩm và Dược phẩm Hoa Kỳ) | 7.600.000 | vn0101841390 | CÔNG TY TNHH THIẾT BỊ Y TẾ THIÊN Y | IB2500080421 | vn0302203609 | Bệnh viện Đại học Y Dược Thành phố Hồ Chí Minh | Đấu thầu rộng rãi | 02/06/2025 | KQ2500080421_2506021322 | 02/06/2025 | 2 | Quận 5,TP. Hồ Chí Minh
3733 | Đầu dao 23kHz dùng trong mổ nội soi đường kính khoảng 1.9 - 2 mm, dài khoảng 30 - 31 cm | Cái | 38 | Mỹ | 9033 | C4604ELT | CUSA Extended Life Laparoscopic Tip | Integra NeuroSciences PR |  | - | 2022 trở đi | Đầu dao 23 kHz dùng trong mổ nội soi - Đầu dao là titanium - Đường kính 1.98mm - Chiều dài 30.14cm - Biên độ dao động 178 - 229 µm tương ứng với 10 chế độ trên máy chính - Trọng lượng 32.13g - Có cáp thông tắc đầu mũi dao - Kèm 6 đầu phun dịch - Tương thích với máy CUSA Excel tại bệnh viện Tiêu chuẩn FDA (Cục quản lý Thực phẩm và Dược phẩm Hoa Kỳ) | 29.000.000 | vn0101841390 | CÔNG TY TNHH THIẾT BỊ Y TẾ THIÊN Y | IB2500080421 | vn0302203609 | Bệnh viện Đại học Y Dược Thành phố Hồ Chí Minh | Đấu thầu rộng rãi | 02/06/2025 | KQ2500080421_2506021322 | 02/06/2025 | 2 | Quận 5,TP. Hồ Chí Minh
3734 | Dao cắt tiêu bản | Cái | 1700 | Nhật Bản |  | PATHO CUTTER | PATHO CUTTER | ERMA |  |  | 2023;2024 | Lưỡi dao cắt mô góc nghiêng 34 độ. Lưỡi dao được làm bằng thép không rỉ bao gồm: sắt và carbon tạo nền móng, Chromium Lưỡi dao có lớp phủ PTFE Hàng hoá là Thiết bị y tế | 45.000 | vn0400408435 | CÔNG TY TNHH THƯƠNG MẠI & DỊCH VỤ THIẾT BỊ Y TẾ - KHOA HỌC KỸ THUẬT M.E.D.I.C | IB2400543189 | vn0401494564 | Bệnh viện Phụ sản-Nhi Đà Nẵng | Đấu thầu rộng rãi | 02/06/2025 | KQ2400543189_2505261601 | 02/06/2025 | 3 | Quận Hải Châu,Thành phố Đà Nẵng Quận Ngũ Hành Sơn,Thành phố Đà Nẵng
3735 | Tay dao hàn mạch kèm cắt, đầu cong, dùng cho mổ nội soi | Cái | 46 | Mỹ | Vật tư y tế | LF1937 | LigaSure Maryland Jaw Laparoscopic Sealer/Divider One-step Sealing, Nano-coated | Covidien |  |  | 2024 trở về sau | Theo Phụ lục 2. Bảng danh mục hàng hoá dự thầu | 21.000.000 | vn0106202888 | CÔNG TY TNHH THƯƠNG MẠI TỔNG HỢP VẬT TƯ Y TẾ | IB2500106583 | vn1600360817 | Bệnh viện Đa khoa khu vực tỉnh An Giang | Đấu thầu rộng rãi | 30/05/2025 | KQ2500106583_2505301529 | 30/05/2025 | 4 | Thành phố Châu Đốc,Tỉnh An Giang
3736 | Tay dao hàn mạch kèm cắt, đầu cong, dùng cho mổ hở | Cái | 69 | Mỹ | Vật tư y tế | LF1923 | LigaSure Maryland Jaw Open Sealer/Divider One-step Sealing, Nano-coated | Covidien |  |  | 2024 trở về sau | Theo Phụ lục 2. Bảng danh mục hàng hoá dự thầu | 21.000.000 | vn0106202888 | CÔNG TY TNHH THƯƠNG MẠI TỔNG HỢP VẬT TƯ Y TẾ | IB2500106583 | vn1600360817 | Bệnh viện Đa khoa khu vực tỉnh An Giang | Đấu thầu rộng rãi | 30/05/2025 | KQ2500106583_2505301529 | 30/05/2025 | 4 | Thành phố Châu Đốc,Tỉnh An Giang
3737 | Lưỡi dao mổ các cỡ | Cái | 26400 | Ấn Độ |  | VSB | VIESUBLADES | Ribbel International Ltd. |  |  | 2024 | Chất liệu thép carbon thành phần (%) C: 1.09 – 1.26; Si: 0.09 – 0.31; Mn: 0.09 – 0.41; P≤0.03; S≤0.03. Lực xuyên da ≤0.79N; Độ cứng ≥840HV10. Độ tiệt trùng (SAL) 10^-6. Kích cỡ đáp ứng yêu cầu dược điển USP, EP. Tiêu chuẩn chất lượng CE. Có các cỡ 11, 12, 15, 20. | 2.310 | vn3500522842 | CÔNG TY CỔ PHẦN DƯỢC- MỸ PHẨM VÀ THƯƠNG MẠI BÀ RỊA VŨNG TÀU | IB2500129117 | vn3500287437 | Bệnh Viện Bà Rịa | Đấu thầu rộng rãi | 30/05/2025 | KQ2500129117_2505301427 | 30/05/2025 | 2 | Thành Phố Bà Rịa,Tỉnh Bà Rịa - Vũng Tàu
3738 | Lưỡi dao bầu số 15 | Cái | 1000 | Trung Quốc | 9018 | 15# | Doctor | Huaian Helen |  |  | 2025 | - Lưỡi dao mổ vô trùng được khử bằng bức xạ Gamma. Đảm bảo độ an toàn nhất và ít đau nhất cho bệnh nhân - Chất liệu được làm nên từ carbon và thép không gỉ. Được đánh bóng kim, vòng kim toàn thân đảm bảo độ sắc bén cho dao - Thiết kế cân đối, mềm dẽo, rất sắc bén, gắn vào cán dễ dàng. - Thao tác thuận tiện cho các phẫu thật mắt, tai mũi họng, thẩm mỹ; tương thích với cán dao bằng tay - Lưỡi dao sắc, mỗi lưỡi dao được đóng gói trong lớp giấy bạc chống gỉ - Phân loại: Lưỡi dao mổ phẫu thuật bầu số 15 - Sản phẩm tiệt trùng đóng gói riêng lẻ từng cái - Quy cách: Hộp 100 cái | 793 | vn0310941769 | CÔNG TY TNHH THIẾT BỊ VÀ XÂY DỰNG GIA QUÂN | IB2500062989 | vn1500456579 | TRUNG TÂM Y TẾ HUYỆN LONG HỒ | Đấu thầu rộng rãi | 30/05/2025 | KQ2500062989_2505301344 | 30/05/2025 | 3 | Huyện Long Hồ,Tỉnh Vĩnh Long
3739 | Lưỡi dao nhọn số 11 | Cái | 1000 | Trung Quốc | 9018 | 11# | Doctor | Huaian Helen |  |  | 2025 | - Lưỡi dao mổ vô trùng được khử bằng bức xạ Gamma. Đảm bảo độ an toàn nhất và ít đau nhất cho bệnh nhân - Chất liệu được làm nên từ carbon và thép không gỉ. Được đánh bóng kim, vòng kim toàn thân đảm bảo độ sắc bén cho dao - Thiết kế cân đối, mềm dẽo, rất sắc bén, gắn vào cán dễ dàng. - Thao tác thuận tiện cho các phẫu thật mắt, tai mũi họng, thẩm mỹ; tương thích với cán dao bằng tay - Lưỡi dao sắc, mỗi lưỡi dao được đóng gói trong lớp giấy bạc chống gỉ - Phân loại: Lưỡi dao mổ phẫu thuật nhọn số 11 - Sản phẩm tiệt trùng đóng gói riêng lẻ từng cái - Quy cách: Hộp 100 cái | 793 | vn0310941769 | CÔNG TY TNHH THIẾT BỊ VÀ XÂY DỰNG GIA QUÂN | IB2500062989 | vn1500456579 | TRUNG TÂM Y TẾ HUYỆN LONG HỒ | Đấu thầu rộng rãi | 30/05/2025 | KQ2500062989_2505301344 | 30/05/2025 | 3 | Huyện Long Hồ,Tỉnh Vĩnh Long
3740 | Lưỡi dao mổ sử dụng một lần các loại các cỡ | Cái | 1100 | Bỉ |  | ZB10; ZB11;ZB12; ZB15; ZB20; ZB21;ZB22 | SMI | SMI A.G |  |  | 2024-2025 | Chất liệu thép cacbon không gỉ, sắc nhọn. Trọng lượng 24g; các cỡ 10; 11; 15; 20; 21 | 2.100 | vn0104888615 | CÔNG TY TNHH MỘT THÀNH VIÊN THƯƠNG MẠI VÀ DỊCH VỤ ĐỨC BẢO | IB2500179872 | vnz000019917 | TRUNG TÂM Y TẾ HUYỆN THANH HÀ | Đấu thầu rộng rãi | 30/05/2025 | KQ2500179872_2505300937 | 30/05/2025 | 1 | Huyện Thanh Hà,Tỉnh Hải Dương
3741 | Phần 358: Tay dao đốt điện | Cái | 600 | Cathay Manufacturing Corp - Trung Quốc |  | CP1001 | Tay dao mổ điện | Cathay Manufacturing Corp |  |  | Năm 2024 trở về sau | Thân có 2 nút bấm “Cut-Coag” có phân biệt màu sắc để kích hoạt cắt - đốt; - Connector nối vào máy cắt đốt là loại 3 chấu chuẩn; - Giảm áp lực lên đôi tay trong quá trình phẫu thuật. - Dùng 1 lần, đóng gói vô trùng. - Tương thích với các loại dao mổ điện khác nhau. | 27.300 | vn0310363437 | CÔNG TY TNHH THƯƠNG MẠI VÀ THIẾT BỊ Y TẾ NHẬT MINH | IB2400394988 | vn0305289315 | BỆNH VIỆN HUYỆN BÌNH CHÁNH | Đấu thầu rộng rãi | 29/05/2025 | 306/QĐ-BVBC | 29/05/2025 | 3 | Huyện Bình Chánh,TP. Hồ Chí Minh
3742 | Phần 140: Dao phẫu thuật 2.85mm | Cái | 60 | Mỹ (Thông tin Hồ sơ công bố tiêu chuẩn áp dụng của TTBYT loại B) | 9018.50.00 | 962858 | Surgistar, Inc. | Surgistar, Inc. |  |  | Từ năm 2023 trở về sau | Dao mổ tạo khe size: 2.85 mm Lưỡi thẳng bằng thép không gỉ Loại dao này được sử dụng để chọc dò vùng rìa giác mạc trong phẫu thuật điều trị đục thủy tinh thể Tiêu chuẩn Chất lượng: ISO, EC, FDA | 149.000 | vn0302657715 | CÔNG TY TNHH THƯƠNG MẠI BÁCH QUANG | IB2400394988 | vn0305289315 | BỆNH VIỆN HUYỆN BÌNH CHÁNH | Đấu thầu rộng rãi | 29/05/2025 | 306/QĐ-BVBC | 29/05/2025 | 3 | Huyện Bình Chánh,TP. Hồ Chí Minh
3743 | Lưỡi dao phẫu thuật các số | Hộp | 64 | Trung Quốc |  | - | - | Huaian Medicom |  |  | 2024 trở về sau | Lưỡi dao mổ phẫu thuật số 10,11,12,15,20,21,22,23 | 101.500 | vn1800665083 | CÔNG TY TNHH TRANG THIẾT BỊ Y TẾ MIỀN TÂY | IB2500041592 | vn1800526185 | Trường Đại học Y Dược Cần Thơ | Đấu thầu rộng rãi | 29/05/2025 | KQ2500041592_2505261431 | 29/05/2025 | 2 | Quận Ninh Kiều,Thành phố Cần Thơ
3744 | Dao cắt vi thể | Cái | 600 | Nhật Bản |  | - | Lưỡi dao cắt tiêu bản | Kai Industries Co., Ltd |  |  | 2024 trở về sau | '- Lưỡi dao cắt tiêu bản MX35 Ultra - Góc cắt: 34° - Kích thước: 0.254x8x80mm | 115.000 | vn1800665083 | CÔNG TY TNHH TRANG THIẾT BỊ Y TẾ MIỀN TÂY | IB2500041581 | vn1800526185 | Trường Đại học Y Dược Cần Thơ | Đấu thầu rộng rãi | 29/05/2025 | KQ2500041581_2505261158 | 29/05/2025 | 1 | Quận Ninh Kiều,Thành phố Cần Thơ
3745 | Dao mổ số 20 | Cái | 300 | Dahlgren Medicare Systems Pvt. Ltd. |  | Doctor | Sterile Surgical Blades | Ấn Độ |  |  | Năm 2024 trở về sau | • Chất liệu được làm từ thép carbon. Hộp 100 cái | 1.000 | vn5901106307 | CÔNG TY CỔ PHẦN ĐẦU TƯ VÀ PHÁT TRIỂN Y TẾ TRUNG THỊNH PHÁT | IB2500137841 | vn5900617806 | Trung tâm y tế huyện IaGrai tỉnh Gia Lai | Chào hàng cạnh tranh | 29/05/2025 | KQ2500137841_2505291046 | 29/05/2025 | 2 | Huyện Ia Grai,Tỉnh Gia Lai
3746 | Lưỡi dao cắt bệnh phẩm | Cái | 5000 | Nhật Bản | 9027 | MCUT-3508 | Myr | Micro Glass Co., Ltd |  |  | 2024 trở đi | Dùng cắt lạnh và cắt tiêu bản thường. Độ nghiêng lưỡi dao 35 độ/80x8x0,25mm. | 42.900 | vn0107487996 | CÔNG TY TNHH PHÁT TRIỂN CÔNG NGHỆ NHẬT ĐỨC | IB2500095204 | vnz000009048 | Bệnh viện Nội tiết Nghệ An | Đấu thầu rộng rãi | 29/05/2025 | KQ2500095204_2505290844 | 29/05/2025 | 2 | Thành phố Vinh,Tỉnh Nghệ An
3747 | Dao đốt điện dùng 1 lần | Cái | 200 | Trung Quốc |  | CP1001 | CP1001 | Cathay Manufacturing Corp., |  |  | Năm 2025 trở về sau | Tay dao 3 chấu, 2 nút bấm kèm đầu dao hình kiếm. Kích thước dài 3m | 31.500 | vn0310363437 | CÔNG TY TNHH THƯƠNG MẠI VÀ THIẾT BỊ Y TẾ NHẬT MINH | IB2500145825 | vn5800179820 | TRUNG TÂM Y TẾ HUYỆN ĐẠ HUOAI | Đấu thầu rộng rãi | 29/05/2025 | KQ2500145825_2505290927 | 29/05/2025 | 1 | Huyện Đạ Huoai,Tỉnh Lâm Đồng
3748 | Lưỡi dao mổ các số | Cái | 2500 | Trung Quốc |  | 10#, 11#, 12#, 15#, 18#, 19#, 20#, 21#, 22#, 23#, 24#, 25# | 10#, 11#, 12#, 15#, 18#, 19#, 20#, 21#, 22#, 23#, 24#, 25# | Huaian Helen Medical Instrument Co., Ltd |  |  | Năm 2024 trở về sau | Lưỡi dao mổ các số | 798 | vn0310363437 | CÔNG TY TNHH THƯƠNG MẠI VÀ THIẾT BỊ Y TẾ NHẬT MINH | IB2500145825 | vn5800179820 | TRUNG TÂM Y TẾ HUYỆN ĐẠ HUOAI | Đấu thầu rộng rãi | 29/05/2025 | KQ2500145825_2505290927 | 29/05/2025 | 1 | Huyện Đạ Huoai,Tỉnh Lâm Đồng
3749 | Phần lô 3: Dao mổ điện cao tần ≥ 300W | Cái | 4 | Đức | 9018 | VIO® 300S | VIO® 300S | ERBE Elektromedizin GmbH | VIO® 300S |  | 2024 trở về sau | Theo bảng chào đáp ứng thông số kỹ thuật | 256.000.000 | vn0401747180 | Công ty TNHH Một thành viên FYV | IB2500084867 | vnz000012296 | BỆNH VIỆN NHI TRUNG ƯƠNG | Đấu thầu rộng rãi | 29/05/2025 | KQ2500084867_2505271457 | 28/05/2025 | 3 | Quận Đống Đa,Thành phố Hà Nội
3750 | Phần lô 9: Hệ thống phẫu thuật nội soi 4K (kèm 2 bộ dụng cụ phẫu thuật) | Hệ thống | 1 | Hệ thống chính bao gồm: • Bộ camera nội soi 4K Bộ xử lý hình ảnh 4K: - Model/Ký mã hiệu máy chính: TC201 (Mã đặt hàng: TC201EN) - Nhãn hiệu máy chính: TC201 (Mã đặt hàng: TC201EN) - Hãng, nước sản xuất máy chính: Karl Storz Imaging Inc., Mỹ - Hãng, nước chủ sở hữu máy chính: KARL STORZ SE & Co. KG, Đức Đầu camera 4K - Model/Ký mã hiệu: TH121 - Nhãn hiệu: TH121 - Hãng, nước sản xuất: Karl Storz Imaging Inc., Mỹ - Hãng, nước chủ sở hữu: KARL STORZ SE & Co. KG, Đức • Nguồn sáng tách rời với bộ xử lý hình ảnh: - Model/Ký mã hiệu máy chính: 71-119-30 - Nhãn hiệu máy chính: 71-119-30 - Hãng, nước sản xuất máy chính: AMNOTEC International Medical GmbH, Đức - Hãng, nước chủ sở hữu máy chính: AMNOTEC International Medical GmbH, Đức • Màn hình chuyên dụng 4K: - Model/Ký mã hiệu máy chính: MDSC‑8532 SSTF M2 - Nhãn hiệu máy chính máy chính: MDSC‑8532 SSTF M2 - Hãng, nước sản xuất máy chính: Fimi, Ý - Hãng, nước chủ sở hữu máy chính: Barco, Bỉ • Dao mổ điện cao tần: - Model/Ký mã hiệu máy chính: Excell NHP/T-400 - Nhãn hiệu máy chính: Excell NHP/T-400 - Hãng, nước sản xuất máy chính: Alsa Apparecchi Medicali SRL, Ý - Hãng, nước chủ sở hữu máy chính: Alsa Apparecchi Medicali SRL, Ý |  | Hệ thống chính bao gồm: • Bộ camera nội soi 4K Bộ xử lý hình ảnh 4K: - Model/Ký mã hiệu máy chính: TC201 (Mã đặt hàng: TC201EN) - Nhãn hiệu máy chính: TC201 (Mã đặt hàng: TC201EN) - Hãng, nước sản xuất máy chính: Karl Storz Imaging Inc., Mỹ - Hãng, nước chủ sở hữu máy chính: KARL STORZ SE & Co. KG, Đức Đầu camera 4K - Model/Ký mã hiệu: TH121 - Nhãn hiệu: TH121 - Hãng, nước sản xuất: Karl Storz Imaging Inc., Mỹ - Hãng, nước chủ sở hữu: KARL STORZ SE & Co. KG, Đức • Nguồn sáng tách rời với bộ xử lý hình ảnh: - Model/Ký mã hiệu máy chính: 71-119-30 - Nhãn hiệu máy chính: 71-119-30 - Hãng, nước sản xuất máy chính: AMNOTEC International Medical GmbH, Đức - Hãng, nước chủ sở hữu máy chính: AMNOTEC International Medical GmbH, Đức • Màn hình chuyên dụng 4K: - Model/Ký mã hiệu máy chính: MDSC‑8532 SSTF M2 - Nhãn hiệu máy chính máy chính: MDSC‑8532 SSTF M2 - Hãng, nước sản xuất máy chính: Fimi, Ý - Hãng, nước chủ sở hữu máy chính: Barco, Bỉ • Dao mổ điện cao tần: - Model/Ký mã hiệu máy chính: Excell NHP/T-400 - Nhãn hiệu máy chính: Excell NHP/T-400 - Hãng, nước sản xuất máy chính: Alsa Apparecchi Medicali SRL, Ý - Hãng, nước chủ sở hữu máy chính: Alsa Apparecchi Medicali SRL, Ý | Hệ thống chính bao gồm: • Bộ camera nội soi 4K Bộ xử lý hình ảnh 4K: - Model/Ký mã hiệu máy chính: TC201 (Mã đặt hàng: TC201EN) - Nhãn hiệu máy chính: TC201 (Mã đặt hàng: TC201EN) - Hãng, nước sản xuất máy chính: Karl Storz Imaging Inc., Mỹ - Hãng, nước chủ sở hữu máy chính: KARL STORZ SE & Co. KG, Đức Đầu camera 4K - Model/Ký mã hiệu: TH121 - Nhãn hiệu: TH121 - Hãng, nước sản xuất: Karl Storz Imaging Inc., Mỹ - Hãng, nước chủ sở hữu: KARL STORZ SE & Co. KG, Đức • Nguồn sáng tách rời với bộ xử lý hình ảnh: - Model/Ký mã hiệu máy chính: 71-119-30 - Nhãn hiệu máy chính: 71-119-30 - Hãng, nước sản xuất máy chính: AMNOTEC International Medical GmbH, Đức - Hãng, nước chủ sở hữu máy chính: AMNOTEC International Medical GmbH, Đức • Màn hình chuyên dụng 4K: - Model/Ký mã hiệu máy chính: MDSC‑8532 SSTF M2 - Nhãn hiệu máy chính máy chính: MDSC‑8532 SSTF M2 - Hãng, nước sản xuất máy chính: Fimi, Ý - Hãng, nước chủ sở hữu máy chính: Barco, Bỉ • Dao mổ điện cao tần: - Model/Ký mã hiệu máy chính: Excell NHP/T-400 - Nhãn hiệu máy chính: Excell NHP/T-400 - Hãng, nước sản xuất máy chính: Alsa Apparecchi Medicali SRL, Ý - Hãng, nước chủ sở hữu máy chính: Alsa Apparecchi Medicali SRL, Ý | Hệ thống chính bao gồm: • Bộ camera nội soi 4K Bộ xử lý hình ảnh 4K: - Model/Ký mã hiệu máy chính: TC201 (Mã đặt hàng: TC201EN) - Nhãn hiệu máy chính: TC201 (Mã đặt hàng: TC201EN) - Hãng, nước sản xuất máy chính: Karl Storz Imaging Inc., Mỹ - Hãng, nước chủ sở hữu máy chính: KARL STORZ SE & Co. KG, Đức Đầu camera 4K - Model/Ký mã hiệu: TH121 - Nhãn hiệu: TH121 - Hãng, nước sản xuất: Karl Storz Imaging Inc., Mỹ - Hãng, nước chủ sở hữu: KARL STORZ SE & Co. KG, Đức • Nguồn sáng tách rời với bộ xử lý hình ảnh: - Model/Ký mã hiệu máy chính: 71-119-30 - Nhãn hiệu máy chính: 71-119-30 - Hãng, nước sản xuất máy chính: AMNOTEC International Medical GmbH, Đức - Hãng, nước chủ sở hữu máy chính: AMNOTEC International Medical GmbH, Đức • Màn hình chuyên dụng 4K: - Model/Ký mã hiệu máy chính: MDSC‑8532 SSTF M2 - Nhãn hiệu máy chính máy chính: MDSC‑8532 SSTF M2 - Hãng, nước sản xuất máy chính: Fimi, Ý - Hãng, nước chủ sở hữu máy chính: Barco, Bỉ • Dao mổ điện cao tần: - Model/Ký mã hiệu máy chính: Excell NHP/T-400 - Nhãn hiệu máy chính: Excell NHP/T-400 - Hãng, nước sản xuất máy chính: Alsa Apparecchi Medicali SRL, Ý - Hãng, nước chủ sở hữu máy chính: Alsa Apparecchi Medicali SRL, Ý | Hệ thống chính bao gồm: • Bộ camera nội soi 4K Bộ xử lý hình ảnh 4K: - Model/Ký mã hiệu máy chính: TC201 (Mã đặt hàng: TC201EN) - Nhãn hiệu máy chính: TC201 (Mã đặt hàng: TC201EN) - Hãng, nước sản xuất máy chính: Karl Storz Imaging Inc., Mỹ - Hãng, nước chủ sở hữu máy chính: KARL STORZ SE & Co. KG, Đức Đầu camera 4K - Model/Ký mã hiệu: TH121 - Nhãn hiệu: TH121 - Hãng, nước sản xuất: Karl Storz Imaging Inc., Mỹ - Hãng, nước chủ sở hữu: KARL STORZ SE & Co. KG, Đức • Nguồn sáng tách rời với bộ xử lý hình ảnh: - Model/Ký mã hiệu máy chính: 71-119-30 - Nhãn hiệu máy chính: 71-119-30 - Hãng, nước sản xuất máy chính: AMNOTEC International Medical GmbH, Đức - Hãng, nước chủ sở hữu máy chính: AMNOTEC International Medical GmbH, Đức • Màn hình chuyên dụng 4K: - Model/Ký mã hiệu máy chính: MDSC‑8532 SSTF M2 - Nhãn hiệu máy chính máy chính: MDSC‑8532 SSTF M2 - Hãng, nước sản xuất máy chính: Fimi, Ý - Hãng, nước chủ sở hữu máy chính: Barco, Bỉ • Dao mổ điện cao tần: - Model/Ký mã hiệu máy chính: Excell NHP/T-400 - Nhãn hiệu máy chính: Excell NHP/T-400 - Hãng, nước sản xuất máy chính: Alsa Apparecchi Medicali SRL, Ý - Hãng, nước chủ sở hữu máy chính: Alsa Apparecchi Medicali SRL, Ý |  | Sản xuất từ năm 2024 trở về sau | Chi tiết đính kèm theo bảng đáp ứng đính kèm E-HSDT | 3.249.136.458 | vn0101147344 | CÔNG TY TNHH ĐẦU TƯ PHÁT TRIỂN TRANG THIẾT BỊ Y TẾ | IB2500084867 | vnz000012296 | BỆNH VIỆN NHI TRUNG ƯƠNG | Đấu thầu rộng rãi | 29/05/2025 | KQ2500084867_2505271457 | 28/05/2025 | 3 | Quận Đống Đa,Thành phố Hà Nội
3751 | Phần lô 8: Hệ thống phẫu thuật nội soi Full HD (kèm 2 bộ dụng cụ phẫu thuật) | Hệ thống | 2 | Hệ thống chính bao gồm: • Bộ camera nội soi Full HD: Bộ xử lý hình ảnh: - Model/Ký mã hiệu máy chính: TC100 (Mã đặt hàng: TC100EN) - Nhãn hiệu máy chính: TC100 (Mã đặt hàng: TC100EN) - Hãng, nước sản xuất máy chính: Karl Storz Imaging Inc., Mỹ - Hãng, nước chủ sở hữu máy chính: KARL STORZ SE & Co. KG, Đức Đầu camera: - Model/Ký mã hiệu: TH110 - Nhãn hiệu: TH110 - Hãng, nước sản xuất: Karl Storz Imaging Inc., Mỹ - Hãng, nước chủ sở hữu: KARL STORZ SE & Co. KG, Đức • Nguồn sáng tách rời với bộ xử lý hình ảnh: - Model/Ký mã hiệu máy chính: 71-119-30 - Nhãn hiệu máy chính: 71-119-30 - Hãng, nước sản xuất máy chính: AMNOTEC International Medical GmbH, Đức - Hãng, nước chủ sở hữu máy chính: AMNOTEC International Medical GmbH, Đức • Màn hình chuyên dụng Full HD: - Model/Ký mã hiệu máy chính: LMD-2735MD - Nhãn hiệu máy chính: LMD-2735MD - Hãng, nước sản xuất máy chính: Sony Global Manufacturing & Operations Corporation Kohda Site, Nhật Bản - Hãng, nước chủ sở hữu máy chính: Sony Corporation, Nhật Bản • Dao mổ điện cao tần: - Model/Ký mã hiệu máy chính: Excell NHP/T-400 - Nhãn hiệu máy chính: Excell NHP/T-400 - Hãng, nước sản xuất máy chính: Alsa Apparecchi Medicali SRL, Ý - Hãng, nước chủ sở hữu máy chính: Alsa Apparecchi Medicali SRL, Ý |  | Hệ thống chính bao gồm: • Bộ camera nội soi Full HD: Bộ xử lý hình ảnh: - Model/Ký mã hiệu máy chính: TC100 (Mã đặt hàng: TC100EN) - Nhãn hiệu máy chính: TC100 (Mã đặt hàng: TC100EN) - Hãng, nước sản xuất máy chính: Karl Storz Imaging Inc., Mỹ - Hãng, nước chủ sở hữu máy chính: KARL STORZ SE & Co. KG, Đức Đầu camera: - Model/Ký mã hiệu: TH110 - Nhãn hiệu: TH110 - Hãng, nước sản xuất: Karl Storz Imaging Inc., Mỹ - Hãng, nước chủ sở hữu: KARL STORZ SE & Co. KG, Đức • Nguồn sáng tách rời với bộ xử lý hình ảnh: - Model/Ký mã hiệu máy chính: 71-119-30 - Nhãn hiệu máy chính: 71-119-30 - Hãng, nước sản xuất máy chính: AMNOTEC International Medical GmbH, Đức - Hãng, nước chủ sở hữu máy chính: AMNOTEC International Medical GmbH, Đức • Màn hình chuyên dụng Full HD: - Model/Ký mã hiệu máy chính: LMD-2735MD - Nhãn hiệu máy chính: LMD-2735MD - Hãng, nước sản xuất máy chính: Sony Global Manufacturing & Operations Corporation Kohda Site, Nhật Bản - Hãng, nước chủ sở hữu máy chính: Sony Corporation, Nhật Bản • Dao mổ điện cao tần: - Model/Ký mã hiệu máy chính: Excell NHP/T-400 - Nhãn hiệu máy chính: Excell NHP/T-400 - Hãng, nước sản xuất máy chính: Alsa Apparecchi Medicali SRL, Ý - Hãng, nước chủ sở hữu máy chính: Alsa Apparecchi Medicali SRL, Ý | Hệ thống chính bao gồm: • Bộ camera nội soi Full HD: Bộ xử lý hình ảnh: - Model/Ký mã hiệu máy chính: TC100 (Mã đặt hàng: TC100EN) - Nhãn hiệu máy chính: TC100 (Mã đặt hàng: TC100EN) - Hãng, nước sản xuất máy chính: Karl Storz Imaging Inc., Mỹ - Hãng, nước chủ sở hữu máy chính: KARL STORZ SE & Co. KG, Đức Đầu camera: - Model/Ký mã hiệu: TH110 - Nhãn hiệu: TH110 - Hãng, nước sản xuất: Karl Storz Imaging Inc., Mỹ - Hãng, nước chủ sở hữu: KARL STORZ SE & Co. KG, Đức • Nguồn sáng tách rời với bộ xử lý hình ảnh: - Model/Ký mã hiệu máy chính: 71-119-30 - Nhãn hiệu máy chính: 71-119-30 - Hãng, nước sản xuất máy chính: AMNOTEC International Medical GmbH, Đức - Hãng, nước chủ sở hữu máy chính: AMNOTEC International Medical GmbH, Đức • Màn hình chuyên dụng Full HD: - Model/Ký mã hiệu máy chính: LMD-2735MD - Nhãn hiệu máy chính: LMD-2735MD - Hãng, nước sản xuất máy chính: Sony Global Manufacturing & Operations Corporation Kohda Site, Nhật Bản - Hãng, nước chủ sở hữu máy chính: Sony Corporation, Nhật Bản • Dao mổ điện cao tần: - Model/Ký mã hiệu máy chính: Excell NHP/T-400 - Nhãn hiệu máy chính: Excell NHP/T-400 - Hãng, nước sản xuất máy chính: Alsa Apparecchi Medicali SRL, Ý - Hãng, nước chủ sở hữu máy chính: Alsa Apparecchi Medicali SRL, Ý | Hệ thống chính bao gồm: • Bộ camera nội soi Full HD: Bộ xử lý hình ảnh: - Model/Ký mã hiệu máy chính: TC100 (Mã đặt hàng: TC100EN) - Nhãn hiệu máy chính: TC100 (Mã đặt hàng: TC100EN) - Hãng, nước sản xuất máy chính: Karl Storz Imaging Inc., Mỹ - Hãng, nước chủ sở hữu máy chính: KARL STORZ SE & Co. KG, Đức Đầu camera: - Model/Ký mã hiệu: TH110 - Nhãn hiệu: TH110 - Hãng, nước sản xuất: Karl Storz Imaging Inc., Mỹ - Hãng, nước chủ sở hữu: KARL STORZ SE & Co. KG, Đức • Nguồn sáng tách rời với bộ xử lý hình ảnh: - Model/Ký mã hiệu máy chính: 71-119-30 - Nhãn hiệu máy chính: 71-119-30 - Hãng, nước sản xuất máy chính: AMNOTEC International Medical GmbH, Đức - Hãng, nước chủ sở hữu máy chính: AMNOTEC International Medical GmbH, Đức • Màn hình chuyên dụng Full HD: - Model/Ký mã hiệu máy chính: LMD-2735MD - Nhãn hiệu máy chính: LMD-2735MD - Hãng, nước sản xuất máy chính: Sony Global Manufacturing & Operations Corporation Kohda Site, Nhật Bản - Hãng, nước chủ sở hữu máy chính: Sony Corporation, Nhật Bản • Dao mổ điện cao tần: - Model/Ký mã hiệu máy chính: Excell NHP/T-400 - Nhãn hiệu máy chính: Excell NHP/T-400 - Hãng, nước sản xuất máy chính: Alsa Apparecchi Medicali SRL, Ý - Hãng, nước chủ sở hữu máy chính: Alsa Apparecchi Medicali SRL, Ý | Hệ thống chính bao gồm: • Bộ camera nội soi Full HD: Bộ xử lý hình ảnh: - Model/Ký mã hiệu máy chính: TC100 (Mã đặt hàng: TC100EN) - Nhãn hiệu máy chính: TC100 (Mã đặt hàng: TC100EN) - Hãng, nước sản xuất máy chính: Karl Storz Imaging Inc., Mỹ - Hãng, nước chủ sở hữu máy chính: KARL STORZ SE & Co. KG, Đức Đầu camera: - Model/Ký mã hiệu: TH110 - Nhãn hiệu: TH110 - Hãng, nước sản xuất: Karl Storz Imaging Inc., Mỹ - Hãng, nước chủ sở hữu: KARL STORZ SE & Co. KG, Đức • Nguồn sáng tách rời với bộ xử lý hình ảnh: - Model/Ký mã hiệu máy chính: 71-119-30 - Nhãn hiệu máy chính: 71-119-30 - Hãng, nước sản xuất máy chính: AMNOTEC International Medical GmbH, Đức - Hãng, nước chủ sở hữu máy chính: AMNOTEC International Medical GmbH, Đức • Màn hình chuyên dụng Full HD: - Model/Ký mã hiệu máy chính: LMD-2735MD - Nhãn hiệu máy chính: LMD-2735MD - Hãng, nước sản xuất máy chính: Sony Global Manufacturing & Operations Corporation Kohda Site, Nhật Bản - Hãng, nước chủ sở hữu máy chính: Sony Corporation, Nhật Bản • Dao mổ điện cao tần: - Model/Ký mã hiệu máy chính: Excell NHP/T-400 - Nhãn hiệu máy chính: Excell NHP/T-400 - Hãng, nước sản xuất máy chính: Alsa Apparecchi Medicali SRL, Ý - Hãng, nước chủ sở hữu máy chính: Alsa Apparecchi Medicali SRL, Ý |  | Sản xuất từ năm 2024 trở về sau | Chi tiết đính kèm theo bảng đáp ứng đính kèm E-HSDT | 2.299.096.558 | vn0101147344 | CÔNG TY TNHH ĐẦU TƯ PHÁT TRIỂN TRANG THIẾT BỊ Y TẾ | IB2500084867 | vnz000012296 | BỆNH VIỆN NHI TRUNG ƯƠNG | Đấu thầu rộng rãi | 29/05/2025 | KQ2500084867_2505271457 | 28/05/2025 | 3 | Quận Đống Đa,Thành phố Hà Nội
3752 | Lưỡi dao cắt tiêu bản (Microtome) | cái | 400 | Nhật Bản |  | 08-636-0 | Erma | Erma |  |  | 2024;2025 | Góc nghiêng 35◦ cắt được các loại mô cứng, mô mềm. | 67.725 | vn0400408435 | CÔNG TY TNHH THƯƠNG MẠI & DỊCH VỤ THIẾT BỊ Y TẾ - KHOA HỌC KỸ THUẬT M.E.D.I.C | IB2500169695 | vn4400219153 | Bệnh viện đa khoa tỉnh Phú Yên | Chào hàng cạnh tranh | 28/05/2025 | KQ2500169695_2505271421 | 28/05/2025 | 1 | TP Tuy Hoà,Tỉnh Phú Yên
3753 | Đầu đốt bằng sóng Radio frequence (dao RF), các cỡ | cái | 30 | Viant Costa Rica, S.A. hoặc New Deantronics Taiwan Ltd.- Chiayi | 9018 | AR-9811 | ApolloRF® MP90, Aspirating Ablator 90°, Multi-Port | Costa Rica/Đài Loan |  |  | 2022 trở về sau | Vật liệu: Thân đầu đốt được làm bằng thép không rỉ 304, điện cực được làm bằng thép không rỉ 316L, vỏ đầu đốt làm bằng Polymer HIPS PH88 và phần hút bọt phẫu thuật được làm bằng Ceramic Sử dụng công nghệ sóng radio lưỡng cực (Bipolar RF) giúp cắt và cầm máu mô mềm nhanh chóng. Đầu đốt 90 độ giúp dễ dàng tiếp cận mô một cách nhanh chóng. Dễ dàng sử dụng và điều khiển bằng tay. Chỉ một mặt điện cực hoạt động nên cho phép thời gian sử dụng bền. Có 6 cổng để hút một cách hiệu quả, loại bỏ bọt nước trong phẫu thuật. Chiều dài 160mm, đường kính 3.75mm Có chế độ tự ngắt khi phát hiện gần ống soi hoặc dụng cụ bằng kim loại giúp tránh hỏng dụng cụ và tai biến trong phẫu thuật. Đạt tiêu chuẩn ISO13485, tiêu chuẩn Châu Âu (CE) và tiêu chuẩn FDA. | 7.700.000 | vn0100124376 | TỔNG CÔNG TY THIẾT BỊ Y TẾ VIỆT NAM - CTCP | IB2500103228 | vn0301514626 | Bệnh Viện An Bình | Đấu thầu rộng rãi | 28/05/2025 | KQ2500103228_2505281407 | 28/05/2025 | 3 | Quận 5,TP. Hồ Chí Minh
3754 | Lưỡi dao mổ sử dụng một lần các loại, các cỡ | Cái | 1000 | Trung Quốc |  | Falcon | Falcon | Huaian Helen Medical Instrument Co., Ltd |  |  | 2024 trở về sau | Lưỡi dao mổ các số 10, 11, 15, 20 Chất liệu: Được làm từ thép carbo, với công nghệ sản xuất hiện đại, được tiệt trùng và đóng gói riêng biệt. Quy cách: Hộp 100 cái | 1.050 | vn6100100009 | CÔNG TY CỔ PHẦN DƯỢC - VẬT TƯ Y TẾ KON TUM | IB2500209821 | vn6100467744 | TRUNG TÂM Y TẾ HUYỆN ĐĂK HÀ | Đấu thầu rộng rãi | 28/05/2025 | KQ2500209821_2505281438 | 28/05/2025 | 1 | Huyện Đák Hà,Tỉnh Kon Tum
3755 | Cán dao mổ số 3 | Cái | 10 | Pakistan |  | 211-0011 | Handle | ARAIN & SON’S |  |  | 2024 trở về sau | Chất liệu hợp kim không gỉ, phù hợp với dao mổ theo tiêu chuẩn quốc tế. Quy cách; Bì 1 cái | 12.600 | vn6100100009 | CÔNG TY CỔ PHẦN DƯỢC - VẬT TƯ Y TẾ KON TUM | IB2500209821 | vn6100467744 | TRUNG TÂM Y TẾ HUYỆN ĐĂK HÀ | Đấu thầu rộng rãi | 28/05/2025 | KQ2500209821_2505281438 | 28/05/2025 | 1 | Huyện Đák Hà,Tỉnh Kon Tum
3756 | Tay dao mổ điện | Cái | 400 | Trung Quốc |  | 0039x | 0039x | Baisheng Medical |  |  | 2023 trở về sau | Tay dao mổ điện dùng 1 lần với lưỡi dao bằng thép không gỉ phi 2,4mm lưỡi dao có thể tháo rời. Điều khiển trên tay dao: Điều khiển bằng 2 nút bấm cắt và đốt. Chiều dài điện cực: 70mm. Chiều dài cáp 3m. Chiều dài tay cầm 155mm. Loại chân cắm: 3 chân tròn (3x4mm). Màu sắc trắng hoặc xanh dương. Tiệt trùng bằng khí EO | 32.000 | vn3001039132 | CÔNG TY CỔ PHẦN THƯƠNG MẠI DỊCH VỤ THIẾT BỊ Y TẾ TÂN HOÀ PHÁT | IB2500195306 | vn3000562501 | Trung tâm Y tế huyện Nghi Xuân | Đấu thầu rộng rãi | 28/05/2025 | KQ2500195306_2505281246 | 28/05/2025 | 2 | Huyện Nghi Xuân,Tỉnh Hà Tĩnh
3757 | Lưỡi dao mổ các số | Cái | 6000 | Trung Quốc |  | Disposabl e Surgical Blade/10#, 11#, 12#, 15#, 18#, 19#, 20#, 21#, 22#, 23#, 24#, 25# | Disposabl e Surgical Blade/10#, 11#, 12#, 15#, 18#, 19#, 20#, 21#, 22#, 23#, 24#, 25# | Huaian Helen |  |  | 2023 trở về sau | Lưỡi dao mổ được làm bằng thép carbon không rỉ, bao gồm các size : 10,11,12,15,20,21,22,23 | 780 | vn3001039132 | CÔNG TY CỔ PHẦN THƯƠNG MẠI DỊCH VỤ THIẾT BỊ Y TẾ TÂN HOÀ PHÁT | IB2500195306 | vn3000562501 | Trung tâm Y tế huyện Nghi Xuân | Đấu thầu rộng rãi | 28/05/2025 | KQ2500195306_2505281246 | 28/05/2025 | 2 | Huyện Nghi Xuân,Tỉnh Hà Tĩnh
3758 | Lưỡi dao mổ số 10 | Cái | 1000 | Trung Quốc |  | Lưỡi dao mổ phẫu thuật | Disposable Surgical Blade 10# | Huaian Helen Medical Instrument Co., Ltd |  |  | 2024 trở về sau | Số 10. Chất liệu thép không gỉ | 900 | vn6000371421 | Liên danh Công ty TNHH dược phẩm Hoàng Vũ và Công ty TNHH thương mại- dịch vụ -sản xuất -xuất nhập khẩu Sơn Thịnh. | IB2500046459 | vn6000612035 | Trung tâm y tế Huyện Cư kuin | Đấu thầu rộng rãi | 28/05/2025 | KQ2500046459_2505280927 | 28/05/2025 | 1 | Huyện Cư Kuin,Tỉnh Đăk Lăk
3759 | Lưỡi dao mổ số 11 | Cái | 200 | Trung Quốc |  | Lưỡi dao mổ phẫu thuật | Disposable Surgical Blade 11# | Huaian Helen Medical Instrument Co., Ltd |  |  | 2024 trở về sau | Số 11. Chất liệu thép không gỉ | 900 | vn6000371421 | Liên danh Công ty TNHH dược phẩm Hoàng Vũ và Công ty TNHH thương mại- dịch vụ -sản xuất -xuất nhập khẩu Sơn Thịnh. | IB2500046459 | vn6000612035 | Trung tâm y tế Huyện Cư kuin | Đấu thầu rộng rãi | 28/05/2025 | KQ2500046459_2505280927 | 28/05/2025 | 1 | Huyện Cư Kuin,Tỉnh Đăk Lăk
3760 | Lưỡi dao mổ số 15 | Cái | 200 | Trung Quốc |  | Lưỡi dao mổ phẫu thuật | Disposable Surgical Blade 15# | Huaian Helen Medical Instrument Co., Ltd |  |  | 2024 trở về sau | Số 15. Chất liệu thép không gỉ | 900 | vn6000371421 | Liên danh Công ty TNHH dược phẩm Hoàng Vũ và Công ty TNHH thương mại- dịch vụ -sản xuất -xuất nhập khẩu Sơn Thịnh. | IB2500046459 | vn6000612035 | Trung tâm y tế Huyện Cư kuin | Đấu thầu rộng rãi | 28/05/2025 | KQ2500046459_2505280927 | 28/05/2025 | 1 | Huyện Cư Kuin,Tỉnh Đăk Lăk
3761 | Lưỡi dao mổ các số | Cái | 1800 | Ấn Độ |  | Lưỡi dao mổ các số | Lưỡi dao mổ các số | Ribbel |  |  | 2024 trở về sau | Lưỡi dao mổ các số Chất liệu: Thép không gỉ, tiệt trùng Kích thước: Số 10, 11, 12, 15, 20, 21, 22, 23 | 900 | vn0311981179 | CÔNG TY TNHH TRANG THIẾT BỊ Y TẾ TIẾN AN | IB2500159904 | vn6100425374 | Bệnh viện Đa khoa khu vực Ngọc Hồi | Đấu thầu rộng rãi | 28/05/2025 | KQ2500159904_2505280912 | 28/05/2025 | 1 | Huyện Ngọc Hồi,Tỉnh Kon Tum
3762 | Dao cắt tiêu bản | Hộp | 4 | Nhật Bản |  | 08-636-0 | 08-636-0 | Erma Inc |  |  | 2023 trở về sau | Bằng thép không gỉ, Dùng trong cắt mô bệnh phẩm đã đúc nến. Độ sắc bén và độ bền được tăng lên bởi công nghệ hiện đại. Kích thước 80x8x0,25cm góc cắt 35 độ | 2.199.000 | vn3001039132 | CÔNG TY CỔ PHẦN THƯƠNG MẠI DỊCH VỤ THIẾT BỊ Y TẾ TÂN HOÀ PHÁT | IB2500150062 | vn3000350433 | Bệnh viện Đa khoa tỉnh Hà Tĩnh | Đấu thầu rộng rãi | 28/05/2025 | KQ2500150062_2505280921 | 28/05/2025 | 2 | Thành phố Hà Tĩnh,Tỉnh Hà Tĩnh
3763 | Lưỡi dao mổ | Cái | 10000 | Huaian Helen |  | Disposable Surgical Blade | Doctor | Trung Quốc |  |  | 2024 về sau | Chất liệu được làm từ thép carbon với công nghệ sản xuất hiện đại của Đức. • Lưỡi dao cực kỳ sắc bén với nhiều đầu mũi khác nhau. • Lưỡi dao đã được tiệt trùng. • Gồm các size: 10, 11, 12, 15, 20, 21, 22, 23 | 798 | vn0308265873 | CÔNG TY TNHH THƯƠNG MẠI DỊCH VỤ VIỆT DEN TA | IB2500046756 | vn1800553238 | Bệnh Viện Đa Khoa Huyện Vĩnh Thạnh | Đấu thầu rộng rãi | 28/05/2025 | KQ2500046756_2505280846 | 28/05/2025 | 4 | Huyện Vĩnh Thạnh,Thành phố Cần Thơ
3764 | Cán dao mổ | Cái | 40 | Merryland Health Care Products |  | Handle | Merryland Health Care | Pakistan |  |  | 2024 về sau | Các cỡ: số 03,04, 07, thép không gỉ | 9.177 | vn0308265873 | CÔNG TY TNHH THƯƠNG MẠI DỊCH VỤ VIỆT DEN TA | IB2500046756 | vn1800553238 | Bệnh Viện Đa Khoa Huyện Vĩnh Thạnh | Đấu thầu rộng rãi | 28/05/2025 | KQ2500046756_2505280846 | 28/05/2025 | 4 | Huyện Vĩnh Thạnh,Thành phố Cần Thơ
3765 | Dao mổ điện cao tần | Máy | 2 | Mỹ | 9018 | Valleylab FX8 (VLFX8GEN) | Valleylab FX8 (VLFX8GEN) | Covidien (Medtronic) |  |  | 2024 trở về sau | I. YÊU CẦU CHUNG - Sản xuất năm: 2024 trở về sau, mới 100%. - Đạt tiêu chuẩn chất lượng ISO 13485 hoặc tương đương. - Điện áp làm việc: 220 - 240V; 50 - 60 Hz. - Môi trường hoạt động: + Nhiệt độ : Từ 20°C đến 40°C. + Độ ẩm : Từ 15% đến 85%. - Bảo hành ≥ 12 tháng kể từ ngày ký biên bản bàn giao nghiệm thu đưa thiết bị vào hoạt động - Bàn giao, lắp đặt hướng dẫn sử dụng tại khoa sử dụng của bệnh viện Ung bướu tỉnh Bắc Giang. II. CẤU HÌNH TIÊU CHUẨN - Máy chính: 01 chiếc - Adapter chuyển đổi cổng đơn cực nội soi: 01 chiếc - Tay dao mổ điện đơn cực sử dụng một lần: 10 chiếc - Kẹp lưỡng cực: 01 chiếc - Dây nối lưỡng cực: 01 chiếc - Điện cực bệnh nhân sử dụng một lần: 50 tấm - Dây nối tấm điện cực bệnh nhân: 01 chiếc - Bàn đạp chân đơn cực: 01 chiếc - Bàn đạp chân lưỡng cực: 01 chiếc - Dây nguồn: 01 cái - Xe để máy: 01 chiếc. - Hướng dẫn sử dụng bằng tiếng Anh và tiếng Việt Nam: 01 bộ III. TÍNH NĂNG, THÔNG SỐ KỸ THUẬT 1. Tính năng chung: - Thiết bị có chức năng phẫu thuật đơn cực và lưỡng cực. - Có khả năng vận hành đồng thời hai tay dao - Có ≥ 02 cổng nối với tay dao đơn cực, ≥ 01 cổng nối với tay dao lưỡng cực. - Có hệ thống kiểm soát chất lượng tiếp xúc của điện cực trung tính bệnh nhân, kiểm soát liên tục mức thay đổi của trở kháng tại vị trí dán điện cực. - An toàn, có chế độ cảnh báo bằng âm thanh, tín hiệu và thể hiện thông số trên màn hình. 2. Thông số kỹ thuật: - Giao diện sử dụng là màn hình cảm ứng ≥ 6 inches - Công suất cắt tối đa ≥ 300 W - Có công nghệ cảm ứng mô - Tần số hoạt động: ≥ 350 kHz - Chế độ lưỡng cực (Bipolar): ≥ 3 chế độ hoạt động. Thông số kỹ thuật: + Điện áp đỉnh tối đa: ≤ 550V. + Công suất tối đa: ≥ 95 W. + Hệ số cầm máu: ≥ 1,5. - Chế độ cắt đơn cực (Monopolar CUT) có ≥ 3 chế độ hoạt động. Thông số kỹ thuật: + Điện áp đỉnh tối đa: ≤ 3000 V. + Công suất tối đa: ≥ 300 W. + Hệ số cầm máu: ≥ 1,5 - Chế độ đốt đơn cực (Monopolar Coag) ≥ 5 chế độ hoạt động. Thông số kỹ thuật: + Điện áp đỉnh tối đa: ≤ 5000 V. + Công suất tối đa: ≥ 120 W + Hệ số cầm máu: ≥ 1,5 | 330.000.000 | vn0107898996 | CÔNG TY TNHH THƯƠNG MẠI TOPLINE | IB2500085147 | vnz000006446 | Bệnh viện Ung bướu tỉnh Bắc Giang | Đấu thầu rộng rãi | 28/05/2025 | KQ2500085147_2505271615 | 28/05/2025 | 2 | Thành phố Bắc Giang,Tỉnh Bắc Giang
3766 | Lưỡi dao mổ các loại, các cỡ | Cái | 3600 | Trung Quốc | 9018 | 10#, 11#, 12#, 15#, 18#, 19#, 20#, 21#, 22#, 23#, 24#, 25# | Doctor | Huain Helen |  |  | 2024 trở về sau | Được làm từ thép không rỉ hoặc thép carbon hoặc tương đương.Bề mặt lưỡi dao sáng bóng, bề mặt dao không được có vết lõm, vết nứt, vết xước, ba via và rỗ Lưỡi cắt của dao phải sắc bén, không có vết răng cưa Được đóng gói vô trùng Cỡ dao: Từ số 10 đến số 22 | 890 | vn0401895647 | CÔNG TY TNHH THIẾT BỊ Y TẾ HOÀNG GIA HUY | IB2500051167 | vn0401295590 | Bệnh Viện Răng Hàm Mặt thành phố Đà Nẵng | Đấu thầu rộng rãi | 27/05/2025 | KQ2500051167_2505271046 | 27/05/2025 | 2 | Quận Thanh Khê,Thành phố Đà Nẵng
3767 | Lưỡi dao mổ các số | Cái | 1200 | Trung Quốc |  | 9; 10; 11; 12; 13; 14; 15; 16; 18; 19;20; 21; 22; 23; 24; 25; 26; 27; 34; 36 | 9; 10; 11; 12; 13; 14; 15; 16; 18; 19;20; 21; 22; 23; 24; 25; 26; 27; 34; 36 | Huaian Helen Medical Instrument Co., Ltd/Trung Quốc |  |  | 2024 trở về sau | Lưỡi dao mổ các số : Chất liệu thép không gỉ; có rãnh cài vào cán dao mổ. Tiêu chuẩn chất lượng nhà sản xuất: ISO 13485 hoặc tương đương. | 900 | vn5500527178 | CÔNG TY CỔ PHẦN SINH | IB2500204559 | vn0900304681 | Trung tâm y tế huyện Văn Giang | Chào hàng cạnh tranh | 27/05/2025 | KQ2500204559_2505271546 | 27/05/2025 | 1 | Huyện Văn Giang,Tỉnh Hưng Yên
3768 | Lưỡi dao mổ các số | Cái | 5000 | Trung Quốc |  | Disposabl e Surgical Blade/10#, 11#, 12#, 15#, 18#, 19#, 20#, 21#, 22#, 23#, 24#, 25# | Disposabl e Surgical Blade/10#, 11#, 12#, 15#, 18#, 19#, 20#, 21#, 22#, 23#, 24#, 25# | Huaian Helen |  |  | 2023 trở về sau | Lưỡi dao mổ được làm bằng thép carbon không rỉ, bao gồm các size : 10,11,12,15,20,21,22,23. ISO 13485:2016 | 900 | vn3001039132 | CÔNG TY CỔ PHẦN THƯƠNG MẠI DỊCH VỤ THIẾT BỊ Y TẾ TÂN HOÀ PHÁT | IB2500110750 | vnz000032016 | TRUNG TÂM Y TẾ HUYỆN HƯƠNG KHÊ | Đấu thầu rộng rãi | 27/05/2025 | KQ2500110750_2505261724 | 27/05/2025 | 3 | Huyện Hương Khê,Tỉnh Hà Tĩnh
3769 | Dao bẻ góc 15◦ | Cái | 125 | Việt Nam |  | MST15 | MANI Ophthalmic Knife | Mani Hanoi Co., Ltd (Mani, Inc. - Nhật Bản) |  |  | Từ năm 2024 trở về sau | Chất liệu lưỡi dao làm bằng thép cứng không rỉ , mài theo công nghệ cạnh mài ngang . Dao thẳng, góc 15 độ, cạnh mài ngang, hai mặt vát. Tiêu chuẩn ISO 13485, CE, FDA | 128.000 | vn0106739217 | CÔNG TY TNHH THIẾT BỊ KHOA HỌC KỸ THUẬT HỢP LỰC | IB2500103383 | vn0500475932 | Bệnh viện đa khoa Sơn Tây | Đấu thầu rộng rãi | 27/05/2025 | KQ2500103383_2505271147 | 27/05/2025 | 1 | Thành phố Hà Nội
3770 | Dao lang mộng cresent | Cái | 25 | Việt Nam |  | MCU26 | MANI Ophthalmic Knife | Mani Hanoi Co., Ltd (Mani, Inc. - Nhật Bản) |  |  | Từ năm 2024 trở về sau | Chất liệu lưỡi dao làm bằng thép cứng không rỉ, mài theo công nghệ cạnh mài ngang . Kích thước lưỡi dao ngang: 2,3 mm, cạnh mài ngang, hai mặt vát, gập góc. Tiêu chuẩn ISO 13485, CE, FDA | 248.000 | vn0106739217 | CÔNG TY TNHH THIẾT BỊ KHOA HỌC KỸ THUẬT HỢP LỰC | IB2500103383 | vn0500475932 | Bệnh viện đa khoa Sơn Tây | Đấu thầu rộng rãi | 27/05/2025 | KQ2500103383_2505271147 | 27/05/2025 | 1 | Thành phố Hà Nội
3771 | Dao cắt 2.2-3.2 | Cái | 125 | Việt Nam |  | MSL22/ MSL28/ MSL30/ MSL32 | MANI Ophthalmic Knife | Mani Hanoi Co., Ltd (Mani, Inc. - Nhật Bản) |  |  | Từ năm 2024 trở về sau | Chất liệu lưỡi dao làm bằng thép cứng không rỉ, mài theo công nghệ cạnh mài ngang. Kích thước lưỡi dao ngang: 2.2 - 3.2mm, độ dày lưỡi dao 0.14mm, cạnh mài ngang, hai mặt vát, gập góc. Tiêu chuẩn ISO 13485, CE, FDA | 248.000 | vn0106739217 | CÔNG TY TNHH THIẾT BỊ KHOA HỌC KỸ THUẬT HỢP LỰC | IB2500103383 | vn0500475932 | Bệnh viện đa khoa Sơn Tây | Đấu thầu rộng rãi | 27/05/2025 | KQ2500103383_2505271147 | 27/05/2025 | 1 | Thành phố Hà Nội
3772 | Lưỡi dao bào da | Cái | 50 | Nhật Bản |  | Dao bào da Feather | Dao bào da Feather | Feather Safety Razor Co., Ltd. | Dao bào da Feather | 220001415/PCBB-BYT | năm 2024 trở đi | - Lưỡi dao bào da Feather được làm từ thép không gỉ. Cạnh sắc bén giúp bào vết bỏng trơn tru, và ngăn cho các ngón tay co lại. Lưỡi dao bào da có độ dài 157mm dùng chung cho các cán dao. - Kích thước: 157mm (dài) x 18mm (cao) x 0.229mm (dày). - Đóng gói tiệt trùng phương pháp chiếu xạ Gamma. - Tiêu chuẩn Chất lượng: FDA, ISO, EC, Free Sales | 52.500 | vn0312728203 | CÔNG TY TNHH TRANG THIẾT BỊ Y TẾ MINH HOÀNG | IB2500057934 | vn0303389515 | BỆNH VIỆN HUYỆN CỦ CHI | Đấu thầu rộng rãi | 27/05/2025 | KQ2500057934_2505271013 | 27/05/2025 | 2 | Huyện Củ Chi,TP. Hồ Chí Minh
3773 | Dao phẫu thuật nhãn khoa (Dao mổ Phaco 2.2mm) | Cái | 1000 | Việt Nam | 9018 | MSL22 | MANI OPTHTHALMIC KNIFE | Mani Hanoi Co.,Ltd | MANI OPTHALMIC KNIFE/ MSL22 | 220000982/PCBB-BYT | 2024 trở về sau | Chất liệu lưỡi dao làm bằng thép cứng bó sợi không rỉ độ cứng ≥ 500Hv, phủ silicon(gồm nikel và crom), mài theo công nghệ cạnh mài ngang (Crosslapped Edge). Kích thước lưỡi dao ngang: 2.2mm, dày: 0.14mm, hai mặt vát, gập góc 45 độ. Công nghệ chóng chói đầu lưỡi dao. Tay cầm nhựa PBT chịu nhiệt cao. Tiêu chuẩn ISO 13485, CE, FDA | 230.000 | vn0102148238 | CÔNG TY CỔ PHẦN DƯỢC PHẨM THIẾT BỊ Y TẾ VIỆT LONG | IB2500057934 | vn0303389515 | BỆNH VIỆN HUYỆN CỦ CHI | Đấu thầu rộng rãi | 27/05/2025 | KQ2500057934_2505271013 | 27/05/2025 | 2 | Huyện Củ Chi,TP. Hồ Chí Minh
3774 | Dao phẫu thuật nhãn khoa ( Dao mổ Phaco 15 độ) | Cái | 1000 | Việt Nam | 9018 | MST15 | MANI OPTHTHALMIC KNIFE | Mani Hanoi Co.,Ltd | MANI OPTHALMIC KNIFE/ MST15 | 220000982/PCBB-BYT | 2024 trở về sau | Chất liệu lưỡi dao làm bằng thép cứng bó sợi không gỉ độ cứng ≥ 500Hv, phủ silicon (gồm nikel và crom), mài theo công nghệ cạnh mài ngang (Crosslapped Edge). Dao thẳng, góc 15 độ, độ dày 0.14mm, hai mặt vát. Tay cầm nhựa PBT chịu nhiệt cao. Tiêu chuẩn ISO 13485, CE, FDA | 125.000 | vn0102148238 | CÔNG TY CỔ PHẦN DƯỢC PHẨM THIẾT BỊ Y TẾ VIỆT LONG | IB2500057934 | vn0303389515 | BỆNH VIỆN HUYỆN CỦ CHI | Đấu thầu rộng rãi | 27/05/2025 | KQ2500057934_2505271013 | 27/05/2025 | 2 | Huyện Củ Chi,TP. Hồ Chí Minh
3775 | Dao mổ phẩu thuật. | Cái | 3000 | Trung Quốc |  | Disposable Surgical Blade | Disposable Surgical Blade | Huaian Helen Medical Instrument Co., Ltd |  |  | 2023 - 2024 trở về sau | Dao mổ phẩu thuật đã được tiệt trùng dùng 1 lần, mũi bầu, mũi thẳng, các số. | 780 | vn6000371421 | CÔNG TY TNHH DƯỢC PHẨM HOÀNG VŨ | IB2500045260 | vn6400072602 | Trung tâm Y tế huyện Đăk Mil | Đấu thầu rộng rãi | 27/05/2025 | KQ2500045260_2505231539 | 27/05/2025 | 3 | Huyện Đắk Mil,Tỉnh Đăk Nông
3776 | Lưỡi dao mổ | Cái | 1000 | Huaian Helen Medical Instrument Co., Ltd, Trung Quốc |  | 11#, 12#, 15#, 18#, 19#, 20#, 21# | Doctor | Huaian Helen Medical Instrument Co., Ltd, Trung Quốc |  |  | 2024-2025 | - Dao sắc. Chất liệu thép không gỉ, tiệt trùng, các số 10, 11, 12 ,15, 20, 21, 22. Sử dụng trong tiểu phẫu Tiêu chuẩn chất lượng: ISO 13485 | 905 | vn0109373842 | CÔNG TY TNHH THIẾT BỊ VẬT TƯ HOÀNG BẢO | IB2500154544 | vn2400482947 | TRUNG TÂM Y TẾ HUYỆN SƠN ĐỘNG | Chào hàng cạnh tranh | 26/05/2025 | KQ2500154544_2505261603 | 26/05/2025 | 2 | Huyện Sơn Động,Tỉnh Bắc Giang
3777 | Lưỡi dao mổ số 10, 11,15, 20, 21 | Cái | 300 | Bỉ |  | ZB10, ZB11, ZB12, ZB15, ZB20, ZB21, ZB22 | Lưỡi dao mổ sử dụng một lần | SMI AG |  |  | 2024 trở về sau | các số 10, 11, 12 ,15, 20, 21, 22. Đạt tiêu chuẩn ISO 13485. | 1.600 | vn0108267224 | Liên danh nhà thầu HTB Việt Nam - B2K | IB2500150349 | vn5000273856 | BỆNH VIỆN ĐA KHOA KHU VỰC ATK HUYỆN YÊN SƠN | Đấu thầu rộng rãi | 26/05/2025 | KQ2500150349_2505260847 | 26/05/2025 | 1 | Huyện Yên Sơn,Tỉnh Tuyên Quang
3778 | Tay dao mổ điện | Cái | 7500 | Trung Quốc | 9018 | XY-P401 | Sterilised Electrosurgical Pencil | Shaoxing Shangyu Xinyue Medical Appliance Co., Ltd |  |  | 2024 trở đi | Đầu cắm loại 1 giắc, 3 giắc. Lưỡi dao làm bằng thép không gỉ | 21.490 | vn2901260173 | Công ty TNHH y tế Bình Minh | IB2500068860 | vnz000012820 | Bệnh viện chấn thương - chỉnh hình Nghệ An | Đấu thầu rộng rãi | 23/05/2025 | KQ2500068860_2505231428 | 23/05/2025 | 2 | Thành phố Vinh,Tỉnh Nghệ An
3779 | Cán dao số 4 | cái | 2 | Pakistan | 9018 | 02-132 | 02-132 | Prime Tech Surgico |  |  | 2024 | Kích thước: 13.5cm Chất liệu: Thép không gỉ Tiêu chuẩn hệ thống quản lý chất lượng của nhà sản xuất thiết bị: ISO 13485, ISO 9001. Năm sản xuất thiết bị: 2024 trở về sau. Mới 100% | 17.000 | vn0101896657 | CÔNG TY TNHH ĐẦU TƯ THƯƠNG MẠI TRƯỜNG THỊNH | IB2500068860 | vnz000012820 | Bệnh viện chấn thương - chỉnh hình Nghệ An | Đấu thầu rộng rãi | 23/05/2025 | KQ2500068860_2505231428 | 23/05/2025 | 2 | Thành phố Vinh,Tỉnh Nghệ An
3780 | Lưỡi dao mổ | Cái | 20000 | Ấn Độ | 9018 | Size: 10,11,12,15,20,21,22 | Kehr | Kehr Surgical Private Limited |  |  | Từ năm 2024 | Dao sắc. Chất liệu thép các bon, tiệt trùng bằng tia gamma, các số 10, 11, 12 ,15, 20, 21, 22. | 950 | vn2901305794 | CÔNG TY CỔ PHẦN DƯỢC PHẨM TAMY | IB2500068860 | vnz000012820 | Bệnh viện chấn thương - chỉnh hình Nghệ An | Đấu thầu rộng rãi | 23/05/2025 | KQ2500068860_2505231428 | 23/05/2025 | 2 | Thành phố Vinh,Tỉnh Nghệ An
3781 | Tấm phủ nội soi cột sốngLưỡi (dao) cắt, đốt xương sụn sử dụng trong phẫu thuật nội soi cột sống | Cái | 40 | Hoa Kỳ |  | DTFxx | DTFxx | Elliquence, LLC |  |  | 2024 trở đi | Đầu dao đốt uốn được, kích hoạt bằng phím trực tiếp trên tay cầm. Đường kính đốt 2±0,5mm, chiều dài làm việc 38±0,5cm, chiều dài của phần đầu khi uốn tối đa là 2±0,5cm, phần đầu đốt có thể uốn được góc 12±0,2 độ. Đạt tiêu chuẩn CE. | 21.960.000 | vn0103086880 | CÔNG TY CỔ PHẦN ĐẦU TƯ TUẤN NGỌC MINH | IB2500068860 | vnz000012820 | Bệnh viện chấn thương - chỉnh hình Nghệ An | Đấu thầu rộng rãi | 23/05/2025 | KQ2500068860_2505231428 | 23/05/2025 | 2 | Thành phố Vinh,Tỉnh Nghệ An
3782 | Lưỡi dao mổ | Cái/ Chiếc | 2000 | Ấn Độ |  | KIATO | Kehr Surgical | Kehr Surgical |  |  | Từ 2024 trở đi | Làm bằng thép cacbon, đóng gói tiệt trùng, các số. Đạt tiêu chuẩn ISO 13485 | 1.200 | vn0101098538 | CÔNG TY TNHH THIẾT BỊ Y TẾ MEDICENT | IB2500147274 | vn2300303506 | Trung tâm Y tế huyện Lương Tài | Đấu thầu rộng rãi | 23/05/2025 | KQ2500147274_2505231514 | 23/05/2025 | 2 | Huyện Lương Tài,Tỉnh Bắc Ninh
3783 | Cán dao mổ | Cái/ Chiếc | 6 | Pakistan |  | 3-001; 3-004 | Gold Tier Mic | Gold Tier Mic |  |  | Từ 2024 trở đi | Chất liệu thép không gỉ. Đạt tiêu chuẩn Iso 13585 | 30.000 | vn0101098538 | CÔNG TY TNHH THIẾT BỊ Y TẾ MEDICENT | IB2500147274 | vn2300303506 | Trung tâm Y tế huyện Lương Tài | Đấu thầu rộng rãi | 23/05/2025 | KQ2500147274_2505231514 | 23/05/2025 | 2 | Huyện Lương Tài,Tỉnh Bắc Ninh
3784 | Dao mổ mắt 2.2mm/2.8mm/3.0mm | Cái | 700 | Ấn Độ |  | HP-R4905002/ HP-R4902803/ HP-R4903003 | iBlade | Heil Pharma |  |  | 2024 về sau | Dao mổ mắt chính kích thước 2.2mm/2.8mm/3.0mm. Lưỡi dao: thép không gỉ, vát 2 mặt, gập góc 45 độ. Cán dao nhựa Polycarbonate. Đóng gói vô trùng. | 86.800 | vn0315112885 | CÔNG TY TNHH NT SOLUTIONS | IB2400448561 | vn0304254750 | BỆNH VIỆN ĐA KHOA KHU VỰC HÓC MÔN | Đấu thầu rộng rãi | 23/05/2025 | 445/QĐ-BVHM | 23/05/2025 | 4 | Huyện Hóc Môn,TP. Hồ Chí Minh
3785 | Dao phẫu thuật 15 độ | Cái | 700 | Ấn Độ |  | HP-L2921524 | iBlade | Heil Pharma |  |  | 2024 về sau | Dao mổ 15 độ, Vật liệu: lưỡi thép không gỉ, cán nhựa. Hộp 05 cái, Được đóng gói vô trùng từng cái. | 47.400 | vn0315112885 | CÔNG TY TNHH NT SOLUTIONS | IB2400448561 | vn0304254750 | BỆNH VIỆN ĐA KHOA KHU VỰC HÓC MÔN | Đấu thầu rộng rãi | 23/05/2025 | 445/QĐ-BVHM | 23/05/2025 | 4 | Huyện Hóc Môn,TP. Hồ Chí Minh
3786 | Dao 3 | cây | 20 | Pakistan | 9018 | 02-192 | ADI | ADI Industry |  |  | Năm 2022 trở về sau | Chất liệu làm từ thép không rỉ. Có mã sản phẩm, mã datamatrix truy xuất thông tin | 63.000 | vn0311978169 | CÔNG TY TNHH XUẤT NHẬP KHẨU KỸ THUẬT MINH THÀNH | IB2400448561 | vn0304254750 | BỆNH VIỆN ĐA KHOA KHU VỰC HÓC MÔN | Đấu thầu rộng rãi | 23/05/2025 | 445/QĐ-BVHM | 23/05/2025 | 4 | Huyện Hóc Môn,TP. Hồ Chí Minh
3787 | Lưỡi dao phẫu thuật tiệt trùng các số | Cái | 6250 | Trung Quốc |  | Disposable Surgical Blade | Lưỡi dao mổ các số | Huaian Helen Medical Instrument Co., Ltd |  |  | Năm 2024 trở về sau | Làm bằng thép không gỉ, kích cỡ: 10, 11, 12, 15, 20. | 777 | vn0310363437 | CÔNG TY TNHH THƯƠNG MẠI VÀ THIẾT BỊ Y TẾ NHẬT MINH | IB2400448561 | vn0304254750 | BỆNH VIỆN ĐA KHOA KHU VỰC HÓC MÔN | Đấu thầu rộng rãi | 23/05/2025 | 445/QĐ-BVHM | 23/05/2025 | 4 | Huyện Hóc Môn,TP. Hồ Chí Minh
3788 | Lưỡi dao mổ các số | Cái | 100 | China | 9018 | 10#, 11#, 12#, 15#, 18#, 19#, 20#, 21#, 22#, 23# | Huaian Helen | Huaian Helen |  |  | 2024 - 2025 | Chất liệu được làm từ thép carbon không gỉ. Lưỡi dao cực kỳ sắc bén với nhiều đầu mũi khác nhau. Lưỡi dao đã được tiệt trùng từng cái bằng tia Gamma. Gồm các size: 10, 11, 12, 15, 20, 21, 22, 23. | 798 | vn1200583720 | CÔNG TY TNHH DƯỢC PHẨM VÀ TRANG THIẾT BỊ Y TẾ HÀO TÍN | IB2500009937 | vn1200337852 | BỆNH VIỆN TÂM THẦN TIỀN GIANG | Đấu thầu rộng rãi | 23/05/2025 | KQ2500009937_2505231008 | 23/05/2025 | 3 | Huyện Châu Thành,Tỉnh Tiền Giang
3789 | Lưỡi dao mổ tiệt trùng các số | Cái | 2000 | Trung Quốc | 9018 | Disposabl e Surgical Blade/10#, 11#, 12#, 15#, 18#, 19#, 20#, 21#, 22#, 23#, 24#, 25# | xxx | Huaian Helen |  |  | 2024 trở về sau | Lưỡi dao mổ tiệt trùng các số | 777 | vn5800000047 | CÔNG TY CP DƯỢC LÂM ĐỒNG (LADOPHAR) | IB2500077021 | vn5800179852 | Trung tâm Y tế Đà Lạt | Đấu thầu rộng rãi | 23/05/2025 | KQ2500077021_2505221435 | 23/05/2025 | 4 | Thành phố Đà Lạt,Tỉnh Lâm Đồng
3790 | Dao cắt tiêu bản | Cái | 500 | Nhật Bản |  | MCUT-3508 | Myr | Micro Glass Co., Ltd |  |  | 2024 trở về sau | Được làm từ chất liệu thép không gỉ Độ dày: 0.25mm Góc nghiêng: 35 độ | 43.000 | vn0105120470 | CÔNG TY TNHH THIẾT BỊ CÔNG NGHỆ VÀ ĐẦU TƯ MDC | IB2500031817 | vn2900621130 | Bệnh Viện Hữu Nghị Đa Khoa Nghệ An | Đấu thầu rộng rãi | 23/05/2025 | KQ2500031817_2505141116 | 14/05/2025 | 2 | Thành phố Vinh,Tỉnh Nghệ An
3791 | Cán dao mổ | Cái | 2 | Ấn Độ |  | 70-609 | 70-609 | Iscon Surgicals Limited |  |  | từ 2024 trở đi | Chất liệu thép không gỉ | 440.000 | vn0106753606 | CÔNG TY TNHH THIẾT BỊ VÀ VẬT TƯ Y TẾ ĐÔNG DƯƠNG | IB2500123314 | vn4600543421 | Bệnh viện Gang thép Thái Nguyên | Đấu thầu rộng rãi | 23/05/2025 | KQ2500123314_2505230752 | 23/05/2025 | 1 | Thành phố Thái Nguyên,Tỉnh Thái Nguyên
3792 | Dao đốt điện đơn cực 3 chấu | Cái | 10000 | Trung Quốc | Vật tư y tế | TS006 | SHENZHEN YKD TECHNOLOGY CO.,LTD. | SHENZHEN YKD TECHNOLOGY CO.,LTD. |  |  | 2024 trở về sau | Điện cực được làm bằng thép không gỉ hoặc tương đương Có tay cầm 2 nút bấm, đầu gắn 3 chấu, kèm đầu dao | 22.800 | vn0313937400 | CÔNG TY TNHH MEDIFOOD | IB2500024552 | vn0301483294 | BỆNH VIỆN UNG BƯỚU | Đấu thầu rộng rãi | 22/05/2025 | KQ2500024552_2505221412 | 22/05/2025 | 3 | Thành phố Thủ Đức,TP. Hồ Chí Minh
3793 | Lưỡi dao cắt tiêu bản | Cái | 70000 | Nhật Bản | 8211 | A35 | FEATHER | Feather Safety Razor Co., Ltd |  |  | 2024 về sau | Cắt được tất cả các loại mô và tương thích với nhiều loại máy cắt Hàng hóa được lưu hành tại 01 nước tham chiếu (Nhật Bản) | 38.060 | vn0301187062 | CÔNG TY TNHH THIẾT BỊ KHOA HỌC VIỆT KHOA | IB2500024552 | vn0301483294 | BỆNH VIỆN UNG BƯỚU | Đấu thầu rộng rãi | 22/05/2025 | KQ2500024552_2505221412 | 22/05/2025 | 3 | Thành phố Thủ Đức,TP. Hồ Chí Minh
3794 | Lưỡi dao mổ sử dụng một lần các số | Cái | 100000 | Nhật Bản |  | No.10, 11, 15, 20 | Dao phẫu thuật tiệt trùng | FEATHER SAFETY RAZOR CO., LTD. |  |  | 2024 | - Dao mổ Feather, Chất liệu : Thép không rỉ. Thiết kế cân đối, mềm dẽo, rất sắc bén, gắn vào cán dễ dàng. Thao tác thuận tiện cho các phẫu thật mắt, tai mũi họng, thẩm mỹ; tương thích với cán dao bằng tay. - Kích thước: - Lưỡi dao số 10: chiều cao lưỡi: 5.2mm-6.5mm, độ dài lưỡi cong: 24.0mm-26.5mm, độ dài lưỡi: 38.0mm-40.5mm. - Lưỡi dao số 11: chiều cao lưỡi: 5.3mm-6.2mm; độ dài lưỡi vác: 19-19.5mm, độ dài lưỡi: 39.1mm - 41.5mm. - Lưỡi dao số 12: chiều cao lưỡi 8.0mm-11.1mm, độ dài lưỡi cong: 12.0mm-15.5mm, độ dài lưỡi: 35.0mm-37.2mm - Lưỡi dao số 15: chiều cao: 2.8mm-4.0mm, độ dài vác cong: 9.0mm-11.5mm; chiều dài lưỡi: 35.0-37.5mm. - Lưỡi dao số 20: chiều cao lưỡi: 7.6mm-9.1mm, độ dài vác cong: 27.0mm-28.5mm, độ dài lưỡi: 44.4mm - 46.4mm. - Lưỡi dao số 21: chiều cao lưỡi: 7.6mm - 9.2mm, độ dài vác cong: 32.0mm-34.1mm, độ dài vác cong: 50.1mm-52.1mm. - Đóng gói tiệt trùng phương pháp chiếu xạ Gamma. - Tiêu chuẩn Chất lượng: FDA, ISO, EC, Free Sales | 4.200 | vn0312728203 | CÔNG TY TNHH TRANG THIẾT BỊ Y TẾ MINH HOÀNG | IB2500024552 | vn0301483294 | BỆNH VIỆN UNG BƯỚU | Đấu thầu rộng rãi | 22/05/2025 | KQ2500024552_2505221412 | 22/05/2025 | 3 | Thành phố Thủ Đức,TP. Hồ Chí Minh
3795 | Lưỡi dao mổ các số | Cái | 6000 | Trung Quốc | 9018 | 10#, 11#, 12#, 15#, 18#, 19#, 20#, 21#, 22#, 23#, 24#, 25# | doctor | Huaian Helen |  |  | 2024 trở về sau | Chất liệu: thép không gỉ hoặc tương đương, sắc bén được tiệt trùng. Có nhiều kiểu dáng, đầu mũi khác nhau. Tiêu chuẩn ISO | 788 | vn0401895647 | CÔNG TY TNHH THIẾT BỊ Y TẾ HOÀNG GIA HUY | IB2500066597 | vn4000378649 | Bệnh Viện Đa Khoa Khu Vực Quảng Nam | Đấu thầu rộng rãi | 22/05/2025 | KQ2500066597_2505221108 | 22/05/2025 | 5 | Thị Xã Điện Bàn,Tỉnh Quảng Nam
3796 | Tay dao điện 3 giắc cắm bằng thép không gỉ | Cái / chiếc | 50 | Yueh Sheng Electronic Industrial Co., Ltd. |  | 80307 | Yueh Sheng Electronic | Đài Loan (Trung Quốc) |  |  | 2024-2025 | Chiều dài điện cực: 70mm. Chiều dài cáp: 3m Chiều dài tay cầm: 155mm Loại chân cắm: 3 chân tròn (3 x Ø 4mm) | 28.000 | vn0101849706 | CÔNG TY TNHH THIẾT BỊ Y TẾ VÀ HOÁ CHẤT HOÀNG PHƯƠNG | IB2500151472 | vn5100265866 | Bệnh viện đa khoa huyện Mèo Vạc | Đấu thầu rộng rãi | 22/05/2025 | KQ2500151472_2505221010 | 22/05/2025 | 2 | Huyện Mèo Vạc,Tỉnh Hà Giang
3797 | Lưỡi dao mổ vô trùng | Cái / cây/ chiếc | 1500 | Huaian Helen Medical Instrument Co., Ltd |  | 10, 11, 12, 15, 20, 21, 22, 23 | Huaian Helen | Trung Quốc |  |  | 2024-2025 | - Chất liệu được làm nên từ carbon và thép không gỉ - Được đánh bóng kim, vòng kim toàn thân đảm bảo cho độ sắc bén cho dao. - Lưỡi dao mổ vô trùng được khử bằng bức xạ Gamma - Gồm các size: 10, 11, 12, 15, 20, 21, 22, 23. | 900 | vn0101849706 | CÔNG TY TNHH THIẾT BỊ Y TẾ VÀ HOÁ CHẤT HOÀNG PHƯƠNG | IB2500151472 | vn5100265866 | Bệnh viện đa khoa huyện Mèo Vạc | Đấu thầu rộng rãi | 22/05/2025 | KQ2500151472_2505221010 | 22/05/2025 | 2 | Huyện Mèo Vạc,Tỉnh Hà Giang
3798 | Dao 15 độ | Cái | 50 | Cộng hòa Ấn Độ | 9018 | Aurosleek/ L15022HT | Aurosleek/ L15022HT | Aurolab |  |  | Từ năm 2024 trở về sau | Lưỡi dao bằng thép chống loá, có gắn tay cầm | 50.000 | vn0101442741 | CÔNG TY CỔ PHẦN THIÊN TRƯỜNG | IB2400563195 | vn0101411983 | Bệnh viện E | Đấu thầu rộng rãi | 22/05/2025 | KQ2400563195_2505211415 | 22/05/2025 | 2 | Quận Cầu Giấy,Thành phố Hà Nội
3799 | Cán dao số 4 loại tiêu chuẩn | Cái | 30 | Đức | Công cụ, Dụng cụ | 03-0104.00 | Ackermann | Ackermann |  |  | 2024 trở về sau | Cán dao số 4, loại tiêu chuẩn, dài 12,5cm | 337.500 | vn0105198389 | CÔNG TY CỔ PHẦN GIẢI PHÁP Y TẾ NAM MINH | IB2400563195 | vn0101411983 | Bệnh viện E | Đấu thầu rộng rãi | 22/05/2025 | KQ2400563195_2505211415 | 22/05/2025 | 2 | Quận Cầu Giấy,Thành phố Hà Nội
3800 | Cán dao số 3 loại tiêu chuẩn | Cái | 40 | Pakistan |  | F3-001 | Goldtier | Gold Tier Medical Instruments |  |  | 2025 | Cán dao số 3, loại tiêu chuẩn, dài 12,5 cm | 70.000 | vn0103408030 | CÔNG TY TNHH THƯƠNG MẠI VÀ DỊCH VỤ THIẾT BỊ Y TẾ ÁNH NGỌC | IB2400563195 | vn0101411983 | Bệnh viện E | Đấu thầu rộng rãi | 22/05/2025 | KQ2400563195_2505211415 | 22/05/2025 | 2 | Quận Cầu Giấy,Thành phố Hà Nội
3801 | Cán dao số 3 | Cái | 4 | Đức | 9018 | 10-103-01 | 10-103-01 | AS Medizintechnik |  |  | 2024 trở về sau | Cán dao số 3, loại tiêu chuẩn, dài 120 mm | 433.000 | vn0109338735 | CÔNG TY TNHH VẬT TƯ TRANG THIẾT BỊ Y TẾ HÀ ANH | IB2400563195 | vn0101411983 | Bệnh viện E | Đấu thầu rộng rãi | 22/05/2025 | KQ2400563195_2505211415 | 22/05/2025 | 2 | Quận Cầu Giấy,Thành phố Hà Nội
3802 | Cán dao số 4 | Cái | 1 | Đức | 9018 | 10-104-01 | 10-104-01 | AS Medizintechnik |  |  | 2024 trở về sau | Cán dao số 4, loại tiêu chuẩn, dài 135 mm | 433.000 | vn0109338735 | CÔNG TY TNHH VẬT TƯ TRANG THIẾT BỊ Y TẾ HÀ ANH | IB2400563195 | vn0101411983 | Bệnh viện E | Đấu thầu rộng rãi | 22/05/2025 | KQ2400563195_2505211415 | 22/05/2025 | 2 | Quận Cầu Giấy,Thành phố Hà Nội
3803 | Cán dao số 3 | Cái | 2 | Đức | 9018 | 10-103-01 | 10-103-01 | AS Medizintechnik |  |  | 2024 trở về sau | Cán dao số 3, loại tiêu chuẩn, dài 120 mm | 433.000 | vn0109338735 | CÔNG TY TNHH VẬT TƯ TRANG THIẾT BỊ Y TẾ HÀ ANH | IB2400563195 | vn0101411983 | Bệnh viện E | Đấu thầu rộng rãi | 22/05/2025 | KQ2400563195_2505211415 | 22/05/2025 | 2 | Quận Cầu Giấy,Thành phố Hà Nội
3804 | Cán dao số 3 | Cái | 1 | Đức | 9018 | 10-103-01 | 10-103-01 | AS Medizintechnik |  |  | 2024 trở về sau | Cán dao số 3, loại tiêu chuẩn, dài 120 mm | 433.000 | vn0109338735 | CÔNG TY TNHH VẬT TƯ TRANG THIẾT BỊ Y TẾ HÀ ANH | IB2400563195 | vn0101411983 | Bệnh viện E | Đấu thầu rộng rãi | 22/05/2025 | KQ2400563195_2505211415 | 22/05/2025 | 2 | Quận Cầu Giấy,Thành phố Hà Nội
3805 | Cán dao hai đầu số 3 và số 4 | Cái | 2 | Đức | 9018 | 10-103-34 | 10-103-34 | AS Medizintechnik |  |  | 2024 trở về sau | Cán dao hai đầu, số 3 và số 4, dài 160 mm | 703.000 | vn0109338735 | CÔNG TY TNHH VẬT TƯ TRANG THIẾT BỊ Y TẾ HÀ ANH | IB2400563195 | vn0101411983 | Bệnh viện E | Đấu thầu rộng rãi | 22/05/2025 | KQ2400563195_2505211415 | 22/05/2025 | 2 | Quận Cầu Giấy,Thành phố Hà Nội
3806 | Cán dao hai đầu số 3 và số 4 | Cái | 10 | Đức | 9018 | 06.109.16 | 06.109.16 | Dimeda Instruments GmbH |  |  | 2024 trở về sau | Cán dao hai đầu, số 3 và số 4, dài 160 mm | 300.000 | vn0109338735 | CÔNG TY TNHH VẬT TƯ TRANG THIẾT BỊ Y TẾ HÀ ANH | IB2400563195 | vn0101411983 | Bệnh viện E | Đấu thầu rộng rãi | 22/05/2025 | KQ2400563195_2505211415 | 22/05/2025 | 2 | Quận Cầu Giấy,Thành phố Hà Nội
3807 | Cán dao số 3 loại thẳng, mảnh | Cái | 20 | Đức | 9018 | 010-206-003 | Frimed | Frimed |  |  | 2025 | Cán dao số 3, thẳng, mảnh, dài 21.5 cm | 528.000 | vn0102377679 | CÔNG TY CỔ PHẦN THIẾT BỊ Y TẾ TDM | IB2400563195 | vn0101411983 | Bệnh viện E | Đấu thầu rộng rãi | 22/05/2025 | KQ2400563195_2505211415 | 22/05/2025 | 2 | Quận Cầu Giấy,Thành phố Hà Nội
3808 | Dao lạng mộng | Cái | 100 | Hoa Kỳ |  | PE3630 | PE3630 | Oasis Medical, Inc. |  |  | Từ 2023 trở đi | Dao lạng mộng 3.0mm có tay cầm bằng nhựa, thiết kế cầm thoải mái. Kích thước lưỡi dao mổ 3,0mm, 2 mặt vát, lưỡi dao bẻ góc, tuân thủ OSHA và CMS. Đóng trong túi tiệt tùng vô khuẩn, có xốp bảo vệ lưỡi dao | 230.000 | vn0101442741 | CÔNG TY CỔ PHẦN THIÊN TRƯỜNG | IB2400482612 | vn5500340317 | Bệnh viện đa khoa Mộc Châu | Đấu thầu rộng rãi | 21/05/2025 | Số 127/QĐ-BVMC | 17/03/2025 | 3 | Tỉnh Sơn La
3809 | Tay dao mổ siêu âm các cỡ | Cái | 15 | Trung Quốc |  | SAF09D | Miconvey technologies co.,ltd. | Miconvey technologies co.,ltd. |  |  | Năm 2024 | Tay dao mổ siêu âm có kích dài 9cm thiết kế lưỡi cong để mở rộng góc nhìn trong phẫu thuật, có thiết kế mũi thon gọn để cải thiện độ chính xác của cắt và cầm máu, có thiết kế chống bám dính và chống mài mòn độc quyền PTFE đệm đảm bảo hiệu suất tối ưu. Cán của tay dao với thiết kế thân thiện cho cảm giác chân thực khi sử dụng | 9.000.000 | vn0106410334 | CÔNG TY TNHH CÔNG NGHỆ Y TẾ HÀ ĐÔNG | IB2400482612 | vn5500340317 | Bệnh viện đa khoa Mộc Châu | Đấu thầu rộng rãi | 21/05/2025 | Số 127/QĐ-BVMC | 17/03/2025 | 3 | Tỉnh Sơn La
3810 | Lưỡi dao mổ các số | Cái | 12000 | Ấn Độ |  | Kiato | Kiato | Kehr/ Ấn Độ |  |  | 2024 | Dao sắc. Chất liệu thép các bon, tiệt trùng bằng tia gamma, các số 10, 11, 12 ,15, 20, 21, 22. | 1.050 | vn0107396731 | CÔNG TY CỔ PHẦN THIẾT BỊ Y TẾ KLM | IB2400482612 | vn5500340317 | Bệnh viện đa khoa Mộc Châu | Đấu thầu rộng rãi | 21/05/2025 | Số 127/QĐ-BVMC | 17/03/2025 | 3 | Tỉnh Sơn La
3811 | Tay dao mổ điện đơn cực | Cái | 500 | Baisheng Medical Co., Ltd; Trung Quốc |  | 0039D, 0048D | OBS | Baisheng Medical Co., Ltd; Trung Quốc |  |  | 2024 | Tay dao mổ điện dùng được cho nhiều loại dao mổ điện cao tần, sử dụng 1 lần.Chiều dài : 3m. Kiểu giắc cắm : giắc dẹt 3 chân tròn. Nút bấm tay dao : 2 nút | 28.200 | vn0109373842 | CÔNG TY TNHH THIẾT BỊ VẬT TƯ HOÀNG BẢO | IB2400482612 | vn5500340317 | Bệnh viện đa khoa Mộc Châu | Đấu thầu rộng rãi | 21/05/2025 | Số 127/QĐ-BVMC | 17/03/2025 | 3 | Tỉnh Sơn La
3812 | Dao phẫu thuật 15 độ | Cái | 200 | Cộng hòa Ấn Độ |  | Aurosleek/ L15022HT | Aurosleek/ L15022HT | Aurolab |  |  | Từ 2023 trở đi | Lưỡi làm bằng thép không rỉ; có nắp nhựa bảo vệ, Tay cầm nhựa; Tạo độ mở rộng 15 độ; Mũi dao nhọn; Đóng gói: tiệt trùng | 48.000 | vn0101442741 | CÔNG TY CỔ PHẦN THIÊN TRƯỜNG | IB2400482612 | vn5500340317 | Bệnh viện đa khoa Mộc Châu | Đấu thầu rộng rãi | 21/05/2025 | Số 127/QĐ-BVMC | 17/03/2025 | 3 | Tỉnh Sơn La
3813 | Dây dao Harmonic | Chiếc | 3 | Trung Quốc |  | QUHP35 | Miconvey technologies co.,ltd. | Miconvey technologies co.,ltd. |  |  | Năm 2024 | Dây dao dùng kết nối máy phát với tay dao siêu âm loại HP054 | 36.000.000 | vn0106410334 | CÔNG TY TNHH CÔNG NGHỆ Y TẾ HÀ ĐÔNG | IB2400482612 | vn5500340317 | Bệnh viện đa khoa Mộc Châu | Đấu thầu rộng rãi | 21/05/2025 | Số 127/QĐ-BVMC | 17/03/2025 | 3 | Tỉnh Sơn La
3814 | Tay dao mổ siêu âm các cỡ | Cái | 15 | Trung Quốc |  | QUHS23S | Miconvey technologies co.,ltd. | Miconvey technologies co.,ltd. |  |  | Năm 2024 | Tay dao mổ siêu âm có kích cỡ 5mm, dài, 23cm có thể xoay 360 độ, thiết kế lưỡi cong để mở rộng góc nhìn trong phẫu thuật, có thiết kế mũi thon gọn để cải thiện độ chính xác của cắt và cầm máu, có thiết kế chống bám dính và chống mài mòn độc quyền PTFE đệm đảm bảo hiệu suất tối ưu. Cán của tay dao với thiết kế thân thiện cho cảm giác chân thực khi sử dụng (tương thích với hệ thống của Harmonic) | 9.000.000 | vn0106410334 | CÔNG TY TNHH CÔNG NGHỆ Y TẾ HÀ ĐÔNG | IB2400482612 | vn5500340317 | Bệnh viện đa khoa Mộc Châu | Đấu thầu rộng rãi | 21/05/2025 | Số 127/QĐ-BVMC | 17/03/2025 | 3 | Tỉnh Sơn La
3815 | Dây dẫn siêu âm dùng cho dao mổ siêu âm ( HAR23F) | Cái | 3 | Trung Quốc |  | QUHP35 | Miconvey technologies co.,ltd. | Miconvey technologies co.,ltd. |  |  | Năm 2024 | Dây dẫn siêu âm sử dụng nhiều lần không giới hạn về số lần sử dụng và thời gian sử dụng, với thiết kế đơn giản có tần số hoạt động 55,5KHz. Sử dụng cho tay dao mã số QUHS23S-H; QUHS23S; QUHS36; QUHS36S H | 36.000.000 | vn0106410334 | CÔNG TY TNHH CÔNG NGHỆ Y TẾ HÀ ĐÔNG | IB2400482612 | vn5500340317 | Bệnh viện đa khoa Mộc Châu | Đấu thầu rộng rãi | 21/05/2025 | Số 127/QĐ-BVMC | 17/03/2025 | 3 | Tỉnh Sơn La
3816 | Dây dẫn siêu âm dùng cho dao mổ siêu âm (HAR17F ) | Cái | 3 | Trung Quốc |  | QUBP55 | Miconvey technologies co.,ltd. | Miconvey technologies co.,ltd. |  |  | Năm 2024 | Dây dẫn siêu âm sử dụng nhiều lần không giới hạn về số lần sử dụng và thời gian sử dụng, với thiết kế đơn giản có tần số hoạt động 55,5KHz. Sử dụng cho tay dao mã số SAF09D; SAF17D (HP Blue) | 36.000.000 | vn0106410334 | CÔNG TY TNHH CÔNG NGHỆ Y TẾ HÀ ĐÔNG | IB2400482612 | vn5500340317 | Bệnh viện đa khoa Mộc Châu | Đấu thầu rộng rãi | 21/05/2025 | Số 127/QĐ-BVMC | 17/03/2025 | 3 | Tỉnh Sơn La
3817 | Tay dao mổ siêu âm các cỡ | Cái | 15 | Trung Quốc |  | QUHS36S | Miconvey technologies co.,ltd. | Miconvey technologies co.,ltd. |  |  | Năm 2024 | Tay dao mổ siêu âm có kích cỡ 5mm, dài, 36cm có thể xoay 360 độ, thiết kế lưỡi cong để mở rộng góc nhìn trong phẫu thuật, có thiết kế mũi thon gọn để cải thiện độ chính xác của cắt và cầm máu, có thiết kế chống bám dính và chống mài mòn độc quyền PTFE đệm đảm bảo hiệu suất tối ưu. Cán của tay dao với thiết kế thân thiện cho cảm giác chân thực khi sử dụng | 9.000.000 | vn0106410334 | CÔNG TY TNHH CÔNG NGHỆ Y TẾ HÀ ĐÔNG | IB2400482612 | vn5500340317 | Bệnh viện đa khoa Mộc Châu | Đấu thầu rộng rãi | 21/05/2025 | Số 127/QĐ-BVMC | 17/03/2025 | 3 | Tỉnh Sơn La
3818 | Tay dao mổ siêu âm các cỡ | Cái | 15 | Trung Quốc |  | SAF17D | Miconvey technologies co.,ltd. | Miconvey technologies co.,ltd. |  |  | Năm 2024 | Tay dao mổ siêu âm có kích dài 17cm thiết kế lưỡi cong để mở rộng góc nhìn trong phẫu thuật, có thiết kế mũi thon gọn để cải thiện độ chính xác của cắt và cầm máu, có thiết kế chống bám dính và chống mài mòn độc quyền PTFE đệm đảm bảo hiệu suất tối ưu. Cán của tay dao với thiết kế thân thiện cho cảm giác chân thực khi sử dụng. | 9.000.000 | vn0106410334 | CÔNG TY TNHH CÔNG NGHỆ Y TẾ HÀ ĐÔNG | IB2400482612 | vn5500340317 | Bệnh viện đa khoa Mộc Châu | Đấu thầu rộng rãi | 21/05/2025 | Số 127/QĐ-BVMC | 17/03/2025 | 3 | Tỉnh Sơn La
3819 | Lưỡi dao mổ sử dụng một lần các số | Cái | 20000 | Ấn Độ |  | Lưỡi dao mổ Size 10, 11, 12, 15, 20, 21, 22 | Lưỡi dao mổ Size 10, 11, 12, 15, 20, 21, 22 | Kehr Surgical Private Limited |  |  | 2024 trở lên | Chất liệu thép không gỉ. Các số: 10, 11, 12 ,15, 20, 21, 22. Tương thích với các loại cán dao. Được tiệt trùng Đạt tiêu chuẩn ISO 13485:2016 | 960 | vn5701368619 | CÔNG TY CỔ PHẦN TRANG THIẾT BỊ VẬT TƯ Y TẾ PHƯƠNG NAM | IB2500081754 | vn5700391615 | Bệnh viện Bãi Cháy | Đấu thầu rộng rãi | 21/05/2025 | KQ2500081754_2505211613 | 21/05/2025 | 3 | Thành phố Hạ Long,Tỉnh Quảng Ninh
3820 | Lưỡi dao mổ các cỡ | Cái | 50 | Ấn Độ |  | Lưỡi dao mổ | Lưỡi dao mổ các cỡ | Kehr Surgical Private Limited |  |  | 2024 | Dao sắc. Chất liệu thép carbon, tiệt trùng bằng tia gamma, cỡ dao gồm các số 10, 11, 12 ,15, 20, 21, 23 | 1.380 | vn0104247629 | CÔNG TY CỔ PHẦN DƯỢC VẬT TƯ Y TẾ SAO KHUÊ | IB2500160851 | vnz000012354 | BỘ CHỈ HUY QUÂN SỰ TỈNH NAM ĐỊNH | Đấu thầu rộng rãi | 21/05/2025 | KQ2500160851_2505201028 | 21/05/2025 | 1 | Thành phố Nam Định,Tỉnh Nam Định
3821 | Tay dao cắt đốt điện cực 1 lần | Cái | 14400 | Trung Quốc | 9018 | FD100L | FD100L | MSB Medical (Wuhan) Co., Ltd. |  |  | 2024 | - Hấp tiệt trùng EO, có 2 lớp bao bì. - Điện cực được làm bằng thép không gỉ y tế. - Tương thích hầu hết với các chuẩn điện cực và máy cắt đốt. - Chất liệu ABS chất lượng cao. | 23.100 | vn0302422840 | CÔNG TY TNHH THƯƠNG MẠI - DỊCH VỤ - Y TẾ ĐỊNH GIANG | IB2400600631 | vn0302203510 | BỆNH VIỆN NGUYỄN TRI PHƯƠNG | Đấu thầu rộng rãi | 21/05/2025 | KQ2400600631_2505211340 | 21/05/2025 | 3 | Quận 5,TP. Hồ Chí Minh
3822 | Lưỡi dao tiệt trùng số 21 | Hộp | 2 | Ấn Độ |  | Kiato | x | Kehr Surgical Private Limited |  |  | 2024 | Làm bằng thép không gỉ, tiệt trùng bằng tia Gamma | 130.000 | vn0102682506 | CÔNG TY TNHH THIẾT BỊ Y TẾ VÀ HOÁ CHẤT PHÚ CƯỜNG | IB2500080806 | vnz000028861 | Viện Mô phôi lâm sàng Quân đội | Đấu thầu rộng rãi | 20/05/2025 | KQ2500080806_2505202115 | 20/05/2025 | 2 | Quận Hà Đông,Thành phố Hà Nội
3823 | Đầu mũi dao 23KHz cỡ chuẩn | Cái | 5 | Mỹ | 9033 | C4601S | Integra LifeSciences (Ireland) Limited, Ireland | Integra NeuroSciences PR |  |  | 2023 trở đi | Đầu mũi dao 23kHz cỡ chuẩn, đường kính 1,98mm, dài 7,98cm. Tiệt trùng. | 13.700.000 | vn0101841390 | CÔNG TY TNHH THIẾT BỊ Y TẾ THIÊN Y | IB2400410893 | vn0302642067 | Bệnh viện Nhi Đồng 2 | Đấu thầu rộng rãi | 20/05/2025 | 1270/QĐ-BVNĐ2 | 15/05/2025 | 3 | Quận 1,TP. Hồ Chí Minh
3824 | Đầu mũi dao 36 kHz cỡ chuẩn, cong, kéo dài | Cái | 10 | Mỹ | 9033 | C4614S | Integra LifeSciences (Ireland) Limited, Ireland | Integra NeuroSciences PR |  |  | 2023 trở đi | Đầu mũi dao tiêu chuẩn cong kéo dài 36kHz, đường kính 1,98mm, dài 11,44cm, tiệt trùng sẵn. | 18.200.000 | vn0101841390 | CÔNG TY TNHH THIẾT BỊ Y TẾ THIÊN Y | IB2400410893 | vn0302642067 | Bệnh viện Nhi Đồng 2 | Đấu thầu rộng rãi | 20/05/2025 | 1270/QĐ-BVNĐ2 | 15/05/2025 | 3 | Quận 1,TP. Hồ Chí Minh
3825 | Tay dao mổ hở dài 9cm, sử dụng sóng siêu âm để cắt mô | Cái | 10 | Trung Quốc | 9018 | SAF09D | Miconvey | Miconvey Technologies Co., Ltd |  |  | 2023 trở về sau | Dao siêu âm mổ mở dài 9cm với công nghệ thích ứng mô | 7.850.000 | vn0107651702 | CÔNG TY TNHH THIẾT BỊ Y TẾ MINH THIÊN | IB2400410893 | vn0302642067 | Bệnh viện Nhi Đồng 2 | Đấu thầu rộng rãi | 20/05/2025 | 1270/QĐ-BVNĐ2 | 15/05/2025 | 3 | Quận 1,TP. Hồ Chí Minh
3826 | Tay dao mổ nội soi dài 36cm, sử dụng sóng siêu âm để cắt mô | Cái | 10 | Trung Quốc | 9018 | QUHS36S | Miconvey | Miconvey Technologies Co., Ltd |  |  | 2023 trở về sau | Dao siêu âm mổ nội soi với công nghệ thích ứng mô, chiều dài cán 36cm | 10.500.000 | vn0107651702 | CÔNG TY TNHH THIẾT BỊ Y TẾ MINH THIÊN | IB2400410893 | vn0302642067 | Bệnh viện Nhi Đồng 2 | Đấu thầu rộng rãi | 20/05/2025 | 1270/QĐ-BVNĐ2 | 15/05/2025 | 3 | Quận 1,TP. Hồ Chí Minh
3827 | Trocar nhựa các cỡ (5mm, 11mm, 12mm), không dao, tách cơ không cắt cơ, dài 100mm | Cái | 40 | Hàn Quốc | 90189090 | N23-xxxx | Laport-MU | Sejong Medical Co., Ltd. |  |  | 2023 trở về sau | Trocar dùng trong phẫu thuật nội soi tổng quát, ổ bụng và phụ khoa Nòng và thân có khóa Thân: nhựa, có rãnh cố định, nắp vặn đầu trocar dễ dàng tháo lắp, van 2 mảnh có nút điều khiển đóng mở giúp dễ dàng loại bỏ khí và gạc ra sau khi phẫu thuật. Nòng: nhựa, không dao, đầu nòng có chốt dễ dàng tháo rời khỏi thân trocar. - Dài 75-100mm, đường kính 5mm/10mm/12mm - Tiêu chuẩn chất lượng: CE/FDA tương đương" | 850.000 | vn0309110047 | CÔNG TY TNHH THƯƠNG MẠI VÀ DỊCH VỤ KỸ THUẬT PHÚC TÍN | IB2400410893 | vn0302642067 | Bệnh viện Nhi Đồng 2 | Đấu thầu rộng rãi | 20/05/2025 | 1270/QĐ-BVNĐ2 | 15/05/2025 | 3 | Quận 1,TP. Hồ Chí Minh
3828 | Tay dao đầu cong phủ chống dính, ngàm lớn, dùng mổ nội soi | Cái | 30 | Mỹ | Vật tư y tế | LF1937 | LigaSure Maryland Jaw Laparoscopic Sealer/Divider One-step Sealing, Nano-coated | Covidien |  |  | 2024 trở về sau | Chi tiết theo Bảng danh mục hàng hoá dự thầu | 21.000.000 | vn0106202888 | CÔNG TY TNHH THƯƠNG MẠI TỔNG HỢP VẬT TƯ Y TẾ | IB2400410893 | vn0302642067 | Bệnh viện Nhi Đồng 2 | Đấu thầu rộng rãi | 20/05/2025 | 1270/QĐ-BVNĐ2 | 15/05/2025 | 3 | Quận 1,TP. Hồ Chí Minh
3829 | Lưỡi dao tiệt trùng các cỡ | Cái | 27775 | Trung Quốc |  | Disposable Surgical Blade | Disposable Surgical Blade | Huaian Helen Medical Instrument Co., Ltd |  |  | 2024 | • Chất liệu được làm từ thép carbon cứng không gỉ với công nghệ sản xuất hiện đại của Đức. • Lưỡi dao cực kỳ sắc bén với nhiều đầu mũi khác nhau. • Lưỡi dao đã được tiệt trùng bằng phương pháp chiếu xạ Gamma, đóng gói trong giấy bạc chống gỉ. • Gồm các size, - Tiêu chuẩn: ISO 13485:2016 | 756 | vn0310363437 | CÔNG TY TNHH THƯƠNG MẠI VÀ THIẾT BỊ Y TẾ NHẬT MINH | IB2400410893 | vn0302642067 | Bệnh viện Nhi Đồng 2 | Đấu thầu rộng rãi | 20/05/2025 | 1270/QĐ-BVNĐ2 | 15/05/2025 | 3 | Quận 1,TP. Hồ Chí Minh
3830 | Bộ dây bơm tiệt trùng cho tay dao 36khz | Bộ | 10 | Mỹ | 9033 | C3601 | Integra LifeSciences (Ireland) Limited, Ireland | Integra NeuroSciences PR |  |  | 2023 trở đi | Bộ dây bơm cho tay dao 36kHz, tiệt trùng sẵn, sử dụng trên dao mổ siêu âm, model CUSA Excel. | 7.300.000 | vn0101841390 | CÔNG TY TNHH THIẾT BỊ Y TẾ THIÊN Y | IB2400410893 | vn0302642067 | Bệnh viện Nhi Đồng 2 | Đấu thầu rộng rãi | 20/05/2025 | 1270/QĐ-BVNĐ2 | 15/05/2025 | 3 | Quận 1,TP. Hồ Chí Minh
3831 | Tay dao đầu cong phủ chống dính, ngàm lớn, dùng mổ hở | Cái | 30 | Mỹ | Vật tư y tế | LF2019 | LigaSure Exact Dissector Nano-coated | Covidien |  |  | 2024 trở về sau | Chi tiết theo Bảng danh mục hàng hoá dự thầu | 24.450.000 | vn0106202888 | CÔNG TY TNHH THƯƠNG MẠI TỔNG HỢP VẬT TƯ Y TẾ | IB2400410893 | vn0302642067 | Bệnh viện Nhi Đồng 2 | Đấu thầu rộng rãi | 20/05/2025 | 1270/QĐ-BVNĐ2 | 15/05/2025 | 3 | Quận 1,TP. Hồ Chí Minh
3832 | Bộ dây bơm tiệt trùng cho tay dao 23khz | Bộ | 5 | Mỹ | 9033 | C3600 | Integra LifeSciences (Ireland) Limited, Ireland | Integra NeuroSciences PR |  |  | 2023 trở đi | Bộ dây bơm cho tay dao 23kHz, tiệt trùng sẵn, sử dụng trên dao mổ siêu âm, model CUSA Excel. | 7.300.000 | vn0101841390 | CÔNG TY TNHH THIẾT BỊ Y TẾ THIÊN Y | IB2400410893 | vn0302642067 | Bệnh viện Nhi Đồng 2 | Đấu thầu rộng rãi | 20/05/2025 | 1270/QĐ-BVNĐ2 | 15/05/2025 | 3 | Quận 1,TP. Hồ Chí Minh
3833 | Lưỡi dao cạo tóc (Lưỡi tông đơ điện 3M vệ sinh tóc trước phẫu thuật) | Cái | 300 | Hoa Kỳ | 85109000 | 9660 | 3M™ Surgical Clipper | Wahl Clipper Corporation |  |  | Từ năm 2024 trở đi | * Lưỡi dao xoay sử dụng một lần * Phù hợp với đường nét của cơ thể bệnh nhân * Không làm tổn thương da * Đầu có thể điều chỉnh cho phép cắt bằng chuyển động kéo hoặc đẩy * Đóng gói riêng từng cái, giúp giảm nguy cơ lây nhiễm chéo * Dễ dàng gắn vào và bật ra * Cắt tất cả các loại lông tóc trên đầu và cơ thể, ướt hay khô, chỉ trong một lần cắt. | 85.000 | vn0310073590 | CÔNG TY TNHH THƯƠNG MẠI KỸ THUẬT AN PHA | IB2400410893 | vn0302642067 | Bệnh viện Nhi Đồng 2 | Đấu thầu rộng rãi | 20/05/2025 | 1270/QĐ-BVNĐ2 | 15/05/2025 | 3 | Quận 1,TP. Hồ Chí Minh
3834 | Dao mổ | Cái | 6460 | Bỉ |  | ZB10; ZB11; ZB15; ZB20; ZB21 | SMI.AG | SMI.AG |  |  | 2024 - 2025 | Chất liệu thép không gỉ, tiệt trùng tia gamma | 1.512 | vn1200583720 | CÔNG TY TNHH DƯỢC PHẨM VÀ TRANG THIẾT BỊ Y TẾ HÀO TÍN | IB2500052653 | vn1100210122 | Trung tâm Y tế huyện Cần Đước | Đấu thầu rộng rãi | 20/05/2025 | KQ2500052653_2505150853 | 20/05/2025 | 2 | Huyện Cần Đước,Tỉnh Long An
3835 | Dao mổ Phaco 2.8 Safety | Cái | 300 | Việt Nam | 90185000 | MSL28SK | MANI OPHTHALMIC KNIFE | Mani Hanoi Co.,Ltd |  |  | Từ năm 2024 trở về sau | Chất liệu lưỡi dao làm bằng thép cứng bó sợi không gỉ độ cứng ≥ 500Hv, phủ silicon(gồm nikel và crom), mài theo công nghệ cạnh mài ngang (Crosslapped Edge). Kích thước lưỡi dao ngang: 2.8mm, dày: 0.14mm, hai mặt vát, gập góc 45 độ. Công nghệ chóng chói đầu lưỡi dao. Tay cầm nhựa PBT chịu nhiệt cao. Đầu lưỡi dao có nắp an toàn bảo vệ gắn liền trên thân dao. Vỏ nhựa bảo vệ (chịu nhiệt cao), trượt trên thân dao. Tiêu chuẩn ISO 13485, CE, FDA. | 248.000 | vn0316968647 | CÔNG TY TNHH Y TẾ ICARE | IB2500048976 | vn2200176300 | Bệnh viện đa khoa tỉnh Sóc Trăng | Đấu thầu rộng rãi | 20/05/2025 | KQ2500048976_2505091402 | 20/05/2025 | 3 | Thành phố Sóc Trăng,Tỉnh Sóc Trăng
3836 | Lưỡi bào, lưỡi cắt, dao cắt sụn, lưỡi đốt dùng trong phẫu thuật các loại, các cỡ (bao gồm cả tay dao) | Cái | 50 | Đức | 9018 | 499750034 | RESECTOR TOOTHER Ø 4.5MM | Richard Wolf GmbH |  |  | ≥ 2024 | Lưỡi bào có cửa sổ bào rộng cho phép bào được phía trước và bên hông. Thiết kế có răng hoặc không răng • Đường kính: 2.0, 3.0, 3.5, 3.8 4.0, 4.2, 5.0 và 5.5mm, chiều dài 130mm • Dùng 1 lần, bào cắt lọc mô xơ, thiết kế rỗng nòng để hút được các mô vụn đẩy ra ngoài, giúp trường phẫu thuật trong suốt | 3.750.000 | vn0314972937 | CÔNG TY TNHH THIẾT BỊ Y TẾ MY TÂM | IB2500048976 | vn2200176300 | Bệnh viện đa khoa tỉnh Sóc Trăng | Đấu thầu rộng rãi | 20/05/2025 | KQ2500048976_2505091402 | 20/05/2025 | 3 | Thành phố Sóc Trăng,Tỉnh Sóc Trăng
3837 | Dao Crescent (phẫu thuật Glaucoma) | Cây | 180 | Việt Nam | 90185000 | MCU26 | MANI OPHTHALMIC KNIFE | Mani Hanoi Co.,Ltd |  |  | Từ năm 2024 trở về sau | Dao phẫu thuật liền cán có lưỡi sắc bén làm từ thép không gỉ độ cứng ≥ 500Hv. Lưỡi dao Phủ Silicon (gồm nikel và crom) được thiết kế để tạo đường hầm trong phẫu thuật phaco hoặc lật vạt trong phẫu thuật glocom, góc nghiêng 60 độ, crescent bevel up (chiều rộng lưỡi cắt 2.3 mm, dày: 0.14mm). Tiêu chuẩn ISO 13485, FDA. | 245.000 | vn0316968647 | CÔNG TY TNHH Y TẾ ICARE | IB2500048976 | vn2200176300 | Bệnh viện đa khoa tỉnh Sóc Trăng | Đấu thầu rộng rãi | 20/05/2025 | KQ2500048976_2505091402 | 20/05/2025 | 3 | Thành phố Sóc Trăng,Tỉnh Sóc Trăng
3838 | Dao mổ mắt phụ | Cái | 576 | Ấn Độ | 9018 | HP-L2921524 | iBlade | Heil Pharma | . | 240002338/PCBB-HCM | 2024 về sau | Dao dùng để chọc tiền phòng, dao thẳng, góc 15 độ. Lưỡi bằng thép không gỉ. Đóng gói vô trùng từng cái. Đạt tiêu chuẩn: CE, ISO | 44.800 | vn0315112885 | CÔNG TY TNHH NT SOLUTIONS | IB2500099620 | vn3800190330 | Bệnh viện đa khoa tỉnh Bình Phước | Đấu thầu rộng rãi | 19/05/2025 | KQ2500099620_2505151458 | 16/05/2025 | 5 | Thành phố Đồng Xoài,Tỉnh Bình Phước
3839 | Dao mổ mắt chính | Cái | 576 | Ấn Độ | 9018 | HP-R4902803; HP-R4903003 | iBlade | Heil Pharma | . | 240002338/PCBB-HCM | 2024 về sau | Dao mổ mắt chính 2.8mm/3.0mm Lưỡi bằng thép không gỉ, vát 2 mặt. Đóng gói vô trùng từng cái. Đạt tiêu chuẩn: CE, ISO | 72.300 | vn0315112885 | CÔNG TY TNHH NT SOLUTIONS | IB2500099620 | vn3800190330 | Bệnh viện đa khoa tỉnh Bình Phước | Đấu thầu rộng rãi | 19/05/2025 | KQ2500099620_2505151458 | 16/05/2025 | 5 | Thành phố Đồng Xoài,Tỉnh Bình Phước
3840 | Lưỡi dao mổ vô khuẩn các số | Cái | 1300 | Trung Quốc | 9018 | 10#, 11# | Doctor | Huaian Helen |  |  | 2024 | - Lưỡi dao mổ vô trùng được khử bằng bức xạ Gamma. Đảm bảo độ an toàn nhất và ít đau nhất cho bệnh nhân - Chất liệu được làm nên từ carbon và thép không gỉ. Được đánh bóng kim, vòng kim toàn thân đảm bảo độ sắc bén cho dao - Thiết kế cân đối, mềm dẽo, rất sắc bén, gắn vào cán dễ dàng. - Thao tác thuận tiện cho các phẫu thật mắt, tai mũi họng, thẩm mỹ; tương thích với cán dao bằng tay - Lưỡi dao sắc, mỗi lưỡi dao được đóng gói trong lớp giấy bạc chống gỉ - Lưỡi dao mổ có kích thước các số 10, 11. - Sản phẩm tiệt trùng đóng gói riêng lẻ từng cái - Quy cách: Hộp 100 cái | 900 | vn0310941769 | CÔNG TY TNHH THIẾT BỊ VÀ XÂY DỰNG GIA QUÂN | IB2400606108 | vnz000011738 | BỆNH VIỆN ĐA KHOA KHU VỰC CẦU NGANG | Đấu thầu rộng rãi | 19/05/2025 | KQ2400606108_2504301550 | 19/05/2025 | 3 | Huyện Cầu Ngang,Tỉnh Trà Vinh
3841 | Dao mổ điện cao tần | cái | 4 | Mỹ |  | Valleylab FX8 (VLFX8GEN) | Valleylab FX8 (VLFX8GEN) | Covidien (Medtronic) |  |  | 2024 về sau | Theo bảng đáp ứng kỹ thuật | 340.000.000 | vn0107898996 | CÔNG TY TNHH THƯƠNG MẠI TOPLINE | IB2400348208 | vn0101530370 | Cục Quân y/Tổng cục Hậu cần - Kỹ thuật/Bộ Quốc phòng | Đấu thầu rộng rãi | 17/05/2025 | 6058 | 09/12/2024 | 2 | Quận 10,TP. Hồ Chí Minh Huyện Thanh Trì,Thành phố Hà Nội
3842 | Bộ dụng cụ cắt đốt tiền liệt tuyến lưỡng cực (gồm dao cắt đốt lưỡng cực trong môi trường nước muối và dụng cụ cắt đốt lưỡng cực) | bộ | 1 | Đức | 9018 | Ký mã hiệu (Model) máy chính: ESG-400 | Olympus | Olympus Winter & Ibe GmbH |  |  | 2024 trở về sau | Chi tiết theo Bảng Đáp ứng kỹ thuật | 1.282.000.000 | vn0101174429 | CÔNG TY TNHH SẢN XUẤT VÀ THƯƠNG MẠI TRẦN LÊ | IB2400348208 | vn0101530370 | Cục Quân y/Tổng cục Hậu cần - Kỹ thuật/Bộ Quốc phòng | Đấu thầu rộng rãi | 17/05/2025 | 6058 | 09/12/2024 | 2 | Quận 10,TP. Hồ Chí Minh Huyện Thanh Trì,Thành phố Hà Nội
3843 | Dao mổ siêu âm tích hợp hàn mạch | cái | 1 | Mỹ |  | GEN11 | GEN11 | Jabil, Inc. |  |  | 2024 về sau | Theo bảng đáp ứng kỹ thuật | 1.700.000.000 | vn0107898996 | CÔNG TY TNHH THƯƠNG MẠI TOPLINE | IB2400348208 | vn0101530370 | Cục Quân y/Tổng cục Hậu cần - Kỹ thuật/Bộ Quốc phòng | Đấu thầu rộng rãi | 17/05/2025 | 6058 | 09/12/2024 | 2 | Quận 10,TP. Hồ Chí Minh Huyện Thanh Trì,Thành phố Hà Nội
3844 | Dao cắt hớt niêm mạc có đầu sứ cách điện | cái | 10 | Trung Quốc |  | MK-IT-4-195-N; MK-IT-4-235-N | MK-IT-4-195-N; MK-IT-4-235-N | Micro-Tech (Nanjing) Co., Ltd |  |  | Năm 2024 trở về sau | Dao cắt hớt niêm mạc với đầu được bọc sứ có tính năng cách điện. Dao có các tính năng như: đánh dấu điểm, cắt hớt, tiêm phồng và cầm máu. - Chiều dài dao 4mm; chiều dài làm việc 1950mm, 2350mm. - Đường kính kênh dụng cụ tối thiểu 2.8mm | 5.500.000 | vn0106899059 | Công ty TNHH Vật tư và Trang thiết bị Y tế Hat-Med Việt Nam | IB2500088110 | vnz000010541 | Bệnh viện Quân y 354 | Đấu thầu rộng rãi | 16/05/2025 | KQ2500088110_2505160836 | 16/05/2025 | 2 | Quận Ba Đình,Thành phố Hà Nội
3845 | Dao cắt hớt niêm mạc | cái | 10 | Trung Quốc |  | MK-I-2-235; MK-I-1-235; MK-I-4-235; MK-I-1-195; MK-I-2-195; MK-I-4-195 | MK-I-2-235; MK-I-1-235; MK-I-4-235; MK-I-1-195; MK-I-2-195; MK-I-4-195 | Micro-Tech (Nanjing) Co., Ltd |  |  | Năm 2024 trở về sau | Dao cắt hớt niêm mạc đầu hình I, có chức năng dùng để đánh dấu, cắt hớt ; có các tia nước . Chiều dài dao 1.5mm, 2mm, 4mm, chiều dài làm việc 1650mm, 2350mm, tương thích với kênh làm việc tối thiểu 2.8mm. | 5.500.000 | vn0106899059 | Công ty TNHH Vật tư và Trang thiết bị Y tế Hat-Med Việt Nam | IB2500088110 | vnz000010541 | Bệnh viện Quân y 354 | Đấu thầu rộng rãi | 16/05/2025 | KQ2500088110_2505160836 | 16/05/2025 | 2 | Quận Ba Đình,Thành phố Hà Nội
3846 | Dao cắt kim | cái | 5 | Costa Rica |  | M00532810 | M00532810 | Boston Scientific Corporation |  |  | Năm 2024 trở về sau | Tay cầm thiết kế 3 vòng giúp dễ dàng điều khiển. Đầu kim thiết kế góc xiên linh hoạt tăng độ chính xác trong khi sử dụng Đường kính cán: 5.5-7F, chiều dài ống thông catheter 200cm tương thích dây dẫn hướng 0.035inch. | 5.000.000 | vn0106899059 | Công ty TNHH Vật tư và Trang thiết bị Y tế Hat-Med Việt Nam | IB2500088110 | vnz000010541 | Bệnh viện Quân y 354 | Đấu thầu rộng rãi | 16/05/2025 | KQ2500088110_2505160836 | 16/05/2025 | 2 | Quận Ba Đình,Thành phố Hà Nội
3847 | dao cắt cơ vòng | cái | 30 | Costa Rica |  | M005841xx | M005841xx | Boston Scientific Corporation |  |  | Năm 2024 trở về sau | Dao cắt cơ vòng dạng xoay, có hỗ trợ ống thông dò, chiều dài dây cắt 20cm, 30cm, đường kính ngoài các cỡ: 3.9Fr, 4.4Fr, 4.9Fr, chiều dài đầu tip 5mm, đầu tip có cản quang giúp định vị rõ ràng. Chiều dài ống thông 200cm, tương thích dây dẫn hướng 0.018 inch-0.035 inch. | 5.038.000 | vn0106899059 | Công ty TNHH Vật tư và Trang thiết bị Y tế Hat-Med Việt Nam | IB2500088110 | vnz000010541 | Bệnh viện Quân y 354 | Đấu thầu rộng rãi | 16/05/2025 | KQ2500088110_2505160836 | 16/05/2025 | 2 | Quận Ba Đình,Thành phố Hà Nội
3848 | Lưỡi dao Bipolar mổ nội soi | Cái | 3 | Đức |  | TAKE-APART Forceps Insert, 5mm, 33cm; 26176HW | Karl Storz | Karl Storz SE & Co. KG |  |  | 2024 trở đi | Ruột kẹp đốt lưỡng cực, chiều rộng hàm 3 mm, cỡ 5 mm, dài 33 cm. Tương thích với dụng cụ mổ nội soi của hãng Karl Srorz. Tiêu chuẩn ISO 13485 | 9.050.000 | vn0900108278 | CÔNG TY CỔ PHẦN DƯỢC PHẨM HƯNG YÊN | IB2500183605 | vn0900461500 | Bệnh viện đa khoa Phố Nối | Chào hàng cạnh tranh | 16/05/2025 | KQ2500183605_2505162012 | 16/05/2025 | 1 | Thị xã Mỹ Hào,Tỉnh Hưng Yên
3849 | Tay dao mổ điện | cái | 150 | Trung Quốc |  | OBS-Db 0039D | Baisheng | Baisheng Medical Co., Ltd |  |  | 2024 trở đi | Chiều dài điện cực: ≥70mm. Chiều dài cáp: ≥ 2.8m Chiều dài tay cầm: ≥150mm Loại chân cắm: 3 chân tròn (3 x 4mm) | 37.800 | vn0900108278 | CÔNG TY CỔ PHẦN DƯỢC PHẨM HƯNG YÊN | IB2500183605 | vn0900461500 | Bệnh viện đa khoa Phố Nối | Chào hàng cạnh tranh | 16/05/2025 | KQ2500183605_2505162012 | 16/05/2025 | 1 | Thị xã Mỹ Hào,Tỉnh Hưng Yên
3850 | Dây dao điện lưỡng cực dùng cho mổ nội soi | Cái | 3 | Đức |  | Unipolar High Frequency Cord, 300cm; 62176L | Karl Storz | Karl Storz SE & Co. KG |  |  | 2024 trở đi | Cáp cao tần lưỡng cực, chân cắm đôi cỡ 4 mm, chiều dài 3 m. Tương thích với hệ thống mổ nội soi hãng KARL STORZ | 5.470.000 | vn0900108278 | CÔNG TY CỔ PHẦN DƯỢC PHẨM HƯNG YÊN | IB2500183605 | vn0900461500 | Bệnh viện đa khoa Phố Nối | Chào hàng cạnh tranh | 16/05/2025 | KQ2500183605_2505162012 | 16/05/2025 | 1 | Thị xã Mỹ Hào,Tỉnh Hưng Yên
3851 | Lưỡi dao mổ các số dùng một lần | chiếc | 2000 | Bỉ |  | ZBxx | SMI | SMI AG |  |  | 2024 trở đi | Làm bằng thép, được tiệt trùng, có đủ các số. Đạt tiêu chuẩn ISO 13485 | 1.680 | vn0900108278 | CÔNG TY CỔ PHẦN DƯỢC PHẨM HƯNG YÊN | IB2500183605 | vn0900461500 | Bệnh viện đa khoa Phố Nối | Chào hàng cạnh tranh | 16/05/2025 | KQ2500183605_2505162012 | 16/05/2025 | 1 | Thị xã Mỹ Hào,Tỉnh Hưng Yên
3852 | Dây dao điện đơn cực dùng cho mổ nội soi | Cái | 3 | Đức |  | Unipolar High Frequency Cord, 300cm; 26002M | Karl Storz | Karl Storz SE & Co. KG |  |  | 2024 trở đi | Cáp cao tần đơn cực, dài 300cm Tương thích với Dao mổ của hãng Karl Storz | 2.790.000 | vn0900108278 | CÔNG TY CỔ PHẦN DƯỢC PHẨM HƯNG YÊN | IB2500183605 | vn0900461500 | Bệnh viện đa khoa Phố Nối | Chào hàng cạnh tranh | 16/05/2025 | KQ2500183605_2505162012 | 16/05/2025 | 1 | Thị xã Mỹ Hào,Tỉnh Hưng Yên
3853 | Lưỡi dao mổ | Chiếc | 25 | Ấn Độ |  | Size 11 | Size 11 | Kehr Surgical Private Limited |  |  | 2024 trở về sau | Dao sắc. Chất liệu tối thiểu thép không gỉ, tiệt trùng bằng tia Gamma hoặc tương đương. Số 11. Các rãnh dọc lưỡi dao tương thích với mọi loại cán dao mổ. | 1.260 | vn0106150742 | CÔNG TY TNHH THIẾT BỊ VÀ DỤNG CỤ Y KHOA | IB2500080921 | vnz000013192 | Bệnh viện 09 | Đấu thầu rộng rãi | 16/05/2025 | KQ2500080921_2505161122 | 16/05/2025 | 2 | Thành phố Hà Nội
3854 | Dao số 11 | Hộp | 60 | Trung Quốc |  | 11# | Dao mổ phẫu thuật | Huaian Helen |  |  | 2023 trở về sau | Nước sản xuất: Vùng Châu Á. Chất liệu được làm từ thép carbon với công nghệ sản xuất hiện đại. Lưỡi dao cực kỳ sắc bén với nhiều đầu mũi khác nhau. Lưỡi dao đã được tiệt trùng. Gồm các size: 11. Quy cách: Hộp/ 100 Cái | 78.000 | vn6000371421 | CÔNG TY TNHH DƯỢC PHẨM HOÀNG VŨ | IB2500005707 | vnz000009752 | Bệnh viện Quân y 211 | Đấu thầu rộng rãi | 16/05/2025 | KQ2500005707_2505160818 | 16/05/2025 | 3 | Thành phố Pleiku,Tỉnh Gia Lai
3855 | Dao mổ phaco | Cái | 1800 | Cộng hòa Ấn Độ | 90185000 | JSH-K220, JSH-K280, JSH-K300 | Iscon Surgicals Limited | Iscon Surgicals Limited |  |  | 2024 trở về sau | - Nước sản xuất: Nhóm G20 (Cộng hòa Ấn Độ) - Dao mổ dùng trong phẫu thuật Phaco - Phần rộng nhất của lưỡi dao: 2.2mm, 2.8 mm, 3.0mm - Lưỡi dao gắn tay cầm, lưỡi dao tạo góc-bevel up 45 độ - Hộp bảo vệ lưỡi dao bằng nhựa trong suốt - Đóng gói vô khuẩn, tiệt trùng bằng khí EO-Ethylene Oxide (gọi tắt là EO hay ETO) | 76.449 | vn0302657715 | CÔNG TY TNHH THƯƠNG MẠI BÁCH QUANG | IB2500005707 | vnz000009752 | Bệnh viện Quân y 211 | Đấu thầu rộng rãi | 16/05/2025 | KQ2500005707_2505160818 | 16/05/2025 | 3 | Thành phố Pleiku,Tỉnh Gia Lai
3856 | Dao số 15 | Hộp | 60 | Trung Quốc |  | 15# | Dao mổ phẫu thuật | Huaian Helen |  |  | 2023 trở về sau | Nước sản xuất: Vùng Châu Á. Chất liệu được làm từ thép carbon với công nghệ sản xuất hiện đại. Lưỡi dao cực kỳ sắc bén với nhiều đầu mũi khác nhau. Lưỡi dao đã được tiệt trùng. Gồm các size: 15. Quy cách: Hộp/ 100 Cái | 78.000 | vn6000371421 | CÔNG TY TNHH DƯỢC PHẨM HOÀNG VŨ | IB2500005707 | vnz000009752 | Bệnh viện Quân y 211 | Đấu thầu rộng rãi | 16/05/2025 | KQ2500005707_2505160818 | 16/05/2025 | 3 | Thành phố Pleiku,Tỉnh Gia Lai
3857 | Dao mổ phaco 15 độ | Cái | 1800 | Hoa Kỳ | 90185000 | 961501 | Surgistar, Inc. | Surgistar, Inc. |  |  | 2024 trở về sau | - Nước sản xuất: Nhóm G20 (Hoa Kỳ) - Dao mổ phaco 15˚ - Lưỡi dao sắc bén, thẳng góc, làm bằng thép không gỉ, gắn tay cầm, phủ silicon tương đương phủ satin giảm thiểu phản xạ (chống lóa) (Xin xem thư xác nhận của hãng) - Cán dao làm từ Polycarbonate - Mút xốp bảo vệ (Xin xem tờ trình kèm theo) - Đóng gói vô trùng, tiệt trùng bằng gamma (Xin xem tờ trình kèm theo) | 73.480 | vn0302657715 | CÔNG TY TNHH THƯƠNG MẠI BÁCH QUANG | IB2500005707 | vnz000009752 | Bệnh viện Quân y 211 | Đấu thầu rộng rãi | 16/05/2025 | KQ2500005707_2505160818 | 16/05/2025 | 3 | Thành phố Pleiku,Tỉnh Gia Lai
3858 | Dao số 20 | Hộp | 60 | Trung Quốc |  | 20# | Dao mổ phẫu thuật | Huaian Helen |  |  | 2023 trở về sau | Nước sản xuất: Vùng Châu Á. Chất liệu được làm từ thép carbon với công nghệ sản xuất hiện đại. Lưỡi dao cực kỳ sắc bén với nhiều đầu mũi khác nhau. Lưỡi dao đã được tiệt trùng. Gồm các size: 20. Quy cách: Hộp/ 100 Cái | 78.000 | vn6000371421 | CÔNG TY TNHH DƯỢC PHẨM HOÀNG VŨ | IB2500005707 | vnz000009752 | Bệnh viện Quân y 211 | Đấu thầu rộng rãi | 16/05/2025 | KQ2500005707_2505160818 | 16/05/2025 | 3 | Thành phố Pleiku,Tỉnh Gia Lai
3859 | Tay dao cắt đốt điện đơn cực dùng 1 lần | Cái | 2000 | Trung Quốc | 9018 | TS006 | SHENZHEN YKD TECHNOLOGY CO.,LTD. | SHENZHEN YKD TECHNOLOGY CO.,LTD. |  |  | 2024 trở về sau | Nước sản xuất: Trung Quốc 'Dùng cho máy đốt điện, máy cắt đốt. Tay dao cắt đốt 2 nút bấm, 3 chấu, sử dụng 1 lần. Đóng gói vô trùng, 1 bọc/ 1 cái. | 26.800 | vn0313937400 | CÔNG TY TNHH MEDIFOOD | IB2500005707 | vnz000009752 | Bệnh viện Quân y 211 | Đấu thầu rộng rãi | 16/05/2025 | KQ2500005707_2505160818 | 16/05/2025 | 3 | Thành phố Pleiku,Tỉnh Gia Lai
3860 | Đầu dao cắt đốt điện cao tần | Cái | 50 | Cathay Manufacturing Corp/ Trung Quốc |  | BZ70; H10W8-130; H15W8-130 | Cathay Manufacturing Corp | Cathay Manufacturing Corp |  |  | 2024 trở vế sau | Phụ kiện của dao mổ điện cao tần; dùng nhiều lần | 156.951 | vn0315661476 | CÔNG TY TNHH TRANG THIẾT BỊ Y TẾ THÀNH PHÁT | IB2500050219 | vnz000006285 | BỆNH VIỆN NHÂN ÁI | Đấu thầu rộng rãi | 16/05/2025 | KQ2500050219_2505150924 | 15/05/2025 | 3 | Huyện Bù Gia Mập,Tỉnh Bình Phước
3861 | Lưỡi dao mổ số 11 | Cái | 600 | Trung Quốc |  | Disposable Surgical Blade | Disposable Surgical Blade | Huaian Helen Medical Instrument Co., Ltd |  |  | 2025 | • Chất liệu được làm từ thép carbon cứng không gỉ với công nghệ sản xuất hiện đại của Đức. • Lưỡi dao cực kỳ sắc bén với nhiều đầu mũi khác nhau. • Lưỡi dao đã được tiệt trùng bằng phương pháp chiếu xạ Gamma, đóng gói trong giấy bạc chống gỉ. • Gồm các size: 11 - Tiêu chuẩn: ISO 13485:2016 | 777 | vn0310363437 | CÔNG TY TNHH THƯƠNG MẠI VÀ THIẾT BỊ Y TẾ NHẬT MINH | IB2500050219 | vnz000006285 | BỆNH VIỆN NHÂN ÁI | Đấu thầu rộng rãi | 16/05/2025 | KQ2500050219_2505150924 | 15/05/2025 | 3 | Huyện Bù Gia Mập,Tỉnh Bình Phước
3862 | Cán dao số 3 | Cái | 10 | Pakistan |  | - | Cán dao mổ các số | MHCP |  |  | 2024 trở đi | Thép không rỉ | 11.550 | vn0312728203 | CÔNG TY TNHH TRANG THIẾT BỊ Y TẾ MINH HOÀNG | IB2500050219 | vnz000006285 | BỆNH VIỆN NHÂN ÁI | Đấu thầu rộng rãi | 16/05/2025 | KQ2500050219_2505150924 | 15/05/2025 | 3 | Huyện Bù Gia Mập,Tỉnh Bình Phước
3863 | Cán dao số 4 | Cái | 20 | Pakistan |  | - | Cán dao mổ các số | MHCP |  |  | 2024 trở đi | Thép không rỉ | 11.550 | vn0312728203 | CÔNG TY TNHH TRANG THIẾT BỊ Y TẾ MINH HOÀNG | IB2500050219 | vnz000006285 | BỆNH VIỆN NHÂN ÁI | Đấu thầu rộng rãi | 16/05/2025 | KQ2500050219_2505150924 | 15/05/2025 | 3 | Huyện Bù Gia Mập,Tỉnh Bình Phước
3864 | Dao mổ số 11 | Cái | 330 | Trung Quốc |  | 11# | Dao mổ phẫu thuật | Huaian Helen Medical |  |  | 2024 trở về sau | Số 11 | 800 | vn6000371421 | CÔNG TY TNHH DƯỢC PHẨM HOÀNG VŨ | IB2500039042 | vn5900309135 | Bệnh viện 331 | Đấu thầu rộng rãi | 16/05/2025 | KQ2500039042_2505151326 | 15/05/2025 | 2 | Thành phố Pleiku,Tỉnh Gia Lai
3865 | Dao mổ số 10 | Cái | 850 | Trung Quốc |  | 10# | Dao mổ phẫu thuật | Huaian Helen Medical |  |  | 2024 trở về sau | Số 10 | 800 | vn6000371421 | CÔNG TY TNHH DƯỢC PHẨM HOÀNG VŨ | IB2500039042 | vn5900309135 | Bệnh viện 331 | Đấu thầu rộng rãi | 16/05/2025 | KQ2500039042_2505151326 | 15/05/2025 | 2 | Thành phố Pleiku,Tỉnh Gia Lai
3866 | Dao cắt trong phẫu thuật tai, gập góc 45°, lưỡi tròn | Cái | 1 | Đức |  | OG110R | RND CUTTING KNIFEANG-45DG2.0MM 160MM | AESCULAP AG |  |  | 2023 trở về sau | Dao cắt trong phẫu thuật tai, gập góc 45 °, lưỡi tròn, dài 160mm, đường kính lưỡi 2mm Vật liệu thép không gỉ đạt chuẩn MDR loại I Dụng cụ có khắc mã số sản phẩm, logo hãng sản xuất, năm sản xuất, mã QR (data matrix), nhãn CE. Dụng cụ sản xuất với nguyên liệu thép không gỉ theo tiêu chuẩn Din EN 10088 T.1-3, Din EN ISO 7153-1, F 899-7, mức chịu đựng vật liệu khi hấp, ăn mòn và phơi nhiệt theo tiêu chuẩn Din EN ISO 13402 | 5.122.480 | vn0301445732 | CÔNG TY TNHH Y TẾ VIỆT TIẾN | IB2500039042 | vn5900309135 | Bệnh viện 331 | Đấu thầu rộng rãi | 16/05/2025 | KQ2500039042_2505151326 | 15/05/2025 | 2 | Thành phố Pleiku,Tỉnh Gia Lai
3867 | Dao cắt mẫu bệnh phẩm | Cái | 2500 | Mỹ | 8208900 | 3053835 | MX35Ultra | Richard Allan Scientific LLC (a Subsidiary of Epredia)/Mỹ |  |  | 2024-2025 | Kiểu dao: lowprofone. Độ nghiêng lưỡi dao: 34 độ Kích thước: 80x8x0,25mm. Dùng cắt lạnh và tiêu bản thường. | 75.600 | vn0105430754 | CÔNG TY TNHH THIẾT BỊ VÀ DỊCH VỤ PHÚ GIA | IB2500082070 | vn5700391615 | Bệnh viện Bãi Cháy | Đấu thầu rộng rãi | 15/05/2025 | KQ2500082070_2505151646 | 15/05/2025 | 2 | Thành phố Hạ Long,Tỉnh Quảng Ninh
3868 | Dao cắt vi thể S35 | Hộp | 10 | Nhật Bản | 3822 | S35 | Dao cắt vi thể S35 | Feather |  |  | 2024 trở về sau | Dao cắt vi thể S35 | 3.575.000 | vn6001614229 | CÔNG TY TNHH XÉT NGHIỆM VÀ CHẨN ĐOÁN HÌNH ẢNH PHÚC AN | IB2500132249 | vnz000009752 | Bệnh viện Quân y 211 | Đấu thầu rộng rãi | 15/05/2025 | KQ2500132249_2505151559 | 15/05/2025 | 2 | Thành phố Pleiku,Tỉnh Gia Lai
3869 | Tay dao điện | Cái | 40 | Trung Quốc |  | Single Use Electrosurgical Knife | Single Use Electrosurgical Knife | Microtech (Nanjing) Co., Ltd |  |  | 2024 trở về sau | Tay dao mổ điện dùng 1 lần với lưỡi dao bằng thép không gỉ Ø2.4mm, lưỡi dao có thể tháo rời. Chiều dài điện cực 70mm, chiều dài cáp: 3m, chiều dài tay cầm: 155mm, loại chân cắm: 3 chân tròn. Quy cách: 01 cái/túi .Đạt chất lượng ISO 13485. | 43.050 | vn5500527178 | CÔNG TY CỔ PHẦN SINH | IB2500150064 | vn5500364614 | Bệnh viện đa khoa huyện Thuận Châu | Đấu thầu rộng rãi | 15/05/2025 | KQ2500150064_2505151423 | 15/05/2025 | 2 | Huyện Thuận Châu,Tỉnh Sơn La
3870 | Lưỡi dao mổ, các số | Cái | 4700 | Trung Quốc |  | - | - | Huaian Helen |  |  | 2024 | • Dành cho các cuộc phẫu thuật trong y tế. • Dao sắc. Chất liệu thép carbon không gỉ, tiệt trùng bằng tia Gamma. Các số 10, 11, 12 ,15, 20, 21, 22. Các rãnh dọc lưỡi dao tương thích với mọi loại cán dao mổ tiêu chuẩn fitment số 3 và số 4 cũng như là 3L, 4L & 7... do bất kỳ công ty nào sản xuất. • Đóng gói tiệt trùng từng cái đóng trong bao bì vỏ nhôm. • Kích thước: 10, 11, 12, 15, 20, 21, 22, 23. | 798 | vn1800665083 | CÔNG TY TNHH TRANG THIẾT BỊ Y TẾ MIỀN TÂY | IB2500004380 | vn1800278542 | BỆNH VIỆN TAI MŨI HỌNG THÀNH PHỐ CẦN THƠ | Đấu thầu rộng rãi | 15/05/2025 | KQ2500004380_2505150916 | 15/05/2025 | 3 | Quận Ninh Kiều,Thành phố Cần Thơ
3871 | Lưỡi dao mổ các số | Cái | 2000 | Trung Quốc |  | - | - | Huaian Helen Medical Instrument Co., Ltd |  |  | 2024 trở về sau | Chất liệu thép không gỉ, tiệt trùng. Các số 10, 11, 12 ,15, 20, 21, 22 | 805 | vn1800665083 | CÔNG TY TNHH TRANG THIẾT BỊ Y TẾ MIỀN TÂY | IB2500018345 | vn1800550942 | Trung tâm Y tế quận Bình Thủy | Đấu thầu rộng rãi | 15/05/2025 | KQ2500018345_2505141148 | 15/05/2025 | 3 | Quận Bình Thuỷ,Thành phố Cần Thơ
3872 | Dao chọc tiền phòng 15 độ | Cái | 180 | Việt Nam | 9018 | MST15MK | MANI | Mani Hanoi Co Ltd., |  |  | 2024 trở về sau | -Chất liệu lưỡi dao làm bằng thép cứng không rỉ SUS302 -Lưỡi dao được phủ lớp silicon. Dao thẳng, lưỡi dao vát góc 15 độ. Độ dày lưỡi dao 0.14 mm -Trên lưỡi dao có đường kẻ đánh dấu tương ứng với độ rộng 1.0 mm và 1.2 mm của vết mổ giúp tăng độ chính xác khi sử dụng -Tay cầm bằng polybutylene terephathalate (nhựa PBT). -Dao được đặt trong hộp nhựa chịu nhiệt cao và được để trong túi tiệt trùng. -Tiêu chuẩn ISO 13485, FDA, CE | 120.000 | vn0102148238 | CÔNG TY CỔ PHẦN DƯỢC PHẨM THIẾT BỊ Y TẾ VIỆT LONG | IB2500112049 | vn3000640679 | Trung tâm Y tế thị xã Hồng Lĩnh | Đấu thầu rộng rãi | 14/05/2025 | KQ2500112049_2505141710 | 14/05/2025 | 3 | Thị xã Hồng Lĩnh,Tỉnh Hà Tĩnh
3873 | Lưỡi dao mổ các số | Cái | 5000 | Trung Quốc |  | Disposabl e Surgical Blade/10#,11#,12#,15#, 18#, 19#, 20#, 21#, 22#, 23#, 24#, 25# | Disposabl e Surgical Blade/10#,11#,12#,15#, 18#, 19#, 20#, 21#, 22#, 23#, 24#, 25# | 'Huaian Helen- |  |  | 2023 trở về sau | Lưỡi dao mổ được làm bằng thép carbon không rỉ, bao gồm các size : 10,11,12,15,20,21,22,23 | 780 | vn3001039132 | CÔNG TY CỔ PHẦN THƯƠNG MẠI DỊCH VỤ THIẾT BỊ Y TẾ TÂN HOÀ PHÁT | IB2500112049 | vn3000640679 | Trung tâm Y tế thị xã Hồng Lĩnh | Đấu thầu rộng rãi | 14/05/2025 | KQ2500112049_2505141710 | 14/05/2025 | 3 | Thị xã Hồng Lĩnh,Tỉnh Hà Tĩnh
3874 | Cán dao mổ số 4 | Cái | 20 | Pakistan |  | CD | CD | 'Sarfraz |  |  | 2023 trở về sau | Chất liệu hợp kim không gỉ, phù hợp với dao mổ theo tiêu chuẩn quốc tế. | 24.500 | vn3001039132 | CÔNG TY CỔ PHẦN THƯƠNG MẠI DỊCH VỤ THIẾT BỊ Y TẾ TÂN HOÀ PHÁT | IB2500112049 | vn3000640679 | Trung tâm Y tế thị xã Hồng Lĩnh | Đấu thầu rộng rãi | 14/05/2025 | KQ2500112049_2505141710 | 14/05/2025 | 3 | Thị xã Hồng Lĩnh,Tỉnh Hà Tĩnh
3875 | Dao phẫu thuật phaco 2.8mm | Cái | 180 | Việt Nam | 9018 | MSL28SH | MANI | Mani Hanoi Co Ltd., |  |  | 2024 trở về sau | -Chất liệu lưỡi dao làm bằng thép cứng không rỉ SUS302 -Lưỡi dao được phủ lớp silicon. Được xử lí chống lóa mặt trước. Độ dày lưỡi dao 0.14 mm. Hai mặt vát, gập góc 45°. Kích thước lưỡi dao ngang: 2.8mm -Độ dài từ đầu mũi dao đến điểm gập góc của lưỡi dao là 7.0 mm -Lưỡi dao được đánh dấu tại vị trí 1.5mm và 2.0 mm từ mũi dao giúp thao tác tạo đường hầm đơn giản và chính xác hơn -Tay cầm bằng polybutylene terephathalate (nhựa PBT). -Dao được đặt trong hộp nhựa chịu nhiệt cao và được để trong túi tiệt trùng. -Tiêu chuẩn ISO 13485, FDA, CE | 240.000 | vn0102148238 | CÔNG TY CỔ PHẦN DƯỢC PHẨM THIẾT BỊ Y TẾ VIỆT LONG | IB2500112049 | vn3000640679 | Trung tâm Y tế thị xã Hồng Lĩnh | Đấu thầu rộng rãi | 14/05/2025 | KQ2500112049_2505141710 | 14/05/2025 | 3 | Thị xã Hồng Lĩnh,Tỉnh Hà Tĩnh
3876 | Tay dao mổ điện | Cái | 50 | Trung Quốc |  | OBS-Db 0039D | OBS-Db 0039D | Baisheng Medical |  |  | 2023 trở về sau | Tay dao mổ điện dùng 1 lần với lưỡi dao bằng thép không gỉ. Tiệt trùng bằng khí EO. Đạt tiêu chuẩn ISO 13485: 2016 | 31.000 | vn3001039132 | CÔNG TY CỔ PHẦN THƯƠNG MẠI DỊCH VỤ THIẾT BỊ Y TẾ TÂN HOÀ PHÁT | IB2500112049 | vn3000640679 | Trung tâm Y tế thị xã Hồng Lĩnh | Đấu thầu rộng rãi | 14/05/2025 | KQ2500112049_2505141710 | 14/05/2025 | 3 | Thị xã Hồng Lĩnh,Tỉnh Hà Tĩnh
3877 | Dao mổ mắt 15 độ | Cái | 2000 | Mỹ (Thông tin Hồ sơ công bố tiêu chuẩn áp dụng của TTBYT loại B) | 9018.50.00 | 961501 | Surgistar, Inc. | Surgistar, Inc. |  |  | Từ năm 2024 trở về sau | - Dao mổ phụ (Stab Knifes) 15 độ, Chọc tiền phòng trong mổ Phaco, vật liệu: lưỡi thép không gỉ, cán nhựa. Xuất xứ: Các nước thuộc nhóm G7-Mỹ (Thông tin Hồ sơ công bố tiêu chuẩn áp dụng của TTBYT loại B) - Tiêu chuẩn ISO 13485 | 73.440 | vn0302657715 | CÔNG TY TNHH THƯƠNG MẠI BÁCH QUANG | IB2400615851 | vn1600631979 | BỆNH VIỆN MẮT - TAI MŨI HỌNG - RĂNG HÀM MẶT TỈNH AN GIANG | Đấu thầu rộng rãi | 14/05/2025 | KQ2400615851_2505141458 | 14/05/2025 | 5 | Thành phố Long Xuyên,Tỉnh An Giang
3878 | Dao 2.2mm-3.2mm (dao mổ phaco) | Cái | 2000 | Mỹ (Thông tin Hồ sơ công bố tiêu chuẩn áp dụng của TTBYT loại B) | 9018.50.00 | 962268; 962868; 962968; 963268 | Surgistar, Inc. | Surgistar, Inc. |  |  | Từ năm 2024 trở về sau | - Dao mổ mắt chính (Clear Corneal Knifes) 2.2mm/2.8mm/3.0mm/3.2mm. Tạo đường hầm trong mổ Phaco, vật liệu: lưỡi thép không gỉ, vát 2 mặt, cán nhựa Xuất xứ: Các nước thuộc nhóm G7-Mỹ (Thông tin Hồ sơ công bố tiêu chuẩn áp dụng của TTBYT loại B). - Tiêu chuẩn ISO 13485 | 134.400 | vn0302657715 | CÔNG TY TNHH THƯƠNG MẠI BÁCH QUANG | IB2400615851 | vn1600631979 | BỆNH VIỆN MẮT - TAI MŨI HỌNG - RĂNG HÀM MẶT TỈNH AN GIANG | Đấu thầu rộng rãi | 14/05/2025 | KQ2400615851_2505141458 | 14/05/2025 | 5 | Thành phố Long Xuyên,Tỉnh An Giang
3879 | Tay dao cắt hàn mạch mổ mở dài 23 cm | Cái | 20 | Mỹ |  | LF1923 | LF1923 | Covidien |  |  | Năm 2024 | - Ngàm dao được phủ lớp chống dính nano - coated - Hàn mạch / chia - Đường kính 5 mm; Chiều dài 23 cm (9 in) - Trục xoay đầu dao: 350 độ - Hàm Maryland với thiết kế đường viền - Kích hoạt tay hoặc chân - Hình dạng ngàm dao: Cong - Chiều dài vùng hàn mạch: 20.3mm - Chiều dài vùng cắt:18.5mm - Tần số cảm ứng mô Tissue Effect 434.000 lần - Tương thích máy. - Tiêu chuẩn chất lượng: ISO, CE, CFG | 21.000.000 | vn0312067352 | CÔNG TY TNHH THƯƠNG MẠI DỊCH VỤ N.T.K | IB2500049079 | vn2200176300 | Bệnh viện đa khoa tỉnh Sóc Trăng | Đấu thầu rộng rãi | 14/05/2025 | KQ2500049079_2505141342 | 14/05/2025 | 3 | Thành phố Sóc Trăng,Tỉnh Sóc Trăng
3880 | Tay dao hàn mạch mổ mở dài 21 cm | cái | 40 | Mỹ |  | LF2019 | LF2019 | Covidien |  |  | Năm 2024 | - Ngàm dao được phủ lớp chống dính nano - coated - Hàn mạch/ chia - Chiều dài dụng cụ 21 cm - Hàm thon mịn - Kích hoạt tay hoặc chân - Hình dạng ngàm cong: 40 độ - Chiều dài ngàm: 21.6 mm - Chiều dài vùng cắt: 19.8 mm - Chiều dài vùng hàn mạch: 20.6 mm - Hàm rộng ở đỉnh: 2 mm - Đường kính ngàm: 4 mm - Tương thích máy Valleylab LS10, FT10 - Tần số cảm ứng mô Tissue Effect 434.000 lần - Tiêu chuẩn chất lượng: ISO, CE, CFG | 24.450.000 | vn0312067352 | CÔNG TY TNHH THƯƠNG MẠI DỊCH VỤ N.T.K | IB2500049079 | vn2200176300 | Bệnh viện đa khoa tỉnh Sóc Trăng | Đấu thầu rộng rãi | 14/05/2025 | KQ2500049079_2505141342 | 14/05/2025 | 3 | Thành phố Sóc Trăng,Tỉnh Sóc Trăng
3881 | Cán dao số 5 | Cái | 20 | Đức | 9018 | AD 010/04 | AD 010/04 | Nopa Instruments Medizintechnik GmbH |  |  | ≥ 2024 | Cán dao số 4. Chất liệu thép không gỉ | 196.350 | vn1801635204 | CÔNG TY TNHH THIẾT BỊ Y TẾ PHÚ AN KHANG | IB2500049079 | vn2200176300 | Bệnh viện đa khoa tỉnh Sóc Trăng | Đấu thầu rộng rãi | 14/05/2025 | KQ2500049079_2505141342 | 14/05/2025 | 3 | Thành phố Sóc Trăng,Tỉnh Sóc Trăng
3882 | Lưỡi dao mổ số 11 | Cái | 480 | Trung Quốc |  | - | - | Huaian Helen Medical Instrument Co., Ltd |  |  | 2024 trở về sau | Lưỡi dao số 10, làm bằng thép không gỉ, tiệt trùng đóng gói từng cái | 805 | vn1800665083 | CÔNG TY TNHH TRANG THIẾT BỊ Y TẾ MIỀN TÂY | IB2500049079 | vn2200176300 | Bệnh viện đa khoa tỉnh Sóc Trăng | Đấu thầu rộng rãi | 14/05/2025 | KQ2500049079_2505141342 | 14/05/2025 | 3 | Thành phố Sóc Trăng,Tỉnh Sóc Trăng
3883 | Tay dao hàn mạch mổ nội soi | Cái | 20 | Mỹ |  | LF1937 | LF1937 | Covidien |  |  | Năm 2024 | - Ngàm dao được phủ lớp chống dính nano - coated - Hàn mạch/ chia - Đường kính 5 mm; Chiều dài 37 cm (14,6 in). - Trục xoay đầu dao: 350 độ - Hàm Maryland với thiết kế đường viền - Kích hoạt tay hoặc chân - Hình dạng ngàm dao Cong - Chiều dài vùng hàn mạch 20.3mm - Chiều dài vùng cắt 18.5mm - Tần số cảm ứng mô Tissue Effect 434.000 lần - Tương thích máy Valleylab LS10, FT10 - Tiêu chuẩn chất lượng: ISO, CE, CFG | 21.000.000 | vn0312067352 | CÔNG TY TNHH THƯƠNG MẠI DỊCH VỤ N.T.K | IB2500049079 | vn2200176300 | Bệnh viện đa khoa tỉnh Sóc Trăng | Đấu thầu rộng rãi | 14/05/2025 | KQ2500049079_2505141342 | 14/05/2025 | 3 | Thành phố Sóc Trăng,Tỉnh Sóc Trăng
3884 | Bộ điều khiển dao cắt | Cái | 3 | Trung Quốc | 9018 | H1-14550 | Cutter Driver for the HawkOne Directional Atherectomy System/ HawkOne Cutter Driver | ATL Technology DG Limited |  |  | Từ năm 2024 trở về sau | . | 11.130.000 | vn0312268965 | CÔNG TY TNHH THIẾT BỊ Y TẾ ĐỈNH CAO | IB2400620070 | vn3200098460 | Bệnh viện đa khoa tỉnh Quảng Trị | Đấu thầu rộng rãi | 13/05/2025 | KQ2400620070_2505130650 | 13/05/2025 | 2 | Thành phố Đông Hà,Tỉnh Quảng Trị
3885 | Dao Microtome | Cái | 2500 | Nhật |  | 3053835 | Kai Industries Co,.Ltd | Kai Industries Co,.Ltd |  |  | 2024 - 2025 | Làm bằng thép cao cấp với độ bền để cắt nhiều khối mà không bị mờ và xước. Crom để tăng khả năng chống gỉ. Phủ lớp PTFE tạo ra một lớp bên ngoài giúp giảm ma sát khi cắt. Góc cắt: 34° . Kích thước: 0.254x8x80mm. Tiêu chuẩn ISO 13485, FDA | 64.050 | vn1200583720 | CÔNG TY TNHH DƯỢC PHẨM VÀ TRANG THIẾT BỊ Y TẾ HÀO TÍN | IB2500023586 | vn1200337813 | BỆNH VIỆN ĐA KHOA TỈNH TIỀN GIANG | Đấu thầu rộng rãi | 13/05/2025 | KQ2500023586_2505081539 | 13/05/2025 | 3 | Thành phố Mỹ Tho,Tỉnh Tiền Giang
3886 | Lưỡi dao mổ | cái | 3000 | Ấn Độ |  | Size 10, 11,12,15, 20,21,22 | Size 10, 11,12,15, 20,21,22 | Kehr Surgical Private Limited / Ấn Độ |  |  | 2024 trở về sau | Lưỡi dao được làm từ thép không gỉ. Một lưỡi dao được đóng trong một túi nhôm, môt trăm túi nhôm đóng trong một hộp và được khử trùng bằng tia gamma. | 830 | vn0106052590 | CÔNG TY TNHH THƯƠNG MẠI DỊCH VỤ VÀ THIẾT BỊ Y TẾ SUNFLOWER | IB2500089693 | vn5000206264 | Trung tâm y tế huyện Yên Sơn | Đấu thầu rộng rãi | 13/05/2025 | KQ2500089693_2505130840 | 13/05/2025 | 2 | Huyện Yên Sơn,Tỉnh Tuyên Quang
3887 | Tay dao hàn mạch máu sử dụng cho máy cắt đốt | Cái | 10 | Mexico | 9018 | HAR9F | Dao siêu âm HARMONIC FOCUS mổ mở với công nghệ thích ứng mô | NPA de Mexico S. de R.L. de C.V.; Ethicon Endo-Surgery S.A. de C.V. Planta II |  |  | 2024 trở về sau | Dao siêu âm mổ mở với Công nghệ thích ứng mô, lưỡi cong bằng hợp kim titan TI‐6AL‐4V‐ELI, phủ lớp chống dính Teflon FEP 100. Cán dụng cụ dài 9 cm với lưỡi dao hoạt động có chiều dài 16 mm. Dụng cụ cho phép cắt và làm đông các mạch máu có đường kính lên tới và bao gồm 5 mm, kết hợp với dây dao dùng cho dao siêu âm mổ mở và máy phát chính GEN11 (máy cắt cầm máu kết hợp công nghệ siêu âm và công nghệ hàn mạch lưỡng cực tiên tiến). Tiêu chuẩn CE và FDA. | 12.270.650 | vn0100109699 | CÔNG TY CỔ PHẦN DƯỢC PHẨM THIẾT BỊ Y TẾ HÀ NỘI | IB2500055714 | vn0301514513 | Bệnh viện Hùng Vương | Đấu thầu rộng rãi | 13/05/2025 | KQ2500055714_2505121505 | 12/05/2025 | 2 | Quận 5,TP. Hồ Chí Minh
3888 | Tay dao hàn mạch mổ mở tương thích máy cắt đốt model: Valleylab | Cái | 4 | Mỹ | 9018 | LF2019 | LigaSure Exact Dissector Nano-coated | Covidien |  |  | 2024 trở về sau | Theo Bảng thông tin hàng hoá dự thầu | 24.450.000 | vn0106202888 | CÔNG TY TNHH THƯƠNG MẠI TỔNG HỢP VẬT TƯ Y TẾ | IB2500055714 | vn0301514513 | Bệnh viện Hùng Vương | Đấu thầu rộng rãi | 13/05/2025 | KQ2500055714_2505121505 | 12/05/2025 | 2 | Quận 5,TP. Hồ Chí Minh
3889 | Lưỡi dao mổ | Cái | 22150 | Ấn Độ |  | KIATO | KIATO | KEHR SURGICAL PRIVATE LIMITED |  |  | 2024-2025 | Lưỡi dao mổ và Dao mổ theo chứng nhận CE có loại thép carbon và thép không rỉ. Lưỡi dao mổ có các kích cỡ sau: 10; 11; 12; 15; 20; 21; 22. Lưỡi dao mổ được đóng gói riêng biệt vào túi nhôm mỏng trong đó được tiệt trùng bằng tia Gama. | 1.200 | vn0108908453 | CÔNG TY TNHH THIẾT BỊ Y TẾ VÀ HÓA CHẤT PHƯƠNG MAI | IB2500078293 | vn6200017234 | Sở Y tế tỉnh Lai Châu | Đấu thầu rộng rãi | 12/05/2025 | KQ2500078293_2505121700 | 12/05/2025 | 2 | Thành phố Lai Châu,Tỉnh Lai Châu Huyện Mường Tè,Tỉnh Lai Châu Huyện Phong Thổ,Tỉnh Lai Châu Huyện Tam Đường,Tỉnh Lai Châu Huyện Sìn Hồ,Tỉnh Lai Châu Huyện Than Uyên,Tỉnh Lai Châu Huyện Tân Uyên,Tỉnh Lai Châu Huyện Nậm Nhùn,Tỉnh Lai Châu
3890 | Tay dao cắt hàn mạch | Cái | 4 | Mỹ |  | LF1923 | LF1923 | Covididen |  |  | 2024-2025 | Tay dao hàn mạch mổ mở hàm phủ nano chống dính, đầu cong, chiều dài thân dao 23cm, đường kính thân dao 5mm, quay 350 độ | 21.000.000 | vn0108908453 | CÔNG TY TNHH THIẾT BỊ Y TẾ VÀ HÓA CHẤT PHƯƠNG MAI | IB2500078293 | vn6200017234 | Sở Y tế tỉnh Lai Châu | Đấu thầu rộng rãi | 12/05/2025 | KQ2500078293_2505121700 | 12/05/2025 | 2 | Thành phố Lai Châu,Tỉnh Lai Châu Huyện Mường Tè,Tỉnh Lai Châu Huyện Phong Thổ,Tỉnh Lai Châu Huyện Tam Đường,Tỉnh Lai Châu Huyện Sìn Hồ,Tỉnh Lai Châu Huyện Than Uyên,Tỉnh Lai Châu Huyện Tân Uyên,Tỉnh Lai Châu Huyện Nậm Nhùn,Tỉnh Lai Châu
3891 | Tay dao mổ điện | Cái | 3040 | Đài Loan |  | 80307 | 80307 | Yueh Sheng Electronic Industrial Co., Ltd |  |  | 2024-2025 | Tay dao 3 giắc, đầu có nút bấm. Dây dài 3 m. Tiệt trùng bằng khí EO. Đạt tiêu chuẩn ISO. | 39.000 | vn0108908453 | CÔNG TY TNHH THIẾT BỊ Y TẾ VÀ HÓA CHẤT PHƯƠNG MAI | IB2500078293 | vn6200017234 | Sở Y tế tỉnh Lai Châu | Đấu thầu rộng rãi | 12/05/2025 | KQ2500078293_2505121700 | 12/05/2025 | 2 | Thành phố Lai Châu,Tỉnh Lai Châu Huyện Mường Tè,Tỉnh Lai Châu Huyện Phong Thổ,Tỉnh Lai Châu Huyện Tam Đường,Tỉnh Lai Châu Huyện Sìn Hồ,Tỉnh Lai Châu Huyện Than Uyên,Tỉnh Lai Châu Huyện Tân Uyên,Tỉnh Lai Châu Huyện Nậm Nhùn,Tỉnh Lai Châu
3892 | Dao nối dùng cho máy nối dây túi máu vô trùng | Chiếc | 700 | Nhật Bản |  | SC*W017 | SC*W017 | Kofu Factory of Terumo Corporation |  |  | 2024 -2025 | Dao nối được tự động thay thế sau một lần sử dụng . Khi hết dao nối hoặc hộp rác dao nối đầy sẽ hiển thị lời nhắc cảnh báo. Nhiệt độ dao nối 300°C (572°F). Nhiệt độ cao đủ để duy trì vô trùng trong quá trình cắt và hàn mà không cho phép các hạt và cặn hóa học hình thành bên trong ống. - Nối với chất liệu dây PVC có đường kính ngoài: 3.86 - 4.6mm | 50.000 | vn0101849706 | CÔNG TY TNHH THIẾT BỊ Y TẾ VÀ HOÁ CHẤT HOÀNG PHƯƠNG | IB2500078293 | vn6200017234 | Sở Y tế tỉnh Lai Châu | Đấu thầu rộng rãi | 12/05/2025 | KQ2500078293_2505121700 | 12/05/2025 | 2 | Thành phố Lai Châu,Tỉnh Lai Châu Huyện Mường Tè,Tỉnh Lai Châu Huyện Phong Thổ,Tỉnh Lai Châu Huyện Tam Đường,Tỉnh Lai Châu Huyện Sìn Hồ,Tỉnh Lai Châu Huyện Than Uyên,Tỉnh Lai Châu Huyện Tân Uyên,Tỉnh Lai Châu Huyện Nậm Nhùn,Tỉnh Lai Châu
3893 | Lưỡi dao cắt tiêu bản | Cái | 240 | Nhật Bản |  | 08-636-0 | 08-636-0 | KAI industries co., ltd |  |  | 2024-2025 | - Dùng để cắt tiêu bản, để cắt mẫu sinh học thành các phần rất mỏng cho vi xét nghiệm hiển vi chi tiết trong khoa giải phẫu bệnh - Lưỡi dao cắt loại lowprofile, Làm bằng thép không rỉ, kích thước 80x8x0.25mm, góc nghiêng 35 độ, Cắt được tất cả các loại mô (mô cứng, mô mềm, cắt lạnh, cắt mỏng), được sử dụng hàng ngày với độ sác lưỡi dao ổn định. - Sử dụng cho tất cả các loại máy cắt tiêu bản - Tiêu chuẩn ISO | 58.000 | vn0108908453 | CÔNG TY TNHH THIẾT BỊ Y TẾ VÀ HÓA CHẤT PHƯƠNG MAI | IB2500078293 | vn6200017234 | Sở Y tế tỉnh Lai Châu | Đấu thầu rộng rãi | 12/05/2025 | KQ2500078293_2505121700 | 12/05/2025 | 2 | Thành phố Lai Châu,Tỉnh Lai Châu Huyện Mường Tè,Tỉnh Lai Châu Huyện Phong Thổ,Tỉnh Lai Châu Huyện Tam Đường,Tỉnh Lai Châu Huyện Sìn Hồ,Tỉnh Lai Châu Huyện Than Uyên,Tỉnh Lai Châu Huyện Tân Uyên,Tỉnh Lai Châu Huyện Nậm Nhùn,Tỉnh Lai Châu
3894 | Đầu đốt bằng sóng Radio frequence (dao RF), các cỡ | Cái | 100 | Costa Rica/ Đài Loan | 9018 | AR-9811 | ApolloRF® MP90, Aspirating Ablator 90°, Multi-Port | Viant Costa Rica, S.A. hoặc New Deantronics Taiwan Ltd.- Chiayi |  |  | 2022 trở về sau | Chất liệu: Thân đầu đốt được làm bằng thép không rỉ 304, điện cực được làm bằng thép không rỉ 316L, vỏ đầu đốt làm bằng Polymer HIPS PH88 và phần hút bọt phẫu thuật được làm bằng Ceramic - Kích thước: Chiều dài 160mm, đường kính 3.75mm - Đặc tính kỹ thuật: Sử dụng công nghệ sóng radio lưỡng cực (Bipolar RF) giúp cắt và cầm máu mô mềm nhanh chóng. Đầu đốt 90 độ giúp dễ dàng tiếp cận mô một cách nhanh chóng. Dễ dàng sử dụng và điều khiển bằng tay. Chỉ một mặt điện cực hoạt động nên cho phép thời gian sử dụng bền. Có 6 cổng để hút một cách hiệu quả, loại bỏ bọt nước trong phẫu thuật. Có chế độ tự ngắt khi phát hiện gần ống soi hoặc dụng cụ bằng kim loại giúp tránh hỏng dụng cụ và tai biến trong phẫu thuật. Đạt tiêu chuẩn FDA, ISO/CE | 7.700.000 | vn0100124376 | TỔNG CÔNG TY THIẾT BỊ Y TẾ VIỆT NAM - CTCP | IB2400619052 | vn1800271748 | Bệnh viện Đa khoa Trung ương Cần Thơ | Đấu thầu rộng rãi | 12/05/2025 | KQ2400619052_2505120903 | 12/05/2025 | 2 | Quận Ninh Kiều,Thành phố Cần Thơ
3895 | Dao bóc tách niêm mạc xung điện dạ dày (IT knife) | cái | 10 | Trung Quốc | 9018 | VDK-KM-40-165-T | VEDKANG | Jiangsu Vedkang Medical Science And Technology Co.,Ltd |  |  | Năm 2024 trở về sau | Dao cắt hớt dưới niêm có đầu cuối cách điện, với điện cực hình tam giác, vỏ ngoài có độ cứng tối ưu cho việc điều khiển dao, có kênh tưới rửa ở đầu dao; kênh làm việc phù hợp ≥ 2.8mm, chiều dài làm việc 1650mm, chiều dài dao 4mm, đường kính đầu cuối cách điện 2.2mm. | 3.350.000 | vn0310623082 | CÔNG TY CỔ PHẦN KỸ THUẬT MINH LONG | IB2500063072 | vn0400228672 | BỆNH VIỆN ĐÀ NẴNG | Đấu thầu rộng rãi | 09/05/2025 | KQ2500063072_2505091725 | 09/05/2025 | 3 | Quận Hải Châu,Thành phố Đà Nẵng
3896 | Dao bóc tách niêm mạc xung điện dạ dày (Dual knife) | cái | 15 | Trung Quốc |  | MK-T-2-165, MK-T-2-195, MK-T-2-235, MK-O-2-165, MK-O-2-195, MK-O-2-235, | MK-T-2-165, MK-T-2-195, MK-T-2-235, MK-O-2-165, MK-O-2-195, MK-O-2-235, | Micro-Tech (Nanjing)Co., Ltd |  |  | 2024 trở về sau | Dao cắt hớt dưới niêm, đầu dao hình núm đường kính 0.3mm, có thể để rạch và bóc tách, hỗ trợ đánh dấu và cầm máu, đường kính kênh dụng cụ 2.8mm, chiều dài làm việc 1.650mm, 1950mm, chiều dài dao cắt 2mm sử dụng cho các thành dày như dạ dày. | 5.500.000 | vn0106215710 | CÔNG TY CỔ PHẦN VẬT TƯ VÀ TRANG THIẾT BỊ Y TẾ CƯỜNG AN | IB2500063072 | vn0400228672 | BỆNH VIỆN ĐÀ NẴNG | Đấu thầu rộng rãi | 09/05/2025 | KQ2500063072_2505091725 | 09/05/2025 | 3 | Quận Hải Châu,Thành phố Đà Nẵng
3897 | Dao bóc tách niêm mạc xung điện đại tràng (Dual knife) | cái | 10 | Trung Quốc |  | MK-T-1-235, MK-O-1-235 | MK-T-1-235, MK-O-1-235 | Micro-Tech (Nanjing)Co., Ltd |  |  | 2024 trở về sau | Dao cắt hớt dưới niêm, đầu dao hình núm có đường kính 0,3mm, có thể để rạch và bóc tách, hỗ trợ đánh dấu và cầm máu, đường kính kênh dụng cụ 2,8mm, chiều dài làm việc 2.350 mm, chiều dài dao cắt 1,5mm sử dụng cho các thành dày như đại tràng, thực quản. | 5.500.000 | vn0106215710 | CÔNG TY CỔ PHẦN VẬT TƯ VÀ TRANG THIẾT BỊ Y TẾ CƯỜNG AN | IB2500063072 | vn0400228672 | BỆNH VIỆN ĐÀ NẴNG | Đấu thầu rộng rãi | 09/05/2025 | KQ2500063072_2505091725 | 09/05/2025 | 3 | Quận Hải Châu,Thành phố Đà Nẵng
3898 | Dao bóc tách niêm mạc xung điện đại tràng (IT knife) | cái | 10 | Trung Quốc |  | MK-IT-4-235, MK-IT-4-235-N | MK-IT-4-235, MK-IT-4-235-N | Micro-Tech (Nanjing)Co., Ltd |  |  | 2024 trở về sau | Dao cắt hớt dưới niêm có đầu cuối cách điện, đầu cách điện nhỏ gọn thuận tiện cho việc điều khiển, được thiết kế đặc biệt an toàn cho thực quản và đại tràng. Kênh làm việc phù hợp 2.8mm, chiều dài làm việc 2350mm, chiều dài dao 4mm, đường kính đầu cuối cách điện 1.7mm. | 5.500.000 | vn0106215710 | CÔNG TY CỔ PHẦN VẬT TƯ VÀ TRANG THIẾT BỊ Y TẾ CƯỜNG AN | IB2500063072 | vn0400228672 | BỆNH VIỆN ĐÀ NẴNG | Đấu thầu rộng rãi | 09/05/2025 | KQ2500063072_2505091725 | 09/05/2025 | 3 | Quận Hải Châu,Thành phố Đà Nẵng
3899 | Dao cắt kim (dao cắt trước - pre-cut) | Cái | 5 | Trung Quốc | 9018 | VDK-KE-0002190-B; VDK-KE-0002200-B | VEDKANG | Jiangsu Vedkang Medical Science And Technology Co.,Ltd |  |  | Năm 2024 trở về sau | Dao cắt kim, loại 3 kênh riêng biệt (cho dây guidewire, dây điều khiển dao và kênh bơm cản quang), chiều dài 1900mm đến 2000mm, tương thích dây guidewire 0.035". | 2.850.000 | vn0310623082 | CÔNG TY CỔ PHẦN KỸ THUẬT MINH LONG | IB2500063072 | vn0400228672 | BỆNH VIỆN ĐÀ NẴNG | Đấu thầu rộng rãi | 09/05/2025 | KQ2500063072_2505091725 | 09/05/2025 | 3 | Quận Hải Châu,Thành phố Đà Nẵng
3900 | Dao cắt cơ Oddi | Cái | 50 | Trung Quốc | 9018 | VDK-KE-0720200-A; VDK-KE-0725200-A; VDK-KE-0730200-A | VEDKANG | Jiangsu Vedkang Medical Science And Technology Co.,Ltd |  |  | Năm 2024 trở về sau | Phù hợp kênh làm việc đường kính ≥ 2.8mm Chiều dài làm việc 2000mm Chiều dài dao cắt: nằm trong khoảng 20 mm, 25 mm, 30 mm, (có đoạn phủ lớp cách điện) Tương thích với dây dẫn hướng 0,035 inch Có 3 kênh riêng biệt: cho dao, cho dây dẫn và cho kênh bơm cản quang. | 2.550.000 | vn0310623082 | CÔNG TY CỔ PHẦN KỸ THUẬT MINH LONG | IB2500063072 | vn0400228672 | BỆNH VIỆN ĐÀ NẴNG | Đấu thầu rộng rãi | 09/05/2025 | KQ2500063072_2505091725 | 09/05/2025 | 3 | Quận Hải Châu,Thành phố Đà Nẵng
3901 | Lưỡi dao bầu số 10 | Cái | 400 | Trung Quốc |  | - | - | Huaian Helen Medical Instrument Co., Ltd |  |  | 2024 trở về sau | Lưỡi dao mổ được làm bằng thép carbon không rỉ. ISO 13485 | 785 | vn1800665083 | CÔNG TY TNHH TRANG THIẾT BỊ Y TẾ MIỀN TÂY | IB2500025364 | vn1500476127 | Trung tâm Y tế huyện Mang Thít, tỉnh Vĩnh Long | Đấu thầu rộng rãi | 09/05/2025 | KQ2500025364_2505091313 | 09/05/2025 | 3 | Huyện Mang Thít,Tỉnh Vĩnh Long
3902 | Lưỡi dao nhọn số 11 | Cái | 1200 | Trung Quốc |  | - | - | Huaian Helen Medical Instrument Co., Ltd |  |  | 2024 trở về sau | Lưỡi dao mổ được làm bằng thép carbon không rỉ. ISO 13485 | 785 | vn1800665083 | CÔNG TY TNHH TRANG THIẾT BỊ Y TẾ MIỀN TÂY | IB2500025364 | vn1500476127 | Trung tâm Y tế huyện Mang Thít, tỉnh Vĩnh Long | Đấu thầu rộng rãi | 09/05/2025 | KQ2500025364_2505091313 | 09/05/2025 | 3 | Huyện Mang Thít,Tỉnh Vĩnh Long
3903 | Dao mổ số 11 | Cái | 2000 | Trung Quốc | 9018 | Disposable Surgical Blade | Dao mổ số 11 Falcon | Huaian Helen Medical Instrument Co., Ltd |  |  | 2024 | Chất liệu được làm từ thép carbon với công nghệ sản xuất hiện đại của Đức. Lưỡi dao cực kỳ sắc bén với nhiều đầu mũi khác nhau. Vô trùng. - Kích cở: 11. - Đạt tiêu chuẩn ISO13485 hoặc tương đương | 900 | vn0400101404 | CÔNG TY CỔ PHẦN DƯỢC - THIẾT BỊ Y TẾ ĐÀ NẴNG | IB2400620334 | vn3900841603 | Trung tâm Y tế huyện Dương Minh Châu | Chào hàng cạnh tranh | 09/05/2025 | KQ2400620334_2505091426 | 09/05/2025 | 2 | Huyện Dương Minh Châu,Tỉnh Tây Ninh
3904 | Dao lạng mộng | Cái | 72 | Rumex International Ltd /Vương quốc Liên hiệp Anh và Bắc Ireland |  | CCD-22/CCD-27 | CCD-22/CCD-27 | Rumex International Ltd /Vương quốc Liên hiệp Anh và Bắc Ireland |  |  | 2024 trở đi | - Dao được trang bị nắp đậy an toàn. + Vật liệu chính: Tay cầm: Polycarbonate; Lưỡi dao: Thép không gỉ. Nắp: Polycarbonate. - Công nghệ mài hai mặt vát, gập góc. - Lưỡi dao siêu mỏng làm giảm đáng kể lực xuyên thấu và góp phần tài tạo biểu bì. | 235.000 | vn0101581745 | CÔNG TY TNHH THIẾT BỊ Y TẾ HOÀNG ANH | IB2500093437 | vn4900152080 | Bệnh viện Đa khoa tỉnh Lạng Sơn | Đấu thầu rộng rãi | 09/05/2025 | KQ2500093437_2505091611 | 09/05/2025 | 2 | Thành phố Lạng Sơn,Tỉnh Lạng Sơn
3905 | Dao mổ phaco bẻ góc 15 độ | Cái | 72 | Rumex International Ltd/Vương quốc Liên hiệp Anh và Bắc Ireland |  | SP-15 | SP-15 | Rumex International Ltd/Vương quốc Liên hiệp Anh và Bắc Ireland |  |  | 2024 trở đi | + Dao được trang bị nắp đậy an toàn. + Vật liệu chính: Tay cầm: Polycarbonate; Lưỡi dao: Thép không gỉ. Nắp: Polycarbonate. - Vết rạch đâm ban đầu: Vát kép 15°, thẳng 1,00 mm | 120.000 | vn0101581745 | CÔNG TY TNHH THIẾT BỊ Y TẾ HOÀNG ANH | IB2500093437 | vn4900152080 | Bệnh viện Đa khoa tỉnh Lạng Sơn | Đấu thầu rộng rãi | 09/05/2025 | KQ2500093437_2505091611 | 09/05/2025 | 2 | Thành phố Lạng Sơn,Tỉnh Lạng Sơn
3906 | Hệ thống dao mổ điện cho nội soi tiêu hóa | Hệ thống | 1 | Đức | 9018 | VIO 300S | ERBE Elektromedizin GmbH | ERBE Elektromedizin GmbH |  |  | 2024 trở về sau | Chi tiết tại Bảng Đáp ứng kỹ thuật của Nhà thầu | 329.999.250 | vn0100910429 | CÔNG TY TNHH THUÝ ANH | IB2500137246 | vnz000033866 | Trung tâm Y tế Thành phố Hà Tĩnh | Chào hàng cạnh tranh | 08/05/2025 | KQ2500137246_2505081657 | 08/05/2025 | 1 | Thành phố Hà Tĩnh,Tỉnh Hà Tĩnh
3907 | Dao phẫu thuật mắt 15 độ | Cái | 600 | Mỹ (Thông tin HSCB tiêu chuẩn áp dụng của TTBYT loại B) |  | 961501 | Surgistar, Inc. | Surgistar, Inc. |  |  | Năm 2024 trở về sau | - Chất liệu thép không gỉ - Tạo độ mở rộng 15 độ. - Tay cầm nhựa, có miếng lót xốp bảo vệ lưỡi dao. Mũi dao nhọn | 74.440 | vn0302657715 | CÔNG TY TNHH THƯƠNG MẠI BÁCH QUANG | IB2500077975 | vnz000019744 | Bệnh viện đa khoa Nông Nghiệp | Đấu thầu rộng rãi | 08/05/2025 | KQ2500077975_2505081536 | 08/05/2025 | 2 | Huyện Thanh Trì,Thành phố Hà Nội
3908 | Dao phẫu thuật mắt 2.85mm | Cái | 600 | Mỹ (Thông tin HSCB tiêu chuẩn áp dụng của TTBYT loại B) |  | 962851 | Surgistar, Inc. | Surgistar, Inc. |  |  | Năm 2024 trở về sau | - Chất liệu thép không gỉ, không gây chói - Kích cỡ lưỡi dao mổ 2.85mm - Lưỡi dao bẻ góc và 1 mặt vát trên, có miếng lót xốp bảo vệ lưỡi dao | 129.485 | vn0302657715 | CÔNG TY TNHH THƯƠNG MẠI BÁCH QUANG | IB2500077975 | vnz000019744 | Bệnh viện đa khoa Nông Nghiệp | Đấu thầu rộng rãi | 08/05/2025 | KQ2500077975_2505081536 | 08/05/2025 | 2 | Huyện Thanh Trì,Thành phố Hà Nội
3909 | Lưỡi dao mổ các số | Cái | 3758 | Bỉ |  | ZB21 | SMI | SMI AG |  |  | 2024 trở đi | Thép không rỉ. Thiết kế cân bằng, mềm dẽo, rất sắc bén, lắp vào bộ phận dễ dàng, đóng gói tiệt trùng phương pháp chiếu xạ Gamma. | 1.350 | vn0101849706 | CÔNG TY TNHH THIẾT BỊ Y TẾ VÀ HOÁ CHẤT HOÀNG PHƯƠNG | IB2500098500 | vn0500475932 | Bệnh viện đa khoa Sơn Tây | Đấu thầu rộng rãi | 08/05/2025 | KQ2500098500_2505081108 | 08/05/2025 | 1 | Thành phố Hà Nội
3910 | Lưỡi dao cắt bệnh phẩm | Cái | 150 | Nhật Bản |  | 08-636-0 | Erma ( KAI) | Erma ( KAI) |  |  | 2024 trở đi | Lưỡi dao cắt bệnh phẩm. Cắt được tất cả các loại mô (mô cứng, mô mềm, cắt lạnh, cắt mỏng), được sử dụng hàng ngày với độ sác lưỡi dao ổn định. Sử dụng cho tất cả các loại máy cắt tiêu bản. | 58.000 | vn0101849706 | CÔNG TY TNHH THIẾT BỊ Y TẾ VÀ HOÁ CHẤT HOÀNG PHƯƠNG | IB2500098500 | vn0500475932 | Bệnh viện đa khoa Sơn Tây | Đấu thầu rộng rãi | 08/05/2025 | KQ2500098500_2505081108 | 08/05/2025 | 1 | Thành phố Hà Nội
3911 | Bản cực trung tính dùng cho dao mổ điện | Cái | 100 | Trung Quốc |  | GBS-Db1031a | Baisheng | Baisheng Medical Co., Ltd |  |  | 2024 trở đi | Bản cực trung tính dùng cho dao mổ điện | 45.000 | vn0101849706 | CÔNG TY TNHH THIẾT BỊ Y TẾ VÀ HOÁ CHẤT HOÀNG PHƯƠNG | IB2500098500 | vn0500475932 | Bệnh viện đa khoa Sơn Tây | Đấu thầu rộng rãi | 08/05/2025 | KQ2500098500_2505081108 | 08/05/2025 | 1 | Thành phố Hà Nội
3912 | Tay dao điện | Cái | 700 | Đài Loan ( Trung Quốc) |  | 80307 | Yueh Sheng | Yueh Sheng Electronic Industrial Co., Ltd |  |  | 2024 trở đi | Tiệt trùng bằng khí EO, dùng cho máy mổ điện cao tần 3 giắc. Sử dụng một lần. | 38.500 | vn0101849706 | CÔNG TY TNHH THIẾT BỊ Y TẾ VÀ HOÁ CHẤT HOÀNG PHƯƠNG | IB2500098500 | vn0500475932 | Bệnh viện đa khoa Sơn Tây | Đấu thầu rộng rãi | 08/05/2025 | KQ2500098500_2505081108 | 08/05/2025 | 1 | Thành phố Hà Nội
3913 | Tay dao siêu âm mổ nội soi | Cái | 1 | Ethicon Endo-Surgery S.A. de C.V. Planta II; NPA de Mexico S. de R.L. de C.V. |  | HAR | HAR | Mexico |  |  | 2023 trở về sau | Dao siêu âm có hiều dài cán 36cm , đường kính cán 5mm, chiều dài hàm dao 15mm, độ mở hàm 10mm. Lưỡi dao bằng hợp kim Titan TI-6AL-4V-ELI được bao phủ lớp chống dính Teflon FEP 100. Biên độ dao động tối đa của lưỡi dao 91,2µm. Công nghệ thích ứng mô. Tương thích với Máy GEN11, phần mềm 2018-1. | 38.000 | vn3001039132 | CÔNG TY CỔ PHẦN THƯƠNG MẠI DỊCH VỤ THIẾT BỊ Y TẾ TÂN HOÀ PHÁT | IB2500101905 | vnz000033866 | Trung tâm Y tế Thành phố Hà Tĩnh | Đấu thầu rộng rãi | 08/05/2025 | KQ2500101905_2505081455 | 08/05/2025 | 2 | Thành phố Hà Tĩnh,Tỉnh Hà Tĩnh
3914 | Dao Mổ Mắt 15 Độ | Cái | 300 | Vương Quốc Anh | 9018 | SP-15 | Rumex | Rumex International Ltd |  |  | 2024 trở về sau | - Hình dạng, cấu trúc và thành phần: + Dao được trang bị nắp đậy an toàn. + Vật liệu chính: Tay cầm: Polycarbonate; Lưỡi dao: Thép không gỉ. Nắp: Polycarbonate. - Mục đích và tác dụng: Dao phẫu thuật để thực hiện các vết rạch giác mạc và củng mạc. - Công nghệ mài hai mặt vát, dao thẳng. - Lưỡi dao siêu mỏng làm giảm đáng kể lực xuyên thấu và góp phần tái tạo biểu bì - Bề mặt mịn như satin cho hiệu ứng chống chói - Độ sắc nét tốt để thâm nhập và rút ra một cách dễ dàng - Vết rạch đâm ban đầu: Vát kép 15°, thẳng 1.00 mm - Độ sắc bén cao giúp dễ dàng thâm nhập và rút ra. Tiêu chuẩn chất lượng ISO 13485:2016. Chứng nhận EC Certificate | 115.000 | vn0102148238 | CÔNG TY CỔ PHẦN DƯỢC PHẨM THIẾT BỊ Y TẾ VIỆT LONG | IB2500101905 | vnz000033866 | Trung tâm Y tế Thành phố Hà Tĩnh | Đấu thầu rộng rãi | 08/05/2025 | KQ2500101905_2505081455 | 08/05/2025 | 2 | Thành phố Hà Tĩnh,Tỉnh Hà Tĩnh
3915 | Dây dao siêu âm( cho tay mổ nội soi) | Cái | 1 | Ethicon Endo-Surgery S.A. de C.V. Planta II; NPA de Mexico S. de R.L. de C.V. |  | HP | HP | Mexico |  |  | 2023 trở về sau | Dây dao siêu âm mổ nội soi chuyển hóa điện năng thành dao động cơ học. Thực hiện được tối đa 95 lần phẫu thuật. Chuyển động dao động 55,500 lần/ giây. Tương thích với Máy GEN11, phần mềm 2018-1. | 125.000 | vn3001039132 | CÔNG TY CỔ PHẦN THƯƠNG MẠI DỊCH VỤ THIẾT BỊ Y TẾ TÂN HOÀ PHÁT | IB2500101905 | vnz000033866 | Trung tâm Y tế Thành phố Hà Tĩnh | Đấu thầu rộng rãi | 08/05/2025 | KQ2500101905_2505081455 | 08/05/2025 | 2 | Thành phố Hà Tĩnh,Tỉnh Hà Tĩnh
3916 | Lưỡi dao mổ các số | Cái | 10000 | Huaian Helen |  | Disposabl e Surgical Blade/10#, 11#, 12#, 15#, 18#, 19#, 20#, 21#, 22#, 23#, 24#, 25# | Disposabl e Surgical Blade/10#, 11#, 12#, 15#, 18#, 19#, 20#, 21#, 22#, 23#, 24#, 25# | Trung Quốc |  |  | 2023 trở về sau | Lưỡi dao mổ được làm bằng thép carbon không rỉ, bao gồm các size : 10,11,12,15,20,21,22,23 | 800 | vn3001039132 | CÔNG TY CỔ PHẦN THƯƠNG MẠI DỊCH VỤ THIẾT BỊ Y TẾ TÂN HOÀ PHÁT | IB2500101905 | vnz000033866 | Trung tâm Y tế Thành phố Hà Tĩnh | Đấu thầu rộng rãi | 08/05/2025 | KQ2500101905_2505081455 | 08/05/2025 | 2 | Thành phố Hà Tĩnh,Tỉnh Hà Tĩnh
3917 | Cán dao mổ | Cái | 10 | Prime |  | CD | CD | Pakistan |  |  | 2023 trở về sau | Dụng cụ được làm bằng vật liệu thép không gỉ. ISO 9001:2015 | 11.500 | vn3001039132 | CÔNG TY CỔ PHẦN THƯƠNG MẠI DỊCH VỤ THIẾT BỊ Y TẾ TÂN HOÀ PHÁT | IB2500101905 | vnz000033866 | Trung tâm Y tế Thành phố Hà Tĩnh | Đấu thầu rộng rãi | 08/05/2025 | KQ2500101905_2505081455 | 08/05/2025 | 2 | Thành phố Hà Tĩnh,Tỉnh Hà Tĩnh
3918 | Dao cắt tiêu bản | Hộp | 5 | Leica Biosystems |  | DB80 | DB80 | Đức |  |  | 2023 trở về sau | Bằng thép không gỉ, Dùng trong cắt mô bệnh phẩm đã đúc nến. Độ sắc bén và độ bền được tăng lên bởi công nghệ PINK. Kích thước 80x8x0,25cm góc cắt 35 độ | 3.500.000 | vn3001039132 | CÔNG TY CỔ PHẦN THƯƠNG MẠI DỊCH VỤ THIẾT BỊ Y TẾ TÂN HOÀ PHÁT | IB2500101905 | vnz000033866 | Trung tâm Y tế Thành phố Hà Tĩnh | Đấu thầu rộng rãi | 08/05/2025 | KQ2500101905_2505081455 | 08/05/2025 | 2 | Thành phố Hà Tĩnh,Tỉnh Hà Tĩnh
3919 | Dao phẫu thuật nhãn khoa | Cái/túi | 250 | Vương Quốc Anh | 9018 | CCD-27 | Rumex | Rumex International Ltd |  |  | 2024 trở về sau | - Hình dạng, cấu trúc và thành phần: + Dao được trang bị nắp đậy an toàn. + Vật liệu chính: Tay cầm: Polycarbonate; Lưỡi dao: Thép không gỉ. Nắp: Polycarbonate. - Mục đích và tác dụng: Dao phẫu thuật được sử dụng để thực hiện các vết rạch giác mạc và củng mạc. - Công nghệ mài hai mặt vát, gập góc. - Lưỡi dao siêu mỏng làm giảm đáng kể lực xuyên thấu và góp phần tài tạo biểu bì. - Bề mặt mịn như satin cho hiệu ứng chống chói - Độ sắc nét tốt để thâm nhập và rút ra một cách dễ dàng. - Dao giác mạc trong suốt có chỉ báo độ sâu. Rạch đường cắt hầm. - Vát kép, góc cạnh: 2.75 mm - Chỉ báo độ sâu 1.50 và 1.75 mm, 2.00 mm đảm bảo lặn có kiểm soát. Tiêu chuẩn chất lượng ISO 13485:2016. Chứng nhận EC Certificate | 220.000 | vn0102148238 | CÔNG TY CỔ PHẦN DƯỢC PHẨM THIẾT BỊ Y TẾ VIỆT LONG | IB2500101905 | vnz000033866 | Trung tâm Y tế Thành phố Hà Tĩnh | Đấu thầu rộng rãi | 08/05/2025 | KQ2500101905_2505081455 | 08/05/2025 | 2 | Thành phố Hà Tĩnh,Tỉnh Hà Tĩnh
3920 | Dao phẫu thuật nhãn khoa | Cái | 100 | Vương Quốc Anh | 9018 | CCD-22 | Rumex | Rumex International Ltd |  |  | 2024 trở về sau | - Hình dạng, cấu trúc và thành phần: + Dao được trang bị nắp đậy an toàn. + Vật liệu chính: Tay cầm: Polycarbonate; Lưỡi dao: Thép không gỉ. Nắp: Polycarbonate. - Mục đích và tác dụng: Dao phẫu thuật được sử dụng để thực hiện các vết rạch giác mạc và củng mạc. - Công nghệ mài hai mặt vát, gập góc. - Lưỡi dao siêu mỏng làm giảm đáng kể lực xuyên thấu và góp phần tài tạo biểu bì. - Bề mặt mịn như satin cho hiệu ứng chống chói - Độ sắc nét tốt để thâm nhập và rút ra một cách dễ dàng. - Dao giác mạc trong suốt có chỉ báo độ sâu. Rạch đường cắt hầm. - Vát kép, góc cạnh: 2.20 mm - Chỉ báo độ sâu 1.50 và 1.75 mm đảm bảo lặn có kiểm soát. Tiêu chuẩn chất lượng ISO 13485:2016. Chứng nhận EC Certificate | 220.000 | vn0102148238 | CÔNG TY CỔ PHẦN DƯỢC PHẨM THIẾT BỊ Y TẾ VIỆT LONG | IB2500101905 | vnz000033866 | Trung tâm Y tế Thành phố Hà Tĩnh | Đấu thầu rộng rãi | 08/05/2025 | KQ2500101905_2505081455 | 08/05/2025 | 2 | Thành phố Hà Tĩnh,Tỉnh Hà Tĩnh
3921 | Tay dao điện | Cái | 3000 | Baisheng Medical |  | 0039x | 0039x | Trung Quốc |  |  | 2023 trở về sau | Tay dao mổ điện dùng 1 lần với lưỡi dao bằng thép không gỉ phi 2,4mm lưỡi dao có thể tháo rời. Điều khiển trên tay dao: Điều khiển bằng 2 nút bấm cắt và đốt. Chiều dài điện cực: 70mm. Chiều dài cáp 3m. Chiều dài tay cầm 155mm. Loại chân cắm: 3 chân tròn (3x4mm). Màu sắc trắng hoặc xanh dương. Tiệt trùng bằng khí EO | 38.000 | vn3001039132 | CÔNG TY CỔ PHẦN THƯƠNG MẠI DỊCH VỤ THIẾT BỊ Y TẾ TÂN HOÀ PHÁT | IB2500101905 | vnz000033866 | Trung tâm Y tế Thành phố Hà Tĩnh | Đấu thầu rộng rãi | 08/05/2025 | KQ2500101905_2505081455 | 08/05/2025 | 2 | Thành phố Hà Tĩnh,Tỉnh Hà Tĩnh
3922 | Tay dao siêu âm mổ mở | Cái | 1 | Ethicon Endo-Surgery S.A. de C.V. Planta II; NPA de Mexico S. de R.L. de C.V. |  | HAR | HAR | Mexico |  |  | 2023 trở về sau | Dao siêu âm đầu dao cong, dài 16mm, Chiều dài cán 9cm. Nút kích hoạt 240 độ. Độ mở hàm 10,4mm. Lưỡi dao bằng hợp kim Titan TI-6AL-4V-ELI được bao phủ lớp chống dính Teflon FEP 100. Lưỡi kẹp bằng chất liệu Aluminum 7075. Biên độ dao động tối đa của lưỡi dao 73 ± 15µm. Công nghệ thích ứng mô. Tương thích với Máy GEN11, phần mềm 2018-1. | 38.000 | vn3001039132 | CÔNG TY CỔ PHẦN THƯƠNG MẠI DỊCH VỤ THIẾT BỊ Y TẾ TÂN HOÀ PHÁT | IB2500101905 | vnz000033866 | Trung tâm Y tế Thành phố Hà Tĩnh | Đấu thầu rộng rãi | 08/05/2025 | KQ2500101905_2505081455 | 08/05/2025 | 2 | Thành phố Hà Tĩnh,Tỉnh Hà Tĩnh
3923 | Dao mổ số các cở | cái | 300 | Trung Quốc | 9018 | Disposable Surgical Blade | Dao mổ | Huaian Helen Medical Instrument Co., Ltd |  |  | 2025 | Chất liệu được làm từ thép carbon với công nghệ sản xuất hiện đại của Đức. • Lưỡi dao cực kỳ sắc bén với nhiều đầu mũi khác nhau. • Lưỡi dao đã được tiệt trùng. size 11 - Đạt tiêu chuẩn ISO 13485 | 900 | vn0400101404 | CÔNG TY CỔ PHẦN DƯỢC - THIẾT BỊ Y TẾ ĐÀ NẴNG | IB2500087009 | vn3900799824 | TRUNG TÂM Y TẾ THỊ XÃ TRẢNG BÀNG | Đấu thầu rộng rãi | 08/05/2025 | KQ2500087009_2505081443 | 08/05/2025 | 3 | Thị xã Trảng Bàng,Tỉnh Tây Ninh
3924 | Lưỡi dao nhọn số 11 | Cái | 200 | Trung Quốc |  | DMTQ11# | - | Huaian Helen Medical Instrument Co., Ltd |  |  | 2024 trở về sau | Lưỡi dao vô trùng được làm từ thép không gỉ. | 785 | vn1800665083 | CÔNG TY TNHH TRANG THIẾT BỊ Y TẾ MIỀN TÂY | IB2500026932 | vn1501063919 | Bệnh viện đa khoa khu vực Hòa Phú | Đấu thầu rộng rãi | 08/05/2025 | KQ2500026932_2505071427 | 08/05/2025 | 3 | Huyện Long Hồ,Tỉnh Vĩnh Long
3925 | Dao mổ phaco | Cái | 600 | Canada |  | GVSK2.80P | GVSK2.80P | Trillium Medivision Inc |  |  | 2024 trở về sau | Dao mổ dùng trong phẫu thuật phaco - Chất liệu lưỡi: Làm bằng thép không rỉ. - Kích cỡ lưỡi dao mổ: 2.80 mm đến 2.85mm, lưỡi dao bẻ góc. - Đóng gói: Trong túi đã tiệt trùng Xuất xứ: Canada | 120.000 | vn0202164480 | CÔNG TY TNHH VISIONARY MEDICAL | IB2500087079 | vnz000012848 | Bệnh viện Mắt tỉnh Bắc Ninh | Đấu thầu rộng rãi | 07/05/2025 | KQ2500087079_2505071449 | 07/05/2025 | 2 | Thành phố Bắc Ninh,Tỉnh Bắc Ninh
3926 | Dao mổ phaco góc 15 độ | Cái | 600 | Hoa Kỳ | 90185000 | 961501 | Surgistar, Inc. | Surgistar, Inc. |  |  | 2024 trở về sau | Dao mổ phaco góc 15 độ - Chất liệu lưỡi: Làm bằng thép không rỉ. - Cấu tạo: Tạo độ mở rộng 15 độ. - Lưỡi thẳng. Đóng gói: Trong túi đã tiệt trùng Xuất xứ: Nhóm G7 (Hoa Kỳ) | 74.400 | vn0302657715 | CÔNG TY TNHH THƯƠNG MẠI BÁCH QUANG | IB2500087079 | vnz000012848 | Bệnh viện Mắt tỉnh Bắc Ninh | Đấu thầu rộng rãi | 07/05/2025 | KQ2500087079_2505071449 | 07/05/2025 | 2 | Thành phố Bắc Ninh,Tỉnh Bắc Ninh
3927 | Dao siêu âm Harmonic các cỡ hoặc tương đương | Cái | 10 | Mexico | 9018 | HAR9F | HARMONIC FOCUS | Ethicon Endo-Surgery S.A. de C.V. Planta II, Mexico/ NPA de Mexico S. de R.L. de C.V, Mexico |  |  | 2023 trở về sau | Dao siêu âm mổ mở dài 9cm với Công nghệ thích ứng mô, lưỡi cong bằng hợp kim titan TI-6AL-4V-ELI, phủ lớp chống dính Teflon FEP 100. Đầu dao cong, thon, dài 16mm cho phép kẹp giữ mô, phẫu tích, hàn và cắt mô chính xác. Độ mở hàm trên 10,4mm. Dụng cụ cho phép cắt và làm đông các mạch máu có đường kính lên tới và bao gồm 5 mm, kết hợp với dây dao dùng cho dao siêu âm mổ mở và máy phát chính GEN11 (máy cắt cầm máu kết hợp công nghệ siêu âm và công nghệ hàn mạch lưỡng cực tiên tiến). Tiêu chuẩn CE, FDA. | 12.270.650 | vn0309133132 | CÔNG TY CỔ PHẦN DƯỢC PHẨM SAKAE | IB2500079826 | vn0310845896 | BỆNH VIỆN NHI ĐỒNG THÀNH PHỐ | Đấu thầu rộng rãi | 07/05/2025 | KQ2500079826_2505061604 | 07/05/2025 | 3 | Huyện Bình Chánh,TP. Hồ Chí Minh
3928 | Lưỡi dao mổ các số | Cái | 24499 | Ấn độ | 9018 | ViesuBlades | Ribbel International Ltd. | Ribbel International Ltd. |  |  | 2025 trở đi | Lưỡi dao dùng một lần có phủ PTFE Tiêu chuẩn: ISO,CE | 1.890 | vn0310631397 | CÔNG TY TNHH THIẾT BỊ Y TẾ EMC | IB2500079826 | vn0310845896 | BỆNH VIỆN NHI ĐỒNG THÀNH PHỐ | Đấu thầu rộng rãi | 07/05/2025 | KQ2500079826_2505061604 | 07/05/2025 | 3 | Huyện Bình Chánh,TP. Hồ Chí Minh
3929 | Tay dao đốt điện cao tần | Cái | 200 | Trung Quốc |  | CP1001 | Cathay Manufacturing | Cathay Manufacturing |  |  | Năm 2024 trở về sau | Tay dao đốt điện cao tần. Vô khuẩn. Sử dụng tương thích máy cắt đốt điện KLS Martin | 27.300 | vn0310363437 | CÔNG TY TNHH THƯƠNG MẠI VÀ THIẾT BỊ Y TẾ NHẬT MINH | IB2500079826 | vn0310845896 | BỆNH VIỆN NHI ĐỒNG THÀNH PHỐ | Đấu thầu rộng rãi | 07/05/2025 | KQ2500079826_2505061604 | 07/05/2025 | 3 | Huyện Bình Chánh,TP. Hồ Chí Minh
3930 | Dao phẫu thuật mắt 2.8mm | Cái | 150 | Ấn Độ | 9018 | HP-R4902803 | iBlade | Heil Pharma |  |  | 2024 về sau | Dao mổ mắt 2.8mm Lưỡi dao: thép không gỉ, vát đôi, gập góc 45 độ. Cán dao nhựa. Đóng gói vô trùng. | 82.500 | vn0315112885 | CÔNG TY TNHH NT SOLUTIONS | IB2400494992 | vn0305066421 | Bệnh viện Quận Tân Phú | Đấu thầu rộng rãi | 06/05/2025 | 1090/QĐ-BVQTP | 05/05/2025 | 2 | Quận Tân phú,TP. Hồ Chí Minh
3931 | Tay dao cắt đốt 2 nút bấm, dùng 1 lần | Cái | 90 | Trung Quốc |  | CP1001 | Cathay | Cathay Manufacturing Corp. |  |  | 2024 | Theo Bảng số 1. Bảng mô tả, so sánh đặc tính, thông số kỹ thuật | 31.500 | vn0310363437 | CÔNG TY TNHH THƯƠNG MẠI VÀ THIẾT BỊ Y TẾ NHẬT MINH | IB2400494992 | vn0305066421 | Bệnh viện Quận Tân Phú | Đấu thầu rộng rãi | 06/05/2025 | 1090/QĐ-BVQTP | 05/05/2025 | 2 | Quận Tân phú,TP. Hồ Chí Minh
3932 | Lưỡi dao phẫu thuật tiệt trùng bằng thép không rỉ. | cái | 2400 | Trung Quốc |  | 11# | Huaian Helen | Huaian Helen |  |  | 2024-2025 | Dành cho các cuộc phẫu thuật trong y tế. - Dao sắc. Chất liệu thép carbon không gỉ, tiệt trùng bằng tia Gamma. Các số 10, 11, 12 ,15, 20, 21, 22. Các rãnh dọc lưỡi dao tương thích với mọi loại cán dao mổ tiêu chuẩn fitment số 3 và số 4 cũng như là 3L, 4L & 7... do bất kỳ công ty nào sản xuất. - Đóng gói tiệt trùng từng cái đóng trong bao bì vỏ nhôm. - Kích thước: 10, 11, 12, 15, 20, 21, 22, 23. | 756 | vn1201576564 | CÔNG TY TRÁCH NHIỆM HỮU HẠN VẬT TƯ Y TẾ HUY KHANG | IB2500025655 | vn1200345363 | TRUNG TÂM Y TẾ HUYỆN GÒ CÔNG ĐÔNG | Đấu thầu rộng rãi | 06/05/2025 | KQ2500025655_2505061712 | 06/05/2025 | 3 | Huyện Gò Công Đông,Tỉnh Tiền Giang
3933 | Dao mổ mắt 15 độ (dao mổ phụ) | Cái | 400 | Nhật Bản | 9018 | A-15F | A-15F | Kai Industries Co., Ltd. |  |  | Từ năm 2024 trở về sau | Dao mổ phụ (Stab Knifes) 15 độ, Chọc tiền phòng trong mổ Phaco, vật liệu: lưỡi thép không gỉ, cán nhựa. Hộp 05 cái, Được đóng gói vô trùng từng cái. | 77.700 | vn0310441075 | CÔNG TY TNHH THIẾT BỊ Y TẾ MINH NHI | IB2500023711 | vn6300330899 | Bệnh viện Đa khoa thành phố Ngã Bảy | Đấu thầu rộng rãi | 06/05/2025 | KQ2500023711_2505051519 | 06/05/2025 | 4 | Thành phố Ngã Bảy,Tỉnh Hậu Giang
3934 | Dao mổ mắt chính trong phẫu thuật nhãn khoa | Cái | 400 | Nhật Bản | 9018 | CCR-22AGF/CCR-28AGF/CCR-30AGF/CCR-32AGF | CCR-22AGF/CCR-28AGF/CCR-30AGF/CCR-32AGF | Kai Industries Co., Ltd. |  |  | Từ năm 2024 trở về sau | Dao mổ mắt chính 2.2mm/2.8mm/3.0mm/3.2mm (Clear Corneal Knifes): Lưỡi dao: thép không gỉ, vát 2 mặt (vát đôi) gập gốc 45 độ Cán dao nhựa: Polybutylene Terephthalate Toàn bộ dao mổ được đựng trong khay bảo vệ có chất liệu Polycarbonate Đóng gói vô trùng. | 177.450 | vn0310441075 | CÔNG TY TNHH THIẾT BỊ Y TẾ MINH NHI | IB2500023711 | vn6300330899 | Bệnh viện Đa khoa thành phố Ngã Bảy | Đấu thầu rộng rãi | 06/05/2025 | KQ2500023711_2505051519 | 06/05/2025 | 4 | Thành phố Ngã Bảy,Tỉnh Hậu Giang
3935 | Lưỡi dao mổ các số | Cái | 7000 | Trung Quốc |  | Disposable Surgical Blade/10#, 11#, 12#, 15#, 20# | Doctor | Huaian Helen |  |  | 2024 về sau | Chất liệu được làm từ thép carbon với công nghệ sản xuất hiện đại của Đức. • Lưỡi dao cực kỳ sắc bén với nhiều đầu mũi khác nhau. • Lưỡi dao đã được tiệt trùng. • Gồm các size: 10, 11, 12, 15, 20, 21, 22, 23 | 774 | vn0308265873 | CÔNG TY TNHH THƯƠNG MẠI DỊCH VỤ VIỆT DEN TA | IB2500023711 | vn6300330899 | Bệnh viện Đa khoa thành phố Ngã Bảy | Đấu thầu rộng rãi | 06/05/2025 | KQ2500023711_2505051519 | 06/05/2025 | 4 | Thành phố Ngã Bảy,Tỉnh Hậu Giang
3936 | Lưỡi dao mổ các cỡ | Cái | 2600 | Bỉ |  | ZB10; ZB11;ZB12; ZB15; ZB20; ZB21;ZB22 | SMI AG | SMI AG |  |  | 2024-2025 | Chất liệu thép carbon (thép không gỉ) được dùng để cắt da và mô trong phẫu thuật. Tiệt trùng bằng tia gamma. Các cỡ | 1.890 | vn0103020713 | CÔNG TY CỔ PHẦN ĐẦU TƯ VÀ THƯƠNG MẠI LINH SƠN | IB2500094956 | vn0800632833 | Trung tâm Y tế huyện Bình Giang | Chào hàng cạnh tranh | 06/05/2025 | KQ2500094956_2505060942 | 06/05/2025 | 1 | Huyện Bình Giang,Tỉnh Hải Dương
3937 | Lưỡi dao mổ số 10 | Cái | 500 | Trung Quốc | 9018 | Disposable Surgical Blade, 10# | Disposable Surgical Blade, 10# | Huaian Helen Medical Instrument Co., Ltd |  | 220000844/PCBB-HCM | 2023-2024 trở về sau | Chất liệu: được làm từ thép carbon. Lưỡi dao đã được tiệt trùng. Size: 10 | 800 | vn6000371421 | CÔNG TY TNHH DƯỢC PHẨM HOÀNG VŨ | IB2500014930 | vn6001671065 | TRUNG TÂM Y TẾ HUYỆN EA KAR | Đấu thầu rộng rãi | 05/05/2025 | KQ2500014930_2505021651 | 05/05/2025 | 2 | Huyện Ea Kar,Tỉnh Đăk Lăk
3938 | Túi bọc dao mổ | Cái | 500 | Việt Nam | 3926 | TCA04ZV001 | TCA04ZV001 | Danameco |  | 220000024/PCBA-Đna | 2023-2024 trở về sau | Chất liệu: 100% Nylon | 5.400 | vn6000371421 | CÔNG TY TNHH DƯỢC PHẨM HOÀNG VŨ | IB2500014930 | vn6001671065 | TRUNG TÂM Y TẾ HUYỆN EA KAR | Đấu thầu rộng rãi | 05/05/2025 | KQ2500014930_2505021651 | 05/05/2025 | 2 | Huyện Ea Kar,Tỉnh Đăk Lăk
3939 | Dao mổ phaco 15 độ | Chiếc | 100 | Canada | 9018 | GVSP15DP | GVSP15DP | Trillium Medivision Inc |  |  | từ 2025 trở đi | - Lưỡi dao làm bằng thép không rỉ - Tạo độ mở rộng góc 15 độ, mũi dao nhọn - Tay cầm nhựa - Tiêu chuẩn chất lượng: Hàng hóa được sản xuất bởi đơn vị đạt tiêu chuẩn ISO 13485:2016 | 170.000 | vn0312920901 | CÔNG TY TNHH THIẾT BỊ Y KHOA TÂM AN | IB2500141485 | vn2400482947 | TRUNG TÂM Y TẾ HUYỆN SƠN ĐỘNG | Chào hàng cạnh tranh | 05/05/2025 | KQ2500141485_2505051413 | 05/05/2025 | 1 | Huyện Sơn Động,Tỉnh Bắc Giang
3940 | Dao mổ phaco 2.8mm-2.85mm | Chiếc | 100 | Canada | 9018 | GVSK2.80P | GVSK2.80P | Trillium Medivision Inc |  |  | từ 2025 trở đi | - Lưỡi dao làm bằng thép không rỉ - Kích thước 2,8mm - 2,85mm - Tay cầm nhựa - Tiêu chuẩn chất lượng: Hàng hóa được sản xuất bởi đơn vị đạt tiêu chuẩn ISO 13485:2016 | 130.000 | vn0312920901 | CÔNG TY TNHH THIẾT BỊ Y KHOA TÂM AN | IB2500141485 | vn2400482947 | TRUNG TÂM Y TẾ HUYỆN SƠN ĐỘNG | Chào hàng cạnh tranh | 05/05/2025 | KQ2500141485_2505051413 | 05/05/2025 | 1 | Huyện Sơn Động,Tỉnh Bắc Giang
3941 | Tay dao cắt đốt điện | Chiếc | 26000 | Trung Quốc | 9018 | FD100L | MSB Medical (Wuhan) Co., Ltd. | MSB Medical (Wuhan) Co., Ltd. |  |  | 2024 trở về sau | "-Tay dao 3 chấu, 2 nút bấm, dây dài 3m, kèm đầu dao. Thiết kế dạng thân lục giác chống trượt, tránh đầu điện cực bị quay khi sử dụng. Nút bấm mềm dễ kích hoạt. " | 23.100 | vn0302422840 | CÔNG TY TNHH THƯƠNG MẠI - DỊCH VỤ - Y TẾ ĐỊNH GIANG | IB2400596822 | vn0401494564 | Bệnh viện Phụ sản-Nhi Đà Nẵng | Đấu thầu rộng rãi | 05/05/2025 | KQ2400596822_2504291751 | 05/05/2025 | 3 | Quận Hải Châu,Thành phố Đà Nẵng Quận Ngũ Hành Sơn,Thành phố Đà Nẵng
3942 | Dao siêu âm mổ nội soi chiều dài cán 23cm | Cái | 35 | Mexico |  | HAR23 | Ethicon Endo | Ethicon Endo-Surgery S.A. de C.V. Planta II; NPA de Mexico S. de R.L. de C.V. |  |  | 2024 | Dao siêu âm mổ nội soi công nghệ thích ứng mô (ATT). Chiều dài cán 23cm, đường kính cán 5mm Chiều dài hàm dao 15mm, độ mở hàm 10mm. Cán xoay 360 độ, điều chỉnh bằng một tay. Đạt tiêu chuẩn CE, FDA | 18.160.450 | vn0401340331 | CÔNG TY TNHH MỘT THÀNH VIÊN THƯƠNG MẠI VÂN THÔNG | IB2400596822 | vn0401494564 | Bệnh viện Phụ sản-Nhi Đà Nẵng | Đấu thầu rộng rãi | 05/05/2025 | KQ2400596822_2504291751 | 05/05/2025 | 3 | Quận Hải Châu,Thành phố Đà Nẵng Quận Ngũ Hành Sơn,Thành phố Đà Nẵng
3943 | Dây dao siêu âm dùng cho mổ nội soi | Cái | 4 | Mexico |  | HP054 | Ethicon Endo | Ethicon Endo-Surgery S.A. de C.V. Planta II; NPA de Mexico S. de R.L. de C.V. |  |  | 2024 | Dây dao siêu âm mổ nội soi Chuyển đổi điện năng thành dao động cơ học. Kết nối giữa máy phát chính GEN11 và dao siêu âm nội soi. Đạt tiêu chuẩn CE, FDA | 53.698.155 | vn0401340331 | CÔNG TY TNHH MỘT THÀNH VIÊN THƯƠNG MẠI VÂN THÔNG | IB2400596822 | vn0401494564 | Bệnh viện Phụ sản-Nhi Đà Nẵng | Đấu thầu rộng rãi | 05/05/2025 | KQ2400596822_2504291751 | 05/05/2025 | 3 | Quận Hải Châu,Thành phố Đà Nẵng Quận Ngũ Hành Sơn,Thành phố Đà Nẵng
3944 | Dao siêu âm mổ mở | Cái | 20 | Mexico |  | HAR9F | Ethicon Endo | Ethicon Endo-Surgery S.A. de C.V. Planta II; NPA de Mexico S. de R.L. de C.V. |  |  | 2024 | Tay dao siêu âm mổ mở Harmonic với Công nghệ thích ứng mô, chiều dài cán 9cm Đầu dao cong, thon, dài 16mm cho phép kẹp giữ mô, phẫu tích, hàn và cắt mô chính xác. Độ mở hàm 10,4mm, độ lan tỏa nhiệt xung quanh < 2mm Hàn mạch máu tối đa 5mm, kết nối với dây dao Harnonic Xanh HPBLUE tương ứng và máy phát chính GEN11. Tiêu chuẩn: CE, FDA | 12.270.650 | vn0401340331 | CÔNG TY TNHH MỘT THÀNH VIÊN THƯƠNG MẠI VÂN THÔNG | IB2400596822 | vn0401494564 | Bệnh viện Phụ sản-Nhi Đà Nẵng | Đấu thầu rộng rãi | 05/05/2025 | KQ2400596822_2504291751 | 05/05/2025 | 3 | Quận Hải Châu,Thành phố Đà Nẵng Quận Ngũ Hành Sơn,Thành phố Đà Nẵng
3945 | Dao siêu âm mổ mở cán dài | Cái | 10 | Mexico |  | HAR17F | Ethicon Endo | Ethicon Endo-Surgery S.A. de C.V. Planta II |  |  | 2024 | Tay dao siêu âm mổ mở Harmonic với Công nghệ thích ứng mô, chiều dài cán 17cm Đầu dao cong, thon, dài 16mm cho phép kẹp giữ mô, phẫu tích, hàn và cắt mô chính xác. Độ mở hàm 10,4mm, độ lan tỏa nhiệt xung quanh < 2mm Hàn mạch máu tối đa 5mm, kết nối với dây dao cùng loại tương ứng và máy phát chính GEN11. Cắt và cầm máu đồng thời giúp giảm chảy máu Tiêu chuẩn: CE, FDA | 11.855.025 | vn0401340331 | CÔNG TY TNHH MỘT THÀNH VIÊN THƯƠNG MẠI VÂN THÔNG | IB2400596822 | vn0401494564 | Bệnh viện Phụ sản-Nhi Đà Nẵng | Đấu thầu rộng rãi | 05/05/2025 | KQ2400596822_2504291751 | 05/05/2025 | 3 | Quận Hải Châu,Thành phố Đà Nẵng Quận Ngũ Hành Sơn,Thành phố Đà Nẵng
3946 | Dây nối dao siêu âm mổ mở | Cái | 2 | Mexico |  | HPBLUE | Ethicon Endo | Ethicon Endo-Surgery S.A. de C.V. Planta II; NPA de Mexico S. de R.L. de C.V. |  |  | 2024 | Dây dao siêu âm dùng trong mổ mở Chuyển đổi điện năng thành dao động cơ học. Kết nối giữa máy phát chính GEN11 và dao siêu âm mổ mở. Không có dòng điện đi qua bệnh nhân. Đạt tiêu chuẩn CE, FDA | 52.123.050 | vn0401340331 | CÔNG TY TNHH MỘT THÀNH VIÊN THƯƠNG MẠI VÂN THÔNG | IB2400596822 | vn0401494564 | Bệnh viện Phụ sản-Nhi Đà Nẵng | Đấu thầu rộng rãi | 05/05/2025 | KQ2400596822_2504291751 | 05/05/2025 | 3 | Quận Hải Châu,Thành phố Đà Nẵng Quận Ngũ Hành Sơn,Thành phố Đà Nẵng
3947 | Dao siêu âm mổ nội soi chiều dài cán 36cm | Cái | 10 | Mexico |  | HAR36 | Ethicon Endo | Ethicon Endo-Surgery S.A. de C.V. Planta II; NPA de Mexico S. de R.L. de C.V. |  |  | 2024 | Dao siêu âm HARMONIC ACE với công nghệ thích ứng mô đường kính cán 5mm, chiều dài cán 36cm. Lưỡi dao bằng hợp kim titan phủ lớp chống dính, chiều dài hàm dao 15mm, độ mở hàm 10mm. Cán xoay 360 độ, điều chỉnh bằng một tay. Đạt tiêu chuẩn FDA, CE | 18.160.450 | vn0401340331 | CÔNG TY TNHH MỘT THÀNH VIÊN THƯƠNG MẠI VÂN THÔNG | IB2400596822 | vn0401494564 | Bệnh viện Phụ sản-Nhi Đà Nẵng | Đấu thầu rộng rãi | 05/05/2025 | KQ2400596822_2504291751 | 05/05/2025 | 3 | Quận Hải Châu,Thành phố Đà Nẵng Quận Ngũ Hành Sơn,Thành phố Đà Nẵng
3948 | Lưỡi dao mổ tiệt trùng các cỡ số | Cái | 3000 | Huaian Helen Medical Instrument Co., Ltd - Trung Quốc |  | Lưỡi dao mổ các cỡ | Lưỡi dao mổ các cỡ | Huaian Helen Medical Instrument Co., Ltd - Trung Quốc |  |  | 2024-2025 | Lưỡi dao mổ tiệt trùng các cỡ số | 800 | vn3200115130 | CÔNG TY TRÁCH NHIỆM HỮU HẠN DƯỢC PHẨM HOÀNG ĐỨC | IB2500121979 | vn3200380837 | TRUNG TÂM Y TẾ HUYỆN GIO LINH | Chào hàng cạnh tranh | 04/05/2025 | KQ2500121979_2505041437 | 04/05/2025 | 2 | Huyện Gio Linh,Tỉnh Quảng Trị
3949 | Cán dao siêu âm mổ mở 9 cm | Cái | 10 | Mexico | 9018 | HAR9F | Dao siêu âm mổ mở với công nghệ thích ứng mô HARMONIC FOCUS - HAR9F | NPA de Mexico S. de R.L. de C.V.; Ethicon Endo-Surgery S.A. de C.V. Planta II | HAR9F | 9706NK/BYT-TB-CT | Từ năm 2024 trở về sau | Dụng cụ dài 9cm, sử dụng sóng siêu âm để cắt mô và hàn được mạch máu tối đa 5mm, kết nối với dây dao HPBLUE, dùng trong mổ mở bướu giáp, có công nghệ thích ứng mô | 12.270.650 | vn0100109699 | CÔNG TY CỔ PHẦN DƯỢC PHẨM THIẾT BỊ Y TẾ HÀ NỘI | IB2500075834 | vnz000007903 | Bệnh Viện Phong Da Liễu Trung ương Quy Hòa | Đấu thầu rộng rãi | 29/04/2025 | KQ2500075834_2504292245 | 29/04/2025 | 3 | Thành phố Quy Nhơn,Tỉnh Bình Định
3950 | Cán dao siêu âm nội soi 36 cm | Cái | 10 | Mexico | 9018 | HAR36 | Dao siêu âm HARMONIC ACE với công nghệ thích ứng mô - HAR36 | Ethicon Endo-Surgery S.A. de C.V. Planta II | HAR36 | 9706NK/BYT-TB-CT | Từ năm 2024 trở về sau | Dụng cụ dài 36cm, đường kính 5mm, sử dụng sóng siêu âm để cắt mô và hàn được mạch máu tối đa 5mm, kết nối với dây dao HP054, dùng trong mổ nội soi, có công nghệ thích ứng mô và có chống dính | 18.160.450 | vn0100109699 | CÔNG TY CỔ PHẦN DƯỢC PHẨM THIẾT BỊ Y TẾ HÀ NỘI | IB2500075834 | vnz000007903 | Bệnh Viện Phong Da Liễu Trung ương Quy Hòa | Đấu thầu rộng rãi | 29/04/2025 | KQ2500075834_2504292245 | 29/04/2025 | 3 | Thành phố Quy Nhơn,Tỉnh Bình Định
3951 | Lưỡi dao mổ các số | Chiếc | 1500 | Ấn Độ |  | KIATO | Lưỡi dao mổ | Kehr Surgical Private Limited |  |  | 2024 trở đi | Chất liệu thép không gỉ, sắc bén được đóng gói riêng biệt và tiệt trùng. - Có các số từ 11 - 21. - Lưỡi dao tương thích với mọi loại cán dao mổ tiêu chuẩn fitment số 3 và số 4 - Đạt tiêu chuẩn ISO 13485:2016 | 1.155 | vn0900108278 | CÔNG TY CỔ PHẦN DƯỢC PHẨM HƯNG YÊN | IB2500140320 | vnz000012798 | Bệnh viện Đa khoa tỉnh Hưng Yên | Chào hàng cạnh tranh | 29/04/2025 | KQ2500140320_2504291616 | 29/04/2025 | 2 | Thành phố Hưng yên,Tỉnh Hưng Yên
3952 | Lưỡi dao mổ | Cái | 100000 | Trung quốc |  | Disposable Surgical Blade | Huaian | Huaian |  |  | 2024 | Lưỡi dao mổ số 10, 15 | 810 | vn0309539478 | CÔNG TY TNHH THƯƠNG MẠI DỊCH VỤ VŨ THUẬN | IB2400600593 | vn0301394608 | Bệnh viện Da Liễu | Đấu thầu rộng rãi | 29/04/2025 | KQ2400600593_2504291512 | 29/04/2025 | 3 | Quận 3,TP. Hồ Chí Minh
3953 | Cán dao mổ số 4 | Cái | 1 | Pakistan | 9018 | 08.0120.04 | 08.0120.04 | Hilbro Instruments Pvt Ltd |  |  | 2024 trở về sau | Cán dao mổ số 4 Standard Chất liệu: Thép không rỉ | 105.000 | vn0303234198 | CÔNG TY TNHH TRANG THIẾT BỊ - DỤNG CỤ Y KHOA TÂN MAI THÀNH | IB2400600593 | vn0301394608 | Bệnh viện Da Liễu | Đấu thầu rộng rãi | 29/04/2025 | KQ2400600593_2504291512 | 29/04/2025 | 3 | Quận 3,TP. Hồ Chí Minh
3954 | Cán dao mổ số 3 | Cái | 1 | Pakistan | 9018 | 08.0108.03 | 08.0108.03 | Hilbro Instruments Pvt Ltd |  |  | 2024 trở về sau | Cán dao mổ số 3 (có thước đo) Chất liệu: Thép không rỉ | 145.950 | vn0303234198 | CÔNG TY TNHH TRANG THIẾT BỊ - DỤNG CỤ Y KHOA TÂN MAI THÀNH | IB2400600593 | vn0301394608 | Bệnh viện Da Liễu | Đấu thầu rộng rãi | 29/04/2025 | KQ2400600593_2504291512 | 29/04/2025 | 3 | Quận 3,TP. Hồ Chí Minh
3955 | Bộ phụ kiện dùng cho dao siêu âm không dây đầu cong | Bộ | 160 | Mỹ | Vật tư y tế | SCGxx/ SCGxxx; SCBA; SCBIGA | Sonicision Curved Jaw Cordless Ultrasonic Dissection system | - SCGxx/ SCGxxx; SCBA: Covidien - SCBIGA: Spectrum Plastics Group |  |  | 2024 trở về sau | Theo Bảng danh mục hàng hoá dự thầu | 165.000.000 | vn0106202888 | CÔNG TY TNHH THƯƠNG MẠI TỔNG HỢP VẬT TƯ Y TẾ | IB2500061672 | vn0301483294 | BỆNH VIỆN UNG BƯỚU | Đấu thầu rộng rãi | 29/04/2025 | KQ2500061672_2504291525 | 29/04/2025 | 2 | Thành phố Thủ Đức,TP. Hồ Chí Minh
3956 | Dao siêu âm dài 17 cm | Cái | 400 | Mexico | 9018 | HAR17F | HARMONIC FOCUS | Ethicon Endo-Surgery S.A. de C.V. Planta II |  |  | 2024 trở về sau | Dụng cụ có chiều dài cán 17cm, chiều dài lưỡi dao 16mm, sử dụng sóng siêu âm để cắt mô và hàn được mạch máu tối đa 5mm, công nghệ thích ứng mô, dùng trong mổ hở, tương thích với máy cắt đốt bằng công nghệ siêu âm tích hợp lưỡng cực tiên tiến Gen11. Hàng hóa được lưu hành từ 02 nước tham chiếu. | 11.855.025 | vn0304903412 | Công Ty TNHH Thương mại Thiết bị Y tế An Lợi | IB2500061672 | vn0301483294 | BỆNH VIỆN UNG BƯỚU | Đấu thầu rộng rãi | 29/04/2025 | KQ2500061672_2504291525 | 29/04/2025 | 2 | Thành phố Thủ Đức,TP. Hồ Chí Minh
3957 | Dao cắt hàn mạch dài 23cm | Cái | 700 | Mỹ | Vật tư y tế | LF1923 | LigaSure Maryland Jaw Open Sealer/Divider One-step Sealing, Nano-coated | Covidien |  |  | 2024 trở về sau | Chi tiết theo "Bảng danh mục hàng hóa dự thầu" | 21.000.000 | vn0105290017 | CÔNG TY TNHH VẬT TƯ VÀ TRANG THIẾT BỊ Y TẾ HÀ THÀNH | IB2500061672 | vn0301483294 | BỆNH VIỆN UNG BƯỚU | Đấu thầu rộng rãi | 29/04/2025 | KQ2500061672_2504291525 | 29/04/2025 | 2 | Thành phố Thủ Đức,TP. Hồ Chí Minh
3958 | Dây nối cho dao siêu âm dài 36cm | Cái | 22 | Mexico | 9018 | HP054 | HARMONIC | Ethicon Endo-Surgery S.A. de C.V. Planta II; NPA de Mexico S. de R.L. de C.V. |  |  | 2024 trở về sau | Bộ phận chuyển đổi năng lượng điện từ sang năng lượng cơ học, kết nối giữa máy cắt đốt bằng công nghệ siêu âm tích hợp lưỡng cực tiên tiến Gen 11 của bệnh viện và dụng cụ dao siêu âm dài 23cm và 36cm, sử dụng được tối thiểu 95 lần Hàng hóa được lưu hành tại ít nhất từ 02 nước tham chiếu trở lên | 53.698.050 | vn0304903412 | Công Ty TNHH Thương mại Thiết bị Y tế An Lợi | IB2500061672 | vn0301483294 | BỆNH VIỆN UNG BƯỚU | Đấu thầu rộng rãi | 29/04/2025 | KQ2500061672_2504291525 | 29/04/2025 | 2 | Thành phố Thủ Đức,TP. Hồ Chí Minh
3959 | Dao siêu âm dài 9 cm | Cái | 3200 | Mexico | 9018 | HAR9F | HARMONIC FOCUS | Ethicon Endo-Surgery S.A. de C.V. Planta II; NPA de Mexico S. de R.L. de C.V. |  |  | 2024 trở về sau | Dụng cụ có cán dài 9cm, chiều dài lưỡi dao 16mm, sử dụng sóng siêu âm để cắt mô và hàn được mạch máu tối đa 5mm, công nghệ thích ứng mô, dùng trong mổ hở, tương thích với máy cắt đốt bằng công nghệ siêu âm tích hợp lưỡng cực tiên tiến Gen11. Hàng hóa được lưu hành từ 02 nước tham chiếu. | 12.270.636 | vn0304903412 | Công Ty TNHH Thương mại Thiết bị Y tế An Lợi | IB2500061672 | vn0301483294 | BỆNH VIỆN UNG BƯỚU | Đấu thầu rộng rãi | 29/04/2025 | KQ2500061672_2504291525 | 29/04/2025 | 2 | Thành phố Thủ Đức,TP. Hồ Chí Minh
3960 | Dao cắt hàn mạch dài 37cm tương thích với máy cắt đốt bằng công nghệ siêu âm tích hợp lưỡng cực tiên tiến của bệnh viện | Cái | 300 | Mexico | 9018 | NSLX137C | ENSEAL X1 | Ethicon Endo-Surgery S.A. de C.V. Planta II |  |  | 2024 trở về sau | Tay dao hàn mạch mổ nội soi hàm phủ silicon, đầu cong. Chiều dài cán dao 37cm, đường kính cán dao 5mm, quay 360°. Tương thích cho máy cắt đốt bằng siêu âm tích hợp lưỡng cực tiên tiến. Hàng hóa được lưu hành từ 02 nước tham chiếu. | 13.631.250 | vn0304903412 | Công Ty TNHH Thương mại Thiết bị Y tế An Lợi | IB2500061672 | vn0301483294 | BỆNH VIỆN UNG BƯỚU | Đấu thầu rộng rãi | 29/04/2025 | KQ2500061672_2504291525 | 29/04/2025 | 2 | Thành phố Thủ Đức,TP. Hồ Chí Minh
3961 | Dao cắt hàn mạch dài 37cm | Cái | 700 | Mỹ | Vật tư y tế | LF1937 | LigaSure Maryland Jaw Laparoscopic Sealer/Divider One-step Sealing, Nano-coated | Covidien |  |  | 2024 trở về sau | Chi tiết theo "Bảng danh mục hàng hóa dự thầu" | 21.000.000 | vn0105290017 | CÔNG TY TNHH VẬT TƯ VÀ TRANG THIẾT BỊ Y TẾ HÀ THÀNH | IB2500061672 | vn0301483294 | BỆNH VIỆN UNG BƯỚU | Đấu thầu rộng rãi | 29/04/2025 | KQ2500061672_2504291525 | 29/04/2025 | 2 | Thành phố Thủ Đức,TP. Hồ Chí Minh
3962 | Dao siêu âm dài 36 cm | Cái | 400 | Mexico | 9018 | HAR36 | HARMONIC ACE | Ethicon Endo-Surgery S.A. de C.V. Planta II; NPA de Mexico S. de R.L. de C.V. |  |  | 2024 trở về sau | Dụng cụ dài 36cm, đường kính 5mm, sử dụng sóng siêu âm để cắt mô và hàn được mạch máu tối đa 5mm, công nghệ thích ứng mô, tương thích với máy cắt đốt bằng công nghệ siêu âm tích hợp lưỡng cực tiên tiến Gen11. Hàng hóa được lưu hành từ 02 nước tham chiếu. | 18.160.443 | vn0304903412 | Công Ty TNHH Thương mại Thiết bị Y tế An Lợi | IB2500061672 | vn0301483294 | BỆNH VIỆN UNG BƯỚU | Đấu thầu rộng rãi | 29/04/2025 | KQ2500061672_2504291525 | 29/04/2025 | 2 | Thành phố Thủ Đức,TP. Hồ Chí Minh
3963 | Dao cắt hàn mạch dài 25cm tương thích với máy cắt đốt bằng công nghệ siêu âm tích hợp lưỡng cực tiên tiến của bệnh viện | Cái | 700 | Mexico | 9018 | NSLX125C | ENSEAL X1 | Ethicon Endo-Surgery S.A. de C.V. Planta II |  |  | 2024 trở về sau | Cán dài 25cm, chiều dài hàm 24mm; chiều dài đường cắt 21.8mm; độ mở hàm 17.2mm; cán xoay 360 độ điều chỉnh bằng một tay; hàm dưới của tay dao có thể được sử dụng ở vị trí mở hoặc đóng Tương thích với máy cắt đốt bằng công nghệ siêu âm tích hợp lưỡng cực tiên tiến Hàng hóa được lưu hành từ 02 nước tham chiếu | 13.634.250 | vn0304903412 | Công Ty TNHH Thương mại Thiết bị Y tế An Lợi | IB2500061672 | vn0301483294 | BỆNH VIỆN UNG BƯỚU | Đấu thầu rộng rãi | 29/04/2025 | KQ2500061672_2504291525 | 29/04/2025 | 2 | Thành phố Thủ Đức,TP. Hồ Chí Minh
3964 | Dao siêu âm không dây đầu cong | Cái | 4000 | Mỹ | Vật tư y tế | SCDxxx/ SCDxxxx | Sonicision Curved Jaw Cordless Ultrasonic Dissector | Covidien |  |  | 2024 trở về sau | Theo Bảng danh mục hàng hoá dự thầu | 23.500.000 | vn0106202888 | CÔNG TY TNHH THƯƠNG MẠI TỔNG HỢP VẬT TƯ Y TẾ | IB2500061672 | vn0301483294 | BỆNH VIỆN UNG BƯỚU | Đấu thầu rộng rãi | 29/04/2025 | KQ2500061672_2504291525 | 29/04/2025 | 2 | Thành phố Thủ Đức,TP. Hồ Chí Minh
3965 | Dao cắt hàn mạch dài 21cm | Cái | 5600 | Mỹ | Vật tư y tế | LF2019 | LigaSure Exact Dissector Nano-coated | Covidien |  |  | 2024 trở về sau | Chi tiết theo "Bảng danh mục hàng hóa dự thầu" | 24.450.000 | vn0101147344 | CÔNG TY TNHH ĐẦU TƯ PHÁT TRIỂN TRANG THIẾT BỊ Y TẾ | IB2500061672 | vn0301483294 | BỆNH VIỆN UNG BƯỚU | Đấu thầu rộng rãi | 29/04/2025 | KQ2500061672_2504291525 | 29/04/2025 | 2 | Thành phố Thủ Đức,TP. Hồ Chí Minh
3966 | Dây nối cho dao siêu âm dài 9cm và 17cm | Cái | 180 | Mexico | 9018 | HPBLUE | HARMONIC | Ethicon Endo-Surgery S.A. de C.V. Planta II; NPA de Mexico S. de R.L. de C.V. |  |  | 2024 trở về sau | Bộ phận chuyển đổi năng lượng điện từ sang năng lượng cơ học, kết nối giữa máy cắt đốt bằng công nghệ siêu âm tích hợp lưỡng cực tiên tiến Gen11 và dụng cụ dao siêu âm dài 9cm và 17cm, sử dụng được tối thiểu 100 lần. Hàng hóa được lưu hành từ 02 nước tham chiếu. | 52.123.050 | vn0304903412 | Công Ty TNHH Thương mại Thiết bị Y tế An Lợi | IB2500061672 | vn0301483294 | BỆNH VIỆN UNG BƯỚU | Đấu thầu rộng rãi | 29/04/2025 | KQ2500061672_2504291525 | 29/04/2025 | 2 | Thành phố Thủ Đức,TP. Hồ Chí Minh
3967 | Lưỡi dao mổ các số | Cái | 57200 | Bỉ |  | ZB10; ZB11; ZB15 | SMI | SMI AG |  |  | 2024 | Lưỡi dao mổ vô trùng Chất liệu: được làm từ thép carbon Kích cỡ: có các số 10, 11, 12 ,15, 20, 21, 22 Đóng gói riêng lẻ trong giấy bạc có mã màu dễ bóc để đảm bảo an toàn tối đa được bọc trong vỏ nhôm Tiệt trùng Đạt tiêu chuẩn của quốc gia thuộc EU (Bỉ) | 1.590 | vn0109950754 | CÔNG TY TNHH THIẾT BỊ Y TẾ & HÓA CHẤT MEDITEK VIỆT NAM | IB2400477971 | vn0401494564 | Bệnh viện Phụ sản-Nhi Đà Nẵng | Đấu thầu rộng rãi | 29/04/2025 | 387/QĐ-BVPSNĐN | 29/04/2025 | 4 | Quận Hải Châu,Thành phố Đà Nẵng Quận Ngũ Hành Sơn,Thành phố Đà Nẵng
3968 | Lưỡi dao mổ các cỡ | Cái | 2500 | Bỉ |  | ZB10; ZB11;ZB12; ZB15; ZB20; ZB21;ZB22 | Smi | SMI AG |  |  | 2024-2025 | Chất liệu thép carbon (thép không gỉ) được dùng để cắt da và mô trong phẫu thuật. Tiệt trùng bằng tia gamma. Các cỡ | 1.995 | vn0104888615 | CÔNG TY TNHH MỘT THÀNH VIÊN THƯƠNG MẠI VÀ DỊCH VỤ ĐỨC BẢO | IB2500068312 | vn0800663221 | Trung tâm Y tế huyện Nam Sách | Đấu thầu rộng rãi | 29/04/2025 | KQ2500068312_2504291353 | 29/04/2025 | 1 | Huyện Nam Sách,Tỉnh Hải Dương
3969 | Lưỡi dao mổ | Cái | 4000 | Trung Quốc |  | Disposable Surgical Blade | Huaian Helen | Huaian Helen |  |  | 2024 trở về sau | Các cỡ, chất liệu thép không gỉ | 777 | vn0310363437 | CÔNG TY TNHH THƯƠNG MẠI VÀ THIẾT BỊ Y TẾ NHẬT MINH | IB2500092971 | vn3800431314 | TRUNG TÂM Y TẾ BÙ ĐĂNG | Đấu thầu rộng rãi | 29/04/2025 | KQ2500092971_2504290932 | 29/04/2025 | 3 | Huyện Bù Đăng,Tỉnh Bình Phước
3970 | Dao Thunderbeat 9cm, 20cm, loại hàm mở rộng | Cái | 4 | Nhật Bản |  | TB-0920OE | Olympus | Aomori Olympus Co., Ltd |  |  | 2024 trở về sau | Chi tiết theo Bảng số 1. Bảng mô tả, so sánh đặc tính, thông số kỹ thuật | 26.780.000 | vn0307884750 | CÔNG TY TNHH KINH DOANH VẬT TƯ TRANG THIẾT BỊ Y TẾ VIỆT NAM | IB2400495544 | vn0305066421 | Bệnh viện Quận Tân Phú | Đấu thầu rộng rãi | 29/04/2025 | 1048/QĐ-BVQTP | 29/04/2025 | 4 | Quận Tân phú,TP. Hồ Chí Minh
3971 | Dây nối cho dao cắt siêu âm và hàn mạch máu | Sợi | 4 | Nhật Bản |  | TD-TB400 | Olympus | Aomori Olympus Co., Ltd |  |  | 2024 trở về sau | Chi tiết theo Bảng số 1. Bảng mô tả, so sánh đặc tính, thông số kỹ thuật | 100.000.000 | vn0307884750 | CÔNG TY TNHH KINH DOANH VẬT TƯ TRANG THIẾT BỊ Y TẾ VIỆT NAM | IB2400495544 | vn0305066421 | Bệnh viện Quận Tân Phú | Đấu thầu rộng rãi | 29/04/2025 | 1048/QĐ-BVQTP | 29/04/2025 | 4 | Quận Tân phú,TP. Hồ Chí Minh
3972 | Dao Thunderbeat 5cm, 35cm, tay cầm phí trước, loại S | Cái | 41 | Nhật Bản |  | TB-0535FCS | Olympus | Aomori Olympus Co., Ltd |  |  | 2024 trở về sau | Chi tiết theo Bảng số 1. Bảng mô tả, so sánh đặc tính, thông số kỹ thuật | 19.300.000 | vn0307884750 | CÔNG TY TNHH KINH DOANH VẬT TƯ TRANG THIẾT BỊ Y TẾ VIỆT NAM | IB2400495544 | vn0305066421 | Bệnh viện Quận Tân Phú | Đấu thầu rộng rãi | 29/04/2025 | 1048/QĐ-BVQTP | 29/04/2025 | 4 | Quận Tân phú,TP. Hồ Chí Minh
3973 | Dao Thunderbeat 9cm, Open Fine Jaw | Cái | 11 | Nhật Bản |  | TB-0009OF | Olympus | Aomori Olympus Co., Ltd |  |  | 2024 trở về sau | Chi tiết theo Bảng số 1. Bảng mô tả, so sánh đặc tính, thông số kỹ thuật | 24.000.000 | vn0307884750 | CÔNG TY TNHH KINH DOANH VẬT TƯ TRANG THIẾT BỊ Y TẾ VIỆT NAM | IB2400495544 | vn0305066421 | Bệnh viện Quận Tân Phú | Đấu thầu rộng rãi | 29/04/2025 | 1048/QĐ-BVQTP | 29/04/2025 | 4 | Quận Tân phú,TP. Hồ Chí Minh
3974 | Lưỡi dao phẫu thuật tiệt trùng số 11. | Cái | 2000 | Nhật Bản | Vật tư Y tế | No.11 | Feather | Feather Safety Razor Co., Ltd. |  |  | Năm 2024 trở về sau | - Chất liệu bằng thép không rỉ, đầu nhọn, thiết kế cân đối, mềm dẻo sắc bén, gắn vào cán dễ dàng. Sử dụng trong phẩu thật mắt, tai mũi họng, thẩm mỹ; tương thích với cán dao bằng tay. - Đóng gói tiệt trùng phương pháp chiếu xạ Gamma từng cái. - Đạt tiêu chuẩn chất lượng: ISO, CE, FDA | 5.250 | vn0312699087 | CÔNG TY TNHH THƯƠNG MẠI DỊCH VỤ AN THỊNH HEALTH | IB2500029301 | vn3500734149 | Bệnh viện Mắt tỉnh Bà Rịa Vũng Tàu | Đấu thầu rộng rãi | 29/04/2025 | KQ2500029301_2504291037 | 29/04/2025 | 2 | Tỉnh Bà Rịa - Vũng Tàu
3975 | Lưỡi dao phẫu thuật tiệt trùng số 15 (Feather số 15). | Cái | 3000 | Nhật Bản | Vật tư Y tế | No.15 | Feather | Feather Safety Razor Co., Ltd. |  |  | Năm 2024 trở về sau | - Chất liệu bằng thép không rỉ, đầu nhọn, thiết kế cân đối, mềm dẻo, rất sắc bén, gắn vào cán dễ dàng. Sử dụng trong phẩu thật mắt, tai mũi họng, thẩm mỹ; tương thích với cán dao bằng tay. - Đóng gói tiệt trùng phương pháp chiếu xạ Gamma từng cái. - Đạt tiêu chuẩn chất lượng: ISO, CE, FDA | 5.250 | vn0312699087 | CÔNG TY TNHH THƯƠNG MẠI DỊCH VỤ AN THỊNH HEALTH | IB2500029301 | vn3500734149 | Bệnh viện Mắt tỉnh Bà Rịa Vũng Tàu | Đấu thầu rộng rãi | 29/04/2025 | KQ2500029301_2504291037 | 29/04/2025 | 2 | Tỉnh Bà Rịa - Vũng Tàu
3976 | Lưỡi dao cắt tiêu bản mô học dùng 1 lần | Cái | 2500 | Nhật Bản | 9018 | MCUT-3508 | Myr | MUTO PURE CHEMICALS CO., LTD |  |  | 2024 trở đi | Dùng cắt lạnh và cắt tiêu bản thường | 43.900 | vn0107487996 | CÔNG TY TNHH PHÁT TRIỂN CÔNG NGHỆ NHẬT ĐỨC | IB2500018408 | vnz000022224 | Bệnh viện Sản Nhi Nghệ An | Đấu thầu rộng rãi | 29/04/2025 | KQ2500018408_2504260954 | 29/04/2025 | 2 | Thành phố Vinh,Tỉnh Nghệ An
3977 | Lưỡi dao mổ tiệt trùng các cỡ | Cái | 3000 | Ribbel International Ltd |  | Surgical Blades | Dao mổ các size | Ribbel International Ltd |  |  | 2024 trở về sau | Chất liệu được làm từ thép carbon không gỉ, tiệt trùng.Tiêu chuẩn CE | 1.050 | vn3200239256 | CÔNG TY TRÁCH NHIỆM HỮU HẠN DƯỢC PHẨM LAN TIẾN | IB2500037567 | vnz000007184 | Bệnh viện đa khoa khu vực Triệu hải, tỉnh Quảng trị | Đấu thầu rộng rãi | 29/04/2025 | KQ2500037567_2504281536 | 28/04/2025 | 2 | Thị xã Quảng Trị,Tỉnh Quảng Trị
3978 | Dây dao màu xanh dùng mổ hở | Cái | 7 | Trung Quốc |  | QUBP55 | Miconvey | Miconvey technologies co., ltd. |  |  | 2024 trở về sau | Dây dao cho phép chuyển đổi năng lượng điện thành năng lượng cơ học, kết hợp với máy phát chính Gen11 và tương thích với Harmonic Focus+, Harmonic Focus+ cán dài và Harmonic Synergy Tần số dao động: 55,500 lần/giây | 39.950.000 | vn0107651702 | CÔNG TY TNHH THIẾT BỊ Y TẾ MINH THIÊN | IB2500037631 | vn0301261735 | Bệnh viện Thống Nhất | Đấu thầu rộng rãi | 28/04/2025 | KQ2500037631_2504281749 | 28/04/2025 | 4 | Quận Tân Bình,TP. Hồ Chí Minh
3979 | Dao cắt vi phẫu | cái | 1250 | Nhật Bản | 9018 | A-35 | FEATHER MICROTOME BLADE | Feather Safety Razor Co., Ltd. |  |  | Từ năm 2024 trở đi | Lưỡi dao cắt tiêu bản dùng một lần các loại, các cỡ: Nguyên liệu thô: -Chất liệu: thép không rỉ -Chiều dài: 80 mm -Chiều cao: 8 mm -Góc lưỡi: 35 độ -Dùng 1 lần, tiêu chuẩn tạo ra các phần rất mỏng và phù hợp với các mô cứng và mô mềm. -Chất lượng: tuổi thọ sử dụng rất cao (kể cả đối với mô cứng) -Độ bền cao -Thời gian cắt ngắn với góc hở tương ứng. - Rất sắc bén -Chưa tiệt trùng -Tiêu chuẩn Chất lượng: ISO, EC, Free Sales | 39.900 | vn0303244037 | CÔNG TY TNHH TRANG THIẾT BỊ Y TẾ HOÀNG ÁNH DƯƠNG | IB2500037631 | vn0301261735 | Bệnh viện Thống Nhất | Đấu thầu rộng rãi | 28/04/2025 | KQ2500037631_2504281749 | 28/04/2025 | 4 | Quận Tân Bình,TP. Hồ Chí Minh
3980 | Dao trám | Cái | 20 | Việt Nam | 9018 | 9.032.3 | Dao trám số 11 Goldmann-Fox | CÔNG TY TNHH MILLE INSTRUMENTS |  |  | Từ năm 2024 trở về sau | Dao trám số 11 Goldmann-Fox.Thép không rỉ, chất lượng cao. Có mã vạch sản phẩm, mã GS1, ISO 13485 | 149.000 | vn0316579721 | CÔNG TY TNHH TOTIN | IB2500037631 | vn0301261735 | Bệnh viện Thống Nhất | Đấu thầu rộng rãi | 28/04/2025 | KQ2500037631_2504281749 | 28/04/2025 | 4 | Quận Tân Bình,TP. Hồ Chí Minh
3981 | Dao mổ phaco các cỡ | Cái | 600 | Mỹ (Thông tin HSCB tiêu chuẩn áp dụng của TTBYT loại B) | 9018 | 962268; 962868; 962968; 963268 | 962268; 962868; 962968; 963268 | Surgistar, Inc. |  |  | Từ năm 2024 trở về sau | Dao tạo đường hầm trong mổ phaco (Slit Knife), gập góc Lưỡi dao bằng thép không gỉ, hai mặt vát, chiều dày lưỡi dao 0,12mm. Gồm các kích thước: 2,2mm - 2,8mm - 3,0mm - 3,2mm. Tiệt trùng. | 138.450 | vn0302657715 | CÔNG TY TNHH THƯƠNG MẠI BÁCH QUANG | IB2500037631 | vn0301261735 | Bệnh viện Thống Nhất | Đấu thầu rộng rãi | 28/04/2025 | KQ2500037631_2504281749 | 28/04/2025 | 4 | Quận Tân Bình,TP. Hồ Chí Minh
3982 | Dao siêu âm dùng mổ hở bướu cổ 9cm | Cái | 18 | Mexico | 9018 | HAR9F | HARMONIC FOCUS | Ethicon Endo-Surgery S.A. de C.V. Planta II, Mexico/ NPA de Mexico S. de R.L. de C.V., Mexico |  |  | 2023 trở về sau | Dao siêu âm mổ mở Harmonic Focus+ với Công nghệ thích ứng mô, cán dài 9cm, kết hợp với dây dao Harmonic Xanh HPBLUE và máy phát chính GEN11 (máy cắt cầm máu kết hợp công nghệ siêu âm và công nghệ hàn mạch lưỡng cực tiên tiến). Đầu dao cong, thon, dài 16mm cho phép kẹp giữ mô, phẫu tích, hàn và cắt mô chính xác. Độ mở hàm trên 10,4mm. | 12.270.650 | vn0309133132 | CÔNG TY CỔ PHẦN DƯỢC PHẨM SAKAE | IB2500037631 | vn0301261735 | Bệnh viện Thống Nhất | Đấu thầu rộng rãi | 28/04/2025 | KQ2500037631_2504281749 | 28/04/2025 | 4 | Quận Tân Bình,TP. Hồ Chí Minh
3983 | Dao cắt cơ vòng, 3 kênh | Cái | 80 | Đức | 9018 | OE1042225TRLC; OE1042230TRLC | OE1042225TRLC; OE1042230TRLC | Endo - Flex GmbH |  |  | Năm 2023 trở về sau | - Dao dài 25-30 mm, có đoạn phủ plastic cách điện. - Đường kính thuôn dần 2.2mm -> 1.8mm hoặc 2.55mm -> 2.1mm. - Chiều dài dụng cụ 200cm. | 4.900.000 | vn0313468156 | CÔNG TY TNHH DYNAMED | IB2500037631 | vn0301261735 | Bệnh viện Thống Nhất | Đấu thầu rộng rãi | 28/04/2025 | KQ2500037631_2504281749 | 28/04/2025 | 4 | Quận Tân Bình,TP. Hồ Chí Minh
3984 | Dao tiền phòng 15 độ | Cái | 600 | Nhật Bản | 9018 | P-715 | MICRO FEATHER DISPOSABLE OPHTHALMIC SCALPEL WITH PLASTIC HANDLE | Feather Safety Razor Co., Ltd. |  |  | Từ năm 2024 trở đi | Lưỡi dao rạch vi phẫu cho mắt 15 độ Incision Knife Feather, Dao chọc tiền phòng 15 độ bằng thép không gỉ, cạnh mài ngang, 2 mặt vát,cán dao bằng nhựa, có vị trí giúp chống trượt Lưỡi dao thẳng và siêu bén được mài giữa chính xác đến từng micro đơn vị giúp tối ưu hóa rạch semilaminar và rạch chọc tiền phòng vùng củng mạc và giác mạc. Tiêu chuẩn Chất lượng: ISO, EC, Free Sales | 71.925 | vn0303244037 | CÔNG TY TNHH TRANG THIẾT BỊ Y TẾ HOÀNG ÁNH DƯƠNG | IB2500037631 | vn0301261735 | Bệnh viện Thống Nhất | Đấu thầu rộng rãi | 28/04/2025 | KQ2500037631_2504281749 | 28/04/2025 | 4 | Quận Tân Bình,TP. Hồ Chí Minh
3985 | Lưỡi dao mổ các cỡ | Cái | 30000 | Ấn Độ | 9018 | Dr.Feather | Dr.Feather | Ribbel International Ltd. |  |  | Năm 2023 trở về sau | Lưỡi dao phẫu thuật Chất liệu: Thép carbon không gỉ được nhập khẩu từ Thụy Sỹ, kích cỡ lưỡi dao: 10;11;12;15;20;21 Phương pháp tiệt khuẩn: Tiệt trùng bằng bức xạ Gamma. Được sản xuất theo tiêu chuẩn quốc tế ISO 7740 & BS 2982 | 1.050 | vn0300483319 | CÔNG TY CỔ PHẦN DƯỢC PHẨM TRUNG ƯƠNG CODUPHA | IB2500037631 | vn0301261735 | Bệnh viện Thống Nhất | Đấu thầu rộng rãi | 28/04/2025 | KQ2500037631_2504281749 | 28/04/2025 | 4 | Quận Tân Bình,TP. Hồ Chí Minh
3986 | Tay dao hàn mạch dùng cho phẫu thuật nội soi | Cái | 30 | Đức | 9018 | PL770SU | Aesculap AG | Aesculap AG – Bbraun |  |  | 2024 trở đi | - Tay dao hàn mạch đường kính 5mm, dài 360mm - Độ dài mối hàn 21.5mm và độ dài vết cắt 20mm, hàn các mạch máu đường kính lên tới 7mm. - Cơ chế đóng đầu ngàm trước chống trượt mô, lực ép mô đồng đều, hàn tự động bằng một nút bấm, cán xoay 360 độ - Tương thích với Dao hàn mạch caiman đang sử dụng tại Bệnh viện. | 20.000.000 | vn0109605941 | CÔNG TY CỔ PHẦN GIẢI PHÁP Y TẾ THIÊN PHÚC | IB2500100888 | vnz000023759 | Bệnh viện Bưu Điện | Đấu thầu rộng rãi | 28/04/2025 | KQ2500100888_2504281842 | 28/04/2025 | 2 | Quận Hai Bà Trưng,Thành phố Hà Nội Quận Hoàng Mai,Thành phố Hà Nội
3987 | Tay dao hàn mạch dùng cho phẫu thuật mổ mở | Cái | 30 | Đức | 9018 | PL775SU | Aesculap AG | Aesculap AG – Bbraun |  |  | 2024 trở đi | - Tay dao hàn mạch đường kính 5mm, dài 170mm- Độ dài mối hàn 21.5mm và độ dài vết cắt 20mm, hàn các mạch máu đường kính lên tới 7mm.- Cơ chế đóng đầu ngàm trước chống trượt mô, lực ép mô đồng đều, hàn tự động bằng một nút bấm, cán xoay 360 độ - Tương thích với Dao hàn mạch caiman đang sử dụng tại Bệnh viện. | 19.000.000 | vn0109605941 | CÔNG TY CỔ PHẦN GIẢI PHÁP Y TẾ THIÊN PHÚC | IB2500100888 | vnz000023759 | Bệnh viện Bưu Điện | Đấu thầu rộng rãi | 28/04/2025 | KQ2500100888_2504281842 | 28/04/2025 | 2 | Quận Hai Bà Trưng,Thành phố Hà Nội Quận Hoàng Mai,Thành phố Hà Nội
3988 | Tay dao hàn mạch dùng cho phẫu thuật mỗ mở, loại ngắn | Cái | 10 | Đức | 9018 | PL774SU | Aesculap AG | Aesculap AG – Bbraun |  |  | 2024 trở đi | - Tay dao hàn mạch đường kính 5mm, dài 125mm - Độ dài mối hàn 21.5mm và độ dài vết cắt 20mm, hàn các mạch máu đường kính lên tới 7mm. - Cơ chế đóng đầu ngàm trước chống trượt mô, lực ép mô đồng đều, hàn tự động bằng một nút bấm, cán xoay 360 độ - Tương thích với Dao hàn mạch caiman đang sử dụng tại Bệnh viện. | 27.000.000 | vn0109605941 | CÔNG TY CỔ PHẦN GIẢI PHÁP Y TẾ THIÊN PHÚC | IB2500100888 | vnz000023759 | Bệnh viện Bưu Điện | Đấu thầu rộng rãi | 28/04/2025 | KQ2500100888_2504281842 | 28/04/2025 | 2 | Quận Hai Bà Trưng,Thành phố Hà Nội Quận Hoàng Mai,Thành phố Hà Nội
3989 | Dao nối vô trùng (dùng cho sản xuất các chế phẩm máu). | Dao Nối/ Lần nối | 1500 | Trung Quốc | 90330000 | STW-WC | METAL WIRE CASSETTE | Wuhan bms Medicaltech Co., Ltd. |  |  | ≥ 2024 | Dao nối vô trùng (dùng cho sản xuất các chế phẩm máu). - Đạt tiêu chuẩn ISO 13485, CE - Chứa 300 lần nối - Nối được dây có kích thước: + độ dày thành dây Trong ≥0.5 mm + Đường kính ngoài: ≤ 5.0 mm + Đường kính trong: ≥ 2.7mm + Độ dài ống dây tối thiểu khi nối: 45 mm (± 10%) - Thời gian nối 1 mối hàn: <= 22 giây - Sử dụng dao kim loại để cắt và nối dây | 35.000 | vn0106223574 | CÔNG TY CỔ PHẦN MEDCOMTECH | IB2500080631 | vn0400228672 | BỆNH VIỆN ĐÀ NẴNG | Đấu thầu rộng rãi | 28/04/2025 | KQ2500080631_2504281720 | 28/04/2025 | 2 | Quận Hải Châu,Thành phố Đà Nẵng
3990 | Lưỡi dao mổ | Cái | 220 | Ấn Độ |  | KIATO | Kehr Surgical | Kehr Surgical Private Limited |  |  | 2024-2025 | Chất liệu thép carbon và thép không gỉ. Các số | 1.365 | vn0103020713 | Liên danh Công ty LS – Hệ thống y tế Việt Nam | IB2500138691 | vn4600475813 | Bệnh viện C Thái Nguyên | Đấu thầu rộng rãi | 28/04/2025 | KQ2500138691_2504281718 | 28/04/2025 | 1 | Thành Phố Sông Công,Tỉnh Thái Nguyên
3991 | Cán dao mổ dùng cho dao mổ số 11 | Cái | 1 | Pakistan |  | 08.0100.03 | Hilbro | Hilbro Instruments (PVT) Ltd |  |  | 2024 trở về sau | Chất liệu thép không gỉ | 83.000 | vn5200868219 | Liên danh BTD - MINHAN | IB2500112167 | vn5200275265 | Trung tâm Y tế huyện Trấn Yên | Đấu thầu rộng rãi | 28/04/2025 | KQ2500112167_2504281512 | 28/04/2025 | 1 | Huyện Trấn Yên,Tỉnh Yên Bái
3992 | Lưỡi dao mổ (số 21) | Cái | 600 | Ấn Độ |  | KIATO 21 | KIATO | Kehr Surgical Private Limited |  |  | 2024 trở về sau | Chất liệu: Bằng thép không gỉ | 1.200 | vn5200868219 | Liên danh BTD - MINHAN | IB2500112167 | vn5200275265 | Trung tâm Y tế huyện Trấn Yên | Đấu thầu rộng rãi | 28/04/2025 | KQ2500112167_2504281512 | 28/04/2025 | 1 | Huyện Trấn Yên,Tỉnh Yên Bái
3993 | Cán dao dùng cho dao mổ số 21 | Cái | 5 | Pakistan |  | 08.0120.04 | Hilbro | Hilbro Instruments (PVT) Ltd |  |  | 2024 trở về sau | Chất liệu thép không gỉ | 83.000 | vn5200868219 | Liên danh BTD - MINHAN | IB2500112167 | vn5200275265 | Trung tâm Y tế huyện Trấn Yên | Đấu thầu rộng rãi | 28/04/2025 | KQ2500112167_2504281512 | 28/04/2025 | 1 | Huyện Trấn Yên,Tỉnh Yên Bái
3994 | Dao mổ phaco 2.8 mm | Cái | 804 | Mỹ (Thông tin Hồ sơ công bố tiêu chuẩn áp dụng của TTBYT thuộc loại B) |  | 962868 | Surgistar, Inc. | Surgistar, Inc. |  |  | 2024 trở về sau | Dao tạo đường rạch giác mạc trong mổ Phaco, hai mặt vát, lưỡi dao bằng thép không gỉ, kích thước: 2,8mm Cạnh không mài ngang. Tiệt trùng. Tiêu chuẩn ISO, CE, FDA. | 158.000 | vn0102148238 | CÔNG TY CỔ PHẦN DƯỢC PHẨM THIẾT BỊ Y TẾ VIỆT LONG | IB2500126678 | vnz000021977 | Bệnh viện Mắt Hưng Yên | Chào hàng cạnh tranh | 28/04/2025 | KQ2500126678_2504281626 | 28/04/2025 | 1 | Thành phố Hưng yên,Tỉnh Hưng Yên
3995 | Dao mổ phaco 15° | Cái | 804 | Mỹ (Thông tin Hồ sơ công bố tiêu chuẩn áp dụng của TTBYT thuộc loại B) |  | 961501 | Surgistar, Inc. | Surgistar, Inc. |  |  | 2024 trở về sau | Dao dùng để chọc tiền phòng, dao thẳng, góc 15°, hai mặt vát, lưỡi dao bằng thép không gỉ. Cạnh không mài ngang. Tiệt trùng. Tiêu chuẩn ISO, CE, FDA. | 90.000 | vn0102148238 | CÔNG TY CỔ PHẦN DƯỢC PHẨM THIẾT BỊ Y TẾ VIỆT LONG | IB2500126678 | vnz000021977 | Bệnh viện Mắt Hưng Yên | Chào hàng cạnh tranh | 28/04/2025 | KQ2500126678_2504281626 | 28/04/2025 | 1 | Thành phố Hưng yên,Tỉnh Hưng Yên
3996 | Bóng nong mạch vành có dao cắt | Cái | 10 | Ireland | 9018 | H74939403xxxxxx | Wolverine Coronary Cutting Balloon MONORAIL Microsurgical Dilatation Device | Boston Scientific Limited |  |  | Năm 2024 trở về sau | chi tiết theo bảng danh mục hàng hóa dự thầu | 22.000.000 | vn0401419711 | CÔNG TY TNHH MỘT THÀNH VIÊN KHẢI CA | IB2500087950 | vnz000017816 | Bệnh viện đa khoa Tỉnh Khánh Hòa | Đấu thầu rộng rãi | 28/04/2025 | KQ2500087950_2504281136 | 28/04/2025 | 1 | Thành phố Nha Trang,Tỉnh Khánh Hoà
3997 | Dao siêu âm 36cm, thích ứng mô, tương thích máy GEN11 | Cái | 35 | Mexico | 9018 | HAR36 | HARMONIC ACE | Ethicon Endo-Surgery S.A. de C.V. Planta II, Mexico/ NPA de Mexico S. de R.L. de C.V., Mexico |  |  | 2023 trở về sau | Dao siêu âm mổ nội soi 36cm với Công nghệ thích ứng mô cho phản hồi bằng âm thanh và chức năng cầm máu ưu việt, đường kính cán 5mm, kết hợp với dây dao Harmonic và máy phát chính GEN11 (máy cắt cầm máu kết hợp công nghệ siêu âm và công nghệ hàn mạch lưỡng cực tiên tiến). Lưỡi dao bằng hợp kim titan phủ lớp chống dính, chiều dài hàm dao 15mm, độ mở hàm 10mm. Cán xoay 360 độ, điều chỉnh bằng một tay. Sử dụng riêng cho phần mềm phiên bản X hoặc mới hơn. Đóng gói cùng chìa vặn. | 18.160.450 | vn0309133132 | CÔNG TY CỔ PHẦN DƯỢC PHẨM SAKAE | IB2500081960 | vn0309747559 | Bệnh viện Quân y 175 | Đấu thầu rộng rãi | 28/04/2025 | KQ2500081960_2504280846 | 28/04/2025 | 2 | Quận Gò Vấp,TP. Hồ Chí Minh
3998 | Dao cắt nang giả tụy | Cái | 2 | Đức | 9018 | 04 82 10 00 | 04 82 10 00 | MTW - Endoskopie W.Haag KG |  |  | Từ 2024 trở về sau | - Mô tả: Dao dạng vòng được phát triển để tạo khả năng tiếp cận tổn thương đích bằng cách sử dụng dòng điện HF qua nội soi can thiệp. - Loại: Ring knife - Ngã luồn dây dẫn tương thích 0.035 inch. - Đường kính dây dẫn: 1,8mm - Chiều dài dụng cụ: 215cm - Tiệt trùng | 8.700.000 | vn0310520947 | CÔNG TY TNHH THIẾT BỊ Y TẾ ETC | IB2500081960 | vn0309747559 | Bệnh viện Quân y 175 | Đấu thầu rộng rãi | 28/04/2025 | KQ2500081960_2504280846 | 28/04/2025 | 2 | Quận Gò Vấp,TP. Hồ Chí Minh
3999 | Dao cắt nang giả tụy | Cái | 2 | Đức | 9018 | 04 82 10 00 | 04 82 10 00 | MTW - Endoskopie W.Haag KG |  |  | Từ 2024 trở về sau | - Mô tả: Dao dạng vòng được phát triển để tạo khả năng tiếp cận tổn thương đích bằng cách sử dụng dòng điện HF qua nội soi can thiệp. - Loại: Ring knife - Ngã luồn dây dẫn tương thích 0.035 inch. - Đường kính dây dẫn: 1,8mm - Chiều dài dụng cụ: 215cm - Tiệt trùng | 8.700.000 | vn0310520947 | CÔNG TY TNHH THIẾT BỊ Y TẾ ETC | IB2500081960 | vn0309747559 | Bệnh viện Quân y 175 | Đấu thầu rộng rãi | 28/04/2025 | KQ2500081960_2504280846 | 28/04/2025 | 2 | Quận Gò Vấp,TP. Hồ Chí Minh
4000 | Dây dao siêu âm HP054, tương thích máy GEN11 | Cái | 2 | Mexico | 9018 | HP054 | Harmonic | Ethicon Endo-Surgery S.A. de C.V. Planta II, Mexico/ NPA de Mexico S. de R.L. de C.V., Mexico |  |  | 2023 trở về sau | Dây dao cho phép chuyển đổi năng lượng điện thành năng lượng cơ học, kết hợp với máy phát chính GEN11.Tần số dao động: 55,500 lần/giây.Số lần phẫu thuật tối đa 95 lần và được chỉ rõ số lần còn lại trên màn hình bằng phần mềm 1.09 của máy phát chính qua chế độ y sinh học (BME), đóng gói cùng chìa vặn và đầu thử. | 53.698.050 | vn0309133132 | CÔNG TY CỔ PHẦN DƯỢC PHẨM SAKAE | IB2500081960 | vn0309747559 | Bệnh viện Quân y 175 | Đấu thầu rộng rãi | 28/04/2025 | KQ2500081960_2504280846 | 28/04/2025 | 2 | Quận Gò Vấp,TP. Hồ Chí Minh
4001 | Trocar nhựa có dao các cỡ, 5 -> 15mm x 100 -> 110mm | Cái | 160 | Anh Quốc | 90189090 | WM-T5; WM-T10; WM-T12 | Wel-Port | Welfare Medical Ltd |  |  | 2024 trở về sau | - Đường kính 5,5-10,5-12,5mm, chiều dài làm việc 100-110mm Tiêu chuẩn chất lượng: CE Xuất xứ: nhóm nước G7 | 2.500.000 | vn0102921627 | CÔNG TY CỔ PHẦN VIETMEDIC | IB2500081960 | vn0309747559 | Bệnh viện Quân y 175 | Đấu thầu rộng rãi | 28/04/2025 | KQ2500081960_2504280846 | 28/04/2025 | 2 | Quận Gò Vấp,TP. Hồ Chí Minh
4002 | Tay dao Ligasure hàn mạch, dùng trong PT mổ mở, ϕ5mm x 23cm, tương thích máy Valleylab FT10, LS10 | Cái | 20 | Mỹ | 9018 | LF1923 | LigaSure Maryland Jaw Open Sealer/Divider One-step Sealing, Nano-coated | Covidien |  |  | 2024 trở về sau | Chi tiết theo "Mẫu số 22.1: Bảng thông tin tổng hợp hàng hóa dự thầu" | 21.000.000 | vn0106202888 | CÔNG TY TNHH THƯƠNG MẠI TỔNG HỢP VẬT TƯ Y TẾ | IB2500081960 | vn0309747559 | Bệnh viện Quân y 175 | Đấu thầu rộng rãi | 28/04/2025 | KQ2500081960_2504280846 | 28/04/2025 | 2 | Quận Gò Vấp,TP. Hồ Chí Minh
4003 | Dao cắt cơ vòng oddi | Cái | 10 | Nhật Bản | 9018 | KD-V411M-0720 KD-V411M-0725 KD-V411M-0730 KD-V431M-0720 | Olympus | Aomori Olympus Co., Ltd |  |  | 2024 trở đi | Chi tiết theo Bảng đáp ứng Kỹ thuật đính kèm E-HSDT | 6.300.000 | vn0108267337 | CÔNG TY CỔ PHẦN LENUS VIỆT NAM | IB2500081960 | vn0309747559 | Bệnh viện Quân y 175 | Đấu thầu rộng rãi | 28/04/2025 | KQ2500081960_2504280846 | 28/04/2025 | 2 | Quận Gò Vấp,TP. Hồ Chí Minh
4004 | Bộ dụng cụ cắt bột | Bộ | 1 | Pakistan |  | 24.0034.23 24.0042.24 24.0150.19 | Kìm cắt bột Seutin 23cm Kéo cắt bột Bruns 24cm (lưỡi răng cưa) Dao cắt bột Wigmore 19cm | Hilbro Instruments (Pvt) Ltd. |  |  | Từ năm 2024 trở đi | Bộ gồm kìm cắt bột, kéo cắt bột, dao cắt bột | 2.100.000 | vn3301584227 | CÔNG TY TNHH MỘT THÀNH VIÊN DỊCH VỤ THƯƠNG MẠI HÀ PHÚ | IB2500127119 | vn3300269381 | Phòng Bảo vệ sức khỏe cán bộ Thành phố Huế | Chào hàng cạnh tranh | 26/04/2025 | KQ2500127119_2504261800 | 26/04/2025 | 1 | Quận Thuận Hóa,Thành phố Huế
4005 | Lưỡi dao số 11 | Hộp | 1 | Ấn Độ |  | 11 | Kiato | Kehr Surgical Private Limited |  |  | Từ năm 2024 trở đi | Đạt tiêu chuẩn ISO:13485, | 135.000 | vn3301584227 | CÔNG TY TNHH MỘT THÀNH VIÊN DỊCH VỤ THƯƠNG MẠI HÀ PHÚ | IB2500127119 | vn3300269381 | Phòng Bảo vệ sức khỏe cán bộ Thành phố Huế | Chào hàng cạnh tranh | 26/04/2025 | KQ2500127119_2504261800 | 26/04/2025 | 1 | Quận Thuận Hóa,Thành phố Huế
4006 | Dao phẫu thuật nhãn khoa | hộp | 2 | Nhật Bản | . | MANI OPHTHALMIC KNIFE MCU26 | MANI OPHTHALMIC KNIFE | Mani, Inc. | . | 220000982/ PCBB-BYT | 2024 trở đi | Chất liệu lưỡi dao làm bằng thép cứng bó sợi không rỉ, mài theo công nghệ cạnh mài ngang (Crosslapped Edge ) kích thước lưỡi dao 2,3mm, cạnh mài ngang, hai mặt vát, gập góc.Tiêu chuẩn ISO 13485, CE, FDA hoặc tương đương | 310.000 | vn0106150742 | CÔNG TY TNHH THIẾT BỊ VÀ DỤNG CỤ Y KHOA | IB2500092155 | vn0104902588 | Trung tâm Y tế huyện Sóc Sơn | Đấu thầu rộng rãi | 26/04/2025 | KQ2500092155_2504261634 | 26/04/2025 | 2 | Huyện Sóc sơn,Thành phố Hà Nội
4007 | Dao cắt hớt niêm mạc | Cái | 30 | Trung Quốc | 9018 | EK18-L24/1800 (Cutter Model: T) | Beijing ZKSK Technology Co., Ltd | Beijing ZKSK Technology Co., Ltd |  |  | 2024 trở về sau | theo bảng chào đáp ứng | 2.900.000 | vn0105933370 | CÔNG TY TNHH AMEC HOLDINGS | IB2400618694 | vn1800271748 | Bệnh viện Đa khoa Trung ương Cần Thơ | Đấu thầu rộng rãi | 26/04/2025 | KQ2400618694_2504261513 | 26/04/2025 | 2 | Quận Ninh Kiều,Thành phố Cần Thơ
4008 | Dao cắt cơ vòng, có đoạn cách điện | Cái | 600 | Đức |  | 99 02 83 71 | 99 02 83 71 | MTW - Endoskopie W.Haag KG |  |  | Từ năm 2024 trở về sau | Dao cắt cơ vòng có đoạn cách điện, 3 kênh. Có khóa dây dẫn và ngã bơm thuốc cản quang. Đầu loại 3L Ball tip. Có lực tăng cường. Dây dẫn tương thích 0.035 inch. Dao dài 25mm có phủ một nữa. Hướng dao 12h. Đường kính dụng cụ 2,45mm thuôn dần đến 1,95mm. Chiều dài dụng cụ 215cm. Tiêu chuẩn CE, ISO 13485 | 3.950.000 | vn0310520947 | CÔNG TY TNHH THIẾT BỊ Y TẾ ETC | IB2400618694 | vn1800271748 | Bệnh viện Đa khoa Trung ương Cần Thơ | Đấu thầu rộng rãi | 26/04/2025 | KQ2400618694_2504261513 | 26/04/2025 | 2 | Quận Ninh Kiều,Thành phố Cần Thơ
4009 | Dao mổ mắt các số | Cái | 1500 | Nhật | 9018 | 310-B, 311-B, 315-B, 320-B, 321-B, 322-B, 323-B | 310-B, 311-B, 315-B, 320-B, 321-B, 322-B, 323-B | KAI |  |  | Từ năm 2022 trở về sau | Chất liệu: thép y tế không gỉ cao cấp của Nhật. Đđkt: lưỡi dao sắc, mảnh bằng thép y tế không gỉ của Nhật, dầy 0.38mm, độ cứng 720HV, mũi dao có góc 27 độ trừ số 11 và 25 có góc 22 độ; chiều dài lưỡi/dao/độ rộng (mm) của dao số 10: 27/40/7; số 11: 23/41/6; số 15: 12/38/6; số 20: 29/45/9; số 21: 36/52/10; số 22: 39/58/11; số 23: 30/51/10, rãnh gài cán dao dài 18mm cho dao số < 20; và dài 24mm cho các dao số ≥ 20. Đóng gói 1c/gói bọc vỏ nhôm, vô trùng bằng tia Gamma. TCCL: ISO | 4.620 | vn0302160987 | CÔNG TY TNHH THƯƠNG MẠI - DỊCH VỤ KỸ THUẬT HOÀNG LỘC | IB2400618694 | vn1800271748 | Bệnh viện Đa khoa Trung ương Cần Thơ | Đấu thầu rộng rãi | 26/04/2025 | KQ2400618694_2504261513 | 26/04/2025 | 2 | Quận Ninh Kiều,Thành phố Cần Thơ
4010 | Dao mổ mắt | Cái | 1500 | Cộng hòa Ấn Độ | 90185000 | JSH-K220; JSH-K280; JSH-K300; JSH-K320 | Iscon Surgicals Limited | Iscon Surgicals Limited |  |  | Năm 2024 trở về sau | - Dao mổ dùng trong phẫu thuật phaco - Chất liệu lưỡi: Làm bằng thép không rỉ - Kích cỡ lưỡi dao mổ: 2.2/2.8/3.0/3.2mm, lưỡi dao bẻ góc và có cạnh xiên lên trên. - Đã tiệt trùng. Tiêu chuẩn CE | 76.740 | vn0302657715 | CÔNG TY TNHH THƯƠNG MẠI BÁCH QUANG | IB2400618694 | vn1800271748 | Bệnh viện Đa khoa Trung ương Cần Thơ | Đấu thầu rộng rãi | 26/04/2025 | KQ2400618694_2504261513 | 26/04/2025 | 2 | Quận Ninh Kiều,Thành phố Cần Thơ
4011 | Dao mổ phụ 15, 30 độ | Cái | 1500 | Ấn Độ | 9018 | HP-L2921524 HP-L2923024 | iBlade | Heil Pharma |  |  | 2024 về sau | Lưỡi thép không gỉ, dao thẳng, góc 15 độ, 30 độ được đóng gói vô trùng từng cái. Tiêu chuẩn CE | 46.000 | vn0315112885 | CÔNG TY TNHH NT SOLUTIONS | IB2400618694 | vn1800271748 | Bệnh viện Đa khoa Trung ương Cần Thơ | Đấu thầu rộng rãi | 26/04/2025 | KQ2400618694_2504261513 | 26/04/2025 | 2 | Quận Ninh Kiều,Thành phố Cần Thơ
4012 | Lưỡi dao mổ các số | Cái | 1200 | Bỉ |  | ZB10; ZB11;ZB12; ZB15; ZB20; ZB21;ZB22 | Smi | SMI AG |  |  | 2024-2025 | Chất liệu thép carbon (thép không gỉ) được dùng để cắt da và mô trong phẫu thuật. Tiệt trùng bằng tia gamma. Các cỡ, trọng lượng 24g. | 1.890 | vn0103020713 | CÔNG TY CỔ PHẦN ĐẦU TƯ VÀ THƯƠNG MẠI LINH SƠN | IB2500087694 | vn0800001404 | Trung tâm Y tế huyện Cẩm Giàng | Đấu thầu rộng rãi | 26/04/2025 | KQ2500087694_2504261523 | 26/04/2025 | 1 | Huyện Cẩm Giàng,Tỉnh Hải Dương
4013 | Lưỡi dao phẫu thuật số 11 | Cái | 4500 | Nhật |  | Feather Surgical Stainless Blade | Dao phẫu thuật tiệt trùng | Feather |  |  | năm 2024 trở đi | Chất liệu : Thép không rỉ, tiệt trùng phương pháp chiếu xạ Gamma. Thiết kế cân đối, mềm dẽo, rất sắc bén, gắn vào cán dễ dàng. Thao tác thuận tiện cho các phẫu thật mắt, tai mũi họng, thẩm mỹ; tương thích với cán dao bằng tay. Đạt tiêu chuẩn ISO, CE | 5.040 | vn0312728203 | CÔNG TY TNHH TRANG THIẾT BỊ Y TẾ MINH HOÀNG | IB2500090984 | vn3500275223 | Trung tâm Y tế huyện Xuyên Mộc | Đấu thầu rộng rãi | 26/04/2025 | KQ2500090984_2504261209 | 26/04/2025 | 1 | Huyện Xuyên Mộc,Tỉnh Bà Rịa - Vũng Tàu
4014 | Lưỡi dao phẫu thuật số 15 | Cái | 3000 | Nhật |  | Feather Surgical Stainless Blade | Dao phẫu thuật tiệt trùng | Feather |  |  | năm 2024 trở đi | Chất liệu : Thép không rỉ, tiệt trùng phương pháp chiếu xạ Gamma. Thiết kế cân đối, mềm dẽo, rất sắc bén, gắn vào cán dễ dàng. Thao tác thuận tiện cho các phẫu thật mắt, tai mũi họng, thẩm mỹ; tương thích với cán dao bằng tay. Đạt tiêu chuẩn ISO, CE | 5.040 | vn0312728203 | CÔNG TY TNHH TRANG THIẾT BỊ Y TẾ MINH HOÀNG | IB2500090984 | vn3500275223 | Trung tâm Y tế huyện Xuyên Mộc | Đấu thầu rộng rãi | 26/04/2025 | KQ2500090984_2504261209 | 26/04/2025 | 1 | Huyện Xuyên Mộc,Tỉnh Bà Rịa - Vũng Tàu
4015 | Lưỡi dao phẫu thuật số 10 | Cái | 450 | Nhật |  | Feather Surgical Stainless Blade | Dao phẫu thuật tiệt trùng | Feather |  |  | năm 2024 trở đi | Chất liệu : Thép không rỉ, tiệt trùng phương pháp chiếu xạ Gamma. Thiết kế cân đối, mềm dẽo, rất sắc bén, gắn vào cán dễ dàng. Thao tác thuận tiện cho các phẫu thật mắt, tai mũi họng, thẩm mỹ; tương thích với cán dao bằng tay. Đạt tiêu chuẩn ISO, CE | 5.040 | vn0312728203 | CÔNG TY TNHH TRANG THIẾT BỊ Y TẾ MINH HOÀNG | IB2500090984 | vn3500275223 | Trung tâm Y tế huyện Xuyên Mộc | Đấu thầu rộng rãi | 26/04/2025 | KQ2500090984_2504261209 | 26/04/2025 | 1 | Huyện Xuyên Mộc,Tỉnh Bà Rịa - Vũng Tàu
4016 | Lưỡi dao mổ các số 10-20 | Cái | 20000 | Huaian Helen Medical Instrument Co., Ltd, Trung Quốc |  | 10#, 11#, 12#, 15#, 18#, 19#, 20# | Doctor | Huaian Helen Medical Instrument Co., Ltd, Trung Quốc |  |  | 2024 | Màu sắc: Vàng. Kích thước: 150 x 120 x 270mm. Chất liệu: giấy duplex tráng nhựa mặt trong, tráng nilon bóng mặt ngoài. Thành và đáy thùng đảm bảo không bị chất thải sắc nhọn xuyên thủng. Bên ngoài hộp phải có vạch mức ¾ chiều cao của hộp với dòng chữ “Không đựng quá vạch này” và được in biểu tượng theo thông tư 58 của bộ y tế. | 880 | vn0109373842 | CÔNG TY TNHH THIẾT BỊ VẬT TƯ HOÀNG BẢO | IB2500036474 | vn0100908606 | Bệnh Viện Bỏng quốc gia Lê Hữu Trác | Đấu thầu rộng rãi | 25/04/2025 | KQ2500036474_2504252308 | 25/04/2025 | 3 | Quận Hà Đông,Thành phố Hà Nội
4017 | Tay dao cắt đốt | cái | 5000 | Shaoxing Shangyu Xinyue Medical Appliance Co,. Ltd/ Trung Quốc |  | "XY-P401 XY-P402 XY-P403, XY-P401-2" | "XY-P401 XY-P402 XY-P403, XY-P401-2" | Shaoxing Shangyu Xinyue Medical Appliance Co,. Ltd/ Trung Quốc |  |  | 2024 | Loại tay dao cho dao mổ cao tần 2 phím bấm 3 chân cắm. Đầu dao chế tạo bằng thép không gỉ, sử dụng một lần được đóng gói đảm bảo tiệt trùng. | 26.250 | vn0313922612 | CÔNG TY TNHH THIẾT BỊ Y TẾ 2T | IB2500036474 | vn0100908606 | Bệnh Viện Bỏng quốc gia Lê Hữu Trác | Đấu thầu rộng rãi | 25/04/2025 | KQ2500036474_2504252308 | 25/04/2025 | 3 | Quận Hà Đông,Thành phố Hà Nội
4018 | Lưỡi dao cho lấy da chạy điện | cái | 800 | Thổ Nhĩ Kỳ | 9018 | M7-105 | M7-105 | AYGÜN CERRAHİ ALETLER SANAYİ VE TİCARET ANONİM ŞİRKETİ |  |  | 2024 trở về sau | Lưỡi dao bào da, chất liệu thép không gỉ, sử dụng một lần, được đóng gói đảm bảo tiệt trùng, chiều dài lưỡi dao 80 mm. Sử dụng được với dao lấy da GB231R/Aesculap | 220.000 | vn0106756501 | CÔNG TY TNHH VẬT TƯ Y TẾ MINH LONG | IB2500036474 | vn0100908606 | Bệnh Viện Bỏng quốc gia Lê Hữu Trác | Đấu thầu rộng rãi | 25/04/2025 | KQ2500036474_2504252308 | 25/04/2025 | 3 | Quận Hà Đông,Thành phố Hà Nội
4019 | Bản cực trung tính dùng 1 lần cho dao mổ điện (kèm cáp) | cái | 2000 | Trung Quốc | 9018 | GBS-Dm1030a, GBS-Db1031a | GBS-Dm1030a, GBS-Db1031a | Baisheng Medical Co., Ltd |  |  | 2024 | Là loại nhựa dùng trong y tế, khi quy li tâm không bị vỡ, nứt; thân ống trong dung tích 15ml, có vạch định mức; Là loại tiệt trung, được đóng gói từng cái riêng biệt. | 67.200 | vn0101954891 | CÔNG TY TNHH THIẾT BỊ Y TẾ MINH QUANG | IB2500036474 | vn0100908606 | Bệnh Viện Bỏng quốc gia Lê Hữu Trác | Đấu thầu rộng rãi | 25/04/2025 | KQ2500036474_2504252308 | 25/04/2025 | 3 | Quận Hà Đông,Thành phố Hà Nội
4020 | Tay dao mổ điện dây silicon dài 4,6m | Cái | 20 | Mexico | 9018 | E2100 | Valleylab Rocker Switch Pencil Reusable | Covidien |  |  | 2024 trở về sau | Chi tiết theo Bảng mô tả đặc tính thông số kỹ thuật | 2.400.000 | vn0106202888 | CÔNG TY TNHH THƯƠNG MẠI TỔNG HỢP VẬT TƯ Y TẾ | IB2400582945 | vn1500236076 | Bệnh viện đa khoa Vĩnh Long | Đấu thầu rộng rãi | 25/04/2025 | KQ2400582945_2504251852 | 25/04/2025 | 5 | Thành phố Vĩnh Long,Tỉnh Vĩnh Long
4021 | Lưỡi dao bầu số 11 | Cái | 1500 | Bỉ | 9018 | ZB11 | SMI AG | SMI AG |  |  | 2024 - 2025 | Chất liệu thép không gỉ, tiệt trùng tia gamma. - Tiêu chuẩn chất lượng: ISO | 1.512 | vn1200583720 | CÔNG TY TNHH DƯỢC PHẨM VÀ TRANG THIẾT BỊ Y TẾ HÀO TÍN | IB2400582945 | vn1500236076 | Bệnh viện đa khoa Vĩnh Long | Đấu thầu rộng rãi | 25/04/2025 | KQ2400582945_2504251852 | 25/04/2025 | 5 | Thành phố Vĩnh Long,Tỉnh Vĩnh Long
4022 | Lưỡi dao bầu số 10 | Cái | 12000 | Bỉ | 9018 | ZB10 | SMI AG | SMI AG |  |  | 2024 - 2025 | Chất liệu thép không gỉ, tiệt trùng tia gamma. - Tiêu chuẩn chất lượng: ISO | 1.512 | vn1200583720 | CÔNG TY TNHH DƯỢC PHẨM VÀ TRANG THIẾT BỊ Y TẾ HÀO TÍN | IB2400582945 | vn1500236076 | Bệnh viện đa khoa Vĩnh Long | Đấu thầu rộng rãi | 25/04/2025 | KQ2400582945_2504251852 | 25/04/2025 | 5 | Thành phố Vĩnh Long,Tỉnh Vĩnh Long
4023 | Lưỡi dao bầu số 15 | Cái | 1800 | Bỉ | 9018 | ZB15 | SMI AG | SMI AG |  |  | 2024 - 2025 | Chất liệu thép không gỉ, tiệt trùng tia gamma. - Tiêu chuẩn chất lượng: ISO | 1.512 | vn1200583720 | CÔNG TY TNHH DƯỢC PHẨM VÀ TRANG THIẾT BỊ Y TẾ HÀO TÍN | IB2400582945 | vn1500236076 | Bệnh viện đa khoa Vĩnh Long | Đấu thầu rộng rãi | 25/04/2025 | KQ2400582945_2504251852 | 25/04/2025 | 5 | Thành phố Vĩnh Long,Tỉnh Vĩnh Long
4024 | Lưỡi dao bầu số 12 | Cái | 100 | Nhật Bản |  | NO.12 | Dao mổ Feather số 12 | Feather Safety Razor Co., Ltd. |  |  | Năm 2024 trở về sau | - Dao mổ Feather, Chất liệu : Thép không rỉ. Thiết kế cân đối, mềm dẽo, rất sắc bén, gắn vào cán dễ dàng. Thao tác thuận tiện cho các phẫu thật mắt, tai mũi họng, thẩm mỹ; tương thích với cán dao bằng tay. - Kích thước: - Lưỡi dao số 12: chiều cao lưỡi 8.0mm-11.1mm, độ dài lưỡi cong: 12.0mm-15.5mm, độ dài lưỡi: 35.0mm-37.2mm - Đóng gói tiệt trùng phương pháp chiếu xạ Gamma. - Tiêu chuẩn Chất lượng: FDA, ISO, EC, Free Sales | 4.620 | vn0303244037 | CÔNG TY TNHH TRANG THIẾT BỊ Y TẾ HOÀNG ÁNH DƯƠNG | IB2400582945 | vn1500236076 | Bệnh viện đa khoa Vĩnh Long | Đấu thầu rộng rãi | 25/04/2025 | KQ2400582945_2504251852 | 25/04/2025 | 5 | Thành phố Vĩnh Long,Tỉnh Vĩnh Long
4025 | Tay dao mổ điện đơn cực | Cái | 500 | Đài Loan | 90189090 | SW12200 | Shinmed | Shining World Health Care |  |  | 2023 trở về sau | - Dây đốt dài 3m - Thân có 2 nút bấm: Cut – Coag có 2 màu phân biệt - Kết nối vào máy cắt đốt là loại 3 chấu chuẩn. - Lưỡi dao bằng thép không rỉ dài 70mm cố định bằng khóa lục giác (lưỡi dao phủ lớp chống dính) - Đường kính thân dao Ø2.38mm - Tiêu chuẩn FDA, ISO 13485 | 59.850 | vn0312737705 | CÔNG TY TNHH THƯƠNG MẠI DỊCH VỤ QUỐC TẾ VAVI | IB2400582945 | vn1500236076 | Bệnh viện đa khoa Vĩnh Long | Đấu thầu rộng rãi | 25/04/2025 | KQ2400582945_2504251852 | 25/04/2025 | 5 | Thành phố Vĩnh Long,Tỉnh Vĩnh Long
4026 | Tay dao hàn mạch máu | Cái | 10 | Mỹ |  | LF1837 | Covidien | Covidien (Medtronic) |  |  | 2025 | Tay dao hàn mạch mổ nội soi hàm phủ nano chống dính, hàm đầu tù, chiều dài thân dao 37 cm, đường kính thân dao 5mm. Đạt 01 CFS được cấp bởi các nước tham chiếu theo quy định tại điều 29 Nghị định 98/2021/NĐ-CP. | 21.000.000 | vn0107898996 | CÔNG TY TNHH THƯƠNG MẠI TOPLINE | IB2500103127 | vnz000013513 | Bệnh viện Ung bướu Nghệ An | Đấu thầu rộng rãi | 25/04/2025 | KQ2500103127_2504251015 | 25/04/2025 | 3 | Thành phố Vinh,Tỉnh Nghệ An
4027 | Dao mổ siêu âm mổ mở cán dài 9cm (dùng kèm với dây dao và máy phát chính) | Cái | 30 | Mexico | 9018 | HAR9F | HARMONIC FOCUS Shears + Adaptive Tissue Technology | Ethicon Endo-Surgery S.A. de C.V. Planta II, Mexico; NPA de Mexico S. de R.L. de C.V., Mexico |  |  | 2023 trở về sau | Dao siêu âm mổ mở tích hợp công nghệ thích ứng mô với cơ chế phản hổi bằng âm thanh, cán dài 9cm, lưỡi dao cong dài 16mm với tay kẹp đệm mô teflon, dùng kèm với dây dao Harmonic Xanh HPBLUE và máy phát chính GEN11. | 12.270.650 | vn1200466287 | CÔNG TY TNHH THƯƠNG MẠI DƯỢC PHẨM LONG GIANG | IB2500039011 | vn1500236076 | Bệnh viện đa khoa Vĩnh Long | Đấu thầu rộng rãi | 24/04/2025 | KQ2500039011_2504211036 | 24/04/2025 | 3 | Thành phố Vĩnh Long,Tỉnh Vĩnh Long
4028 | Dao cắt niêm mạc (Dual knife) | cái | 2 | Nhật |  | KD-655L/KD-655U/KD-655Q | Olympus | Aomori Olympus Co., Ltd |  |  | Năm 2023 trở đi | Theo Bảng đáp ứng kỹ thuật | 9.846.000 | vn0301603121 | CÔNG TY TNHH TRANG THIẾT BỊ Y TẾ ANH KHOA | IB2500039011 | vn1500236076 | Bệnh viện đa khoa Vĩnh Long | Đấu thầu rộng rãi | 24/04/2025 | KQ2500039011_2504211036 | 24/04/2025 | 3 | Thành phố Vĩnh Long,Tỉnh Vĩnh Long
4029 | Tay dao hàn mạch mổ mở LigaSure Exact hàm phủ nano chống dính, đầu cong, chiều dài thân dao 21cm | cái | 15 | Mỹ | Vật tư y tế | LF2019 | LigaSure Exact Dissector Nano-coated | Covidien |  |  | 2024 trở về sau | Theo PL01 - Bảng kê khai hàng hoá dự thầu | 24.450.000 | vn0106202888 | CÔNG TY TNHH THƯƠNG MẠI TỔNG HỢP VẬT TƯ Y TẾ | IB2500039011 | vn1500236076 | Bệnh viện đa khoa Vĩnh Long | Đấu thầu rộng rãi | 24/04/2025 | KQ2500039011_2504211036 | 24/04/2025 | 3 | Thành phố Vĩnh Long,Tỉnh Vĩnh Long
4030 | Dây cáp dùng cho dao Harmonic mổ nội soi | Cái | 5 | Mexico | 9018 | HP054 | HARMONICHand Piece | Ethicon Endo-Surgery S.A. de C.V. Planta II, Mexico; NPA de Mexico S. de R.L. de C.V., Mexico |  |  | 2023 trở về sau | Dây cáp dùng cho dao Harmonic mổ nội soi được lập trình bộ đếm với 95 lần thủ thuật, tích hợp âm thanh cảnh báo, kèm phụ kiện đầu thử dây dao để kiểm tra, dùng kèm với máy phát chính GEN 11. | 53.698.050 | vn1200466287 | CÔNG TY TNHH THƯƠNG MẠI DƯỢC PHẨM LONG GIANG | IB2500039011 | vn1500236076 | Bệnh viện đa khoa Vĩnh Long | Đấu thầu rộng rãi | 24/04/2025 | KQ2500039011_2504211036 | 24/04/2025 | 3 | Thành phố Vĩnh Long,Tỉnh Vĩnh Long
4031 | Dây cáp dùng cho dao Harmonic mổ hở | Cái | 5 | Mexico | 9018 | HPBlue | HARMONIC BlueHand Piece | Ethicon Endo-Surgery S.A. de C.V. Planta II, Mexico; NPA de Mexico S. de R.L. de C.V., Mexico |  |  | 2023 trở về sau | Dây cáp dùng cho dao Harmonic mổ hở được lập trình bộ đếm với 100 lần thủ thuật, tích hợp âm thanh cảnh báo, kèm phụ kiện đầu thử dây dao 9cm để kiểm tra, dùng kèm với máy phát chính GEN 11. | 52.123.050 | vn1200466287 | CÔNG TY TNHH THƯƠNG MẠI DƯỢC PHẨM LONG GIANG | IB2500039011 | vn1500236076 | Bệnh viện đa khoa Vĩnh Long | Đấu thầu rộng rãi | 24/04/2025 | KQ2500039011_2504211036 | 24/04/2025 | 3 | Thành phố Vĩnh Long,Tỉnh Vĩnh Long
4032 | Dao cắt cơ vòng (3 kênh, có đoạn cách điện an toàn) | Cái | 15 | CHINA |  | SD-07-B30 | SD-07-B30 | Zhejiang Soudon Medical Technology Co., Ltd |  |  | 2024 trở về sau | Dài 170cm; sử dụng với dây dẫn hướng 0.035” ±1%; chiều dài dao: 30mm ±1%; có đoạn cách điện an toàn tương thích với thiết bị hãng Fujifilm | 2.560.000 | vn0316361429 | CÔNG TY CỔ PHẦN CÔNG NGHỆ CAO SAVINA | IB2500039011 | vn1500236076 | Bệnh viện đa khoa Vĩnh Long | Đấu thầu rộng rãi | 24/04/2025 | KQ2500039011_2504211036 | 24/04/2025 | 3 | Thành phố Vĩnh Long,Tỉnh Vĩnh Long
4033 | Tay dao hàn mạch mổ mở LigaSure Maryland hàm phủ nano chống dính, đầu cong, chiều dài thân dao 23cm | cái | 5 | Mỹ | Vật tư y tế | LF1923 | LigaSure Maryland Jaw Open Sealer/Divider One-step Sealing, Nano-coated | Covidien |  |  | 2024 trở về sau | Theo PL01 - Bảng kê khai hàng hoá dự thầu | 21.000.000 | vn0106202888 | CÔNG TY TNHH THƯƠNG MẠI TỔNG HỢP VẬT TƯ Y TẾ | IB2500039011 | vn1500236076 | Bệnh viện đa khoa Vĩnh Long | Đấu thầu rộng rãi | 24/04/2025 | KQ2500039011_2504211036 | 24/04/2025 | 3 | Thành phố Vĩnh Long,Tỉnh Vĩnh Long
4034 | Dao kim sử dụng nhiều lần | cái | 5 | Trung Quốc | 9018 | DSP-30505-121111 | DSP-30505-121111 | Micro-Tech (Nanjing) Co., Ltd |  |  | Năm 2024 trở về sau | Chiều dài dao kim 5mm. Sử dụng cho dây soi có kênh thủ thuật 2.8 mm. Tương thích dây dẫn 0.035. Chiều dài 2000 mm tương thích với thiết bị hãng hãng Olympus sản xuất và thiết bị do hãng Fujifilm sản xuất | 3.200.000 | vn0106215710 | CÔNG TY CỔ PHẦN VẬT TƯ VÀ TRANG THIẾT BỊ Y TẾ CƯỜNG AN | IB2500039011 | vn1500236076 | Bệnh viện đa khoa Vĩnh Long | Đấu thầu rộng rãi | 24/04/2025 | KQ2500039011_2504211036 | 24/04/2025 | 3 | Thành phố Vĩnh Long,Tỉnh Vĩnh Long
4035 | Điện cực xẻ hình dao | Cái | 20 | Đức | 9018 | 86782204 | Richard Wolf | Richard Wolf GmbH |  |  | 2024 trở về sau | Điện cực cắt đơn cực hình dao, dùng nhiều lần | 2.945.000 | vn0304269813 | CÔNG TY TNHH THÀNH PHƯƠNG | IB2500039011 | vn1500236076 | Bệnh viện đa khoa Vĩnh Long | Đấu thầu rộng rãi | 24/04/2025 | KQ2500039011_2504211036 | 24/04/2025 | 3 | Thành phố Vĩnh Long,Tỉnh Vĩnh Long
4036 | Trocar nội soi không dao 12mm | Cái | 20 | Trung Quốc | 9018 | HCCK-12-100 | Trocar | Changzhou Haida Medical Equipment Co., Ltd |  |  | 2024 trở đi | Trocar dùng trong phẫu thuật nội soi, có van xả khí - Chất liệu: * Thân: nhựa, có đường ren, van đóng, có rãnh cố định. Đầu trong suốt cấu tạo chống trượt * Nòng: nhựa, loại cắt, đầu không dao. - Dài 100 mm, đường kính 12 mm | 520.000 | vn2901260173 | Công ty TNHH y tế Bình Minh | IB2500039011 | vn1500236076 | Bệnh viện đa khoa Vĩnh Long | Đấu thầu rộng rãi | 24/04/2025 | KQ2500039011_2504211036 | 24/04/2025 | 3 | Thành phố Vĩnh Long,Tỉnh Vĩnh Long
4037 | Dao mổ siêu âm, mổ nội soi (dùng kèm theo với dây dao và máy phát chính) | Cái | 30 | Mexico | 9018 | HAR36 | HARMONIC ACE Laparoscopic Shears + Adaptive Tissue Technology | Ethicon Endo-Surgery S.A. de C.V. Planta II, Mexico; NPA de Mexico S. de R.L. de C.V., Mexico |  |  | 2023 trở về sau | Dao siêu âm mổ nội soi tích hợp công nghệ thích ứng mô với cơ chế phản hồi bằng âm thanh, đường kính cán 5mm, chiều dài cán 36cm, lưỡi dao cong được phủ lớp chống dính bằng hợp kim titanium, năng lượng đầu ra được điều chỉnh để kiểm soát nhiệt độ, dùng kèm máy phát chính GEN11. | 18.160.450 | vn1200466287 | CÔNG TY TNHH THƯƠNG MẠI DƯỢC PHẨM LONG GIANG | IB2500039011 | vn1500236076 | Bệnh viện đa khoa Vĩnh Long | Đấu thầu rộng rãi | 24/04/2025 | KQ2500039011_2504211036 | 24/04/2025 | 3 | Thành phố Vĩnh Long,Tỉnh Vĩnh Long
4038 | Tay dao hàn mạch mổ nội soi LigaSure Maryland hàm phủ nano chống dính, đầu cong, chiều dài thân dao 37cm | cái | 5 | Mỹ | Vật tư y tế | LF1937 | LigaSure Maryland Jaw Laparoscopic Sealer/Divider One-step Sealing, Nano-coated | Covidien |  |  | 2024 trở về sau | Theo PL01 - Bảng kê khai hàng hoá dự thầu | 21.000.000 | vn0106202888 | CÔNG TY TNHH THƯƠNG MẠI TỔNG HỢP VẬT TƯ Y TẾ | IB2500039011 | vn1500236076 | Bệnh viện đa khoa Vĩnh Long | Đấu thầu rộng rãi | 24/04/2025 | KQ2500039011_2504211036 | 24/04/2025 | 3 | Thành phố Vĩnh Long,Tỉnh Vĩnh Long
4039 | Dao mổ siêu âm, mổ mở cán dài 17cm (dùng kèm với dây dao và máy phát chính) | Hộp | 20 | Mexico | 9018 | HAR17F | HARMONIC FOCUS Long Shears + Adaptive Tissue Technology | Ethicon Endo-Surgery S.A. de C.V. Planta II, Mexico |  |  | 2023 trở về sau | Dao siêu âm mổ mở tích hợp công nghệ thích ứng mô với cơ chế phản hổi bằng âm thanh, cán dài 17cm, lưỡi dao cong dài 16mm với tay kẹp đệm mô teflon, dùng kèm với dây dao Harmonic Xanh HPBLUE và máy phát chính GEN11. | 11.855.025 | vn1200466287 | CÔNG TY TNHH THƯƠNG MẠI DƯỢC PHẨM LONG GIANG | IB2500039011 | vn1500236076 | Bệnh viện đa khoa Vĩnh Long | Đấu thầu rộng rãi | 24/04/2025 | KQ2500039011_2504211036 | 24/04/2025 | 3 | Thành phố Vĩnh Long,Tỉnh Vĩnh Long
4040 | Trocar nội soi không dao 5mm | Cái | 20 | Trung Quốc | 9018 | HCCK-5-100 | Trocar | Changzhou Haida Medical Equipment Co., Ltd |  |  | 2024 trở đi | Trocar dùng trong phẫu thuật nội soi, có van xả khí - Chất liệu: Thân: nhựa, có đường ren, van đóng, có rãnh cố định. Đầu trong suốt cấu tạo chống trượt * Nòng: nhựa, loại cắt, đầu không dao. - Dài 100 mm, đường kính 5 mm | 520.000 | vn2901260173 | Công ty TNHH y tế Bình Minh | IB2500039011 | vn1500236076 | Bệnh viện đa khoa Vĩnh Long | Đấu thầu rộng rãi | 24/04/2025 | KQ2500039011_2504211036 | 24/04/2025 | 3 | Thành phố Vĩnh Long,Tỉnh Vĩnh Long
4041 | Tay dao mổ điện dây silicon dài 4,6m, tiệt khuẩn bằng hơi nước hoặc EtO | cái | 20 | Mexico | Vật tư y tế | E2100 | Valleylab Rocker Switch Pencil Reusable | Covidien |  |  | 2024 trở về sau | Theo PL01 - Bảng kê khai hàng hoá dự thầu | 2.400.000 | vn0106202888 | CÔNG TY TNHH THƯƠNG MẠI TỔNG HỢP VẬT TƯ Y TẾ | IB2500039011 | vn1500236076 | Bệnh viện đa khoa Vĩnh Long | Đấu thầu rộng rãi | 24/04/2025 | KQ2500039011_2504211036 | 24/04/2025 | 3 | Thành phố Vĩnh Long,Tỉnh Vĩnh Long
4042 | Tay dao mổ điện đơn cực | cái | 500 | Trung Quốc | 9018 | XY-P401 | Sterilised Electrosurgical Pencil | Shaoxing Shangyu Xinyue Medical Appliance Co., Ltd |  |  | 2024 trở đi | Tay dao đơn cực nút bấm dạng nút tròn, đầu đốt phủ chống dính, kèm dây cáp 3m. | 21.900 | vn2901260173 | Công ty TNHH y tế Bình Minh | IB2500039011 | vn1500236076 | Bệnh viện đa khoa Vĩnh Long | Đấu thầu rộng rãi | 24/04/2025 | KQ2500039011_2504211036 | 24/04/2025 | 3 | Thành phố Vĩnh Long,Tỉnh Vĩnh Long
4043 | Bộ tay dao hàn mạch loại ngắn | Cái | 100 | Trung Quốc | 90189030 | LF1212 | Covidien | Covidien Medical Products (Shanghai) Manufacturing, LLC (Medtronic) |  |  | 2024 trở đi | Bộ tay dao hàn mạch loại ngắn: Chiều dài mối hàn 16,5mm. Chiều dài vết cắt 14,7mm. Mũi dao nhọn loại cong, lưỡi dao phủ chất ceramic chống dính. Tay dao hàn mạch mổ mở, chiều dài 188mm. Dùng trong phẫu thuật mổ mở; có chức năng vừa hàn vừa cắt. Tương thích với máy hàn mạch Force Triad của hãng Medtronic/ Covidien đang sử dụng tại bệnh viện Hữu nghị Việt Đức. | 18.500.000 | vn0100124376 | TỔNG CÔNG TY THIẾT BỊ Y TẾ VIỆT NAM - CTCP | IB2500026440 | vn0100914889 | Bệnh viện Hữu Nghị Việt Đức | Đấu thầu rộng rãi | 24/04/2025 | KQ2500026440_2504221643 | 24/04/2025 | 2 | Quận Hoàn Kiếm,Thành phố Hà Nội
4044 | Lưỡi dao các số | Cái | 19340 | Ấn Độ |  | Size 10, 11, 12, 15, 20, 21, 22 | KIATO | Kehr Surgical Private Limited |  |  | Năm 2024 trở về sau | - Làm bằng thép không gỉ, tiệt trùng | 1.050 | vn0102398340 | CÔNG TY CỔ PHẦN THIẾT BỊ Y TẾ THÁI PHÚ | IB2500079498 | vnz000023668 | Bệnh viện Đại học Y Hải Phòng | Đấu thầu rộng rãi | 24/04/2025 | KQ2500079498_2504241456 | 24/04/2025 | 4 | Quận Ngô Quyền,Thành phố Hải Phòng
4045 | Dao mổ | Cái | 100 | Trung Quốc |  | N05.03.020.4877.279.0001 | Falcon | Huaian Helen Medical Instrument Co., Ltd |  |  | 2024 trở về sau | Lưỡi dao mổ các số 10, 11, 15, 20 Chất liệu: Được làm từ thép carbo, với công nghệ sản xuất hiện đại, được tiệt trùng và đóng gói riêng biệt. Quy cách: Hộp 100 cái | 1.050 | vn6100100009 | CÔNG TY CỔ PHẦN DƯỢC - VẬT TƯ Y TẾ KON TUM | IB2500139312 | vn6100223434 | TRUNG TÂM Y TẾ HUYỆN KON PLÔNG | Chào hàng cạnh tranh | 24/04/2025 | KQ2500139312_2504231939 | 24/04/2025 | 1 | Huyện Kon Plông,Tỉnh Kon Tum
4046 | Lưỡi dao mổ vô trùng các số | Cái | 100 | Huaian Helen Medical Instrument, Trung Quốc |  | Doctor | Doctor | Huaian Helen Medical Instrument, Trung Quốc |  |  | 2024 | Dao sắc. Chất liệu thép không gỉ, tiệt trùng, các số 10, 11, 12 ,15, 20, 21, 22. Sử dụng trong tiểu phẫu | 840 | vn0109373842 | CÔNG TY TNHH THIẾT BỊ VẬT TƯ HOÀNG BẢO | IB2500073582 | vn5100259647 | Bệnh viện phổi tỉnh Hà Giang | Đấu thầu rộng rãi | 24/04/2025 | KQ2500073582_2504240736 | 24/04/2025 | 2 | TP Hà Giang,Tỉnh Hà Giang
4047 | Dao chích nhĩ | Cái | 5 | Pakistan |  | 37-200 | Prime | Prime Tech Surgico/ Pakistan |  |  | 2024; 2025 | Dao chích nhĩ, chất liệu thép không gỉ, chiều dài khoảng 15cm | 160.000 | vn2300763158 | CÔNG TY TNHH THIẾT BỊ Y TẾ VÀ THƯƠNG MẠI DỊCH VỤ TÂM THÀNH | IB2500056128 | vn2300305743 | Trung tâm Y tế huyện Yên Phong | Đấu thầu rộng rãi | 23/04/2025 | KQ2500056128_2504231027 | 23/04/2025 | 1 | Huyện Yên Phong,Tỉnh Bắc Ninh
4048 | Cán dao số 4 | Cái | 5 | Pakistan |  | 02-132 | Prime | Prime Tech Surgico/ Pakistan |  |  | 2024; 2025 | Cán dao số 4Chất liệu bằng inox không gỉ, dài khoảng 135mm | 30.000 | vn2300763158 | CÔNG TY TNHH THIẾT BỊ Y TẾ VÀ THƯƠNG MẠI DỊCH VỤ TÂM THÀNH | IB2500056128 | vn2300305743 | Trung tâm Y tế huyện Yên Phong | Đấu thầu rộng rãi | 23/04/2025 | KQ2500056128_2504231027 | 23/04/2025 | 1 | Huyện Yên Phong,Tỉnh Bắc Ninh
4049 | Dao mổ các số | Cái | 10400 | Nhật | 90183990 | 310-B, 315-B | 310-B, 315-B | KAI |  |  | Từ 2022 trở về sau | Chất liệu: thép y tế không gỉ cao cấp của Nhật Đđkt: lưỡi dao sắc, mảnh bằng thép y tế không gỉ của Nhật, dầy 0.38mm, độ cứng 720HV, mũi dao có góc 27 độ; chiều dài lưỡi/dao/độ rộng (mm) của dao số 10: 27/40/7; số 15: 12/38/6, rãnh gài cán dao dài 18mm Đóng gói 1c/gói bọc vỏ nhôm, vô trùng bằng tia Gamma TCCL: ISO | 4.410 | vn0302160987 | CÔNG TY TNHH THƯƠNG MẠI - DỊCH VỤ KỸ THUẬT HOÀNG LỘC | IB2400304320 | vn1200337154 | Bệnh viện Đa khoa khu vực Cai Lậy | Đấu thầu rộng rãi | 23/04/2025 | 502/QĐ-BVĐKCL | 21/04/2025 | 5 | Thị Xã Cai Lậy,Tỉnh Tiền Giang
4050 | Dao cắt tách dưới niêm mạc (ESD) Dualknife | Cái | 6 | Nhật Bản | 9018 | KD-655L; KD-655Q; KD-655U | Olympus | Aomori Olympus Co., Ltd. |  |  | 2024 trở về sau | Chi tiết theo bảng đáp ứng thông số kỹ thuật đính kèm E-HSDT | 9.550.000 | vn0108267337 | CÔNG TY CỔ PHẦN LENUS VIỆT NAM | IB2500013387 | vn5700370069 | Bệnh viện Việt Nam - Thụy Điển Uông Bí | Đấu thầu rộng rãi | 23/04/2025 | KQ2500013387_2504220904 | 23/04/2025 | 3 | Thành phố Uông Bí,Tỉnh Quảng Ninh
4051 | Dao cắt tách dưới niêm mạc (ESD) IT knife | Cái | 6 | Nhật Bản | 9018 | KD-612L; KD-612U | Olympus | Aomori Olympus Co., Ltd. |  |  | 2024 trở về sau | Chi tiết theo bảng đáp ứng thông số kỹ thuật đính kèm E-HSDT | 9.900.000 | vn0108267337 | CÔNG TY CỔ PHẦN LENUS VIỆT NAM | IB2500013387 | vn5700370069 | Bệnh viện Việt Nam - Thụy Điển Uông Bí | Đấu thầu rộng rãi | 23/04/2025 | KQ2500013387_2504220904 | 23/04/2025 | 3 | Thành phố Uông Bí,Tỉnh Quảng Ninh
4052 | Lưỡi dao nhọn (dùng trong phẫu thuật) | Cái | 2000 | Ấn Độ |  | Kiato | Kiato | Kehr Surgical Private Limited |  |  | 2024 trở về sau | Lưỡi dao nhọn dùng trong phẫu thuật. Chất liệu thép không gỉ. Dao sắc | 1.176 | vn0107713765 | CÔNG TY TNHH THIẾT BỊ Y TẾ BÌNH MAI | IB2500057378 | vn2500225132 | BỆNH VIỆN GIAO THÔNG VẬN TẢI VĨNH PHÚC | Đấu thầu rộng rãi | 23/04/2025 | KQ2500057378_2504211513 | 23/04/2025 | 2 | Tỉnh Vĩnh Phúc
4053 | Dao mổ mắt các kích cỡ | Cái | 200 | Nhật Bản | 9018xxxx | CCR-22AGF/CCR-28AGF/CCR-30AGF/CCR-32AGF | CCR-22AGF/CCR-28AGF/CCR-30AGF/CCR-32AGF | KAI |  |  | Từ năm 2024 trở về sau | Dao mổ mắt chính (Clear Corneal Knifes) 2.2mm/2.8mm/3.0mm/3.2mm. Vật liệu: lưỡi thép không gỉ, vát 2 mặt, cán nhựa. Hộp 05 cái, Được đóng gói vô trùng từng cái. | 189.000 | vn0104371979 | CÔNG TY TNHH ĐẦU TƯ CÔNG NGHỆ BÁCH VIỆT | IB2500057378 | vn2500225132 | BỆNH VIỆN GIAO THÔNG VẬN TẢI VĨNH PHÚC | Đấu thầu rộng rãi | 23/04/2025 | KQ2500057378_2504211513 | 23/04/2025 | 2 | Tỉnh Vĩnh Phúc
4054 | Dao mổ mắt 15 độ | Cái | 40 | Nhật Bản | 9018xxxx | A-15F | A-15F | KAI |  |  | Từ năm 2024 trở về sau | Dao mổ phaco 15 độ (Model: A-15F). Chất liệu: Lưỡi làm bằng thép không rỉ, không gây chói; Thiết kế: Theo tiêu chuẩn mới (TL= Thin line); Tạo độ mở rộng 15 độ, góc tạo độ sâu từ 3-5mm; Cạnh xiên của mũi dao có gờ kép, vát, mũi dao nhọn. Tay cầm nhựa, thiết kế đế cầm thoải mái. Đóng gói tiệt trùng vô khuẩn 5 cái/hộp | 93.240 | vn0104371979 | CÔNG TY TNHH ĐẦU TƯ CÔNG NGHỆ BÁCH VIỆT | IB2500057378 | vn2500225132 | BỆNH VIỆN GIAO THÔNG VẬN TẢI VĨNH PHÚC | Đấu thầu rộng rãi | 23/04/2025 | KQ2500057378_2504211513 | 23/04/2025 | 2 | Tỉnh Vĩnh Phúc
4055 | Lưỡi dao bầu (dùng trong phẫu thuật) | Cái | 1000 | Ấn Độ |  | Kiato | Kiato | Kehr Surgical Private Limited |  |  | 2024 trở về sau | Lưỡi dao bầu dùng trong phẫu thuật. Chất liệu thép không gỉ. Dao sắc | 1.176 | vn0107713765 | CÔNG TY TNHH THIẾT BỊ Y TẾ BÌNH MAI | IB2500057378 | vn2500225132 | BỆNH VIỆN GIAO THÔNG VẬN TẢI VĨNH PHÚC | Đấu thầu rộng rãi | 23/04/2025 | KQ2500057378_2504211513 | 23/04/2025 | 2 | Tỉnh Vĩnh Phúc
4056 | Lưỡi dao sử dụng trong phẫu thuật các cỡ | cái | 1200 | Ấn Độ |  | Kehr | kiato | Kehr Surgical Private Limited |  |  | 2024 trở đi | Kèm theo Bảng dữ liệu dự thầu về mặt kỹ thuật của hàng hóa | 1.200 | vn0106342613 | CÔNG TY TNHH TRANG THIẾT BỊ Y TẾ ANH SƠN | IB2500107527 | vn1000573771 | BỆNH VIỆN ĐA KHOA NAM TIỀN HẢI | Đấu thầu rộng rãi | 23/04/2025 | KQ2500107527_2504230901 | 23/04/2025 | 2 | Huyện Tiền Hải,Tỉnh Thái Bình
4057 | Dao cắt hớt niêm mạc | Cái | 6 | Nhật Bản | 9018 | KD-655L/ KD-655U | Olympus | Aomori Olympus Co.,Ltf |  |  | 2024 trở về sau | Dao cắt hớt dưới niêm mạc có chiều dài làm việc 1650mm /2300mm , dùng cho kênh làm việc tối thiểu 2.8mm, chiều dài lưỡi dao 2.0mm / 1.5mm Đạt tiêu chuẩn chất lượng EU | 9.500.000 | vn0106757689 | CÔNG TY TNHH THIẾT BỊ Y TẾ LÊ HUY | IB2500020003 | vn2300199982 | Bệnh viện đa khoa tỉnh Bắc Ninh | Đấu thầu rộng rãi | 22/04/2025 | KQ2500020003_2504221357 | 22/04/2025 | 1 | Thành phố Bắc Ninh,Tỉnh Bắc Ninh
4058 | Dao cắt hớt niêm mạc có đầu cách điện | Cái | 9 | Nhật Bản | 9018 | KD-611L/ KD-612U | Olympus | Aomori Olympus Co.,Ltf |  |  | 2024 trở về sau | Dao cắt hớt niêm mạc đầu cách điện có chiều dài làm việc 1650mm/ 2300mm, dùng cho kênh làm việc tối thiểu 2.8mm, chiều dài lưỡi dao 4mm / 3.5 mm, Đạt tiêu chuẩn chất lượng EU | 9.850.000 | vn0106757689 | CÔNG TY TNHH THIẾT BỊ Y TẾ LÊ HUY | IB2500020003 | vn2300199982 | Bệnh viện đa khoa tỉnh Bắc Ninh | Đấu thầu rộng rãi | 22/04/2025 | KQ2500020003_2504221357 | 22/04/2025 | 1 | Thành phố Bắc Ninh,Tỉnh Bắc Ninh
4059 | Dao cắt cơ vòng | Cái | 40 | Costa Rica | 9018 | M00584170; M00584180; M00584160 | M00584170; M00584180; M00584160 | Boston Scientific Corporation |  |  | 2024 trở về sau | - Chiều dài: 200cm. - Tương thích dây dẫn 0.035". - Sử dụng được với kênh làm việc 2.8mm. - Đạt tiêu chuẩn chất lượng: FDA (Mỹ, CE (Châu Âu) | 5.049.000 | vn0106899059 | Công ty TNHH Vật tư và Trang thiết bị Y tế Hat-Med Việt Nam | IB2500020003 | vn2300199982 | Bệnh viện đa khoa tỉnh Bắc Ninh | Đấu thầu rộng rãi | 22/04/2025 | KQ2500020003_2504221357 | 22/04/2025 | 1 | Thành phố Bắc Ninh,Tỉnh Bắc Ninh
4060 | Dao mổ điện cao tần đa chức năng | Cái | 3 | Hoa Kỳ | 9018 | System 5000 (60-8005-003) | Dao mổ điện cao tầng đa chức năng | Conmed Corporation |  |  | 2023 trở về sau | Chi tiết như bảng đáp ứng đính kèm | 499.900.000 | vn0101147344 | CÔNG TY TNHH ĐẦU TƯ PHÁT TRIỂN TRANG THIẾT BỊ Y TẾ | IB2500047678 | vn4000373552 | Bệnh viện đa khoa tỉnh Quảng Nam | Đấu thầu rộng rãi | 22/04/2025 | KQ2500047678_2504221543 | 22/04/2025 | 2 | Thành phố Tam Kỳ,Tỉnh Quảng Nam
4061 | Lưỡi dao số 11 | Cái | 300 | Trung Quốc |  | 11 | Huaiyin medical | Huaiyin medical instruments Co., ltd |  |  | 2024 trở đi | - Thép không rỉ - lưỡi dao số 11 | 840 | vn0101849706 | CÔNG TY TNHH THIẾT BỊ Y TẾ VÀ HOÁ CHẤT HOÀNG PHƯƠNG | IB2500071502 | vn0101474609 | Viện Huyết học Truyền máu Trung ương | Đấu thầu rộng rãi | 22/04/2025 | KQ2500071502_2504221445 | 22/04/2025 | 2 | Quận Cầu Giấy,Thành phố Hà Nội
4062 | Lưỡi dao số 10 | Cái | 300 | Trung Quốc |  | 10 | Huaiyin medical | Huaiyin medical instruments Co., ltd |  |  | 2024 trở đi | - Thép không rỉ - lưỡi dao số 10 | 840 | vn0101849706 | CÔNG TY TNHH THIẾT BỊ Y TẾ VÀ HOÁ CHẤT HOÀNG PHƯƠNG | IB2500071502 | vn0101474609 | Viện Huyết học Truyền máu Trung ương | Đấu thầu rộng rãi | 22/04/2025 | KQ2500071502_2504221445 | 22/04/2025 | 2 | Quận Cầu Giấy,Thành phố Hà Nội
4063 | Cán dao mổ số 3 | Cái | 5 | Pakistan | 9018 | 02_130 | 02_130 | Prime Tech Surgico |  |  | 2024 | Cán dao số 3 Mã: 02-130 Kích thước: 12.5cm Chất liệu: Thép không gỉ Tiêu chuẩn hệ thống quản lý chất lượng của nhà sản xuất thiết bị: ISO 13485, ISO 9001. Năm sản xuất thiết bị: 2024 trở về sau. Mới 100% | 33.000 | vn0101896657 | CÔNG TY TNHH ĐẦU TƯ THƯƠNG MẠI TRƯỜNG THỊNH | IB2500071502 | vn0101474609 | Viện Huyết học Truyền máu Trung ương | Đấu thầu rộng rãi | 22/04/2025 | KQ2500071502_2504221445 | 22/04/2025 | 2 | Quận Cầu Giấy,Thành phố Hà Nội
4064 | Dao mổ phaco 2.8mm | Cái | 200 | Mỹ (hồ sơ công bố tiêu chuẩn áp dụng) | 90185000 | 962868 | Surgistar, Inc. | Surgistar, Inc. |  |  | Từ năm 2024 trở về sau | Dao chuyên dụng tạo đường mổ chính trong phẫu thuật Phaco: Chất liệu lưỡi thép không rỉ, chống lóa, góc 45 độ, rộng 2.8mm, đã tiệt trùng, để sẵn trong khay nhựa. Cán nhựa. Tiêu chuẩn: Chứng nhận CE, FDA và ISO 13485 Xuất xứ: G7 - Mỹ (hồ sơ công bố tiêu chuẩn áp dụng) | 148.450 | vn0302657715 | CÔNG TY TNHH THƯƠNG MẠI BÁCH QUANG | IB2400581640 | vnz000015975 | Bệnh viện đa khoa Đức Giang | Đấu thầu rộng rãi | 22/04/2025 | KQ2400581640_2504220945 | 22/04/2025 | 3 | Quận Long Biên,Thành phố Hà Nội
4065 | Dao mổ phaco 1.5 mm | Cái | 150 | Mỹ (hồ sơ công bố tiêu chuẩn áp dụng) | 90185000 | 961501 | Surgistar, Inc. | Surgistar, Inc. |  |  | Từ năm 2023 trở về sau | Dao chuyên dụng tạo đường mổ phụ trong phẫu thuật Phaco: Chất liệu lưỡi thép không rỉ, chống lóa, thẳng 180 độ, mũi dao nhọn 15 độ, đã tiệt trùng, để sẵn trong khay nhựa. Cán nhựa Tiêu chuẩn: Chứng nhận CE, FDA và ISO 13485 Xuất xứ: G7 - Mỹ (hồ sơ công bố tiêu chuẩn áp dụng) | 78.450 | vn0302657715 | CÔNG TY TNHH THƯƠNG MẠI BÁCH QUANG | IB2400581640 | vnz000015975 | Bệnh viện đa khoa Đức Giang | Đấu thầu rộng rãi | 22/04/2025 | KQ2400581640_2504220945 | 22/04/2025 | 3 | Quận Long Biên,Thành phố Hà Nội
4066 | Dao crescent | Cái | 100 | Mỹ (hồ sơ công bố tiêu chuẩn áp dụng) | 90185000 | 960022 | Surgistar, Inc. | Surgistar, Inc. |  |  | Từ năm 2024 trở về sau | Dao chuyên dụng trong phẫu thuật mộng: Chất liệu lưỡi thép không rỉ, chống lóa, góc gấp 45 độ, lưỡi tròn, đã tiệt trùng, để sẵn trong khay nhựa. Cán nhựa Tiêu chuẩn: Chứng nhận CE, FDA và ISO 13485 Xuất xứ: G7 - Mỹ (hồ sơ công bố tiêu chuẩn áp dụng) | 149.000 | vn0302657715 | CÔNG TY TNHH THƯƠNG MẠI BÁCH QUANG | IB2400581640 | vnz000015975 | Bệnh viện đa khoa Đức Giang | Đấu thầu rộng rãi | 22/04/2025 | KQ2400581640_2504220945 | 22/04/2025 | 3 | Quận Long Biên,Thành phố Hà Nội
4067 | Dao đường hầm | Cái | 96 | Hoa Kỳ | 90185000 | 960022 | Surgistar, Inc. | Surgistar, Inc. |  |  | 2024 trở về sau | Dao đường hầm. Đóng trong túi vô khuẩn. Kích thước đường mổ 2.0 mm. | 159.000 | vn0302657715 | CÔNG TY TNHH THƯƠNG MẠI BÁCH QUANG | IB2500024238 | vnz000004989 | Trung tâm Y tế huyện Anh Sơn | Đấu thầu rộng rãi | 22/04/2025 | KQ2500024238_2504211449 | 22/04/2025 | 2 | Huyện Anh Sơn,Tỉnh Nghệ An
4068 | Dao mổ liền cán sử dụng một lần 2.8mm | Cái | 240 | Việt Nam |  | MSL28SH | MANI | Mani Hanoi Co., Ltd |  |  | Từ năm 2024 trở về sau | -Chất liệu lưỡi dao làm bằng thép cứng không rỉ -Lưỡi dao được phủ lớp silicon. Được xử lí chống lóa mặt trước. Độ dày lưỡi dao 0.14 mm,cạnh mài ngang . Hai mặt vát, gập góc 45°. Kích thước lưỡi dao ngang: 2.8mm -Độ dài từ đầu mũi dao đến điểm gập góc của lưỡi dao là 7.0 mm -Lưỡi dao được đánh dấu tại vị trí 1.5mm và 2.0 mm từ mũi dao giúp thao tác tạo đường hầm đơn giản và chính xác hơn -Tay cầm bằng polybutylene terephathalate (nhựa PBT). -Dao được đặt trong hộp nhựa chịu nhiệt cao và được để trong túi tiệt trùng. -Tiêu chuẩn ISO 13485, CE, FDA | 248.000 | vn0108239386 | CÔNG TY TNHH Y TẾ HÙNG VĨ | IB2500024238 | vnz000004989 | Trung tâm Y tế huyện Anh Sơn | Đấu thầu rộng rãi | 22/04/2025 | KQ2500024238_2504211449 | 22/04/2025 | 2 | Huyện Anh Sơn,Tỉnh Nghệ An
4069 | Trocar không dao | Cái | 12 | Trung Quốc | 9018 | 101Y.302 101Y.305 101Y.307 101Y.202 101Y.205 101Y.207 | Kangji | Hangzhou Kangji Medical Instruments Co., Ltd |  |  | 2024 trở đi | Trocar nhựa an toàn không lưỡi dao, ống ngoài có rãnh cố định, đường kính 5/11/12mm; đường vào hình phễu, có đường vào cho camera, thích hợp với các kích thước khác nhau của dụng cụ (4.7-12.9mm). | 715.000 | vn0103637859 | CÔNG TY TNHH THƯƠNG MẠI VÀ XÂY DỰNG PHÚC THỊNH | IB2500024238 | vnz000004989 | Trung tâm Y tế huyện Anh Sơn | Đấu thầu rộng rãi | 22/04/2025 | KQ2500024238_2504211449 | 22/04/2025 | 2 | Huyện Anh Sơn,Tỉnh Nghệ An
4070 | Dao mổ Phaco 2.2mm - 3.2mm | Cái | 196 | Hoa Kỳ | 9018 | PE3822/ PE3828/ PE3832 | PE3822/ PE3828/ PE3832 | Oasis Medical, Inc. |  |  | 2024 trở về sau | Dao mổ dùng trong phẫu thuật phaco 2.2mm - 2.85mm -3.2mm - Kích cỡ lưỡi dao mổ: 2.2mm - 2.85mm - 3.2mm, 1 mặt vát, lưỡi bẻ góc, tuân thủ OSHA và CMS | 210.000 | vn0101442741 | CÔNG TY CỔ PHẦN THIÊN TRƯỜNG | IB2500024238 | vnz000004989 | Trung tâm Y tế huyện Anh Sơn | Đấu thầu rộng rãi | 22/04/2025 | KQ2500024238_2504211449 | 22/04/2025 | 2 | Huyện Anh Sơn,Tỉnh Nghệ An
4071 | Lưỡi dao mổ tiệt trùng các số | Cái | 8500 | Trung Quốc | 9018 | 10#, 11#, 12#, 15#, 18#, 19#, 20#, 21#, 22#, 23#, 24#, 25# | Doctor | Huaian Helen Medical Instrument Co., Ltd |  |  | 2024 | Lưỡi dao mổ sử dụng một lần. Chất liệu thép không gỉ, đã tiệt trùng. Đạt tiêu chuẩn ISO 13485;CE | 850 | vn2901707983 | CÔNG TY TNHH THƯƠNG MẠI HẰNG HƯNG | IB2500024238 | vnz000004989 | Trung tâm Y tế huyện Anh Sơn | Đấu thầu rộng rãi | 22/04/2025 | KQ2500024238_2504211449 | 22/04/2025 | 2 | Huyện Anh Sơn,Tỉnh Nghệ An
4072 | Tay dao hàn mạch, mổ nội soi, chiều dài 37cm | Cái | 8 | Mỹ | 9018 | LF1837 | Covidien | Covidien (Medtronic) |  |  | 2025 | Tay dao hàn mạch mổ nội soi hàm phủ nano chống dính, đầu tù, chiều dài thân dao 37 cm, đường kính thân dao 5mm (sử dụng cho máy Valleylab LS10,Valleylab FT10, Forcetriad) | 21.000.000 | vn0100124376 | TỔNG CÔNG TY THIẾT BỊ Y TẾ VIỆT NAM - CTCP | IB2500024238 | vnz000004989 | Trung tâm Y tế huyện Anh Sơn | Đấu thầu rộng rãi | 22/04/2025 | KQ2500024238_2504211449 | 22/04/2025 | 2 | Huyện Anh Sơn,Tỉnh Nghệ An
4073 | Dao bẻ góc 15 độ | Cái | 168 | Hoa Kỳ | 90185000 | 961501 | Surgistar, Inc. | Surgistar, Inc. |  |  | 2024 trở về sau | Dao bẻ góc 15 độ PE. Lưỡi làm bằng thép không rỉ, Tạo độ mở rộng 15 độ, góc tạo độ sâu 5mm, 2 mặt vát, mũi dao nhọn. Đóng trong túi tiệt trùng vô khuẩn | 74.340 | vn0302657715 | CÔNG TY TNHH THƯƠNG MẠI BÁCH QUANG | IB2500024238 | vnz000004989 | Trung tâm Y tế huyện Anh Sơn | Đấu thầu rộng rãi | 22/04/2025 | KQ2500024238_2504211449 | 22/04/2025 | 2 | Huyện Anh Sơn,Tỉnh Nghệ An
4074 | Dao mổ mộng | Cái | 96 | Hoa Kỳ | 9018 | PE3630 | PE3630 | Oasis Medical, Inc. |  |  | 2024 trở về sau | Dùng lạng mộng, kích thước 3,0mm, 2 mặt vát, lưỡi bẻ góc. Đóng trong túi tiệt trùng vô khuẩn | 240.000 | vn0101442741 | CÔNG TY CỔ PHẦN THIÊN TRƯỜNG | IB2500024238 | vnz000004989 | Trung tâm Y tế huyện Anh Sơn | Đấu thầu rộng rãi | 22/04/2025 | KQ2500024238_2504211449 | 22/04/2025 | 2 | Huyện Anh Sơn,Tỉnh Nghệ An
4075 | Dao phẫu thuật 15 độ | Cái | 288 | Việt Nam |  | MST15MK | MANI | Mani Hanoi Co., Ltd |  |  | Từ năm 2024 trở về sau | -Chất liệu lưỡi dao làm bằng thép cứng không rỉ, mài theo công nghệ cạnh mài ngang -Lưỡi dao được phủ lớp silicon. Dao thẳng, lưỡi dao vát góc 15 độ. Độ dày lưỡi dao 0.14 mm -Trên lưỡi dao có đường kẻ đánh dấu tương ứng với độ rộng 1.0 mm và 1.2 mm của vết mổ giúp tăng độ chính xác khi sử dụng -Tay cầm bằng polybutylene terephathalate (nhựa PBT). -Dao được đặt trong hộp nhựa chịu nhiệt cao và được để trong túi tiệt trùng. -Tiêu chuẩn ISO 13485, CE, FDA | 128.000 | vn0108239386 | CÔNG TY TNHH Y TẾ HÙNG VĨ | IB2500024238 | vnz000004989 | Trung tâm Y tế huyện Anh Sơn | Đấu thầu rộng rãi | 22/04/2025 | KQ2500024238_2504211449 | 22/04/2025 | 2 | Huyện Anh Sơn,Tỉnh Nghệ An
4076 | Bản cực âm dao điện dùng 1 lần | Bộ | 40 | Mexico |  | E7507 | E7507 | Covidien |  |  | 2024 trở về sau | Tấm điện cực trung tính sử dụng một lần, chất liệu PolyHesive tăng độ bám dính hoặc tương đương, chiều dài dây ≥ 2,7m, sử dụng cho bệnh nhân > 13,6 kg, Tiêu chuẩn ISO, CE, FDA | 198.000 | vn0106150742 | CÔNG TY TNHH THIẾT BỊ VÀ DỤNG CỤ Y KHOA | IB2500045387 | vnz000015975 | Bệnh viện đa khoa Đức Giang | Đấu thầu rộng rãi | 21/04/2025 | KQ2500045387_2504211620 | 21/04/2025 | 1 | Quận Long Biên,Thành phố Hà Nội
4077 | Dao siêu âm cắt, hút gan và mô mềm | Cái | 1 | Xuất xứ máy chính (CUSAEXCEL9): Ireland | 9018 | CUSAEXCEL9 | CUSA | Hãng sản xuất máy chính (CUSAEXCEL9): Integra LifeSciences (Ireland) Limited |  |  | Thiết bị chính (CUSAEXCEL9) năm 2023 trở về sau | Như bảng chào đáp ứng thông số kỹ thuật kèm theo E-HSDT | 3.434.000.000 | vn0101841390 | CÔNG TY TNHH THIẾT BỊ Y TẾ THIÊN Y | IB2500052479 | vn2900621130 | Bệnh Viện Hữu Nghị Đa Khoa Nghệ An | Đấu thầu rộng rãi | 21/04/2025 | KQ2500052479_2504180933 | 21/04/2025 | 1 | Thành phố Vinh,Tỉnh Nghệ An
4078 | Dao mổ 15 độ | Cái | 330 | Việt Nam |  | MST15MK | MANI | Mani Hanoi Co., Ltd |  |  | Từ năm 2024 trở về sau | - Chất liệu: lưỡi dao làm bằng thép cứng không gỉ. - Dao thẳng, góc 15 độ, hai mặt vát - Trên lưỡi dao có đường kẻ đánh dấu tương ứng với độ rộng 1.0 mm và 1.2 mm của vết mổ giúp tăng độ chính xác khi sử dụng - Dạng đóng gói vô khuẩn, 01 dao/gói. - Tiêu chuẩn ISO 13485, CE, FDA. - Vật tư mới 100%, đóng gói vô trùng. - Có catalog và bản dịch kèm theo. | 130.000 | vn0108239386 | Liên danh Hùng Vĩ – Visionary Medical | IB2500082829 | vn0600142944 | BỆNH VIỆN MẮT TỈNH NAM ĐỊNH | Đấu thầu rộng rãi | 21/04/2025 | KQ2500082829_2504211455 | 21/04/2025 | 1 | Thành phố Nam Định,Tỉnh Nam Định
4079 | Dao mổ 2.8mm | Cái | 330 | Việt Nam |  | MSL28SH | MANI | Mani Hanoi Co., Ltd |  |  | Từ năm 2024 trở về sau | - Chất liệu lưỡi dao làm bằng thép cứng không gỉ. - Kích thước lưỡi dao ngang: 2.8mm. - Hai mặt vát, gập góc. - Lưỡi dao được đánh dấu tại vị trí 1.5mm và 2.0mm từ mũi dao giúp thao tác tạo đường hầm đơn giản và chính xác hơn - Tiêu chuẩn ISO 13485, CE, FDA. - Dạng đóng gói: đóng gói vô khuẩn, 01 dao/gói. - Vật tư mới 100%, đóng gói vô trùng. - Có catalog và bản dịch kèm theo | 260.000 | vn0108239386 | Liên danh Hùng Vĩ – Visionary Medical | IB2500082829 | vn0600142944 | BỆNH VIỆN MẮT TỈNH NAM ĐỊNH | Đấu thầu rộng rãi | 21/04/2025 | KQ2500082829_2504211455 | 21/04/2025 | 1 | Thành phố Nam Định,Tỉnh Nam Định
4080 | Lưỡi dao mổ các số | Cái | 1200 | Cộng hòa Ấn Độ |  | KIATO 10; 11; 12; 15; 20; 21; 22 | KIATO | Kehr Surgical Private Limited; |  |  | 2024 trở về sau | - Chất liệu thép không gỉ. Đã tiệt trùng - Đạt tiêu chuẩn CE hoặc tương đương | 1.200 | vn5200868219 | CÔNG TY TNHH BẰNG TRUNG DŨNG | IB2500100714 | vn5200149422 | Trung tâm Y tế thành phố Yên Bái | Đấu thầu rộng rãi | 21/04/2025 | KQ2500100714_2504211409 | 21/04/2025 | 1 | Thành phố Yên Bái,Tỉnh Yên Bái
4081 | Dao cắt bệnh phẩm (dao cắt lạnh) | Cái | 250 | Nhật Bản |  | 08-636-0 | Lưỡi dao cắt tiêu bản | Erma Inc. |  |  | 2024 | - Lưỡi dao cắt loại lowprofile, Làm bằng thép không rỉ, Độ bền được tăng lên nhờ công nghệ độc đáo mang tên“PINK”, (Plasma Ion New Process by Kai), làm tăng độ cứng của lưỡi được cải thiện khoảng 70%. Kích thước 80x8x0.25mm, góc nghiêng 35 độ, Được thiết kế cắt được tất cả các loại mô (mô cứng, mô mềm, cắt lạnh, cắt mỏng), được sử dụng hàng ngày với độ sắc lưỡi dao ổn định. - Sử dụng phù hợp cho tất cả các loại máy cắt tiêu bản. - Tiêu chuẩn ISO 13485 - Hộp 50 cái | 43.850 | vn0101849706 | CÔNG TY TNHH THIẾT BỊ Y TẾ VÀ HOÁ CHẤT HOÀNG PHƯƠNG | IB2500038616 | vn1000331677 | BỆNH VIỆN ĐA KHOA TỈNH THÁI BÌNH | Đấu thầu rộng rãi | 21/04/2025 | KQ2500038616_2504211407 | 21/04/2025 | 2 | Thành phố Thái Bình,Tỉnh Thái Bình
4082 | Dao cắt bệnh phẩm | Cái | 600 | Nhật Bản |  | A35 | A35 | Feather Safety Razor Co., Ltd |  |  | 2024 trở về sau | Làm bằng thép không gỉ, tương thích với nhiều loại máy cắt vi phẫu. Độ dài 80mm, chiều cao 8mm, góc nghiêng 35 độ. Độ bền lưỡi dao cắt dài lâu. | 43.465 | vn0107087155 | CÔNG TY CỔ PHẦN DỊCH VỤ CÔNG NGHỆ ĐIỆN TỬ GB | IB2500038616 | vn1000331677 | BỆNH VIỆN ĐA KHOA TỈNH THÁI BÌNH | Đấu thầu rộng rãi | 21/04/2025 | KQ2500038616_2504211407 | 21/04/2025 | 2 | Thành phố Thái Bình,Tỉnh Thái Bình
4083 | Lưỡi dao mổ số 15 đầu tù | Cái | 30000 | Nhật Bản |  | No.15 | - | FEATHER Safety Razor Co., Ltd |  |  | Từ năm 2023 trở đi | - Dao sắc số 15. Chất liệu thép không gỉ, tiệt trùng bằng tia Gamma. - Tiêu chuẩn: ISO 13485:2016. Quy cách: 100 cái/hộp | 5.120 | vn0106122008 | CÔNG TY CỔ PHẦN THIẾT BỊ VẬT TƯ HOÀNG MINH | IB2400179814 | vn0100775988 | Bệnh viện Da liễu Trung ương | Đấu thầu rộng rãi | 21/04/2025 | 799/QĐ-BVDLTW | 15/04/2025 | 4 | Quận Đống Đa,Thành phố Hà Nội
4084 | Lưỡi dao mổ số 11 đầu nhọn | Cái | 20000 | Nhật Bản |  | No.11 | - | FEATHER Safety Razor Co., Ltd |  |  | Từ năm 2023 trở đi | - Dao sắc số 11. Chất liệu thép không gỉ, tiệt trùng bằng tia Gamma. - Tiêu chuẩn: ISO 13485:2016. Quy cách: 100 cái/hộp | 5.120 | vn0106122008 | CÔNG TY CỔ PHẦN THIẾT BỊ VẬT TƯ HOÀNG MINH | IB2400179814 | vn0100775988 | Bệnh viện Da liễu Trung ương | Đấu thầu rộng rãi | 21/04/2025 | 799/QĐ-BVDLTW | 15/04/2025 | 4 | Quận Đống Đa,Thành phố Hà Nội
4085 | Lưỡi dao cắt bệnh phẩm sinh thiết | Cái | 300 | Nhật Ban |  | 08-636-0 | KAI | Kai Industries co.,ltd (CSH: Erma Inc./Nhật Bản) |  |  | Từ năm 2023 | - Lưỡi dao cắt loại lowprofile, Làm bằng thép không rỉ, kích thước 80x8x0.25mm, góc nghiêng 35 độ, Cắt được tất cả các loại mô (mô cứng, mô mềm, cắt lạnh, cắt mỏng), - Sử dụng cho tất cả các loại máy cắt tiêu bản - Tiêu chuẩn ISO 13485 Quy cách: 50 cái/hộp | 51.450 | vn0500391288 | CÔNG TY TNHH LÊ LỢI | IB2400179814 | vn0100775988 | Bệnh viện Da liễu Trung ương | Đấu thầu rộng rãi | 21/04/2025 | 799/QĐ-BVDLTW | 15/04/2025 | 4 | Quận Đống Đa,Thành phố Hà Nội
4086 | Lưỡi dao mổ số 10 đầu nhọn | Cái | 2500 | Nhật Bản |  | No.10 | - | FEATHER Safety Razor Co., Ltd |  |  | Từ năm 2023 trở đi | - Dao sắc số 10. Chất liệu thép không gỉ, tiệt trùng bằng tia Gamma. - Tiêu chuẩn: ISO 13485:2016. Quy cách: 100 cái/hộp | 5.120 | vn0106122008 | CÔNG TY CỔ PHẦN THIẾT BỊ VẬT TƯ HOÀNG MINH | IB2400179814 | vn0100775988 | Bệnh viện Da liễu Trung ương | Đấu thầu rộng rãi | 21/04/2025 | 799/QĐ-BVDLTW | 15/04/2025 | 4 | Quận Đống Đa,Thành phố Hà Nội
4087 | Lưỡi dao mổ các số | Cái | 7110 | Ấn Độ |  | Lưỡi dao mổ | Kehr Surgical | Kehr Surgical |  |  | Từ 2024 trở lại đây | Làm bằng thép cacbon, đóng gói riêng biệt vào túi nhôm mỏng. Đã được tiệt trùng Có các số 10-21 | 1.200 | vn2300763158 | TT-MDC | IB2500099567 | vnz000013702 | Bệnh viện Sản Nhi tỉnh Bắc Ninh | Đấu thầu rộng rãi | 21/04/2025 | KQ2500099567_2504210852 | 21/04/2025 | 1 | Thành phố Bắc Ninh,Tỉnh Bắc Ninh
4088 | Nòng trocar không có lưỡi dao | Cái | 300 | Mỹ | 9018 | 420023 | Intuitive Surgical ® | Teleflex medical |  |  | 2021 trở về sau | Đường kính: 8,0 mm | 1.360.500 | vn0102707239 | CÔNG TY CỔ PHẦN ĐẦU TƯ THIẾT BỊ Y TẾ AN VIỆT | IB2500062852 | vn0301465062 | Bệnh Viện Chợ Rẫy | Đấu thầu rộng rãi | 19/04/2025 | KQ2500062852_2504191330 | 19/04/2025 | 1 | Quận 5,TP. Hồ Chí Minh
4089 | Tay dao siêu âm Harmonic ACE | Cái | 9 | Mexico | 9018 | 420275 | Intuitive Surgical ® | Intuitive Surgical S.De R.L.De C.V. |  |  | 2021 trở về sau | - Tổng chiều dài dụng cụ: 41.5 cm. - Tương thích với lưỡi dao siêu âm Harmonic ACE để sử dụng. - Số lần sử dụng: 20 lần. | 57.203.500 | vn0102707239 | CÔNG TY CỔ PHẦN ĐẦU TƯ THIẾT BỊ Y TẾ AN VIỆT | IB2500062852 | vn0301465062 | Bệnh Viện Chợ Rẫy | Đấu thầu rộng rãi | 19/04/2025 | KQ2500062852_2504191330 | 19/04/2025 | 1 | Quận 5,TP. Hồ Chí Minh
4090 | Lưỡi dao mổ dùng một lần | Cái | 2000 | Huaian Helen Medical Instrument, Trung Quốc |  | 10#, 11#, 12#, 15#, 18#, 19#, 20#, 21#, 22# | Doctor | Huaian Helen Medical Instrument, Trung Quốc |  |  | 2024 | Lưỡi dao mổ vô trùng, được làm từ carbon và thép không gỉ, phù hợp với nhiều loại cán dao mổ. Kích thước 10#, 11#, 12#, 15#, 18#, 19#, 20#, 21#, 22#. | 908 | vn0109373842 | CÔNG TY TNHH THIẾT BỊ VẬT TƯ HOÀNG BẢO | IB2500007512 | vn2300626289 | Bệnh viện Quân y 110 | Đấu thầu rộng rãi | 18/04/2025 | KQ2500007512_2504171526 | 18/04/2025 | 3 | Thành phố Bắc Ninh,Tỉnh Bắc Ninh
4091 | Tay dao mổ điện | Cái | 2000 | Baisheng Medical Co., Ltd; Trung Quốc |  | 0039D, 0048D | Baisheng | Baisheng Medical Co., Ltd; Trung Quốc |  |  | 2024 | Đầu 3 giắc nối với dây dài 3m. Tay dao cấu tạo như cây viết với một đầu để lắp đầu dao mổ, trên thân tay dao có hai nút bấm tương ứng với hai chế độ cắt và đốt. Chiều dài điện cực 70mm, chiều dài tay cầm 155mm. | 27.850 | vn0109373842 | CÔNG TY TNHH THIẾT BỊ VẬT TƯ HOÀNG BẢO | IB2500007512 | vn2300626289 | Bệnh viện Quân y 110 | Đấu thầu rộng rãi | 18/04/2025 | KQ2500007512_2504171526 | 18/04/2025 | 3 | Thành phố Bắc Ninh,Tỉnh Bắc Ninh
4092 | Dao 15 độ dùng trong phẫu thuật Phaco | Cái | 20 | Vương Quốc Anh | 9018 | SP-15 | Rumex | Rumex International Ltd |  |  | 2024 trở về sau | + Dao được trang bị nắp đậy an toàn. + Vật liệu chính: Tay cầm: Polycarbonate; Lưỡi dao: Thép không gỉ. Nắp: Polycarbonate. - Vết rạch đâm ban đầu: Vát kép 15°, thẳng 1.00 mm Tiêu chuẩn chất lượng ISO 13485 | 120.000 | vn0102148238 | CÔNG TY CỔ PHẦN DƯỢC PHẨM THIẾT BỊ Y TẾ VIỆT LONG | IB2500007512 | vn2300626289 | Bệnh viện Quân y 110 | Đấu thầu rộng rãi | 18/04/2025 | KQ2500007512_2504171526 | 18/04/2025 | 3 | Thành phố Bắc Ninh,Tỉnh Bắc Ninh
4093 | Dao mổ phaco | Cái | 20 | Vương Quốc Anh | 9018 | CCD-22; CCD-27 | Rumex | Rumex International Ltd |  |  | 2024 trở về sau | + Dao được trang bị nắp đậy an toàn. + Vật liệu chính: Tay cầm: Polycarbonate; Lưỡi dao: Thép không gỉ. Nắp: Polycarbonate. - Công nghệ mài hai mặt vát, gập góc. - Lưỡi dao siêu mỏng. - Vát kép, góc cạnh, 2.20 mm/2.75 mm | 220.000 | vn0102148238 | CÔNG TY CỔ PHẦN DƯỢC PHẨM THIẾT BỊ Y TẾ VIỆT LONG | IB2500007512 | vn2300626289 | Bệnh viện Quân y 110 | Đấu thầu rộng rãi | 18/04/2025 | KQ2500007512_2504171526 | 18/04/2025 | 3 | Thành phố Bắc Ninh,Tỉnh Bắc Ninh
4094 | Dao phẫu thuật nhãn khoa 15 độ | Cái | 30 | Mỹ (Thông tin Hồ sơ công bố tiêu chuẩn áp dụng của TTBYT loại B) | 9018.50.00 | 961501 | Surgistar, Inc. | Surgistar, Inc. |  |  | Từ năm 2024 trở về sau | Chất liệu lưỡi dao làm bằng thép cứng bó sợi không rỉ, mài theo công nghệ độc quyền của hãng Surgistar làm bén cạnh bằng cơ chế ăn mòn hóa điện tử (Electrochemical Etching) mà không cần mài (xin xem tờ trình kèm theo). Dao thẳng, góc 15 độ, hai mặt vát. | 88.000 | vn0302657715 | CÔNG TY TNHH THƯƠNG MẠI BÁCH QUANG | IB2500008021 | vn2901021295 | Bệnh viện Đa khoa huyện Thanh Chương | Đấu thầu rộng rãi | 18/04/2025 | KQ2500008021_2504181546 | 18/04/2025 | 3 | Huyện Thanh Chương,Tỉnh Nghệ An
4095 | Dao đường hầm | Cái | 30 | Hoa Kỳ | 9018 | PE3720A | PE3720A | Oasis Medical, Inc. |  |  | Từ năm 2024 trở về sau | Dao đường hầm (Crescent Tunnel) - Kích thước đường mổ: 2,0mm, 1 mặt vát, lưỡi cong, tuân thủ OSHA và CMS | 210.000 | vn0101442741 | CÔNG TY CỔ PHẦN THIÊN TRƯỜNG | IB2500008021 | vn2901021295 | Bệnh viện Đa khoa huyện Thanh Chương | Đấu thầu rộng rãi | 18/04/2025 | KQ2500008021_2504181546 | 18/04/2025 | 3 | Huyện Thanh Chương,Tỉnh Nghệ An
4096 | Dao mổ mộng | Cái | 50 | Hoa Kỳ | 9018 | PE3630 | PE3630 | Oasis Medical, Inc. |  |  | Từ năm 2024 trở về sau | Dao lạng mộng 3.0mm (Round tunnel) Đóng gói tiệt trùng Dùng lạng mộng, kích thước 3,0mm, 2 mặt vát, lưỡi bẻ góc, tuân thủ OSHA và CMS | 240.000 | vn0101442741 | CÔNG TY CỔ PHẦN THIÊN TRƯỜNG | IB2500008021 | vn2901021295 | Bệnh viện Đa khoa huyện Thanh Chương | Đấu thầu rộng rãi | 18/04/2025 | KQ2500008021_2504181546 | 18/04/2025 | 3 | Huyện Thanh Chương,Tỉnh Nghệ An
4097 | Dao mổ Phaco 2.2mm - 3.2mm | Cái | 100 | Hoa Kỳ | 9018 | PE3822/ PE3828/ PE3832 | PE3822/ PE3828/ PE3832 | Oasis Medical, Inc. |  |  | Từ năm 2024 trở về sau | Dao mổ dùng trong phẫu thuật phaco 2.2mm - 2.85mm -3.2mm - Kích cỡ lưỡi dao mổ: 2.2mm - 2.85mm - 3.2mm, 1 mặt vát, lưỡi bẻ góc, tuân thủ OSHA và CMS - Đóng gói tiệt trùng | 210.000 | vn0101442741 | CÔNG TY CỔ PHẦN THIÊN TRƯỜNG | IB2500008021 | vn2901021295 | Bệnh viện Đa khoa huyện Thanh Chương | Đấu thầu rộng rãi | 18/04/2025 | KQ2500008021_2504181546 | 18/04/2025 | 3 | Huyện Thanh Chương,Tỉnh Nghệ An
4098 | Dao chọc tiền phòng 15 độ | Cái | 50 | Hoa Kỳ | 9018 | PE3015 | PE3015 | Oasis Medical, Inc. |  |  | Từ năm 2024 trở về sau | Dùng 1 lần trong phẫu thuật phaco; đóng gói vô trùng; Lưỡi làm bằng thép không rỉ; Tay cầm nhựa; Tạo độ mở rộng 15 độ, góc tạo độ sâu từ 3 - 5mm; 2 mặt vát; Mũi dao nhọn; tuân thủ OSHA và CMS, Đóng gói tiệt trùng | 135.000 | vn0101442741 | CÔNG TY CỔ PHẦN THIÊN TRƯỜNG | IB2500008021 | vn2901021295 | Bệnh viện Đa khoa huyện Thanh Chương | Đấu thầu rộng rãi | 18/04/2025 | KQ2500008021_2504181546 | 18/04/2025 | 3 | Huyện Thanh Chương,Tỉnh Nghệ An
4099 | Lưỡi dao mổ các số | Cái | 10000 | Trung Quốc | 9018 | Số 10, 11, 12, 15, 18, 19, 20, 21, 22, 23, 24 | Doctor | Huaian Helen Medical Instrument Co., Ltd |  |  | 2024 | Lưỡi dao mổ các số . Đạt tiêu chuẩn ISO 13485 | 850 | vn2901707983 | CÔNG TY TNHH THƯƠNG MẠI HẰNG HƯNG | IB2500008021 | vn2901021295 | Bệnh viện Đa khoa huyện Thanh Chương | Đấu thầu rộng rãi | 18/04/2025 | KQ2500008021_2504181546 | 18/04/2025 | 3 | Huyện Thanh Chương,Tỉnh Nghệ An
4100 | Dao mổ bằng thép không gỉ số 10, 15 | Cái | 1900 | SMI AG | 9018 | ZB10; ZB10 | SMI AG | Bỉ |  |  | 2024 | Chất liệu thép không gỉ, tiệt trùng tia gamma, xuất xứ; Bỉ | 1.470 | vn1200583720 | CÔNG TY TNHH DƯỢC PHẨM VÀ TRANG THIẾT BỊ Y TẾ HÀO TÍN | IB2400321402 | vn1200337154 | Bệnh viện Đa khoa khu vực Cai Lậy | Đấu thầu rộng rãi | 18/04/2025 | 489/QĐ-BVĐKCL | 17/04/2025 | 3 | Thị Xã Cai Lậy,Tỉnh Tiền Giang
4101 | Tay dao đốt điện cao tầng dùng nhiều lần | Cái | 5 | Mỹ |  | E2100 | Tay dao đốt điện cao tần dùng nhiều lần | Covidien |  |  | năm 2024 trở đi | Loại 2 nút bấm, dao rời sử dụng nhiều lần. -Cổng nối vào máy cắt đốt là loại 3 chấu chuẩn. - Kèm đầu đốt hình kiếm bằng thép không gỉ | 2.415.000 | vn0312728203 | CÔNG TY TNHH TRANG THIẾT BỊ Y TẾ MINH HOÀNG | IB2400606083 | vn3400647534 | Bệnh viện Đa khoa khu vực Phía Nam | Đấu thầu rộng rãi | 18/04/2025 | KQ2400606083_2504171014 | 17/04/2025 | 1 | Huyện Đức Linh,Tỉnh Bình Thuận
4102 | Bóc tách Amydan Taf-taf | Cái | 2 | Pakistan |  | 50.0124.23 | Dao phẫu thuật amidan Henke | Hilbro Instruments (Pvt) Ltd. |  |  | năm 2024 trở đi | Bằng thép không gỉ | 472.500 | vn0312728203 | CÔNG TY TNHH TRANG THIẾT BỊ Y TẾ MINH HOÀNG | IB2400606083 | vn3400647534 | Bệnh viện Đa khoa khu vực Phía Nam | Đấu thầu rộng rãi | 18/04/2025 | KQ2400606083_2504171014 | 17/04/2025 | 1 | Huyện Đức Linh,Tỉnh Bình Thuận
4103 | Cán dao mổ các số | Cái | 20 | Pakistan |  | Cán dao mổ các số | Cán dao mổ các số | Electro Bismed |  |  | năm 2024 trở đi | Chất liệu thép không gỉ, phù hợp với dao mổ theo tiêu chuẩn quốc tế | 12.600 | vn0312728203 | CÔNG TY TNHH TRANG THIẾT BỊ Y TẾ MINH HOÀNG | IB2400606083 | vn3400647534 | Bệnh viện Đa khoa khu vực Phía Nam | Đấu thầu rộng rãi | 18/04/2025 | KQ2400606083_2504171014 | 17/04/2025 | 1 | Huyện Đức Linh,Tỉnh Bình Thuận
4104 | Lưỡi dao cắt đốt điện cao tầng | Cái | 5 | Đức |  | Lưỡi dao cắt đốt điện cao tần | Lưỡi dao cắt đốt điện cao tần | BOWA |  |  | năm 2024 trở đi | Lưỡi dao đốt điện dùng cho tay dao đốt điện cao tầng dùng nhiều lần | 367.500 | vn0312728203 | CÔNG TY TNHH TRANG THIẾT BỊ Y TẾ MINH HOÀNG | IB2400606083 | vn3400647534 | Bệnh viện Đa khoa khu vực Phía Nam | Đấu thầu rộng rãi | 18/04/2025 | KQ2400606083_2504171014 | 17/04/2025 | 1 | Huyện Đức Linh,Tỉnh Bình Thuận
4105 | Dao mổ phaco 2,8mm | Cái | 5000 | UNITED STATES | 9018 | QKN2808 | QKN2808 | TECFEN MEDICAL |  |  | 2023 | - Đảm bảo vô khuẩn - Kích thước cắt rộng nhất của dao đạt 2,8mm - Lưỡi dao liền cán - Xuất xứ: G7 | 120.645 | vn0107328308 | CÔNG TY TNHH THIẾT BỊ Y TẾ BẢO KHANH | IB2500030200 | vn0102138381 | Bệnh viện Mắt Trung ương | Đấu thầu rộng rãi | 18/04/2025 | KQ2500030200_2504161128 | 17/04/2025 | 3 | Quận Hai Bà Trưng,Thành phố Hà Nội
4106 | Dao mổ phaco 2,2mm | Cái | 25000 | UNITED KINGDOM | 9018 | SL-22 | SL-22 | Rumex International Ltd |  |  | 2023 | - Đảm bảo vô khuẩn -Kích thước cắt rộng nhất của dao đạt 2,2mm - Lưỡi dao liền cán - Xuất xứ: G7 | 114.975 | vn0101585073 | CÔNG TY TNHH THƯƠNG MẠI VÀ DỊCH VỤ PHÚC XUÂN | IB2500030200 | vn0102138381 | Bệnh viện Mắt Trung ương | Đấu thầu rộng rãi | 18/04/2025 | KQ2500030200_2504161128 | 17/04/2025 | 3 | Quận Hai Bà Trưng,Thành phố Hà Nội
4107 | Dao mổ phaco 15 độ | Cái | 25000 | Mỹ | 9018 | 961501 | Surgistar, Inc. | Surgistar, Inc. |  |  | Từ năm 2024 trở về sau | - Đảm bảo vô khuẩn - Lưỡi dao vát mỏng 15 độ - Lưỡi dao liền cán. - Xuất xứ: G7 (Mỹ). | 72.450 | vn0302657715 | CÔNG TY TNHH THƯƠNG MẠI BÁCH QUANG | IB2500030200 | vn0102138381 | Bệnh viện Mắt Trung ương | Đấu thầu rộng rãi | 18/04/2025 | KQ2500030200_2504161128 | 17/04/2025 | 3 | Quận Hai Bà Trưng,Thành phố Hà Nội
4108 | Dao mổ phaco 30 độ | Cái | 2500 | Nhật Bản | 9018 | P-730 | Feather | Feather |  |  | Từ năm 2024 trở đi | - Lưỡi dao vát mỏng 30 độ - Lưỡi dao liền cán. - Đóng gói vô khuẩn, tiệt trùng bằng tia gamma - Xuất xứ: Nhật Bản | 73.500 | vn0107594451 | CÔNG TY TNHH LEGATEK | IB2500030200 | vn0102138381 | Bệnh viện Mắt Trung ương | Đấu thầu rộng rãi | 18/04/2025 | KQ2500030200_2504161128 | 17/04/2025 | 3 | Quận Hai Bà Trưng,Thành phố Hà Nội
4109 | Dao mổ mắt 15 độ | Cái | 2376 | Nhật Bản | 3006 | A-15F | A-15F | Kai Industries Co., Ltd. |  |  | 2024 | Dao mổ phụ (Stab Knifes) 15 độ, Chọc tiền phòng trong mổ Phaco, vật liệu: lưỡi thép không gỉ, cán nhựa. Hộp 05 cái, Được đóng gói vô trùng từng cái. | 77.700 | vn0310441075 | CÔNG TY TNHH THIẾT BỊ Y TẾ MINH NHI | IB2500058306 | vn0301465062 | Bệnh Viện Chợ Rẫy | Đấu thầu rộng rãi | 17/04/2025 | KQ2500058306_2504171854 | 17/04/2025 | 3 | Quận 5,TP. Hồ Chí Minh
4110 | Dao mổ mắt 2.8mm | Cái | 1816 | Ấn Độ | 9018 | HP-R4902803 | iBlade | Heil Pharma |  |  | 2024 về sau | Dao mổ mắt. Chất liệu: lưỡi thép không gỉ, có cán. Dao có́ 2 mặt vát sắc. Kích thước: 2.8mm. Đóng gói tiệt trùng từng cái. | 72.000 | vn0315112885 | CÔNG TY TNHH NT SOLUTIONS | IB2500058306 | vn0301465062 | Bệnh Viện Chợ Rẫy | Đấu thầu rộng rãi | 17/04/2025 | KQ2500058306_2504171854 | 17/04/2025 | 3 | Quận 5,TP. Hồ Chí Minh
4111 | Lưỡi dao mổ | cái | 15000 | Trung quốc | Giấy in kết quả siêu âm đen trắng (Hộp 10 cuộn) Zeit Trading Co., Ltd - Hàn Quốc | 10,11,12,15,20,21,22 | Lưỡi dao mổ | Huaiyin medical instruments Co., ltd |  |  | 2024 | Dao sắc. Chất liệu thép không gỉ, đã được tiệt trùng bằng tia Gamma. Các rãnh dọc lưỡi dao tương thích với mọi loại cán dao mổ. Các số 10,11,12,15,20,21,22 | 910 | vn0101849706 | CÔNG TY TNHH THIẾT BỊ Y TẾ VÀ HOÁ CHẤT HOÀNG PHƯƠNG | IB2400575027 | vn0104492966 | Trung tâm Tim mạch | Đấu thầu rộng rãi | 17/04/2025 | KQ2400575027_2504171812 | 17/04/2025 | 3 | Quận Cầu Giấy,Thành phố Hà Nội
4112 | Tay dao hàn mạch mổ nội soi, chiều dài thân dao 37cm | Cái | 100 | Mỹ |  | LF1937 | LF1937 | Covidien |  |  | Năm 2024 trở về sau | - Ngàm dao được phủ lớp chống dính nano - coated - Hàn mạch/ chia - Đường kính 5 mm; Chiều dài 37cm (14,6 in.) - Trục xoay đầu dao: 350 độ - Hàm với thiết kế đường viền - Kích hoạt tay hoặc chân - Hình dạng ngàm dao: Cong - Chiều dài vùng hàn mạch 20.3mm - Chiều dài vùng cắt 18.5mm - Tần số cảm ứng mô 434.000 lần - Tiêu chuẩn chất lượng: CE và FDA | 21.000.000 | vn0312067352 | CÔNG TY TNHH THƯƠNG MẠI DỊCH VỤ N.T.K | IB2400618834 | vn1800271748 | Bệnh viện Đa khoa Trung ương Cần Thơ | Đấu thầu rộng rãi | 17/04/2025 | KQ2400618834_2504170920 | 17/04/2025 | 3 | Quận Ninh Kiều,Thành phố Cần Thơ
4113 | Dây dao siêu âm dùng cho mổ mở | Cái | 1 | Mexico | 9018 | HPBLUE | HARMONIC BlueHand Piece | NPA de Mexico S. de R.L. de C.V.; Ethicon Endo-Surgery S.A. de C.V. Planta II |  |  | 2024 trở về sau | Dây cáp dùng cho dao siêu âm mổ hở, dùng kèm với máy phát chính GEN 11, số lần sử dung ≥ 100 lần. Tiêu chuẩn : FDA CFG | 52.123.050 | vn1200466287 | CÔNG TY TNHH THƯƠNG MẠI DƯỢC PHẨM LONG GIANG | IB2400618834 | vn1800271748 | Bệnh viện Đa khoa Trung ương Cần Thơ | Đấu thầu rộng rãi | 17/04/2025 | KQ2400618834_2504170920 | 17/04/2025 | 3 | Quận Ninh Kiều,Thành phố Cần Thơ
4114 | Trocar nội soi không dao, nòng 12 mm | Cái | 500 | Mỹ | 9018 | CTF73 | Trocar Kii Fios First Entry | Applied Medical Resourses Corporation |  |  | 2024 trở về sau | Trocar vỏ nhựa có ren/rãnh cố định chữ Z và có lỗ ở đầu nòng. Kích thước nòng 12mm, chiều dài 100mm. Van giữ khí hình mỏ vịt đôi gồm 4 mảnh xếp chồng lên nhau giúp tránh bị rò khí, có khả năng giữ camera và dụng cụ nội soi. Chỉ cần 3mm thâm nhập vào phúc mạc để bắt đầu bơm hơi. Gồm 1 nòng và 1 vỏ ngoài. Phạm vị nòng: Nòng 5mm từ 4.47mm - 6.8mm. Nòng 11mm từ 4.7mm - 11.4mm. Nòng 12mm từ 4.7mm - 13.2mm: 4.7mm - 13.2mm. Đạt chứng nhận CE, FDA, ISO13485 | 1.580.000 | vn0107898996 | CÔNG TY TNHH THƯƠNG MẠI TOPLINE | IB2400618834 | vn1800271748 | Bệnh viện Đa khoa Trung ương Cần Thơ | Đấu thầu rộng rãi | 17/04/2025 | KQ2400618834_2504170920 | 17/04/2025 | 3 | Quận Ninh Kiều,Thành phố Cần Thơ
4115 | Trocar nội soi không dao, nòng 11 mm | Cái | 2000 | Mỹ | 9018 | CTF33 | Trocar Kii Fios First Entry | Applied Medical Resourses Corporation |  |  | 2024 trở về sau | Trocar vỏ nhựa có ren/rãnh cố định chữ Z và có lỗ ở đầu nòng. Kích thước nòng 11mm, chiều dài 100mm. Van giữ khí hình mỏ vịt đôi gồm 4 mảnh xếp chồng lên nhau giúp tránh bị rò khí, có khả năng giữ camera và dụng cụ nội soi. Chỉ cần 3mm thâm nhập vào phúc mạc để bắt đầu bơm hơi. Gồm 1 nòng và 1 vỏ ngoài. Phạm vị nòng: Nòng 5mm từ 4.47mm - 6.8mm. Nòng 11mm từ 4.7mm - 11.4mm. Nòng 12mm từ 4.7mm - 13.2mm. Đạt chứng nhận CE, FDA, ISO13485 | 1.580.000 | vn0107898996 | CÔNG TY TNHH THƯƠNG MẠI TOPLINE | IB2400618834 | vn1800271748 | Bệnh viện Đa khoa Trung ương Cần Thơ | Đấu thầu rộng rãi | 17/04/2025 | KQ2400618834_2504170920 | 17/04/2025 | 3 | Quận Ninh Kiều,Thành phố Cần Thơ
4116 | Trocar nội soi không dao, nòng 5 mm | Cái | 2500 | Mỹ | 9018 | CTF03 | Trocar Kii Fios First Entry | Applied Medical Resourses Corporation |  |  | 2024 trở về sau | Trocar vỏ nhựa có ren/rãnh cố định chữ Z và có lỗ ở đầu nòng. Kích thước nòng 5mm, chiều dài 100mm. Van giữ khí hình mỏ vịt đôi gồm 4 mảnh xếp chồng lên nhau giúp tránh bị rò khí, có khả năng giữ camera và dụng cụ nội soi. Chỉ cần 3mm thâm nhập vào phúc mạc để bắt đầu bơm hơi. Gồm 1 nòng và 1 vỏ ngoài. Phạm vị nòng: Nòng 5mm từ 4.47mm - 6.8mm. Nòng 11mm từ 4.7mm - 11.4mm. Nòng 12mm từ 4.7mm - 13.2mm. Đạt chứng nhận CE, FDA, ISO13485 | 1.580.000 | vn0107898996 | CÔNG TY TNHH THƯƠNG MẠI TOPLINE | IB2400618834 | vn1800271748 | Bệnh viện Đa khoa Trung ương Cần Thơ | Đấu thầu rộng rãi | 17/04/2025 | KQ2400618834_2504170920 | 17/04/2025 | 3 | Quận Ninh Kiều,Thành phố Cần Thơ
4117 | Tay dao hàn mạch mổ mở, chiều dài thân dao 23cm | Cái | 80 | Mỹ |  | LF1923 | LF1923 | Covidien |  |  | Năm 2024 trở về sau | - Ngàm dao được phủ lớp chống dính nano - coated - Hàn mạch / chia - Đường kính 5 mm; Chiều dài 23cm (9 in.) - Trục xoay đầu dao: 350 độ - Hàm với thiết kế đường viền - Kích hoạt tay hoặc chân - Hình dạng ngàm dao: Cong - Chiều dài vùng hàn mạch: 20.3mm - Chiều dài vùng cắt:18.5mm - Tần số cảm ứng mô 434.000 lần - Tiêu chuẩn chất lượng: CE và FDA | 21.000.000 | vn0312067352 | CÔNG TY TNHH THƯƠNG MẠI DỊCH VỤ N.T.K | IB2400618834 | vn1800271748 | Bệnh viện Đa khoa Trung ương Cần Thơ | Đấu thầu rộng rãi | 17/04/2025 | KQ2400618834_2504170920 | 17/04/2025 | 3 | Quận Ninh Kiều,Thành phố Cần Thơ
4118 | Đầu mũi dao 23kHz, cỡ lớn, dùng nhiều lần | Cái | 2 | Mỹ | 9033 | C4605ELT | Cusa | Integra NeuroSciences PR (cho Integra LifeSciences (Ireland) Limited, Ireland) |  |  | 2023 trở đi | Đầu dao 23kHz cỡ lớn, đường kính 2.64mm, dài 7.95cm. Kèm 6 đầu phun dịch. Dùng 6 lần. Tương thích với tay dao 23kHz của Hệ thống dao mổ siêu âm. Tiêu chuẩn FDA. | 30.500.000 | vn0101841390 | CÔNG TY TNHH THIẾT BỊ Y TẾ THIÊN Y | IB2400618834 | vn1800271748 | Bệnh viện Đa khoa Trung ương Cần Thơ | Đấu thầu rộng rãi | 17/04/2025 | KQ2400618834_2504170920 | 17/04/2025 | 3 | Quận Ninh Kiều,Thành phố Cần Thơ
4119 | Dao siêu âm cán 36cm | Cái | 180 | Mexico | 9018 | HAR36 | HARMONIC ACE Laparoscopic Shears + Adaptive Tissue Technology | NPA de Mexico S. de R.L. de C.V.; Ethicon Endo-Surgery S.A. de C.V. Planta II |  |  | 2024 trở về sau | Dao siêu âm mổ nội soi với Công nghệ thích ứng mô cho phản hồi bằng âm thanh và chức năng cầm máu ưu việt, đường kính cán 5mm, chiều dài cán 36cm, kết hợp với dây dao xám mổ nội soi và máy phát chính GEN11 (máy cắt cầm máu kết hợp công nghệ siêu âm và công nghệ hàn mạch lưỡng cực tiên tiến) Lưỡi dao bằng hợp kim titan phủ lớp chống dính, chiều dài hàm dao 15mm, độ mở hàm 10mm. Cán xoay 360 độ, điều chỉnh bằng một tay. Tiêu chuẩn: FDA CFG | 18.160.450 | vn1200466287 | CÔNG TY TNHH THƯƠNG MẠI DƯỢC PHẨM LONG GIANG | IB2400618834 | vn1800271748 | Bệnh viện Đa khoa Trung ương Cần Thơ | Đấu thầu rộng rãi | 17/04/2025 | KQ2400618834_2504170920 | 17/04/2025 | 3 | Quận Ninh Kiều,Thành phố Cần Thơ
4120 | Bộ dây bơm hút cho tay dao 23 kHz | Bộ | 30 | Mỹ | 9033 | C3600 | Cusa | Integra NeuroSciences PR (cho Integra LifeSciences (Ireland) Limited, Ireland) |  |  | 2023 trở đi | Bộ dây bơm cho tay dao 23kHz, tiệt trùng sẵn. Dùng 1 lần. Tương thích với Hệ thống dao mổ siêu âm. Tiêu chuẩn FDA. | 7.600.000 | vn0101841390 | CÔNG TY TNHH THIẾT BỊ Y TẾ THIÊN Y | IB2400618834 | vn1800271748 | Bệnh viện Đa khoa Trung ương Cần Thơ | Đấu thầu rộng rãi | 17/04/2025 | KQ2400618834_2504170920 | 17/04/2025 | 3 | Quận Ninh Kiều,Thành phố Cần Thơ
4121 | Đầu mũi dao nội soi 23kHz | Cái | 5 | Mỹ | 9033 | C4604ELT | Cusa | Integra NeuroSciences PR (cho Integra LifeSciences (Ireland) Limited, Ireland) |  |  | 2023 trở đi | Đầu dao nội soi dài 30.14cm. Đường kính đầu dao 1.98mm. Kèm 6 đầu phun dịch. Dùng 6 lần. Tương thích với tay dao 23kHz của Hệ thống dao mổ siêu âm. Tiêu chuẩn FDA. | 30.500.000 | vn0101841390 | CÔNG TY TNHH THIẾT BỊ Y TẾ THIÊN Y | IB2400618834 | vn1800271748 | Bệnh viện Đa khoa Trung ương Cần Thơ | Đấu thầu rộng rãi | 17/04/2025 | KQ2400618834_2504170920 | 17/04/2025 | 3 | Quận Ninh Kiều,Thành phố Cần Thơ
4122 | Trocar nội soi không dao | Cái | 400 | Cộng hoà Dominica | 9018 | ONB5STF | Covidien | Covidien |  |  | Năm 2024 trở về sau | Trocar dùng trong phẫu thuật nội soi, có van khí - Chất liệu: * Thân: chất liệu polyamide, Polysorprene và silicon oil, van đóng, có rãnh cố định, van 2 mảnh tích hợp van tăng cường * Nòng: chất liệu Polyamide, Acrylonitrile-butadiene-styrene và Versaflex Thermoplastic Elastomer, đầu trong dạng mũi cá heo * Van khí: 2 chiều - Dài 100 mm, - Đường kính trong: 12.95mm - Đường kính ngoài: 15.52mm - Tiêu chuẩn chất lượng: CE và FDA | 2.350.000 | vn1801289709 | CÔNG TY TNHH THƯƠNG MẠI VÀ DỊCH VỤ ĐẦU TƯ ĐỨC MINH | IB2400618834 | vn1800271748 | Bệnh viện Đa khoa Trung ương Cần Thơ | Đấu thầu rộng rãi | 17/04/2025 | KQ2400618834_2504170920 | 17/04/2025 | 3 | Quận Ninh Kiều,Thành phố Cần Thơ
4123 | Dao siêu âm mổ mở cán dài 17cm | Cái | 5 | Mexico | 9018 | HAR17F | HARMONIC FOCUS Long Shears + Adaptive Tissue Technology | Ethicon Endo-Surgery S.A. de C.V. Planta II |  |  | 2024 trở về sau | Dao siêu âm mổ mở với Công nghệ thích ứng mô, cán dài 17cm, kết hợp với dây dao Xanh dùng cho mổ hở và máy phát chính GEN11 (máy cắt cầm máu kết hợp công nghệ siêu âm và công nghệ hàn mạch lưỡng cực tiên tiến) Đầu dao cong, thon, dài 16mm cho phép kẹp giữ mô, phẫu tích, hàn và cắt mô chính xác. Tiêu chuẩn: FDA CFG | 11.855.025 | vn1200466287 | CÔNG TY TNHH THƯƠNG MẠI DƯỢC PHẨM LONG GIANG | IB2400618834 | vn1800271748 | Bệnh viện Đa khoa Trung ương Cần Thơ | Đấu thầu rộng rãi | 17/04/2025 | KQ2400618834_2504170920 | 17/04/2025 | 3 | Quận Ninh Kiều,Thành phố Cần Thơ
4124 | Tay dao siêu âm mổ nội soi, đầu cong, chiều dài thân dao 39cm | Cái | 20 | Mỹ |  | SCDA39 | SCDA39 | Covidien |  |  | Năm 2024 trở về sau | -Tay dao siêu âm mổ nội soi - đầu cong - chiều dài thân dao 39cm - đường kính thân dao 5mm (Sử dụng cho dao siêu âm không dây) - Tiêu chuẩn chất lượng: CE và FDA | 23.500.000 | vn0312067352 | CÔNG TY TNHH THƯƠNG MẠI DỊCH VỤ N.T.K | IB2400618834 | vn1800271748 | Bệnh viện Đa khoa Trung ương Cần Thơ | Đấu thầu rộng rãi | 17/04/2025 | KQ2400618834_2504170920 | 17/04/2025 | 3 | Quận Ninh Kiều,Thành phố Cần Thơ
4125 | Dây dao siêu âm dùng cho mổ nội soi | Cái | 8 | Mexico | 9018 | HP054 | HARMONICHand Piece | NPA de Mexico S. de R.L. de C.V.; Ethicon Endo-Surgery S.A. de C.V. Planta II |  |  | 2024 trở về sau | Dây dao mổ nội soi màu xám dùng cho dao siêu âm nội soi, dùng kèm với máy phát chính GEN 11, số lần sử dụng ≥95 lần Tiêu chuẩn : FDA CFG | 53.698.050 | vn1200466287 | CÔNG TY TNHH THƯƠNG MẠI DƯỢC PHẨM LONG GIANG | IB2400618834 | vn1800271748 | Bệnh viện Đa khoa Trung ương Cần Thơ | Đấu thầu rộng rãi | 17/04/2025 | KQ2400618834_2504170920 | 17/04/2025 | 3 | Quận Ninh Kiều,Thành phố Cần Thơ
4126 | Đầu mũi dao 23kHz, cỡ lớn | Cái | 10 | Mỹ | 9033 | C4605S | Cusa | Integra NeuroSciences PR (cho Integra LifeSciences (Ireland) Limited, Ireland) |  |  | 2023 trở đi | Đầu dao 23kHz cỡ lớn, đường kính 2.64mm, dài 7.95cm. Dùng 1 lần. Tương thích với tay dao 23kHz của Hệ thống dao mổ siêu âm. Tiêu chuẩn FDA. | 16.000.000 | vn0101841390 | CÔNG TY TNHH THIẾT BỊ Y TẾ THIÊN Y | IB2400618834 | vn1800271748 | Bệnh viện Đa khoa Trung ương Cần Thơ | Đấu thầu rộng rãi | 17/04/2025 | KQ2400618834_2504170920 | 17/04/2025 | 3 | Quận Ninh Kiều,Thành phố Cần Thơ
4127 | Đầu mũi dao 23kHz cỡ chuẩn | Cái | 8 | Mỹ | 9033 | C4601S | Cusa | Integra NeuroSciences PR (cho Integra LifeSciences (Ireland) Limited, Ireland) |  |  | 2023 trở đi | Đầu dao 23kHz cỡ chuẩn, đường kính 1.98mm, dài 7.98cm. Dùng 1 lần. Tương thích với tay tay dao 23kHz của Hệ thống dao mổ siêu âm. Tiêu chuẩn FDA. | 14.300.000 | vn0101841390 | CÔNG TY TNHH THIẾT BỊ Y TẾ THIÊN Y | IB2400618834 | vn1800271748 | Bệnh viện Đa khoa Trung ương Cần Thơ | Đấu thầu rộng rãi | 17/04/2025 | KQ2400618834_2504170920 | 17/04/2025 | 3 | Quận Ninh Kiều,Thành phố Cần Thơ
4128 | Trocar nội soi không dao | Cái | 400 | Cộng hoà Dominica | 9018 | ONB12STF | Covidien | Covidien |  |  | Năm 2024 trở về sau | Trocar dùng trong phẫu thuật nội soi, có van khí - Chất liệu: * Thân: chất liệu polyamide, Polysorprene và silicon oil, van đóng, có rãnh cố định, van 2 mảnh tích hợp van tăng cường * Nòng: chất liệu Polyamide, Acrylonitrile-butadiene-styrene và Versaflex Thermoplastic Elastomer, đầu trong dạng mũi cá heo * Van khí: 2 chiều - Dài 100 mm, - Đường kính trong: 5.92mm - Đường kính ngoài: 8.46mm - Tiêu chuẩn chất lượng: CE và FDA | 2.350.000 | vn1801289709 | CÔNG TY TNHH THƯƠNG MẠI VÀ DỊCH VỤ ĐẦU TƯ ĐỨC MINH | IB2400618834 | vn1800271748 | Bệnh viện Đa khoa Trung ương Cần Thơ | Đấu thầu rộng rãi | 17/04/2025 | KQ2400618834_2504170920 | 17/04/2025 | 3 | Quận Ninh Kiều,Thành phố Cần Thơ
4129 | Bộ tích hợp dao mổ điện cầm máu cho tay dao 23kHz | Cái | 12 | Mỹ | 9033 | C6623 | Cusa | Integra NeuroSciences PR (cho Integra LifeSciences (Ireland) Limited, Ireland) |  |  | 2023 trở đi | Bộ tích hợp dao mổ điện cầm máu cho tay dao 23 kHz. Tiệt trùng sẵn. Dùng 1 lần. Tương thích với Hệ thống dao mổ siêu âm. Tiêu chuẩn FDA. | 4.000.000 | vn0101841390 | CÔNG TY TNHH THIẾT BỊ Y TẾ THIÊN Y | IB2400618834 | vn1800271748 | Bệnh viện Đa khoa Trung ương Cần Thơ | Đấu thầu rộng rãi | 17/04/2025 | KQ2400618834_2504170920 | 17/04/2025 | 3 | Quận Ninh Kiều,Thành phố Cần Thơ
4130 | Bóng can thiệp mạch vành dạng dao cắt | Cái | 5 | Ireland | 9018 | H74939403xxxxxx | H74939403xxxxxx | Boston Scientific Limited |  |  | 2024 trở về sau | Bóng nong có gắn lưỡi dao nhỏ Chất liệu Nylon/Pebax, đầu đệm (bumper tip), vạch đánh dấu đầu gần. Đầu vào vị trí tổn thương kích thước 0,017" Trục được phủ Z-Glide Hydrophilic. Có 3 hoặc 4 lưỡi dao gắn dọc trên bề mặt ngoài của sản phẩm. Đường kính: 2.0mm - 4.0mm (2mm - 3.25mm là loại có 3 lưỡi dao; 3.5mm - 4.0mm là loại có 4 lưỡi dao). Chiều dài 6mm, 10mm và 15mm. Có 2 loại: MR và OTW, với chiều dài khả dụng của MR là 143cm, OTW là 142cm. | 22.000.000 | vn0312989533 | CÔNG TY TNHH HILIFE | IB2400583006 | vn1500236076 | Bệnh viện đa khoa Vĩnh Long | Đấu thầu rộng rãi | 17/04/2025 | KQ2400583006_2504171535 | 17/04/2025 | 2 | Thành phố Vĩnh Long,Tỉnh Vĩnh Long
4131 | Lưỡi dao mổ tiệt trùng các số | Cái | 55850 | Trung Quốc | 9018 | Disposabl e Surgical Blade/ 11#, 15#, 20#, 21# | DOCTOR | Huaian Helen Medical Instrumen t Co., Ltd |  |  | 2024 trở về sau | Chất liệu thép không gỉ, tiệt trùng. Các số 11, 15, 20, 21 | 756 | vn0107613344 | CÔNG TY TNHH THƯƠNG MẠI ĐẦU TƯ VIỆT NAM | IB2400616631 | vnz000022224 | Bệnh viện Sản Nhi Nghệ An | Đấu thầu rộng rãi | 17/04/2025 | KQ2400616631_2504161410 | 17/04/2025 | 3 | Thành phố Vinh,Tỉnh Nghệ An
4132 | Cán dao số 3 | Cái | 30 | Pakistan | 9018 | 02-192 | ADI | ADI Industry |  |  | Từ năm 2022 trờ về sau | Chất liệu làm từ thép không rỉ. - Kích thước: dài 125mm. Cấu trúc: Có mã hàng, nhãn hiệu, mã datamatrix, lô sản xuất khắc trên thân sản phẩm. Tiêu chuẩn: ISO 13485 và CE | 39.900 | vn0311978169 | CÔNG TY TNHH XUẤT NHẬP KHẨU KỸ THUẬT MINH THÀNH | IB2400495261 | vn0302203510 | BỆNH VIỆN NGUYỄN TRI PHƯƠNG | Đấu thầu rộng rãi | 17/04/2025 | 440/QĐ-NTP | 17/04/2025 | 3 | Quận 5,TP. Hồ Chí Minh
4133 | Dao Cạo Râu | Cái | 7200 | Việt Nam | 8212 | MT-RZ | Minh Thành | Minh Thành |  |  | Từ năm 2022 trờ về sau | Chất liệu : Thép không rỉ (Lưỡi dao) Nhựa (cán dao) Cấu trúc: lưỡi dao kép và cán cầm bằng nhựa | 3.190 | vn0311978169 | CÔNG TY TNHH XUẤT NHẬP KHẨU KỸ THUẬT MINH THÀNH | IB2400495261 | vn0302203510 | BỆNH VIỆN NGUYỄN TRI PHƯƠNG | Đấu thầu rộng rãi | 17/04/2025 | 440/QĐ-NTP | 17/04/2025 | 3 | Quận 5,TP. Hồ Chí Minh
4134 | Lưỡi dao cắt vi thể | Cái | 5000 | Nhật Bản | 8211 | S35 | FEATHER MICROTOME BLADE S35 | Feather Safety Razor Co., Ltd. |  |  | 2024 về sau | Lưỡi dao cắt vi thể, sắc bén, làm từ thép không gỉ. Góc lưỡi dao: 35° Kích thước: 0.254 × 8 × 80 mm Tiêu chuẩn: ISO 13485 và CFS | 42.000 | vn0301187062 | CÔNG TY TNHH THIẾT BỊ KHOA HỌC VIỆT KHOA | IB2400495261 | vn0302203510 | BỆNH VIỆN NGUYỄN TRI PHƯƠNG | Đấu thầu rộng rãi | 17/04/2025 | 440/QĐ-NTP | 17/04/2025 | 3 | Quận 5,TP. Hồ Chí Minh
4135 | Dao mổ số 20 | Cái | 1500 | Ấn Độ |  | KIATO | KIATO | KEHR SURGICAL PRIVATE LIMITED |  |  | 2025 trở đi | Theo file đáp ứng về kỹ thuật đính kèm E- HSDT này | 1.302 | vn0104090569 | Liên danh Đăng Phát - Trí Đức | IB2500017678 | vn0800737378 | Trung tâm y tế huyện Kim Thành | Chào hàng cạnh tranh | 17/04/2025 | KQ2500017678_2504171437 | 17/04/2025 | 1 | Huyện Kim Thành,Tỉnh Hải Dương
4136 | Dao mổ liền cán sử dụng một lần các loại, các cỡ | Cái | 700 | Việt Nam |  | MST15MK | MANI | Mani Hanoi Co., Ltd |  |  | Từ năm 2024 trở về sau | Chất liệu lưỡi dao làm bằng thép cứng không rỉ Lưỡi dao được phủ lớp silicon. Dao thẳng, lưỡi dao vát góc 15 độ. Độ dày lưỡi dao 0.14 mm Trên lưỡi dao có đường kẻ đánh dấu tương ứng với độ rộng 1.0 mm và 1.2 mm của vết mổ giúp tăng độ chính xác khi sử dụng Tay cầm bằng polybutylene terephathalate (nhựa PBT). Dao được đặt trong hộp nhựa chịu nhiệt cao và được để trong túi tiệt trùng. Tiêu chuẩn ISO 13485, FDA | 128.000 | vn0108239386 | CÔNG TY TNHH Y TẾ HÙNG VĨ | IB2500036044 | vn3000350433 | Bệnh viện Đa khoa tỉnh Hà Tĩnh | Đấu thầu rộng rãi | 17/04/2025 | KQ2500036044_2504150904 | 16/04/2025 | 2 | Thành phố Hà Tĩnh,Tỉnh Hà Tĩnh
4137 | Tay dao mổ siêu âm nội soi | Cái | 120 | Trung Quốc |  | QUHS36S | QUHS36S | Miconvey technologies co.,ltd. |  |  | Từ 2024 trở đi | Chi tiết tại Bảng mô tả đặc tính thông số kỹ thuật đính kèm E-HSDT | 8.550.000 | vn0801329156 | CÔNG TY CỔ PHẦN ĐẦU TƯ VÀ PHÁT TRIỂN Y DƯỢC US PHARMA | IB2500064694 | vn0800013079 | Bệnh viện đa khoa tỉnh Hải Dương | Chào hàng cạnh tranh | 16/04/2025 | KQ2500064694_2504161645 | 16/04/2025 | 1 | Thành phố Hải Dương,Tỉnh Hải Dương
4138 | Tay dao siêu âm mổ mở | Cái | 100 | Trung Quốc |  | SAF09D | SAF09D | Miconvey technologies co.,ltd. |  |  | Từ 2024 trở đi | Chi tiết tại Bảng mô tả đặc tính thông số kỹ thuật đính kèm E-HSDT | 8.550.000 | vn0801329156 | CÔNG TY CỔ PHẦN ĐẦU TƯ VÀ PHÁT TRIỂN Y DƯỢC US PHARMA | IB2500064694 | vn0800013079 | Bệnh viện đa khoa tỉnh Hải Dương | Chào hàng cạnh tranh | 16/04/2025 | KQ2500064694_2504161645 | 16/04/2025 | 1 | Thành phố Hải Dương,Tỉnh Hải Dương
4139 | Dây dẫn siêu âm dùng cho tay dao siêu âm mổ mở | Cái | 5 | Trung Quốc |  | QUBP55 | QUBP55 | Miconvey technologies co.,ltd. |  |  | Từ 2024 trở đi | Chi tiết tại Bảng mô tả đặc tính thông số kỹ thuật đính kèm E-HSDT | 32.000.000 | vn0801329156 | CÔNG TY CỔ PHẦN ĐẦU TƯ VÀ PHÁT TRIỂN Y DƯỢC US PHARMA | IB2500064694 | vn0800013079 | Bệnh viện đa khoa tỉnh Hải Dương | Chào hàng cạnh tranh | 16/04/2025 | KQ2500064694_2504161645 | 16/04/2025 | 1 | Thành phố Hải Dương,Tỉnh Hải Dương
4140 | Dao bào da dài 157mm, rộng 18mm | Cái | 20 | Nhật |  | Skin Graft Knife Blade | Dao bào da | Feather Safety Razor Co., Ltd |  |  | năm 2024 trở đi | - Lưỡi dao bào da được làm từ thép không gỉ, tiệt trùng phương pháp chiếu xạ Gamma. Cạnh sắc bén giúp bào vết bỏng trơn tru và ngăn cho các ngón tay co lại. - Kích thước: Dài 157 mm, rộng 18 mm | 63.000 | vn0312728203 | CÔNG TY TNHH TRANG THIẾT BỊ Y TẾ MINH HOÀNG | IB2400567879 | vn3400647534 | Bệnh viện Đa khoa khu vực Phía Nam | Đấu thầu rộng rãi | 16/04/2025 | KQ2400567879_2504160718 | 16/04/2025 | 3 | Huyện Đức Linh,Tỉnh Bình Thuận
4141 | Lưỡi dao mổ các số | Cái | 1000 | Trung Quốc | 9018 | 10#; 11#; 15#; 20#; 21# | Huaian Helen | Huaian Helen Medical Instrument Co.,Ltd |  |  | 2024 - 2025 | • Dành cho các cuộc phẫu thuật trong y tế. • Dao sắc. Chất liệu thép carbon không gỉ, tiệt trùng bằng tia Gamma. Các số 10, 11, 12 ,15, 20, 21, 22. Các rãnh • dọc lưỡi dao tương thích với mọi loại cán dao mổ tiêu chuẩn fitment số 3 và số 4 cũng như là 3L, 4L & 7... do bất kỳ công ty nào sản xuất. • Đóng gói tiệt trùng từng cái đóng trong bao bì vỏ nhôm. • Kích thước: 10, 11, 12, 15, 20, 21, 22, 23. | 780 | vn2800588271 | CÔNG TY CỔ PHẦN THIẾT BỊ VẬT TƯ Y TẾ THANH HÓA | IB2500040316 | vn2801210806 | Bệnh viện Đa khoa huyện Mường Lát | Đấu thầu rộng rãi | 16/04/2025 | KQ2500040316_2504160756 | 16/04/2025 | 2 | Huyện Mường Lát,Tỉnh Thanh Hoá
4142 | Tay dao mổ điện dùng 1 lần | Cái | 50 | Evershine Medical/ Đài Loan | 9018 | ES-P001 | ES-P001 | Evershine Medical/ Đài Loan |  |  | 2024 trở về sau | Điều khiển tay dao cắt và đốt Chiều dài điện cực 70mm Chiều dài cáp : 3m Chiều dài tay cầm : 155mm Loại chân cắm : 3 chân tròn | 25.200 | vn0107613344 | CÔNG TY TNHH THƯƠNG MẠI ĐẦU TƯ VIỆT NAM | IB2500040316 | vn2801210806 | Bệnh viện Đa khoa huyện Mường Lát | Đấu thầu rộng rãi | 16/04/2025 | KQ2500040316_2504160756 | 16/04/2025 | 2 | Huyện Mường Lát,Tỉnh Thanh Hoá
4143 | Cán dao mổ các số | Cái | 5 | Pakistan |  | 02-130…135 | Prime | Prime Tech Surgico |  |  | Năm 2024 trở về sau | Chất liệu thép không gỉ | 30.000 | vn0102398340 | CÔNG TY CỔ PHẦN THIẾT BỊ Y TẾ THÁI PHÚ | IB2500078503 | vn5400307059 | Trung tâm Y tế thành phố Hòa Bình | Đấu thầu rộng rãi | 15/04/2025 | KQ2500078503_2504151557 | 15/04/2025 | 2 | Thành phố Hoà Bình,Tỉnh Hoà Bình
4144 | Dao cắt hớt dưới niêm mạc hình núm có phun rửa cho đại tràng | Cái | 1 | Nhật Bản | 9018 | KD-655Q | KD-655Q | Aomori Olympus Co., Ltd. |  |  | Từ năm 2024 trở về sau | Tay cầm có cổng tiêm có thể xoay cho phép tiêm vào khoảng không dưới niêm mạc. Đầu hình núm vặn 0,3mm, cao 0,1mm. Đường kính kênh làm việc 2,8mm. Chiều dài làm việc: 1950mm, chiều dài dao 1,5mm, giúp lấy lớp mỏng. Tương thích với hãng Olympus | 10.939.950 | vn0102264876 | CÔNG TY TNHH CÔNG NGHỆ VNS | IB2500026784 | vnz000013556 | Bệnh viện C Đà Nẵng | Đấu thầu rộng rãi | 15/04/2025 | KQ2500026784_2504141526 | 15/04/2025 | 2 | Quận Hải Châu,Thành phố Đà Nẵng
4145 | Tay dao siêu âm mổ mở dạng kéo cong cán dài 17cm | Cái | 1 | Mexico | 9018 | HAR17F | Ethicon Endo-Surgery S.A. de C.V. Planta II | Ethicon Endo-Surgery S.A. de C.V. Planta II |  |  | 2024/2025 | Dụng cụ dài 17cm, sử dụng sóng siêu âm để cắt mô và hàn được mạch máu tối đa 5mm, kết nối với dây dao HPBLUE, dùng trong mổ hở bướu giáp | 11.855.025 | vn0401523092 | CÔNG TY TNHH DP TBVTYT B.T.D | IB2500026784 | vnz000013556 | Bệnh viện C Đà Nẵng | Đấu thầu rộng rãi | 15/04/2025 | KQ2500026784_2504141526 | 15/04/2025 | 2 | Quận Hải Châu,Thành phố Đà Nẵng
4146 | Dao siêu âm dùng cho mổ tuyến giáp (mổ mở) khoảng 9cm, Open FineTaw sử dụng được cho hệ thống Thunderbeat, Olympus, Nhật (đầu dao siêu âm cắt gan) | cái | 1 | Nhật Bản | 9018 | TB-0009OF | TB-0009OF | Aomori Olympus Co., Ltd |  |  | Từ năm 2024 trở về sau | Kích thước: 9cm, sử dụng được cho hệ thống Thunderbeat, Olympus, Nhật. Dùng cho siêu âm cắt gan | 24.300.000 | vn0102264876 | CÔNG TY TNHH CÔNG NGHỆ VNS | IB2500026784 | vnz000013556 | Bệnh viện C Đà Nẵng | Đấu thầu rộng rãi | 15/04/2025 | KQ2500026784_2504141526 | 15/04/2025 | 2 | Quận Hải Châu,Thành phố Đà Nẵng
4147 | Dao cắt kim có phủ lớp cách điện (needle kniife) | cái | 6 | Nhật Bản | 9018 | KD-V451M | KD-V451M | Aomori Olympus Co., Ltd. |  |  | Từ năm 2024 trở về sau | Dao cắt kim 3 kênh riêng biệt, có lớp phủ cách điện thông minh, lớp kim không phủ dài 3mm, thiết kế đoạn đầu thuôn và uốn cong, được đánh dấu cản quang, đường kính đầu kim 5Fr, đường kính kênh làm việc tối thiểu 2.8mm, chiều dài làm việc 1700mm, chiều dài dao kim 5mm, đường kính kim 0.2mm có đánh dấu ở đoạn cuối dụng cụ, có phần kết nối với ống soi, tương thích dây guidewire 0.035", thiết kế theo dạng chữ V. Tiêu chuẩn chất lượng: ISO 13485, CE | 7.484.400 | vn0102264876 | CÔNG TY TNHH CÔNG NGHỆ VNS | IB2500026784 | vnz000013556 | Bệnh viện C Đà Nẵng | Đấu thầu rộng rãi | 15/04/2025 | KQ2500026784_2504141526 | 15/04/2025 | 2 | Quận Hải Châu,Thành phố Đà Nẵng
4148 | Trocard nội soi bằng nhựa 5,5mm | Cái | 3 | Trung Quốc | 9018 | OATL5, OATL10, OATL12 | Trocar nội soi nhựa, không dao | TGS Medical Co., Ltd. |  |  | ≥2024 | Trocar bằng vỏ nhựa, đầu sắc. Sản phẩm đạt tiêu chuẩn ISO 13485, CE (MDR) | 988.000 | vn0400102101 | TỔNG CÔNG TY CỔ PHẦN Y TẾ DANAMECO | IB2500026784 | vnz000013556 | Bệnh viện C Đà Nẵng | Đấu thầu rộng rãi | 15/04/2025 | KQ2500026784_2504141526 | 15/04/2025 | 2 | Quận Hải Châu,Thành phố Đà Nẵng
4149 | Dao siêu âm dùng cho mổ hở mổ ổ bụng khoảng 5mm; khoảng 20cm tay cầm phía trước loại S sử dụng được cho hệ thống Thunderbeat, Olympus, Nhật (đầu dao siêu âm cắt gan) | cái | 6 | Nhật Bản | 9018 | TB-0520FCS | TB-0520FCS | Aomori Olympus Co., Ltd |  |  | Từ năm 2024 trở về sau | Kích thước: 5mm x 20cm tay cầm phía trước loại S sử dụng được cho hệ thống Thunderbeat, Olympus, Nhật. Dùng cho siêu âm cắt gan | 19.500.000 | vn0102264876 | CÔNG TY TNHH CÔNG NGHỆ VNS | IB2500026784 | vnz000013556 | Bệnh viện C Đà Nẵng | Đấu thầu rộng rãi | 15/04/2025 | KQ2500026784_2504141526 | 15/04/2025 | 2 | Quận Hải Châu,Thành phố Đà Nẵng
4150 | Dao cắt hớt dưới niêm mạc hình núm có phun rửa cho dạ dày | Cái | 1 | Nhật Bản | 9018 | KD-655Q | KD-655Q | Aomori Olympus Co., Ltd. |  |  | Từ năm 2024 trở về sau | Tay cầm có cổng tiêm có thể xoay cho phép tiêm vào khoảng không dưới niêm mạc. Đầu hình núm vặn 0,3mm, cao 0,1mm. Đường kính kênh làm việc 2,8mm. Chiều dài làm việc: 1950mm, chiều dài dao 1,5mm, giúp lấy lớp mỏng. Tương thích với hãng Olympus | 10.939.950 | vn0102264876 | CÔNG TY TNHH CÔNG NGHỆ VNS | IB2500026784 | vnz000013556 | Bệnh viện C Đà Nẵng | Đấu thầu rộng rãi | 15/04/2025 | KQ2500026784_2504141526 | 15/04/2025 | 2 | Quận Hải Châu,Thành phố Đà Nẵng
4151 | Bộ dẫn lưu đường mật ra da ( gồm: kim, catheter, stent, guidewire, dao cắt) | Bộ | 10 | Nhật Bản | 9018 | PBD-1033-0707/PBD-1033-0715/PBD-1033-0709 | PBD-1033-0707/PBD-1033-0715/PBD-1033-0709 | Aomori Olympus Co., Ltd. |  |  | Từ năm 2024 trở về sau | Ống dẫn lưu: stent đường mật loại đuôi heo kép, chất liệu Ethylene Vinyl Acetate, mềm, có lỗ bên để giữ vị stent không bị trôi và chống tắt stent, có thể nhìn thấy rõ được dưới tia X, đường kính stent 7Fr, tương thích với kênh sinh thiết từ 2.8mm, Chiều dài stent: 70/90/150mm Tiêu chuẩn chất lượng: ISO 13485, CE | 1.360.800 | vn0102264876 | CÔNG TY TNHH CÔNG NGHỆ VNS | IB2500026784 | vnz000013556 | Bệnh viện C Đà Nẵng | Đấu thầu rộng rãi | 15/04/2025 | KQ2500026784_2504141526 | 15/04/2025 | 2 | Quận Hải Châu,Thành phố Đà Nẵng
4152 | Dao đốt điện đơn cực dùng 1 lần | Cái | 354 | Trung Quốc | 9018 | OBS-Db 0039D | Tay dao mổ điện | Baisheng Medical Co., Ltd. |  |  | Năm 2024 trở về sau | Chiều dài điện cực: 70mm. Chiều dài cáp: 3m Chiều dài tay cầm: 155mm Loại chân cắm: 3 chân tròn (3 x 4mm) | 28.476 | vn0400101404 | CÔNG TY CỔ PHẦN DƯỢC - THIẾT BỊ Y TẾ ĐÀ NẴNG | IB2500026784 | vnz000013556 | Bệnh viện C Đà Nẵng | Đấu thầu rộng rãi | 15/04/2025 | KQ2500026784_2504141526 | 15/04/2025 | 2 | Quận Hải Châu,Thành phố Đà Nẵng
4153 | Dao cắt cơ vòng các loại | Cái | 7 | Nhật Bản | 9018 | KD-V411M-0725/KD-V411M-0730 | KD-V411M-0725/KD-V411M-0730 | Aomori Olympus Co., Ltd. |  |  | Từ năm 2024 trở về sau | Dao cắt cơ vòng loại 3 kênh dùng trong ERCP, có lớp phủ CleverCut cách điện thông minh ở đoạn đầu dây cắt, thiết kế đánh dấu cản quang, chiều dài làm việc 1700mm, đường kính đoạn đầu 4.5Fr, loại 3 lumen riêng biệt dành cho dây dẫn, dây cắt và ngã tiêm cảm quang, có đánh dấu màu xanh lá ở đoạn cuối dụng cụ (V-marking), đánh dấu màu xanh dương cho "vị trí cắt tốt nhất, có phần kết nối với ống soi (C -Hook), dễ dàng nhìn thấy dưới soi huỳnh quang, tay cầm được thiết kế để hỗ trợ giữ cong khi ra dao cắt, thiết kế cong trước, Chiều dài đoạn đầu 7mm, chiều dài dao: 25mm/30mm Tiêu chuẩn chất lượng: ISO 13485, CE | 6.309.853 | vn0102264876 | CÔNG TY TNHH CÔNG NGHỆ VNS | IB2500026784 | vnz000013556 | Bệnh viện C Đà Nẵng | Đấu thầu rộng rãi | 15/04/2025 | KQ2500026784_2504141526 | 15/04/2025 | 2 | Quận Hải Châu,Thành phố Đà Nẵng
4154 | Dao cắt hớt dưới niêm mạc đầu cách điện cho đại tràng | Cái | 1 | Nhật Bản | 9018 | KD-612U | KD-612U | Aomori Olympus Co., Ltd. |  |  | Từ năm 2024 trở về sau | Đầu điện cực cách điện, thiết kế nhỏ hơn để cải thiện khả năng cơ động, điện cực hình đĩa, vỏ ngoài với độ cứng được tối ưu hóa. Đường kính kênh làm việc 2,8mm. Chiều dài làm việc: 2300mm, chiều dài dao 3,5mm. Đường kính ngoài cách đầu điện 1,7mm. Tương thích với hãng Olympus. | 11.518.500 | vn0102264876 | CÔNG TY TNHH CÔNG NGHỆ VNS | IB2500026784 | vnz000013556 | Bệnh viện C Đà Nẵng | Đấu thầu rộng rãi | 15/04/2025 | KQ2500026784_2504141526 | 15/04/2025 | 2 | Quận Hải Châu,Thành phố Đà Nẵng
4155 | Dao cắt siêu âm mổ nội soi | Cái | 1 | Mexico | 9018 | HAR36 | Ethicon Endo-Surgery S.A. de C.V. Planta II | Ethicon Endo-Surgery S.A. de C.V. Planta II |  |  | 2024/2025 | Dụng cụ dài 36cm, đường kính 5mm, sử dụng sóng siêu âm để cắt mô và hàn được mạch máu tối đa 5mm, kết nối với dây dao HP054 | 18.160.450 | vn0401523092 | CÔNG TY TNHH DP TBVTYT B.T.D | IB2500026784 | vnz000013556 | Bệnh viện C Đà Nẵng | Đấu thầu rộng rãi | 15/04/2025 | KQ2500026784_2504141526 | 15/04/2025 | 2 | Quận Hải Châu,Thành phố Đà Nẵng
4156 | Tay dao siêu âm mổ mở dạng kéo cong cán dài 9cm | Cái | 1 | Mexico | 9018 | HAR9F | Ethicon Endo-Surgery S.A. de C.V. Planta II | Ethicon Endo-Surgery S.A. de C.V. Planta II |  |  | 2024/2025 | Dụng cụ dài 9cm, sử dụng sóng siêu âm để cắt mô và hàn được mạch máu tối đa 5mm, kết nối với dây dao HPBLUE, dùng trong mổ hở bướu giáp | 12.270.650 | vn0401523092 | CÔNG TY TNHH DP TBVTYT B.T.D | IB2500026784 | vnz000013556 | Bệnh viện C Đà Nẵng | Đấu thầu rộng rãi | 15/04/2025 | KQ2500026784_2504141526 | 15/04/2025 | 2 | Quận Hải Châu,Thành phố Đà Nẵng
4157 | Dao siêu âm dùng cho mổ nội soi khoảng 5mm; khoảng 35cm tay cầm phía trước loại S sử dụng được cho hệ thống Thunderbeat, Olympus, Nhật (đầu dao siêu âm cắt gan) | cái | 7 | Nhật Bản | 9018 | TB-0535FCS | TB-0535FCS | Aomori Olympus Co., Ltd |  |  | Từ năm 2024 trở về sau | Kích thước: 5mm x 35cm tay cầm phía trước loại S sử dụng được cho hệ thống Thunderbeat, Olympus, Nhật. Dùng cho siêu âm cắt gan | 19.500.000 | vn0102264876 | CÔNG TY TNHH CÔNG NGHỆ VNS | IB2500026784 | vnz000013556 | Bệnh viện C Đà Nẵng | Đấu thầu rộng rãi | 15/04/2025 | KQ2500026784_2504141526 | 15/04/2025 | 2 | Quận Hải Châu,Thành phố Đà Nẵng
4158 | Hộp lưỡi dao dùng 1 lần dùng trong giải phẫu bệnh | hộp | 3 | Nhật Bản | 82089000 | A35 | FEATHER Microtome Blade A35 | Feather Safety Razor Co., Ltd |  |  | Từ Năm 2024 trở về sau | Dùng cắt mỏng mô (xét nghiệm giải phẫu bệnh). Sản phẩm đạt tiêu chuẩn ISO 13485 | 2.199.450 | vn0106754504 | CÔNG TY CỔ PHẦN PHÁT TRIỂN NHỊP CẦU VÀNG | IB2500026784 | vnz000013556 | Bệnh viện C Đà Nẵng | Đấu thầu rộng rãi | 15/04/2025 | KQ2500026784_2504141526 | 15/04/2025 | 2 | Quận Hải Châu,Thành phố Đà Nẵng
4159 | Dao cắt hớt dưới niêm mạc đầu cách điện cho dạ dày | Cái | 1 | Nhật Bản | 9018 | KD-645L | KD-645L | Aomori Olympus Co., Ltd. |  |  | Từ năm 2024 trở về sau | Điện cực hình tam giác. Không cần xoay đầu, có thể cắt theo bất kỳ hướng nào. Đường kính kênh làm việc 2,8mm. Chiều dài làm việc: 1650mm, chiều dài dao 4.5 mm, chiều dài đầu tam giác 0.4mm. Tương thích với hãng Olympus | 9.900.000 | vn0102264876 | CÔNG TY TNHH CÔNG NGHỆ VNS | IB2500026784 | vnz000013556 | Bệnh viện C Đà Nẵng | Đấu thầu rộng rãi | 15/04/2025 | KQ2500026784_2504141526 | 15/04/2025 | 2 | Quận Hải Châu,Thành phố Đà Nẵng
4160 | Lưỡi dao mổ sử dụng một lần các số | Cái | 1000 | Ấn Độ |  | KIATO | KIATO | Kehr Surgical Private Limited |  |  | 2024 trở đi | Chất liệu thép không gỉ. | 1.200 | vn0104090664 | LIÊN DANH NHÀ THẦU T&P - LỌC THẬN VIỆT NAM | IB2500073127 | vn2500368839 | Trung tâm Y tế huyện Sông Lô | Đấu thầu rộng rãi | 15/04/2025 | KQ2500073127_2504151439 | 15/04/2025 | 1 | Huyện Sông Lô,Tỉnh Vĩnh Phúc
4161 | Cán dao mổ các số | Cái | 5 | PAKISTAN |  | 7-103, 7-104 | SIMAECO | SIMAECO TRADERS |  |  | 2024 trở đi | Chất liệu thép không gỉ. | 12.500 | vn0104090664 | LIÊN DANH NHÀ THẦU T&P - LỌC THẬN VIỆT NAM | IB2500073127 | vn2500368839 | Trung tâm Y tế huyện Sông Lô | Đấu thầu rộng rãi | 15/04/2025 | KQ2500073127_2504151439 | 15/04/2025 | 1 | Huyện Sông Lô,Tỉnh Vĩnh Phúc
4162 | Dao mổ mộng | Cái | 30 | Việt Nam |  | MCU26 | DMT | Mani Hanoi Co., Ltd, |  |  | 2024 trở đi | Chất liệu lưỡi dao làm bằng thép cứng bó sợi không gỉ. Kích thước lưỡi dao ngang: 2,3 mm, cạnh mài ngang, hai mặt vát, gập góc. để tạo đường hầm trong phẫu thuật phac, tạo vạt trong phẫu thuật glocom và mổ mộng.Tiêu chuẩn ISO 13485, CE | 285.000 | vn0104090664 | LIÊN DANH NHÀ THẦU T&P - LỌC THẬN VIỆT NAM | IB2500073127 | vn2500368839 | Trung tâm Y tế huyện Sông Lô | Đấu thầu rộng rãi | 15/04/2025 | KQ2500073127_2504151439 | 15/04/2025 | 1 | Huyện Sông Lô,Tỉnh Vĩnh Phúc
4163 | Lưỡi dao mổ | Cái | 3000 | Nhật Bản |  | No.10; No.11; No.20; No.21 | Feather | FEATHER Safety Razor Co., Ltd |  |  | 2024 trở về sau | Chất liệu thép không gỉ. Kích thước: - Lưỡi dao số 10: chiều cao lưỡi: 5.2mm-6.5mm, độ dài lưỡi cong: 24.0mm-26.5mm, độ dài lưỡi: 38.0mm-40.5mm. - Lưỡi dao số 11: chiều cao lưỡi: 5.3mm-6.2mm; độ dài lưỡi vác: 19-19.5mm, độ dài lưỡi: 39.1mm - 41.5mm. - Lưỡi dao số 20: chiều cao lưỡi: 7.6mm-9.1mm, độ dài vác cong: 27.0mm-28.5mm, độ dài lưỡi: 44.4mm - 46.4mm. - Lưỡi dao số 21: chiều cao lưỡi: 7.6mm - 9.2mm, độ dài vác cong: 32.0mm-34.1mm, độ dài vác cong: 50.1mm-52.1mm. - Đóng gói tiệt trùng. - Đạt tiêu chuẩn chất lượng: ISO, EC. | 5.600 | vn0107651702 | CÔNG TY TNHH THIẾT BỊ Y TẾ MINH THIÊN | IB2500055844 | vnz000019744 | Bệnh viện đa khoa Nông Nghiệp | Đấu thầu rộng rãi | 15/04/2025 | KQ2500055844_2504150917 | 15/04/2025 | 3 | Huyện Thanh Trì,Thành phố Hà Nội
4164 | Lưỡi dao mổ các cỡ | Cái | 2000 | Huaiyin Medical Instruments Co., Ltd - Trung Quốc |  | Lưỡi dao mổ vô trùng các cỡ | Lưỡi dao mổ vô trùng các cỡ | Huaiyin Medical Instruments Co., Ltd - Trung Quốc |  |  | 2024-2025 | Làm bằng thép không gỉ. Các cỡ | 950 | vn3200115130 | CÔNG TY TRÁCH NHIỆM HỮU HẠN DƯỢC PHẨM HOÀNG ĐỨC | IB2500075378 | vn3200368780 | Trung Tâm Y Tế Thị Xã Quảng Trị | Chào hàng cạnh tranh | 14/04/2025 | KQ2500075378_2504141614 | 14/04/2025 | 3 | Thị xã Quảng Trị,Tỉnh Quảng Trị
4165 | Tay dao điện | Cái | 400 | Trung Quốc |  | 80307 | Yueh Sheng | Yueh Sheng Electronic Industrial Co., Ltd |  |  | 2024-2025 | Tay dao cấu tạo như cây viết với một đầu để lắp đầu dao mổ, thân dao 2 nút bấm với 2 chế độ cắt và đốt. Chiều dài cáp nối 3m, đầu cắm 3 chân. Vô trùng. | 45.000 | vn0101849706 | CÔNG TY TNHH THIẾT BỊ Y TẾ VÀ HOÁ CHẤT HOÀNG PHƯƠNG | IB2500067821 | vn5600269964 | Trung tâm Y tế huyện Nậm Pồ | Đấu thầu rộng rãi | 14/04/2025 | KQ2500067821_2504141417 | 14/04/2025 | 2 | Huyện Nậm Pồ,Tỉnh Điện Biên
4166 | Lưỡi dao phẫu thuật tiệt trùng | Cái | 900 | Trung Quốc |  | 10, 11, 12, 15, 20, 21, 22 | Huaiyin medical | Huaiyin medical instruments Co., ltd |  |  | 2024-2025 | Chất liệu thép không gỉ hoặc thép cacbon, dao sắc bén, đã tiệt trùng, có các số. | 1.400 | vn0101849706 | CÔNG TY TNHH THIẾT BỊ Y TẾ VÀ HOÁ CHẤT HOÀNG PHƯƠNG | IB2500067821 | vn5600269964 | Trung tâm Y tế huyện Nậm Pồ | Đấu thầu rộng rãi | 14/04/2025 | KQ2500067821_2504141417 | 14/04/2025 | 2 | Huyện Nậm Pồ,Tỉnh Điện Biên
4167 | Dây dao siêu âm mổ mở | Cái | 10 | Trung Quốc | 9018 | EG TR200 | Transducer of Ultrasonic Surgical System/ EG TR200 | Engine Medical Equipment Manufacturing (Shanghai) Corporation |  |  | 2024 trở đi | Dây dao (dây dẫn) siêu âm dùng cho tay dao mổ siêu âm. | 40.000.000 | vn0108943401 | CÔNG TY TNHH MTV ĐẦU TƯ THƯƠNG MẠI DỊCH VỤ OMEGA | IB2400618446 | vn1800271748 | Bệnh viện Đa khoa Trung ương Cần Thơ | Đấu thầu rộng rãi | 14/04/2025 | KQ2400618446_2504141408 | 14/04/2025 | 3 | Quận Ninh Kiều,Thành phố Cần Thơ
4168 | Lưỡi dao lạng da | Cái | 600 | Nhật Bản | 9018 | không có | Skin Graft Knife Blade | Feather Safety Razor Co., Ltd. |  |  | từ năm 2024 trở về sau | - Lưỡi dao bào da Feather được làm từ thép không gỉ. Cạnh sắc bén giúp bào vết bỏng trơn tru, và ngăn cho các ngón tay co lại. Lưỡi dao bào da có độ dài 157mm dùng chung cho các cán dao. Cạnh sắc bén giúp bào vết bỏng trơn tru, và ngăn cho các ngón tay co lại. - Kích thước: 157mm (dài) x 18mm (cao) x 0.229mm (dày). - Đóng gói tiệt trùng phương pháp chiếu xạ Gamma. - Tiêu chuẩn Chất lượng: ISO, EC, Free Sales | 52.500 | vn0303244037 | CÔNG TY TNHH TRANG THIẾT BỊ Y TẾ HOÀNG ÁNH DƯƠNG | IB2400618446 | vn1800271748 | Bệnh viện Đa khoa Trung ương Cần Thơ | Đấu thầu rộng rãi | 14/04/2025 | KQ2400618446_2504141408 | 14/04/2025 | 3 | Quận Ninh Kiều,Thành phố Cần Thơ
4169 | Dao mổ các số | Cái | 95000 | Trung Quốc |  | 10#, 11#, 12#, 15#, 18#, 19#, 20#, 21#, 22#, 23#, 24#, 25# | 10#, 11#, 12#, 15#, 18#, 19#, 20#, 21#, 22#, 23#, 24#, 25# | Huaian Helen Medical Instrument Co., Ltd |  |  | Năm 2024 trở về sau | Có các số: 10, 11, 12, 15, 20... lưỡi dao bằng thép không gỉ, vô trùng. | 756 | vn0310363437 | CÔNG TY TNHH THƯƠNG MẠI VÀ THIẾT BỊ Y TẾ NHẬT MINH | IB2400618446 | vn1800271748 | Bệnh viện Đa khoa Trung ương Cần Thơ | Đấu thầu rộng rãi | 14/04/2025 | KQ2400618446_2504141408 | 14/04/2025 | 3 | Quận Ninh Kiều,Thành phố Cần Thơ
4170 | Dây dao siêu âm mổ nội soi | Cái | 15 | Trung Quốc | 9018 | EG TR100 | Transducer of Ultrasonic Surgical System/ EG TR100 | Engine Medical Equipment Manufacturing (Shanghai) Corporation |  |  | 2024 trở đi | Dây dao (dây dẫn) siêu âm dùng cho dao siêu âm mổ nội soi. | 40.000.000 | vn0108943401 | CÔNG TY TNHH MTV ĐẦU TƯ THƯƠNG MẠI DỊCH VỤ OMEGA | IB2400618446 | vn1800271748 | Bệnh viện Đa khoa Trung ương Cần Thơ | Đấu thầu rộng rãi | 14/04/2025 | KQ2400618446_2504141408 | 14/04/2025 | 3 | Quận Ninh Kiều,Thành phố Cần Thơ
4171 | Dây dao siêu âm mổ hở | Cái | 5 | Mexico | 9018 | HPBLUE | HARMONIC BlueHand Piece | NPA de Mexico S. de R.L. de C.V.; Ethicon Endo-Surgery S.A. de C.V. Planta II - Mexico |  |  | 2023 trở về sau | Dây cáp dùng cho dao siêu âm mổ hở, dùng kèm với máy phát chính GEN 11, số lần sử dung ≥ 100 lần. Tiêu chuẩn : FDA CFG | 52.123.050 | vn1200466287 | CÔNG TY TNHH THƯƠNG MẠI DƯỢC PHẨM LONG GIANG | IB2400618446 | vn1800271748 | Bệnh viện Đa khoa Trung ương Cần Thơ | Đấu thầu rộng rãi | 14/04/2025 | KQ2400618446_2504141408 | 14/04/2025 | 3 | Quận Ninh Kiều,Thành phố Cần Thơ
4172 | Lưỡi dao cắt vi phẩu | Cái | 4000 | Nhật Bản | 9018 | A-35 | Disposable Microtome Blade | Feather Safety Razor Co., Ltd. |  |  | từ năm 2024 trở về sau | Dùng trong quy trình cắt mỏng bằng máy cắt vi thể. - Dùng được cho máy cắt vi thể thường / cắt lạnh, tương thích với máy cắt của nhiều hãng. - Kích thước: 80 x 8 x 0,25mm; - Góc nghiêng 34~350. - Độ cứng cao, bền, không rỉ sét. - Cắt được hầu hết các loại mô. - Bề mặt lưỡi dao được phủ Chromium và PTFE (Teflon) - Hộp 50 cái - Tiêu chuẩn: ISO, CE, FDA | 50.400 | vn0303244037 | CÔNG TY TNHH TRANG THIẾT BỊ Y TẾ HOÀNG ÁNH DƯƠNG | IB2400618446 | vn1800271748 | Bệnh viện Đa khoa Trung ương Cần Thơ | Đấu thầu rộng rãi | 14/04/2025 | KQ2400618446_2504141408 | 14/04/2025 | 3 | Quận Ninh Kiều,Thành phố Cần Thơ
4173 | Lưỡi dao cắt bệnh phẩm | Cái | 400 | Nhật Bản |  | A35/ S35 | Feather Safety | Feather Safety Razor Co., Ltd |  |  | 2024 | Chất liệu: Thép không gỉ, có độ bền và tính ổn định. Kích thước 0.254 x 8 x 80 mm, góc nghiêng 35 độ. Dùng cho máy cắt mô bệnh phẩm để cắt các mẫu mô cứng và cắt ribbon.Đạt tiêu chuẩn chất lượng ISO 13485 | 65.000 | vn0600297151 | CÔNG TY CỔ PHẦN THIẾT BỊ DƯỢC PHẨM & DỊCH VỤ Y TẾ NAM ĐỊNH | IB2500078025 | vn0600142743 | Bệnh viện Phụ sản tỉnh Nam Định | Đấu thầu rộng rãi | 14/04/2025 | KQ2500078025_2504141042 | 14/04/2025 | 1 | Thành phố Nam Định,Tỉnh Nam Định
4174 | Lưỡi dao mổ | Cái | 10000 | Ấn Độ |  | Size 10, 11, 12, 15, 20, 21, 22 | Kehr Surgical | Kehr Surgical Private Limited |  |  | 2024 | Lưỡi dao sắc. Chất liệu thép carbon , tiệt trùng bằng tia gamma. Lưỡi dao được đóng gói trong túi giấy bạc aluminum riêng lẻ. Các số 10, 11, 12 ,15, 20, 21, 22. Tiệt trùng bằng tia gama. Đạt tiêu chuẩn chất lượng ISO 13485 | 1.000 | vn0600297151 | CÔNG TY CỔ PHẦN THIẾT BỊ DƯỢC PHẨM & DỊCH VỤ Y TẾ NAM ĐỊNH | IB2500078025 | vn0600142743 | Bệnh viện Phụ sản tỉnh Nam Định | Đấu thầu rộng rãi | 14/04/2025 | KQ2500078025_2504141042 | 14/04/2025 | 1 | Thành phố Nam Định,Tỉnh Nam Định
4175 | Dao cắt mỏng dùng cho xét nghiệm sinh học phân tử | Cái | 550 | Nhật Bản |  | MCUT-3508 | Myr | MUTO |  |  | 2024 | Theo nội dung Bảng đáp ứng kỹ thuật | 47.000 | vn0105120470 | CÔNG TY TNHH THIẾT BỊ CÔNG NGHỆ VÀ ĐẦU TƯ MDC | IB2400480861 | vn0302203609 | Bệnh viện Đại học Y Dược Thành phố Hồ Chí Minh | Đấu thầu rộng rãi | 14/04/2025 | 921/QĐ-BVĐHYD | 11/04/2025 | 2 | Quận 5,TP. Hồ Chí Minh
4176 | Dao lạng mộng | Cái | 150 | Cộng hòa Ấn Độ (Thông tin Hồ sơ công bố tiêu chuẩn áp dụng của TTBYT loại B) | 9018.50.00 | JSH-C023 | JSH-C023 | Iscon Surgicals Limited |  |  | Từ năm 2024 trở về sau | Chất liệu lưỡi dao làm bằng thép không rỉ. Kích thước lưỡi dao ngang khoảng 2,3 mm. | 115.000 | vn0302657715 | CÔNG TY TNHH THƯƠNG MẠI BÁCH QUANG | IB2400529273 | vn2500225196 | Bệnh viện Đa khoa tỉnh Vĩnh Phúc | Đấu thầu rộng rãi | 14/04/2025 | Bệnh viện Đa khoa tỉnh Vĩnh Phúc | 11/04/2025 | 5 | Thành phố Vĩnh Yên,Tỉnh Vĩnh Phúc
4177 | Dao siêu âm dùng cho mổ mở các cỡ | Cái | 50 | Trung Quốc | 9018 | EG UF09D | Scalpel of Ultrasonic Surgical System/ EG UF09D | Engine Medical Equipment Manufacturing (Shanghai) Corporation |  |  | 2023, 2024 | Dao siêu âm mổ mở, đầu dao cong, dài 16mm, chiều dài cán 9cm, có công nghệ thích ứng mô | 7.750.000 | vn0108943401 | CÔNG TY TNHH MTV ĐẦU TƯ THƯƠNG MẠI DỊCH VỤ OMEGA | IB2400529273 | vn2500225196 | Bệnh viện Đa khoa tỉnh Vĩnh Phúc | Đấu thầu rộng rãi | 14/04/2025 | Bệnh viện Đa khoa tỉnh Vĩnh Phúc | 11/04/2025 | 5 | Thành phố Vĩnh Yên,Tỉnh Vĩnh Phúc
4178 | Dây dao siêu âm cho mổ nội soi | Cái | 5 | Trung Quốc | 9018 | EG TR100 | Transducer of Ultrasonic Surgical System/ EG TR100 | Engine Medical Equipment Manufacturing (Shanghai) Corporation |  |  | 2023, 2024 | Chuyển dao động 55.5 kHz (55.500 lần/giây), số lần sử dụng 120 -150 lần | 39.000.000 | vn0108943401 | CÔNG TY TNHH MTV ĐẦU TƯ THƯƠNG MẠI DỊCH VỤ OMEGA | IB2400529273 | vn2500225196 | Bệnh viện Đa khoa tỉnh Vĩnh Phúc | Đấu thầu rộng rãi | 14/04/2025 | Bệnh viện Đa khoa tỉnh Vĩnh Phúc | 11/04/2025 | 5 | Thành phố Vĩnh Yên,Tỉnh Vĩnh Phúc
4179 | Tay dao hàn mạch dùng cho phẫu thuật nội soi | Cái | 55 | Mỹ | 9018 | LF1937 | Covidien | Covidien (Medtronic) |  |  | Từ năm 2024 trở đi | Tay dao hàn mạch mổ nội soi hàm phủ nano chống dính, đầu cong, chiều dài thân dao 37 cm, đường kính thân dao 5mm, quay 350 độ (sử dụng cho máy Valleylab LS10,Valleylab FT10, Forcetriad) | 21.000.000 | vn0100124376 | TỔNG CÔNG TY THIẾT BỊ Y TẾ VIỆT NAM - CTCP | IB2400529273 | vn2500225196 | Bệnh viện Đa khoa tỉnh Vĩnh Phúc | Đấu thầu rộng rãi | 14/04/2025 | Bệnh viện Đa khoa tỉnh Vĩnh Phúc | 11/04/2025 | 5 | Thành phố Vĩnh Yên,Tỉnh Vĩnh Phúc
4180 | Dao mổ mắt 2.8mm-3.2mm | Cái | 1500 | Ấn Độ |  | DMH 5328 DMH 5330 DMH 5332 | Dao mổ mắt tạo vết mổ chính D-Cut | Devine Meditech |  |  | 2024 trở về sau | Chất liệu lưỡi dao làm bằng thép không rỉ. Kích thước lưỡi dao ngang: 2.8-3.2mm | 80.000 | vn0107512970 | CÔNG TY CỔ PHẦN CÔNG NGHỆ Y TẾ VIỆT ĐỨC | IB2400529273 | vn2500225196 | Bệnh viện Đa khoa tỉnh Vĩnh Phúc | Đấu thầu rộng rãi | 14/04/2025 | Bệnh viện Đa khoa tỉnh Vĩnh Phúc | 11/04/2025 | 5 | Thành phố Vĩnh Yên,Tỉnh Vĩnh Phúc
4181 | Tay dao hàn mạch dùng cho phẫu thuật mổ mở | Cái | 10 | Mỹ | 9018 | LF2019 | Covidien | Covidien (Medtronic) |  |  | Từ năm 2024 trở đi | Tay dao hàn mạch mổ mở, hàm thon nhọn, hàm phủ nano chống dính, chiều dài thân dao 21 cm (sử dụng cho máy Valleylab LS10, Valleylab FT10) | 24.450.000 | vn0100124376 | TỔNG CÔNG TY THIẾT BỊ Y TẾ VIỆT NAM - CTCP | IB2400529273 | vn2500225196 | Bệnh viện Đa khoa tỉnh Vĩnh Phúc | Đấu thầu rộng rãi | 14/04/2025 | Bệnh viện Đa khoa tỉnh Vĩnh Phúc | 11/04/2025 | 5 | Thành phố Vĩnh Yên,Tỉnh Vĩnh Phúc
4182 | Dao siêu âm dùng cho mổ nội soi | Cái | 40 | Trung Quốc |  | QUHS36S | Miconvey technologies co., Ltd. | Miconvey technologies co., Ltd. |  |  | 2024 trở về sau | Dạng hàm kẹp, chiều dài cán 36cm, chiều dài hàm dao 15mm. | 9.980.000 | vn0107651702 | CÔNG TY TNHH THIẾT BỊ Y TẾ MINH THIÊN | IB2400529273 | vn2500225196 | Bệnh viện Đa khoa tỉnh Vĩnh Phúc | Đấu thầu rộng rãi | 14/04/2025 | Bệnh viện Đa khoa tỉnh Vĩnh Phúc | 11/04/2025 | 5 | Thành phố Vĩnh Yên,Tỉnh Vĩnh Phúc
4183 | Tay dao hàn mạch dùng cho phẫu thuật mổ mở | Cái | 85 | Mỹ | 9018 | LF1923 | Covidien | Covidien (Medtronic) |  |  | Từ năm 2024 trở đi | Tay dao hàn mạch mổ mở hàm phủ nano chống dính, đầu cong, chiều dài thân dao 23cm, đường kính thân dao 5mm, quay 350 độ (sử dụng cho máy Valleylab LS10,Valleylab FT10, Forcetriad) | 21.000.000 | vn0100124376 | TỔNG CÔNG TY THIẾT BỊ Y TẾ VIỆT NAM - CTCP | IB2400529273 | vn2500225196 | Bệnh viện Đa khoa tỉnh Vĩnh Phúc | Đấu thầu rộng rãi | 14/04/2025 | Bệnh viện Đa khoa tỉnh Vĩnh Phúc | 11/04/2025 | 5 | Thành phố Vĩnh Yên,Tỉnh Vĩnh Phúc
4184 | Dao mổ phaco 15 độ | Cái | 1500 | Ấn Độ | 9018 | 3K012-15 3K212-15 | Ophtechnics | Ophtechnics |  |  | Từ năm 2023 trở về sau | Lưỡi dao bằng thép không gỉ với tay cầm bằng nhựa Cán dao thẳng (hình ảnh), lưỡi dao 15 độ Hộp bảo vệ bằng nhựa trong suốt Tiệt trùng bằng khí EO | 46.200 | vn0107594451 | CÔNG TY TNHH LEGATEK | IB2400529273 | vn2500225196 | Bệnh viện Đa khoa tỉnh Vĩnh Phúc | Đấu thầu rộng rãi | 14/04/2025 | Bệnh viện Đa khoa tỉnh Vĩnh Phúc | 11/04/2025 | 5 | Thành phố Vĩnh Yên,Tỉnh Vĩnh Phúc
4185 | Lưỡi dao mổ | cái | 60000 | Huaian Helen Medical Instrument Co., Ltd, Trung Quốc |  | 10#, 11#, 12#, 15#, 18#, 19#, 20#, 21# | Doctor | Huaian Helen Medical Instrument Co., Ltd, Trung Quốc |  |  | 2024 | - Dao sắc. Chất liệu thép không gỉ, tiệt trùng, các số 10, 11, 12 ,15, 20, 21, 22. Sử dụng trong tiểu phẫu Tiêu chuẩn chất lượng: ISO 13485 | 905 | vn0109373842 | CÔNG TY TNHH THIẾT BỊ VẬT TƯ HOÀNG BẢO | IB2400529273 | vn2500225196 | Bệnh viện Đa khoa tỉnh Vĩnh Phúc | Đấu thầu rộng rãi | 14/04/2025 | Bệnh viện Đa khoa tỉnh Vĩnh Phúc | 11/04/2025 | 5 | Thành phố Vĩnh Yên,Tỉnh Vĩnh Phúc
4186 | Dây dao siêu âm cho mổ mở | Cái | 5 | Trung Quốc | 9018 | EG TR200 | Transducer of Ultrasonic Surgical System/ EG TR200 | Engine Medical Equipment Manufacturing (Shanghai) Corporation |  |  | 2023, 2024 | Chuyển dao động 55.5 kHz (55.500 lần/giây), số lần sử dụng 120 -150 lần | 39.000.000 | vn0108943401 | CÔNG TY TNHH MTV ĐẦU TƯ THƯƠNG MẠI DỊCH VỤ OMEGA | IB2400529273 | vn2500225196 | Bệnh viện Đa khoa tỉnh Vĩnh Phúc | Đấu thầu rộng rãi | 14/04/2025 | Bệnh viện Đa khoa tỉnh Vĩnh Phúc | 11/04/2025 | 5 | Thành phố Vĩnh Yên,Tỉnh Vĩnh Phúc
4187 | Tay dao mổ điện đơn cực dùng 1 lần | Cái | 8000 | Trung Quốc |  | HT-1 | - | Zhejiang Jinhua Huatong Medical Appliance Co., Ltd |  |  | Từ năm 2023 trở đi | Tay dao 3 giắc, đầu có nút bấm. Tiệt trùng. | 25.840 | vn0106122008 | CÔNG TY CỔ PHẦN THIẾT BỊ VẬT TƯ HOÀNG MINH | IB2400529273 | vn2500225196 | Bệnh viện Đa khoa tỉnh Vĩnh Phúc | Đấu thầu rộng rãi | 14/04/2025 | Bệnh viện Đa khoa tỉnh Vĩnh Phúc | 11/04/2025 | 5 | Thành phố Vĩnh Yên,Tỉnh Vĩnh Phúc
4188 | Dao mổ số 11 | cây | 3000 | Trung Quốc | 9018 | 11# | 11# | Huaian Helen Medical Instrument Co., Ltd |  |  | 2023-2024 | Kích cỡ số 11; Chất liệu thép y tế không gỉ. Đóng gói 1 cái/gói, vô trùng. Đạt tiêu chuẩn ISO 13485 | 945 | vn0307780776 | CÔNG TY TNHH TRANG THIẾT BỊ Y TẾ HƯNG PHÁT | IB2400616327 | vn3900854659 | Trung Tâm Y Tế Thị Xã Hòa Thành | Chào hàng cạnh tranh | 12/04/2025 | KQ2400616327_2504111808 | 12/04/2025 | 3 | Thị xã Hoà Thành,Tỉnh Tây Ninh
4189 | Bộ điều khiển dao cắt bào gọt lấy mảng xơ vữa thành mạch ngoại biên | cái | 10 | Trung Quốc | 9018 | H1-14550 | HawkOne Cutter Driver | ATL Technology DG Limited |  |  | 2024 trở về sau | Chi tiết tại "Bảng kê khai đáp ứng tiêu chuẩn kỹ thuật của hàng hóa dự thầu" | 11.000.000 | vn0106202888 | CÔNG TY TNHH THƯƠNG MẠI TỔNG HỢP VẬT TƯ Y TẾ | IB2400575123 | vn0104492966 | Trung tâm Tim mạch | Đấu thầu rộng rãi | 11/04/2025 | KQ2400575123_2504111836 | 11/04/2025 | 2 | Quận Cầu Giấy,Thành phố Hà Nội
4190 | Bóng nong mạch vành áp lực thường có gắn lưỡi dao để điều trị tổn thương cứng | Cái | 100 | Ireland | 9018 | H74939403xxxxxx | Wolverine Coronary Cutting Balloon MONORAIL Microsurgical Dilatation Device | Boston Scientific Limited |  |  | Năm 2024 trở đi | - Bóng nong mạch vành có gắn 3-4 lưỡi dao để điều trị tổn thương cứng - Đường kính bóng: 2.0, 2.25, 2.5, 2.75, 3.0, 3.25, 3.5, 3.75, 4.0(mm) - Có phủ lớp ZGlide - Chiều dài bóng: 6, 10, 15mm | 22.000.000 | vn0401419711 | CÔNG TY TNHH MỘT THÀNH VIÊN KHẢI CA | IB2400575123 | vn0104492966 | Trung tâm Tim mạch | Đấu thầu rộng rãi | 11/04/2025 | KQ2400575123_2504111836 | 11/04/2025 | 2 | Quận Cầu Giấy,Thành phố Hà Nội
4191 | Lưỡi dao xay mô | Cái | 10 | Trung Quốc |  | SPS-602 | SPS-602 | Simai Co., Ltd |  |  | 2024 trở đi | * Vật tư tiêu hao dùng cho máy xay mô * Đường kính: 4.8mm * Chiều dài làm việc: 360mm Tương thích với máy xay mô hiệu Simai | 15.000.000 | vn0102637711 | CÔNG TY TNHH ĐẦU TƯ VÀ THƯƠNG MẠI THĂNG LONG QUỐC TẾ | IB2400597153 | vn3702207360 | Bệnh viện Quân y 4, Cục Hậu cần - Kỹ thuật, Quân khu 7 | Đấu thầu rộng rãi | 11/04/2025 | KQ2400597153_2504111549 | 11/04/2025 | 3 | Thành phố Dĩ An,Tỉnh Bình Dương
4192 | Lưỡi dao mổ sử dụng một lần các số | Cái | 15000 | BỈ |  | ZB-xx | ZB-xx | SMI A.G |  |  | từ 2023 | Chất liệu: thép y tế không gỉ cao cấp Đặc điểm kỹ thật: lưỡi dao sắc, mảnh, đúng kiểu dáng từng cỡ dao theo chuẩn quốc tế Đóng gói 1c/gói | 1.379 | vn0301428254 | CÔNG TY TNHH DƯỢC PHẨM ĐAN LÊ | IB2400597153 | vn3702207360 | Bệnh viện Quân y 4, Cục Hậu cần - Kỹ thuật, Quân khu 7 | Đấu thầu rộng rãi | 11/04/2025 | KQ2400597153_2504111549 | 11/04/2025 | 3 | Thành phố Dĩ An,Tỉnh Bình Dương
4193 | Tay dao đốt điện 2 nút bấm sử dụng 1 lần | Cái | 2500 | Trung Quốc | 9018 | CP1001 | CP1001 | Cathay Manufacturing Corp |  |  | 2024 | Thân có 2 nút bấm “Cut-Coag” có phân biệt màu sắc để kích hoạt cắt - đốt; - Connector nối vào máy cắt đốt là loại 3 chấu chuẩn; - Giảm áp lực lên đôi tay trong quá trình phẫu thuật. - Dùng 1 lần, đóng gói vô trùng. - Tương thích với các loại dao mổ điện khác nhau. | 28.350 | vn0310363437 | CÔNG TY TNHH THƯƠNG MẠI VÀ THIẾT BỊ Y TẾ NHẬT MINH | IB2400597153 | vn3702207360 | Bệnh viện Quân y 4, Cục Hậu cần - Kỹ thuật, Quân khu 7 | Đấu thầu rộng rãi | 11/04/2025 | KQ2400597153_2504111549 | 11/04/2025 | 3 | Thành phố Dĩ An,Tỉnh Bình Dương
4194 | Lưỡi dao mổ sử dụng một lần các số | Cái | 8000 | Trung Quốc | 9018 | Disposable Surgical Blade | Disposable Surgical Blade | Huaian Helen Medical Instrument Co., Ltd |  |  | 2024 | • Chất liệu được làm từ thép carbon cứng không gỉ với công nghệ sản xuất hiện đại của Đức. • Lưỡi dao cực kỳ sắc bén với nhiều đầu mũi khác nhau. • Lưỡi dao đã được tiệt trùng bằng phương pháp chiếu xạ Gamma, đóng gói trong giấy bạc chống gỉ. • Các số | 777 | vn0310363437 | CÔNG TY TNHH THƯƠNG MẠI VÀ THIẾT BỊ Y TẾ NHẬT MINH | IB2400597153 | vn3702207360 | Bệnh viện Quân y 4, Cục Hậu cần - Kỹ thuật, Quân khu 7 | Đấu thầu rộng rãi | 11/04/2025 | KQ2400597153_2504111549 | 11/04/2025 | 3 | Thành phố Dĩ An,Tỉnh Bình Dương
4195 | Lưỡi dao mổ các cỡ | Cái | 4800 | Trung Quốc |  | 10#, 11#, 12#, 15#, 18#, 19#, 20#, 21#, 22#, 23#, 24#, 25# | Doctor | Huaian Helen Medical Instrument Co., Ltd |  |  | 2024 trở về sau | - Dùng cho các cuộc phẫu thuật trong y tế. - Dao sắc. - Chất liệu thép carbon không gỉ, tiệt trùng bằng tia Gamma. - Các rãnh dọc lưỡi dao tương thích với mọi loại cán dao mổ tiêu chuẩn. - Đóng gói tiệt trùng từng cái, đóng trong bao bì vỏ nhôm. - Kích thước: 10, 11, 12, 15, 20, 21, 22, 23. | 798 | vn1801159805 | CÔNG TY CP THIẾT BỊ Y TẾ KHOA HỌC KỸ THUẬT PHƯƠNG NAM | IB2500017677 | vn2200386509 | TRUNG TÂM Y TẾ HUYỆN MỸ TÚ | Đấu thầu rộng rãi | 11/04/2025 | KQ2500017677_2504111213 | 11/04/2025 | 3 | Huyện Mỹ Tú,Tỉnh Sóc Trăng
4196 | Tay dao mổ điện | Cái | 5500 | Trung Quốc | 9018 | XY-P401 | Sterilised Electrosurgical Pencil | Shaoxing Shangyu Xinyue Medical Appliance Co., Ltd |  |  | 2023 trở đi | Tay dao mổ điện 3 giắc. Lưỡi dao làm bằng thép. | 23.900 | vn2901260173 | Công ty TNHH y tế Bình Minh | IB2400609018 | vn2901734183 | Bệnh viện Đa khoa huyện Quỳnh Lưu, tỉnh Nghệ An | Đấu thầu rộng rãi | 11/04/2025 | KQ2400609018_2504101359 | 11/04/2025 | 2 | Huyện Quỳnh Lưu,Tỉnh Nghệ An
4197 | Bóng nong mạch vành có dao cắt | Cái | 5 | Ireland | 9018 | H74939403062000; H74939403062250; H74939403062500; H74939403062750; H74939403063000; H74939403063250; H74939403063500; H74939403063750; H74939403064000; H74939403102000; H74939403102250; H74939403102500; H74939403102750; H74939403103000; H74939403103250; H74939403103500; H74939403103750; H74939403104000; H74939403152000; H74939403152250; H74939403152500; H74939403152750; H74939403153000; H74939403153250; H74939403153500; H74939403153750; H74939403154000; | Wolverine Coronary Cutting Balloon MONORAIL Microsurgical Dilatation Device | Boston Scientific Limited |  |  | Năm 2024 trở lên | Bóng nong mạch vành có dao cắt với độ cao của dao 0.005". Chiều dài lưỡi dao: 6 mm,10mm, 15 mm. Đường kính bóng: 2.0 đến 4.0 mm. Có lớp phủ Z-Glide Hydrophilic | 22.000.000 | vn0401419711 | CÔNG TY TNHH MỘT THÀNH VIÊN KHẢI CA | IB2500028949 | vnz000013556 | Bệnh viện C Đà Nẵng | Đấu thầu rộng rãi | 11/04/2025 | KQ2500028949_2504101049 | 11/04/2025 | 2 | Quận Hải Châu,Thành phố Đà Nẵng
4198 | Dao 15 độ có cán | Cái | 630 | Nhật Bản | 9018 | A-15F | A-15F | Kai Industries Co., Ltd. |  |  | 2024 | Dao mổ phụ (Stab Knifes) 15 độ, Chọc tiền phòng trong mổ Phaco, vật liệu: lưỡi thép không gỉ, cán nhựa. Hộp 05 cái, Được đóng gói vô trùng từng cái. | 77.700 | vn0310441075 | CÔNG TY TNHH THIẾT BỊ Y TẾ MINH NHI | IB2500028949 | vnz000013556 | Bệnh viện C Đà Nẵng | Đấu thầu rộng rãi | 11/04/2025 | KQ2500028949_2504101049 | 11/04/2025 | 2 | Quận Hải Châu,Thành phố Đà Nẵng
4199 | Dao mổ phaco 2.8mm | Cái | 630 | Thụy Sĩ | 9018 | SSL28P | Surgicut | Surgicon AG |  |  | 2024 về sau | Lưỡi dao làm bằng thép không rỉ, không gây chói. Tay cầm nhựa thiết kế để cầm thoải mái. Kích thước 2.8mm. Có nắp an toàn bảo vệ. Tiệt trùng. Tiêu chuẩn ISO, FDA | 156.000 | vn0315112885 | CÔNG TY TNHH NT SOLUTIONS | IB2500028949 | vnz000013556 | Bệnh viện C Đà Nẵng | Đấu thầu rộng rãi | 11/04/2025 | KQ2500028949_2504101049 | 11/04/2025 | 2 | Quận Hải Châu,Thành phố Đà Nẵng
4200 | Lưỡi dao mổ các số | Chiếc | 3600 | KEHR SURGICAL PRIVATE LIMITED | 9018 | 11110; 11111; 11112; 11115; 11120; 11121; 11122 | KEHR SURGICAL PRIVATE LIMITED | Ấn Độ |  |  | Từ 2024 trở đi | Sản xuất từ thép carbon và thép không rỉ. Lưỡi dao mổ các số. Đóng gói riêng biệt vào túi nhôm mỏng, trong đó tiệt trùng bằng tia gama. | 1.100 | vn0101098538 | CÔNG TY TNHH THIẾT BỊ Y TẾ MEDICENT | IB2500059274 | vn2300305743 | Trung tâm Y tế huyện Yên Phong | Đấu thầu rộng rãi | 11/04/2025 | KQ2500059274_2504111109 | 11/04/2025 | 3 | Huyện Yên Phong,Tỉnh Bắc Ninh
4201 | Dao nạo mộng các số | Chiếc | 14 | Oasis Medical, Inc | 9018 | PE3630 | Oasis Medical, Inc | Hoa Kỳ |  |  | Từ 2024 trở đi | Dùng lạng mộng, kích thước 3,0mm Dùng để mổ mộng thịt và cắt bè củng mạc. Lưỡi dao bẻ góc | 300.000 | vn0101098538 | CÔNG TY TNHH THIẾT BỊ Y TẾ MEDICENT | IB2500059274 | vn2300305743 | Trung tâm Y tế huyện Yên Phong | Đấu thầu rộng rãi | 11/04/2025 | KQ2500059274_2504111109 | 11/04/2025 | 3 | Huyện Yên Phong,Tỉnh Bắc Ninh
4202 | Lưỡi dao mổ các số | Cây | 3200 | Trung Quốc |  | - | - | Huaian Helen Medical Instrument Co., Ltd |  |  | 2024 trở về sau | Lưỡi dao mổ số 11 là dụng cụ hình lưỡi dao rất nhỏ và vô cùng bén | 910 | vn1800665083 | CÔNG TY TNHH TRANG THIẾT BỊ Y TẾ MIỀN TÂY | IB2500068447 | vn2200321477 | Trung Tâm Y tế huyện Cù Lao Dung | Đấu thầu rộng rãi | 11/04/2025 | KQ2500068447_2504111420 | 11/04/2025 | 1 | Huyện Cù Lao Dung,Tỉnh Sóc Trăng
4203 | Dao mổ điện | Cái | 1 | Mỹ | 9018 | Valleylab FX8 (VLFX8GEN) | Valleylab FX8 (VLFX8GEN) | Covidien (Medtronic) |  |  | 2024 về sau | Tại bảng chào đáp ứng kỹ thuật | 365.000.000 | vn0107898996 | CÔNG TY TNHH THƯƠNG MẠI TOPLINE | IB2500029296 | vnz000023759 | Bệnh viện Bưu Điện | Đấu thầu rộng rãi | 11/04/2025 | KQ2500029296_2504101708 | 11/04/2025 | 2 | Quận Hoàng Mai,Thành phố Hà Nội Quận Hai Bà Trưng,Thành phố Hà Nội
4204 | Lưỡi dao mổ | Cái | 400 | Ấn Độ |  | KIATO | KIATO | KEHR SURGICAL PRIVATE LIMITED; |  |  | 2024 TRỞ ĐI | Lưỡi dao mổ và Dao mổ có loại thép carbon và thép không rỉ. Lưỡi dao mổ có các kích cỡ sau: 10; 11; 12; 15; 20; 21; 22. Lưỡi dao mổ được đóng gói riêng biệt vào túi nhôm mỏng trong đó được tiệt trùng | 1.200 | vn0108908453 | CÔNG TY TNHH THIẾT BỊ Y TẾ VÀ HÓA CHẤT PHƯƠNG MAI | IB2500104218 | vnz000022464 | Bệnh viện đa khoa tỉnh Lai Châu | Chào hàng cạnh tranh | 11/04/2025 | KQ2500104218_2504110809 | 11/04/2025 | 1 | Thành phố Lai Châu,Tỉnh Lai Châu
4205 | Dao mổ 15 độ | Cái | 150 | Cộng hòa Ấn Độ |  | Aurosleek/ L15022HT | Aurosleek | Aurolab |  |  | Từ 2024 trở đi | - Chất liệu lưỡi dao bằng thép không gỉ - Góc nghiêng giữa dao và cán dao: 15 độ. - Đã tiệt trùng - Đạt tiêu chuẩn chất lượng ISO 13485 | 46.000 | vn0101442741 | CÔNG TY CỔ PHẦN THIÊN TRƯỜNG | IB2500036558 | vn5700370069 | Bệnh viện Việt Nam - Thụy Điển Uông Bí | Đấu thầu rộng rãi | 10/04/2025 | KQ2500036558_2504081330 | 10/04/2025 | 2 | Thành phố Uông Bí,Tỉnh Quảng Ninh
4206 | Lưỡi dao mổ tiệt trùng | Cái | 2200 | Trung Quốc |  | Disposable Surgical Blade | Lưỡi dao mổ phẫu thuật | Huaian Helen Medical Instrument Co., Ltd |  |  | 2023-2024 | Dao sắc. Chất liệu thép không gỉ, tiệt trùng bằng tia Gamma. Các số 10, 11, 12 ,15, 20, 21, 22,23,24, 25 và 36. Các rãnh dọc lưỡi dao tương thích với mọi loại cán dao mổ. Lưỡi dao được đóng gói trong túi giấy bạc aluminum riêng lẻ.Sử dụng một lần. | 768 | vn2800588271 | CÔNG TY CỔ PHẦN THIẾT BỊ VẬT TƯ Y TẾ THANH HÓA | IB2400418283 | vn2800822235 | Bệnh viện đa khoa huyện Nông Cống | Đấu thầu rộng rãi | 10/04/2025 | 368/QĐ-BVNC | 09/04/2025 | 2 | Huyện Nông Cống,Tỉnh Thanh Hoá
4207 | Tay dao mổ điện 3 giắc | Cái | 25 | Trung Quốc |  | 0039D | 0039D | Baisheng Medical Co., Ltd. |  |  | 2024 | Lưỡi dao làm bằng thép không rỉ , chiều dài của dây 1000 mm trở lên, cán dao có 2 nốt ON và OF , phích căm diện cực gồm 1 chân Tiệt trùng bằng khí EO, dùng cho máy mổ điện cao tần 3 giắc. Sử dụng một lần. | 30.890 | vn2800588271 | CÔNG TY CỔ PHẦN THIẾT BỊ VẬT TƯ Y TẾ THANH HÓA | IB2400418283 | vn2800822235 | Bệnh viện đa khoa huyện Nông Cống | Đấu thầu rộng rãi | 10/04/2025 | 368/QĐ-BVNC | 09/04/2025 | 2 | Huyện Nông Cống,Tỉnh Thanh Hoá
4208 | Dao mổ điện cao tần | Máy/ Chiếc | 4 | Hàn Quốc |  | Zeus-400 | Zerone Co., Ltd | Zerone Co., Ltd |  |  | 2025 | Chi tiết tại bảng thông tin hàng hoá dự thầu đính kèm E-HSDT | 58.500.000 | vn0106279168 | CÔNG TY CỔ PHẦN THƯƠNG MẠI QUỐC TẾ MEDITOP | IB2500052997 | vn0800013079 | Bệnh viện đa khoa tỉnh Hải Dương | Đấu thầu rộng rãi | 10/04/2025 | KQ2500052997_2504101356 | 10/04/2025 | 3 | Thành phố Hải Dương,Tỉnh Hải Dương
4209 | Dao mổ siêu âm có chức năng hàn mạch | Cái | 1 | Mỹ | 9018 | Valleylab FT10 (VLFT10GEN) | Valleylab FT10 (VLFT10GEN) | Covidien (Medtronic) |  |  |  | Chi tiết tại Bảng chào đáp ứng thông số kỹ thuật | 1.450.000.000 | vn0106180803 | Nhà thầu liên danh AMB + TOPLINE + AN PHÁT + VNMEDICA | IB2400362988 | vn5701813940 | Trung tâm Y tế huyện Vân Đồn | Đấu thầu rộng rãi | 10/04/2025 | số 1124/QĐ-TTYT | 05/11/2024 | 1 | Huyện Vân Đồn,Tỉnh Quảng Ninh
4210 | DAO MỔ ĐIỆN CAO TẦN (Dao mổ điện cao tần (sử dụng được trong môi trường nước)) | Cái | 1 | Đức |  | MAX VI | International Group Medical Technology And Electronics GMBH / Đức | International Group Medical Technology And Electronics GMBH |  |  | 2023 trở về sau | Theo bảng đáp ứng kỹ thuật | 399.000.000 | vn0313433763 | Liên danh Phước Tiến - Nhất Tâm | IB2500017902 | vn1301019341 | Ban Quản lý dự án đầu tư xây dựng các công trình dân dụng và công nghiệp tỉnh Bến Tre | Đấu thầu rộng rãi | 10/04/2025 | KQ2500017902_2504101023 | 10/04/2025 | 2 | Huyện Mỏ Cày Nam,Tỉnh Bến Tre
4211 | Lưỡi dao mổ vô trùng các cỡ | Cái | 1300 | Huaian Helen Medical Instrument Co., Ltd, Trung Quốc |  | 10#, 11#, 12#, 15#, 18#, 19#, 20#, 21#, 22#, 23# | Doctor | Huaian Helen Medical Instrument Co., Ltd, Trung Quốc |  |  | 2024 | Lưỡi dao mổ vô trùng, được làm từ carbon và thép không gỉ, phù hợp với nhiều loại cán dao mổ. Kích thước 10, 11, 12, 15, 20,21, 22, 23. Tiêu chuẩn ISI 13485 | 920 | vn0109373842 | CÔNG TY TNHH THIẾT BỊ VẬT TƯ HOÀNG BẢO | IB2500040625 | vn5100305406 | BỆNH VIỆN ĐA KHOA HUYỆN ĐỒNG VĂN | Đấu thầu rộng rãi | 10/04/2025 | KQ2500040625_2504090800 | 10/04/2025 | 3 | Huyện Đồng Văn,Tỉnh Hà Giang
4212 | Lưỡi dao phẫu thuật các số 10-11-12-15-20-21 | Cái | 4000 | Nhật |  | Feather Surgical Stainless Blade | Dao phẫu thuật tiệt trùng | Feather |  |  | năm 2024 trở đi | Chất liệu : Thép không rỉ, tiệt trùng phương pháp chiếu xạ Gamma. Xuất xứ G7 Tiêu chuẩn Chất lượng: ISO, EC, Free Sales Châu Âu | 5.040 | vn0312728203 | CÔNG TY TNHH TRANG THIẾT BỊ Y TẾ MINH HOÀNG | IB2500056190 | vn3400277523 | Bệnh viện Đa Khoa Khu Vực Bắc Bình Thuận | Đấu thầu rộng rãi | 09/04/2025 | KQ2500056190_2504090834 | 09/04/2025 | 2 | Huyện Bắc Bình,Tỉnh Bình Thuận
4213 | Lưỡi dao mổ các số | Cái | 27000 | Ấn Độ |  | Kiato | . | Kehr |  |  | 2024 | Dao sắc. Chất liệu tối thiểu thép không gỉ, tiệt trùng bằng tia Gamma. Các số 10, 11, 12 ,15, 20, 21, 22. Lưỡi dao tương thích với mọi loại cán dao mổ tiêu chuẩn. Đóng gói riêng lẻ trong túi giấy bạc có mã màu dễ bóc để đảm bảo an toàn tối đa. Đạt tiêu chuẩn ISO, CE | 1.050 | vn0106113003 | CÔNG TY CỔ PHẦN ĐẦU TƯ PHAN ANH | IB2400620253 | vnz000005676 | Bệnh viện Phụ sản Thái Bình | Đấu thầu rộng rãi | 09/04/2025 | KQ2400620253_2504091351 | 09/04/2025 | 3 | Tỉnh Thái Bình
4214 | Tay dao mổ điện dơn cực dùng 1 lần | Cái | 2000 | Trung Quốc |  | HT-1 | - | Zhejiang Jinhua Huatong Medical Appliance Co., Ltd |  |  | Từ năm 2023 - 2024 trở đi | Dùng cho các loại dao mổ điện cao tần, sử dụng 1 lần, chiều dài dây 3m, kiểu giắc cắm: giắc 3 chân, có 2 nút bấm. Thành phần lưỡi dao: thép không gỉ Tiệt trùng: EO | 28.900 | vn0106122008 | CÔNG TY CỔ PHẦN THIẾT BỊ VẬT TƯ HOÀNG MINH | IB2400620253 | vnz000005676 | Bệnh viện Phụ sản Thái Bình | Đấu thầu rộng rãi | 09/04/2025 | KQ2400620253_2504091351 | 09/04/2025 | 3 | Tỉnh Thái Bình
4215 | Dao mổ các số | Cái | 1000 | Trung Quốc |  | 10#, 11#, 12#, 15#, 18#, 19#, 20#, 21# | Huaian Helen Medical Instrument Co., Ltd | Huaian Helen Medical Instrument Co., Ltd |  |  | 2024 trở về sau | Kích cỡ: số 10, 11, 12, 15, 20 và 21 phù hợp với các cán dao số 3, 4 - chất liệu: thép không gỉ, lưỡi dao sắc mảnh, đóng gói tiệt trùng từng cái. - Đạt một trong các tiêu chuẩn: ISO; CE; FDA; TCCS | 777 | vn0310363437 | CÔNG TY TNHH THƯƠNG MẠI VÀ THIẾT BỊ Y TẾ NHẬT MINH | IB2500061439 | vnz000007486 | TRUNG TÂM Y TẾ HUYỆN DIÊN KHÁNH | Đấu thầu rộng rãi | 09/04/2025 | KQ2500061439_2504091134 | 09/04/2025 | 4 | Tỉnh Khánh Hoà
4216 | Lưỡi dao mổ | Cái | 1000 | Trung Quốc | 4015 | 11#; 15# | Doctor | Huaian Helen Medical Instrument Co.,Ltd |  |  | 2024 trở về sau | Lưỡi dao mổ các số: 10, 11,15... , tiệt trùng, chất liệu thép cacbon. Quy cách : 100 cái/hộp | 845 | vn4400574694 | CÔNG TY TNHH GIA LONG | IB2500086294 | vn4401031161 | Trung tâm Y tế huyện Tuy An | Chào hàng cạnh tranh | 09/04/2025 | KQ2500086294_2504091055 | 09/04/2025 | 2 | Huyện Tuy An,Tỉnh Phú Yên
4217 | Dao mổ số 10 | Cái | 200 | Trung Quốc |  | các số | các số | Huaian Helen Medical Instrument Co., Ltd. |  |  | 2024 trở về sau | Số 10. Chất liệu được làm từ thép carbon. | 840 | vn6000371421 | CÔNG TY TNHH DƯỢC PHẨM HOÀNG VŨ | IB2500054963 | vn6000932645 | Trung tâm y tế huyện Ea H'Leo | Đấu thầu rộng rãi | 09/04/2025 | KQ2500054963_2504081435 | 08/04/2025 | 2 | Huyện Ea H'leo,Tỉnh Đăk Lăk
4218 | Lưỡi dao nhọn số 11 | Cái | 6000 | Ấn Độ |  | Dao mổ các size | Dao mổ các size | Ribbel |  |  | 2024 | Bằng cả thép không gỉ và thép carbon. Được đóng gói riêng lẻ bằng giấy và giấy V.C.I. Tiệt trùng. | 770 | vn0309075240 | HỘ KINH DOANH NGUYỄN KIM LIÊN CỬA HÀNG TRANG THIẾT BỊ Y TẾ HUY HOÀNG | IB2500037408 | vn1500467877 | TRUNG TÂM Y TẾ NGUYỄN VĂN THỦ HUYỆN VŨNG LIÊM | Đấu thầu rộng rãi | 07/04/2025 | KQ2500037408_2504072001 | 07/04/2025 | 4 | Huyện Vũng Liêm,Tỉnh Vĩnh Long
4219 | Tay dao siêu âm 23cm | Cái | 25 | Trung Quốc |  | SE23 | B. J. ZH. F. Panther Medical Equipment | B. J. ZH. F. Panther Medical Equipment Co., Ltd. |  |  | Từ 2023 trở về sau | 1. Chất liệu - Vật liệu trục dao: TC4 - Vật liệu hàm dao: 05Cr17Ni4CuNb 2. Thông số kỹ thuật - Chiều dài thân dao: 23 cm. - Đường kính trục dao: 5 mm - Chiều dài hàm dao: 13 mm - Chiều dài miếng nhựa trắng: 15 mm - Nút xoay 360° 3. Đặc tính, tính năng kỹ thuật - Tay dao siêu âm loại dùng trong mổ nội soi - Thiết kế nút kích hoạt năng lượng Min-Max trên tay súng - Tương thích với hệ thống dao phẫu thuật siêu âm Ultraseal 4. Tiêu chuẩn: ISO 13485, CE | 11.750.000 | vn0100108536 | CÔNG TY CỔ PHẦN DƯỢC PHẨM TRUNG ƯƠNG CPC1 | IB2400524674 | vn0301514626 | Bệnh Viện An Bình | Đấu thầu rộng rãi | 05/04/2025 | 242/QĐ-BVAB | 11/03/2025 | 2 | Quận 5,TP. Hồ Chí Minh
4220 | Tay dao siêu âm 36cm | Cái | 25 | Trung Quốc |  | SE36 | B. J. ZH. F. Panther Medical Equipment | B. J. ZH. F. Panther Medical Equipment Co., Ltd. |  |  | Từ 2023 trở về sau | 1. Chất liệu - Vật liệu trục dao: TC4 - Vật liệu hàm dao: 05Cr17Ni4CuNb 2. Thông số kỹ thuật - Chiều dài thân dao: 36 cm. - Đường kính trục dao: 5 mm - Chiều dài hàm dao: 13 mm - Chiều dài miếng nhựa trắng: 15 mm - Nút xoay 360° 3. Đặc tính, tính năng kỹ thuật - Tay dao siêu âm loại dùng trong mổ nội soi - Thiết kế nút kích hoạt năng lượng Min-Max trên tay súng - Tương thích với hệ thống dao phẫu thuật siêu âm Ultraseal 4. Tiêu chuẩn: ISO 13485, CE | 11.750.000 | vn0100108536 | CÔNG TY CỔ PHẦN DƯỢC PHẨM TRUNG ƯƠNG CPC1 | IB2400524674 | vn0301514626 | Bệnh Viện An Bình | Đấu thầu rộng rãi | 05/04/2025 | 242/QĐ-BVAB | 11/03/2025 | 2 | Quận 5,TP. Hồ Chí Minh
4221 | Dao mổ điện cao tần ≥ 300W có chức năng hàn mạch | Cái | 4 | Đức | 9018 | VIO® 3 | ERBE Elektromedizin GmbH | ERBE Elektromedizin GmbH |  |  | 2024 trở về sau | Tham chiếu bảng đáp ứng về kỹ thuật hàng hóa chào thầu | 900.000.000 | vn0101508914 | CÔNG TY CỔ PHẦN CÔNG NGHỆ QUỐC GIA | IB2500047143 | vn0101425792 | BỆNH VIỆN PHỤ SẢN TRUNG ƯƠNG | Đấu thầu rộng rãi | 04/04/2025 | KQ2500047143_2504041806 | 04/04/2025 | 2 | Quận Hoàn Kiếm,Thành phố Hà Nội
4222 | Lưỡi dao mổ | Cái | 3600 | CHINA |  | Disposable Surgical Blade | Disposable Surgical Blade | HUAIAN MEDICOM MEDICAL TECHNOLOGY CO., LTD |  |  | 2025 | Lưỡi dao mổ vô trùng Blade được khử bằng bức xạ Gamma. • Đảm bảo độ an toàn nhất và ít đau nhất cho bệnh nhân. • Chất liệu làm từ thép Carbon và thép không gỉ. • Được đánh bóng kim, vòng kim toàn thân đảm bảo cho độ sắt bén cho dao. • Size: 10, 11, 12, 15, 20, 21, 22, 23. | 980 | vn0316558658 | CÔNG TY TNHH DƯỢC PHẨM VÀ TRANG THIẾT BỊ Y TẾ BẮC NAM | IB2500069267 | vn0302374227 | BỆNH VIỆN GIAO THÔNG VẬN TẢI HỒ CHÍ MINH | Chào hàng cạnh tranh | 04/04/2025 | KQ2500069267_2504041004 | 04/04/2025 | 1 | Quận 3,TP. Hồ Chí Minh
4223 | Tay dao mổ điện sử dụng một lần (dây đốt lưỡng cực, tay dao cắt đốt hai nút bấm dùng 1 lần) | Cái | 1200 | Taiwan, Province Of China |  | 80307 | 80307 | Yueh Sheng Electronic Industrial Co., Ltd |  |  | 2025 | Sử dụng cho máy cắt đốt | 50.000 | vn0316558658 | CÔNG TY TNHH DƯỢC PHẨM VÀ TRANG THIẾT BỊ Y TẾ BẮC NAM | IB2500069267 | vn0302374227 | BỆNH VIỆN GIAO THÔNG VẬN TẢI HỒ CHÍ MINH | Chào hàng cạnh tranh | 04/04/2025 | KQ2500069267_2504041004 | 04/04/2025 | 1 | Quận 3,TP. Hồ Chí Minh
4224 | Dao mổ điện 1 giắc | Cái | 400 | Trung Quốc |  | OBS-Df 0048D | Baisheng | Baisheng Medical Co., Ltd |  |  | 2024 trở về sau | Tay dao mổ điện dùng 1 lần loại 1 chân cắm. Đạt tiêu chuẩn ISO 13485 | 33.600 | vn5200845187 | CÔNG TY TNHH DƯỢC PHẨM VẬT TƯ THIẾT BỊ Y TẾ MINH AN | IB2500048029 | vn5200902068 | Trung tâm Y tế huyện Văn Chấn | Đấu thầu rộng rãi | 03/04/2025 | KQ2500048029_2504031715 | 03/04/2025 | 2 | Huyện Văn Chấn,Tỉnh Yên Bái
4225 | Lưỡi dao mổ - số 11 | Cái | 600 | Ấn Độ |  | Size 11 | KIATO | Kehr Surgical Private Limited |  |  | 2024 trở về sau | Được làm từ cacbon và thép không gỉ. Tiệt trùng | 1.200 | vn5200845187 | CÔNG TY TNHH DƯỢC PHẨM VẬT TƯ THIẾT BỊ Y TẾ MINH AN | IB2500048029 | vn5200902068 | Trung tâm Y tế huyện Văn Chấn | Đấu thầu rộng rãi | 03/04/2025 | KQ2500048029_2504031715 | 03/04/2025 | 2 | Huyện Văn Chấn,Tỉnh Yên Bái
4226 | Tay dao mổ điện 3 giắc | Cái | 700 | Trung Quốc |  | OBS-Db 0039D | Baisheng | Baisheng Medical Co., Ltd |  |  | 2024 trở về sau | Tay dao mổ điện dùng 1 lần với lưỡi dao bằng thép không gỉ, đường kính 2.4mm, lưỡi dao có thể tháo rời Chiều dài điện cực: khoảng 70mm. Chiều dài cáp: 3m Chiều dài tay cầm: 155mm. Loại chân cắm: 3 chân tròn (3 x Ø4mm). Đạt tiêu chuẩn ISO 13485 | 33.600 | vn5200845187 | CÔNG TY TNHH DƯỢC PHẨM VẬT TƯ THIẾT BỊ Y TẾ MINH AN | IB2500048029 | vn5200902068 | Trung tâm Y tế huyện Văn Chấn | Đấu thầu rộng rãi | 03/04/2025 | KQ2500048029_2504031715 | 03/04/2025 | 2 | Huyện Văn Chấn,Tỉnh Yên Bái
4227 | Lưỡi dao mổ sử dụng một lần - số 21 | Cái | 5000 | Ấn Độ |  | Size 21 | KIATO | Kehr Surgical Private Limited |  |  | 2024 trở về sau | Được làm từ cacbon và thép không gỉ. Tiệt trùng | 1.200 | vn5200845187 | CÔNG TY TNHH DƯỢC PHẨM VẬT TƯ THIẾT BỊ Y TẾ MINH AN | IB2500048029 | vn5200902068 | Trung tâm Y tế huyện Văn Chấn | Đấu thầu rộng rãi | 03/04/2025 | KQ2500048029_2504031715 | 03/04/2025 | 2 | Huyện Văn Chấn,Tỉnh Yên Bái
4228 | Lưỡi dao mỗ số 11,15 đầu nhọn | Cái | 1000 | Bỉ |  | ZBxx | SMI.AG | SMI.AG |  |  | 2024 - 2025 | Chất liệu thép không gỉ, tiệt trùng tia gamma sản xuất tại G10 | 1.512 | vn1200583720 | CÔNG TY TNHH DƯỢC PHẨM VÀ TRANG THIẾT BỊ Y TẾ HÀO TÍN | IB2500066761 | vn1100179232 | Trung tâm Y tế huyện Thủ Thừa | Chào hàng cạnh tranh | 03/04/2025 | KQ2500066761_2504031606 | 03/04/2025 | 1 | Huyện Thủ Thừa,Tỉnh Long An
4229 | Lưỡi dao mổ | Cái | 1000 | Ấn Độ |  | KIATO | Lưỡi dao mổ | Kehr Surgical Private Limited |  |  | 2024 trở về sau | Dành cho các cuộc phẫu thuật trong y tế. Dao sắc. Chất liệu thép carbon không gỉ, tiệt trùng bằng tia Gamma. Số 11 và 20 | 1.000 | vn3100137028 | CÔNG TY CỔ PHẦN DƯỢC PHẨM QUẢNG BÌNH | IB2500077396 | vn3100544672 | Trung Tâm Y Tế Huyện Quảng Trạch | Đấu thầu rộng rãi | 03/04/2025 | KQ2500077396_2504031414 | 03/04/2025 | 2 | Huyện Quảng Trạch,Tỉnh Quảng Bình
4230 | Lưỡi dao mổ các số | Cái | 5000 | Trung Quốc |  | Disposable Surgical Blade | Doctor | Huaian Helen |  |  | 2024 về sau | Chất liệu được làm từ thép carbon với công nghệ sản xuất hiện đại của Đức. • Lưỡi dao cực kỳ sắc bén với nhiều đầu mũi khác nhau. • Lưỡi dao đã được tiệt trùng. • Gồm các size: 10, 11, 12, 15, 20, 21, 22, 23 | 798 | vn0308265873 | CÔNG TY TNHH THƯƠNG MẠI DỊCH VỤ VIỆT DEN TA | IB2400576038 | vn1801529742 | Bệnh viện Quân dân y thành phố Cần Thơ | Đấu thầu rộng rãi | 03/04/2025 | KQ2400576038_2504031347 | 03/04/2025 | 3 | Huyện Cờ Đỏ,Thành phố Cần Thơ
4231 | Lưỡi dao mổ | Cái | 8000 | Huaian Helen Medical Instrument Co., Ltd, Trung Quốc |  | 10#, 11#, 12#, 15#,20#, 21#, 22# | Doctor | Huaian Helen Medical Instrument Co., Ltd, Trung Quốc |  |  | 2024 | - Dao sắc. Chất liệu thép không gỉ, tiệt trùng, các số 10, 11, 12 ,15, 20, 21, 22. Sử dụng trong tiểu phẫu Tiêu chuẩn chất lượng: ISO 13485 | 902 | vn0109373842 | CÔNG TY TNHH THIẾT BỊ VẬT TƯ HOÀNG BẢO | IB2500009096 | vn4800205814 | Bệnh viện đa khoa tỉnh Cao Bằng | Đấu thầu rộng rãi | 03/04/2025 | KQ2500009096_2504031346 | 03/04/2025 | 3 | Thành phố Cao Bằng,Tỉnh Cao Bằng
4232 | Tay dao mổ điện | Cái | 200 | Baisheng Medical Co., Ltd;Trung Quốc |  | 0039D, 0048D | Baisheng | Baisheng Medical Co., Ltd;Trung Quốc |  |  | 2024 | Đầu 3 giắc nối với dây dài 3m. Tay dao cấu tạo như cây viết với một đầu để lắp đầu dao mổ, trên thân tay dao có hai nút bấm tương ứng với hai chế độ cắt và đốt. Chiều dài điện cực 70mm, chiều dài tay cầm 155mm. | 27.600 | vn0109373842 | CÔNG TY TNHH THIẾT BỊ VẬT TƯ HOÀNG BẢO | IB2500009096 | vn4800205814 | Bệnh viện đa khoa tỉnh Cao Bằng | Đấu thầu rộng rãi | 03/04/2025 | KQ2500009096_2504031346 | 03/04/2025 | 3 | Thành phố Cao Bằng,Tỉnh Cao Bằng
4233 | Lưỡi dao cắt bệnh phẩm | Cái | 500 | Nhật Bản |  | A-35 | - | Feather Safety Razor Co.,Ltd. |  |  | Từ năm 2023 trở đi | Lưỡi dao sắc bén, mỏng và cứng Độ vát lưỡi dao 35 độ Kích thước: 80 x 8 x 0.254 mm | 51.450 | vn0106122008 | CÔNG TY CỔ PHẦN THIẾT BỊ VẬT TƯ HOÀNG MINH | IB2500009096 | vn4800205814 | Bệnh viện đa khoa tỉnh Cao Bằng | Đấu thầu rộng rãi | 03/04/2025 | KQ2500009096_2504031346 | 03/04/2025 | 3 | Thành phố Cao Bằng,Tỉnh Cao Bằng
4234 | Dao mổ phaco 2.2mm - 2.85mm | Cái | 100 | Hoa Kỳ | 9018 | PE3822/ PE3828 | PE3822/ PE3828 | Oasis Medical, Inc. |  |  | 2024 trở về sau | Lưỡi làm bằng thép không rỉ, không gây chói; Tuân thủ OSHA và CMS; - Kích cỡ lưỡi dao mổ 2.2mm-2.85mm; Lưỡi dao bẻ góc, 1 mặt vát - Đóng trong túi tiệt trùng vô khuẩn - Đạt tiêu chuẩn ISO 13485. Có 1 chứng nhận lưu hành tự do của nước tham chiếu cấp | 210.000 | vn0101442741 | CÔNG TY CỔ PHẦN THIÊN TRƯỜNG | IB2400523290 | vn2900995859 | Trung tâm Y tế huyện Tân Kỳ | Đấu thầu rộng rãi | 02/04/2025 | 236/QĐ-TTYT | 17/03/2025 | 2 | Tỉnh Nghệ An
4235 | Dao phẫu thuật 15 độ | Cái | 100 | Hoa Kỳ | 9018 | PE3015 | PE3015 | Oasis Medical, Inc. |  |  | 2024 trở về sau | Lưỡi làm bằng thép không rỉ, Tuân thủ OSHA và CMS, Tay cầm nhựa, - Tạo độ mở rộng 15 độ, góc tạo độ sâu từ 3-5mm; - Lưỡi dao 2 mặt vát, thẳng; - Đóng trong túi tiệt trùng vô khuẩn - Đạt tiêu chuẩn ISO 13485. Có 1 chứng nhận lưu hành tự do của nước tham chiếu cấp | 135.000 | vn0101442741 | CÔNG TY CỔ PHẦN THIÊN TRƯỜNG | IB2400523290 | vn2900995859 | Trung tâm Y tế huyện Tân Kỳ | Đấu thầu rộng rãi | 02/04/2025 | 236/QĐ-TTYT | 17/03/2025 | 2 | Tỉnh Nghệ An
4236 | Lưỡi dao mổ các số | Cái | 5000 | Trung Quốc | 90189090 | 10#, 11#, 12# ,15#, 18#, 19#, 20#, 21#, 22#, 23#, 24#, 25# | Huaian Helen Medical Instrument Co., Ltd | Huaian Helen Medical Instrument Co., Ltd |  |  | 2024 | Lưỡi dao mổ sử dụng một lần. Đạt tiêu chuẩn ISO 13485;CE | 850 | vn2901707983 | CÔNG TY TNHH THƯƠNG MẠI HẰNG HƯNG | IB2400523290 | vn2900995859 | Trung tâm Y tế huyện Tân Kỳ | Đấu thầu rộng rãi | 02/04/2025 | 236/QĐ-TTYT | 17/03/2025 | 2 | Tỉnh Nghệ An
4237 | Dao lạng mộng | Cái | 100 | Hoa Kỳ | 9018 | PE3630 | PE3630 | Oasis Medical, Inc. |  |  | 2024 trở về sau | Dao lạng mộng (Round tunnel), lưỡi làm bằng thép không rỉ, không gây chói; Tuân thủ OSHA và CMS; Kích thước 3.0mm, 2 mặt vát, lưỡi bẻ góc, tuân thủ OSHA và CMS - Đóng trong túi tiệt trùng vô khuẩn - Đạt tiêu chuẩn ISO 13485. Có 1 chứng nhận lưu hành tự do của nước tham chiếu cấp | 240.000 | vn0101442741 | CÔNG TY CỔ PHẦN THIÊN TRƯỜNG | IB2400523290 | vn2900995859 | Trung tâm Y tế huyện Tân Kỳ | Đấu thầu rộng rãi | 02/04/2025 | 236/QĐ-TTYT | 17/03/2025 | 2 | Tỉnh Nghệ An
4238 | Tay dao mổ điện | Cái | 300 | Trung Quốc |  | OBS-Db; OBS-Dr; OBS-Df;OBS-DI;OBS-Ds;OBS-Dn;OBS-Dt;OBS-Dm;OBS-Dpc;OBS-Rb;OBS-Rf; | OBS-Db; OBS-Dr; OBS-Df;OBS-DI;OBS-Ds;OBS-Dn;OBS-Dt;OBS-Dm;OBS-Dpc;OBS-Rb;OBS-Rf; | Baisheng medical Co.,Ltd |  |  | 2024 | Đầu cắm loại 1 giắc, 3 giắc. Lưỡi dao làm bằng thép. Đạt tiêu chuẩn ISO 13485 hoặc tương đương. | 28.350 | vn0107396731 | CÔNG TY CỔ PHẦN THIẾT BỊ Y TẾ KLM | IB2400523290 | vn2900995859 | Trung tâm Y tế huyện Tân Kỳ | Đấu thầu rộng rãi | 02/04/2025 | 236/QĐ-TTYT | 17/03/2025 | 2 | Tỉnh Nghệ An
4239 | Dao mổ lưỡng cực hàn mạch | Bộ | 1 | Đức |  | GN200, PL770SU, PL775SU | Aesculap | Aesculap AG |  |  | Năm 2024 trở đi | Hàng mới 100%, sản xuất 2024 trở về sau Nhà sản xuất đạt tiêu chuẩn chất lượng ISO 13485 Xuất xứ: Đức - Nguồn điện sử dụng: 100-240V, 50-60Hz - Môi trường hoạt động: + Nhiệt độ tối đa 50 độ C + Độ ẩm tối đa 90% - Máy chính kèm phụ kiện tiêu chuẩn: 01 cái Tối thiểu đã bao gồm: + Xe để máy: 01 cái + Bàn đạp chân: 01 cái + Tay dao hàn mạch: 2 cái - Tài liệu hướng dẫn sử dụng tiếng Anh và Việt: 01 bộ Được thiết kế để sử dụng như một dụng cụ bịt mạch máu đa năng trong phẫu thuật nội soi và phẫu thuật mở trong lĩnh vực phẫu thuật tổng quát, phụ khoa, tiết niệu và phẫu thuật ngực. Dụng cụ hàn mạch: mạch máu có đường kính lên đến 7mm Ngay khi bật, thiết bị sẽ tự kiểm tra các thành phần điều khiển, tín hiệu cảnh báo âm thanh, bộ vi xử lý và chức năng phần cứng. Có chức năng giám sát và tín hiệu cảnh báo âm thanh khi quá trình hàn mạch bắt đầu và kết thúc. Tần số hoạt động: 460 kHz - Công suất đầu ra: 2 x 150W - Chế độ hoạt động: 2 chế độ - Tiêu chuẩn an toàn đạt: EN 60601-1, EN 60601-2-2 - Tay dao hàn mạch: + Có nút bấm hàn mạch + Đường kính: 5mm + Chiều dài: 170mm - Có cửa sổ quan sát tình trạng hoạt động của bơm tiêm điện/ máy truyền dịch | 296.000.000 | vn0109605941 | CÔNG TY CỔ PHẦN GIẢI PHÁP Y TẾ THIÊN PHÚC | IB2400460340 | vnz000023759 | Bệnh viện Bưu Điện | Đấu thầu rộng rãi | 02/04/2025 | 730/QĐ-BVBĐ-KD&ĐT | 02/04/2025 | 3 | Thành phố Hà Nội
4240 | Dao mổ điện | cái | 2 | Xuất xứ máy chính: Mỹ |  | Model/ Ký mã hiệu/ Nhãn hiệu máy chính: VLFX8GEN | Model/ Ký mã hiệu/ Nhãn hiệu máy chính: VLFX8GEN | Hãng sản xuất máy chính: Covidien LLC |  |  | 2023 trở về sau | Chi tiết xem tại Bảng chào đáp ứng thông số kỹ thuật đính kèm E-HSDT | 360.000.000 | vn0106688530 | CÔNG TY CỔ PHẦN NGHIÊN CỨU VÀ PHÁT TRIỂN Y TẾ VIỆT NAM | IB2400307996 | vn0301483696 | Bệnh Viện Răng Hàm Mặt Thành Phố Hồ Chí Minh | Đấu thầu rộng rãi | 02/04/2025 | 267/QĐ-BVRHM | 02/04/2025 | 2 | Quận 1,TP. Hồ Chí Minh
4241 | Lưỡi dao mổ | Cái | 260 | Ấn Độ | 3926 | Size11011,12,15,20,21,22 | Size11011,12,15,20,21,22 | Kehr Surgical Private Limited |  |  | 2024 trở đi | Chất liệu: Tối thiểu bằng thép không rỉKích cỡ: số 15, 21 Quy cách: 1 cái/ túiSản phẩm được tiệt trùng. | 1.050 | vn0108049963 | CÔNG TY TNHH TRANG THIẾT BỊ Y TẾ ANH PHÁT HT | IB2400619107 | vn2500224957 | Bệnh viện 74 Trung ương | Đấu thầu rộng rãi | 02/04/2025 | KQ2400619107_2504021032 | 02/04/2025 | 2 | Thành phố Phúc Yên,Tỉnh Vĩnh Phúc
4242 | Dây dao điện đơn cực | Cái | 20 | Trung Quốc |  | CP100l | Cathay Manufacturing Corp | Cathay Manufacturing Corp |  |  | 2024 Trở về sau | Chi tiết bảng kê khai đáp ứng kỹ thuật | 40.000 | vn0106309662 | Công ty Cổ phần Khoa học và Công nghệ BNN VIệt Nam | IB2400617682 | vn2500224957 | Bệnh viện 74 Trung ương | Đấu thầu rộng rãi | 02/04/2025 | KQ2400617682_2504020850 | 02/04/2025 | 1 | Thành phố Phúc Yên,Tỉnh Vĩnh Phúc
4243 | Tay dao siêu âm dùng cho phẫu thuật mổ mở tương thích với dây dao siêu âm và hệ thống dao siêu âm hãng Olympus | Cái | 30 | Nhật Bản | 9018 | TB-0520FCS | - | Aomori Olympus Co., Ltd |  | số 2301860ĐKLH/BYT-HTTB cấp ngày 30/12/2023 | 2024 trở về sau | - | 19.300.000 | vn0108267337 | CÔNG TY CỔ PHẦN LENUS VIỆT NAM | IB2500040662 | vn5700391598 | BỆNH VIỆN ĐA KHOA TỈNH QUẢNG NINH | Đấu thầu rộng rãi | 02/04/2025 | KQ2500040662_2504020836 | 02/04/2025 | 2 | Thành phố Hạ Long,Tỉnh Quảng Ninh
4244 | Dây dao siêu âm tương thích với tay dao siêu âm và hệ thống dao siêu âm hãng Olympus | Cái | 4 | Nhật Bản | 9018 | TD-TB400 | - | Aomori Olympus Co., Ltd |  | số 2301860ĐKLH/BYT-HTTB cấp ngày 30/12/2023 | 2024 trở về sau | - | 100.000.000 | vn0108267337 | CÔNG TY CỔ PHẦN LENUS VIỆT NAM | IB2500040662 | vn5700391598 | BỆNH VIỆN ĐA KHOA TỈNH QUẢNG NINH | Đấu thầu rộng rãi | 02/04/2025 | KQ2500040662_2504020836 | 02/04/2025 | 2 | Thành phố Hạ Long,Tỉnh Quảng Ninh
4245 | Tay dao siêu âm dùng cho phẫu thuật nội soi tương thích với dây dao siêu âm và hệ thống dao siêu âm hãng Olympus | Cái | 40 | Nhật Bản | 9018 | TB-0535FCS | - | Aomori Olympus Co., Ltd |  | số 2301860ĐKLH/BYT-HTTB cấp ngày 30/12/2023 | 2024 trở về sau | - | 19.300.000 | vn0108267337 | CÔNG TY CỔ PHẦN LENUS VIỆT NAM | IB2500040662 | vn5700391598 | BỆNH VIỆN ĐA KHOA TỈNH QUẢNG NINH | Đấu thầu rộng rãi | 02/04/2025 | KQ2500040662_2504020836 | 02/04/2025 | 2 | Thành phố Hạ Long,Tỉnh Quảng Ninh
4246 | Lưỡi dao mổ số 11 | Cái | 3000 | Trung Quốc |  | 11# | Huaian Helen | Huaian Helen |  |  | 2025 trở về sau | Lưỡi dao mổ vô trùng Blade được khử bằng bức xạ Gamma hoặc tương đương. • Chất liệu làm từ thép Carbon và thép không gỉ. • Được đánh bóng kim, vòng kim toàn thân đảm bảo cho độ sắt bén cho dao. • Size: 11 | 1.020 | vn0304903324 | CÔNG TY TNHH THIẾT BỊ Y TẾ QUÂN KHOA | IB2500068885 | vn0305421348 | TRUNG TÂM Y TẾ QUẬN GÒ VẤP | Đấu thầu rộng rãi | 02/04/2025 | KQ2500068885_2504010911 | 02/04/2025 | 3 | Quận Gò Vấp,TP. Hồ Chí Minh
4247 | Dao Phaco vết mổ chính (2.2-2.8) | Hộp | 50 | Việt Nam | 90185000 | MSL22. MSL26, MSL28 | Mani,INC | Mani Hanoi Co.,Ltd |  |  | Năm 2023 trở về sau | Chất liệu lưỡi dao làm bằng thép cứng bó sợi không rỉ độ cứng ≥ 500Hv, phủ silicon(gồm nikel và crom), mài theo công nghệ cạnh mài ngang (Crosslapped Edge). Kích thước lưỡi dao ngang: 2.2mm, 2.6mm, 2.8mm; dày: 0.14mm, hai mặt vát, gập góc 45 độ. Công nghệ chóng chói đầu lưỡi dao. Tay cầm nhựa PBT chịu nhiệt cao. Chiều dài dao 134mm. Tiêu chuẩn ISO 13485, CE, FDA | 230.000 | vn0316968647 | CÔNG TY TNHH Y TẾ ICARE | IB2400550328 | vnz000004249 | Bệnh viện Quân y 87/Tổng cục Hậu cần | Đấu thầu rộng rãi | 02/04/2025 | KQ2400550328_2504020925 | 02/04/2025 | 2 | Thành phố Nha Trang,Tỉnh Khánh Hoà
4248 | Dao vết mổ phụ 15 độ | Hộp | 50 | Việt Nam | 90185000 | MST15 | Mani,INC | Mani Hanoi Co.,Ltd |  |  | Năm 2023 trở về sau | Chất liệu lưỡi dao làm bằng thép cứng bó sợi không gỉ độ cứng ≥ 500Hv, phủ silicon (gồm nikel và crom), mài theo công nghệ cạnh mài ngang (Crosslapped Edge). Dao thẳng, góc 15 độ, độ dày 0.14mm, hai mặt vát. Tay cầm nhựa PBT chịu nhiệt cao. Tiêu chuẩn ISO 13485, CE, FDA. | 130.000 | vn0316968647 | CÔNG TY TNHH Y TẾ ICARE | IB2400550328 | vnz000004249 | Bệnh viện Quân y 87/Tổng cục Hậu cần | Đấu thầu rộng rãi | 02/04/2025 | KQ2400550328_2504020925 | 02/04/2025 | 2 | Thành phố Nha Trang,Tỉnh Khánh Hoà
4249 | Dao crescent tạo đường hầm củng mạc | Hộp | 50 | Việt Nam | 90185000 | MCU26 | Mani,INC | Mani Hanoi Co.,Ltd |  |  | Năm 2023 trở về sau | Dao phẫu thuật liền cán có lưỡi sắc bén làm từ thép không gỉ độ cứng ≥ 500Hv. Lưỡi dao Phủ Silicon (gồm nikel và crom) được thiết kế để tạo đường hầm trong phẫu thuật phaco hoặc lật vạt trong phẫu thuật glocom, góc nghiêng 60 độ, crescent bevel up (chiều rộng lưỡi cắt 2.3 mm, dày: 0.14mm). Tiêu chuẩn ISO 13485, FDA. | 250.000 | vn0316968647 | CÔNG TY TNHH Y TẾ ICARE | IB2400550328 | vnz000004249 | Bệnh viện Quân y 87/Tổng cục Hậu cần | Đấu thầu rộng rãi | 02/04/2025 | KQ2400550328_2504020925 | 02/04/2025 | 2 | Thành phố Nha Trang,Tỉnh Khánh Hoà
4250 | Lưỡi dao cắt tiêu bản MX35 Ultra | Cái | 300 | Nhật Bản | 82089000 | 3053835 | MX35 Ultra Microtome Blade | Kai Industries Co.,Ltd (Richard - Allan Scientific LLC) |  |  | 2023 trở về sau | Làm bằng thép cao cấp theo công nghệ làm cứng độc quyền mang lại tuổi thọ vượt trội và sắc bén hơn, không bị mờ và xước khi cắt. Lớp ngoài phủ PTFE giúp giảm ma sát khi cắt - Cắt được hầu hết các loại mô (mô cứng, mô mềm, mô sinh thiết lạnh,…) và tương thích với hầu hết các loại máy cắt. - Góc cắt 34 độ, kích thước: 0,254x8x80mm | 67.725 | vn0100365357 | CÔNG TY TNHH SINH NAM | IB2500027111 | vn1600360817 | Bệnh viện Đa khoa khu vực tỉnh An Giang | Chào hàng cạnh tranh | 02/04/2025 | KQ2500027111_2504020818 | 02/04/2025 | 1 | Thành phố Châu Đốc,Tỉnh An Giang
4251 | Tay dao mổ điện | cái | 150 | Trung Quốc |  | HT-1 | Zhejiang Jinhua Huatong Medical | Zhejiang Jinhua Huatong Medical Appliance Co., Ltd |  |  | Từ năm 2024 trở đi | Tay dao mổ điện dùng cho máy đốt điện, máy cắt đốt.Tay dao cắt đốt 2 nút bấm, 3 chấu, sử dụng 1 lần. | 27.006 | vn0106122008 | CÔNG TY CỔ PHẦN THIẾT BỊ VẬT TƯ HOÀNG MINH | IB2500073463 | vn2800713892 | Bệnh viện Y dược cổ truyền Thanh Hoá | Đấu thầu rộng rãi | 02/04/2025 | KQ2500073463_2504020809 | 02/04/2025 | 2 | Thành phố Thanh Hoá,Tỉnh Thanh Hoá
4252 | Dao siêu âm mổ mở, cán dài tương đương 9cm | Cái | 74 | Mexico | 9018 | HAR9F | HARMONIC FOCUS Shears + Adaptive Tissue Technology | NPA de Mexico S. de R.L. de C.V.; Ethicon Endo-Surgery S.A. de C.V. Planta II |  |  | 2023 trở về sau | Dao siêu âm mổ mở tích hợp công nghệ thích ứng mô, cán dài 9cm, dùng kèm theo với dây dao Harmonic Xanh HPBLUE và máy phát chính GEN11 (máy cắt cầm máu kết hợp công nghệ siêu âm và công nghệ hàn mạch lưỡng cực tiên tiến). Tiêu chuẩn ISO 13485, CE, CFG ( FDA) | 12.270.650 | vn1200466287 | CÔNG TY TNHH THƯƠNG MẠI DƯỢC PHẨM LONG GIANG | IB2400609970 | vn1200337813 | BỆNH VIỆN ĐA KHOA TỈNH TIỀN GIANG | Đấu thầu rộng rãi | 02/04/2025 | KQ2400609970_2503101629 | 11/03/2025 | 2 | Thành phố Mỹ Tho,Tỉnh Tiền Giang
4253 | Bộ phát sóng siêu âm không dây cầm tay ngàm cong, kèm linh kiện | Bộ | 1 | Mỹ |  | - | BỘ DAO MỔ SIÊU ÂM KHÔNG DÂY ĐẦU CONG SONICISION ™ | Covidien |  |  | Từ năm 2022 về sau | Bộ Dao mổ siêu âm không dây Sonicision bao gồm : - Đầu máy phát năng lượng không dây Sonicision™ Mã hàng: SCGAA: 01 cái. - Pin sạc Sonicision™ Mã hàng: SCBA: 01 cái - Dụng cụ hỗ trợ lắp pin Sonicision™ Mã hàng: SCBIGA: 02 cái - Khay hấp tiệt trùng Sonicision™ Mã hàng: SCSTA: 01 cái - Khay sạc pin Sonicision™ Mã hàng: CBCA : 01 cái Đầu phát sóng siêu âm không dây sử dụng nhiều lần, có thể tháo rời. Bộ pin được thiết kế để sử dụng tới 200 lần. Đầu máy và hỗ trợ lắp pin được thiết kế để khử trùng tới 150 lần. Tiêu chuẩn: ISO, FDA, EC | 165.000.000 | vn0305088954 | CÔNG TY TNHH DƯỢC PHẨM PHƯƠNG PHƯƠNG | IB2400609970 | vn1200337813 | BỆNH VIỆN ĐA KHOA TỈNH TIỀN GIANG | Đấu thầu rộng rãi | 02/04/2025 | KQ2400609970_2503101629 | 11/03/2025 | 2 | Thành phố Mỹ Tho,Tỉnh Tiền Giang
4254 | Dao siêu âm | Cái | 132 | Mexico | 9018 | HAR36 | HARMONIC ACE Laparoscopic Shears + Adaptive Tissue Technology | NPA de Mexico S. de R.L. de C.V.; Ethicon Endo-Surgery S.A. de C.V. Planta II |  |  | 2023 trở về sau | Dao siêu âm (dao hàn mạch, hàn mô) mổ nội soi tích hợp công nghệ thích ứng mô, đường kính cán 5mm, chiều dài cán 36cm, dùng kèm theo với dây dao Harmonic HP054 và máy phát chính GEN11 (máy cắt cầm máu kết hợp công nghệ siêu âm và công nghệ hàn mạch lưỡng cực tiên tiến). Tiêu chuẩn ISO 13485, CE, CFG ( FDA) | 18.160.450 | vn1200466287 | CÔNG TY TNHH THƯƠNG MẠI DƯỢC PHẨM LONG GIANG | IB2400609970 | vn1200337813 | BỆNH VIỆN ĐA KHOA TỈNH TIỀN GIANG | Đấu thầu rộng rãi | 02/04/2025 | KQ2400609970_2503101629 | 11/03/2025 | 2 | Thành phố Mỹ Tho,Tỉnh Tiền Giang
4255 | Dao siêu âm mổ mở, cán dài tương đương 17cm | Cái | 12 | Mexico | 9018 | HAR17F | HARMONIC FOCUS Long Shears + Adaptive Tissue Technology | Ethicon Endo-Surgery S.A. de C.V. Planta II |  |  | 2023 trở về sau | Dao siêu âm mổ mở tích hợp công nghệ thích ứng mô, cán dài 17cm, dùng kèm theo với dây dao Harmonic Xanh HPBLUE và máy phát chính GEN11 (máy cắt cầm máu kết hợp công nghệ siêu âm và công nghệ hàn mạch lưỡng cực tiên tiến). Tiêu chuẩn ISO 13485, CE, CFG ( FDA) | 11.855.025 | vn1200466287 | CÔNG TY TNHH THƯƠNG MẠI DƯỢC PHẨM LONG GIANG | IB2400609970 | vn1200337813 | BỆNH VIỆN ĐA KHOA TỈNH TIỀN GIANG | Đấu thầu rộng rãi | 02/04/2025 | KQ2400609970_2503101629 | 11/03/2025 | 2 | Thành phố Mỹ Tho,Tỉnh Tiền Giang
4256 | Dây dao mổ nội soi | Cái | 10 | Mexico | 9018 | HP054 | HARMONICHand Piece | NPA de Mexico S. de R.L. de C.V.; Ethicon Endo-Surgery S.A. de C.V. Planta II |  |  | 2023 trở về sau | Dây cáp dùng cho dao Harmonic mổ nội soi, dùng kèm với máy phát chính GEN 11, được lập trình bộ đếm với 95 lần thủ thuật Tiêu chuẩn ISO 13485, CE, CFG ( FDA) | 53.698.050 | vn1200466287 | CÔNG TY TNHH THƯƠNG MẠI DƯỢC PHẨM LONG GIANG | IB2400609970 | vn1200337813 | BỆNH VIỆN ĐA KHOA TỈNH TIỀN GIANG | Đấu thầu rộng rãi | 02/04/2025 | KQ2400609970_2503101629 | 11/03/2025 | 2 | Thành phố Mỹ Tho,Tỉnh Tiền Giang
4257 | Dây dao mổ nội soi màu xanh dương | Cái | 6 | Mexico | 9018 | HPBlue | HARMONIC BlueHand Piece | NPA de Mexico S. de R.L. de C.V.; Ethicon Endo-Surgery S.A. de C.V. Planta II |  |  | 2023 trở về sau | Dây cáp dùng cho dao Harmonic mổ hở, dùng kèm với máy phát chính GEN 11, được lập trình bộ đếm với 100 lần thủ thuật Tiêu chuẩn ISO 13485, CE, CFG ( FDA) | 52.123.050 | vn1200466287 | CÔNG TY TNHH THƯƠNG MẠI DƯỢC PHẨM LONG GIANG | IB2400609970 | vn1200337813 | BỆNH VIỆN ĐA KHOA TỈNH TIỀN GIANG | Đấu thầu rộng rãi | 02/04/2025 | KQ2400609970_2503101629 | 11/03/2025 | 2 | Thành phố Mỹ Tho,Tỉnh Tiền Giang
4258 | Dao siêu âm không dây đầu cong Sonicision các cỡ | Cái | 10 | Mỹ |  | - | Dao siêu âm không dây đầu cong Sonicision các cỡ hoặc tương đương | Covidien |  |  | Từ năm 2022 về sau | Dao siêu âm không dây dùng trong mổnội soi, tần số ~56000Hz Chiều dài ~39 cm, đường kính ~5 mm Chiều dài lưỡi dao ~14,5 mm Lưỡi dao cong Kích thước mạch máu có thể hàn tối đa 5 mm Tương thích với các dụng cụ siêu âm không dây đi kèm. Tiêu chuẩn FDA, ISO 13485, CFS Úc | 23.500.000 | vn0305088954 | CÔNG TY TNHH DƯỢC PHẨM PHƯƠNG PHƯƠNG | IB2400609970 | vn1200337813 | BỆNH VIỆN ĐA KHOA TỈNH TIỀN GIANG | Đấu thầu rộng rãi | 02/04/2025 | KQ2400609970_2503101629 | 11/03/2025 | 2 | Thành phố Mỹ Tho,Tỉnh Tiền Giang
4259 | Dây dao siêu âm dùng được 100 lần tương thích với dao siêu âm cán dài 9cm | Cái | 1 | Trung Quốc | 9018 | EG TR200 | Transducer of Ultrasonic Surgical System/ EG TR200 | Engine Medical Equipment Manufacturing (Shanghai) Corporation |  |  | 2024 trở đi | Bộ phận chuyển đổi năng lượng điện từ sang năng lượng cơ học, kết nối giữa máy phát chính và dụng cụ dao mổ mở siêu âm, sử dụng được tối đa 100 ca phẫu thuật, tương thích máy GEN11 | 40.000.000 | vn0108943401 | CÔNG TY TNHH MTV ĐẦU TƯ THƯƠNG MẠI DỊCH VỤ OMEGA | IB2400614538 | vn0301368580 | Bệnh viện Từ Dũ | Đấu thầu rộng rãi | 02/04/2025 | KQ2400614538_2504011647 | 01/04/2025 | 3 | Quận 1,TP. Hồ Chí Minh
4260 | Dao mổ siêu âm mổ nội soi | Cái | 20 | Trung Quốc |  | QUHS36S | Miconvey | Miconvey technologies co.,ltd. |  |  | 2024 trở về sau | Dao siêu âm mổ nội soi thích ứng mô, lưỡi dao làm bằng hợp kim titan được bao phủ lớp chống dính, đường kính cán 5mm, chiều dài cán 36cm, kết hợp tương thích với dây dao Harmonic HP054 và máy phát chính GEN11 (máy cắt cầm máu kết hợp công nghệ siêu âm và công nghệ hàn mạch lưỡng cực tiên tiến) | 10.250.000 | vn0107651702 | CÔNG TY TNHH THIẾT BỊ Y TẾ MINH THIÊN | IB2400614538 | vn0301368580 | Bệnh viện Từ Dũ | Đấu thầu rộng rãi | 02/04/2025 | KQ2400614538_2504011647 | 01/04/2025 | 3 | Quận 1,TP. Hồ Chí Minh
4261 | Dao siêu âm mổ hở cán dài 23cm | Cái | 10 | Trung Quốc | 9018 | EG US23D | Scalpel of Ultrasonic Surgical System | Engine Medical Equipment Manufacturing (Shanghai) Corporation |  |  | 2024 trở đi | Dao siêu âm mổ mở công nghệ thích ứng mô, đường kính cán 5mm, chiều dài cán 23cm, kết hợp tương thích với dây dao và máy phát chính GEN11 | 14.000.000 | vn0108943401 | CÔNG TY TNHH MTV ĐẦU TƯ THƯƠNG MẠI DỊCH VỤ OMEGA | IB2400614538 | vn0301368580 | Bệnh viện Từ Dũ | Đấu thầu rộng rãi | 02/04/2025 | KQ2400614538_2504011647 | 01/04/2025 | 3 | Quận 1,TP. Hồ Chí Minh
4262 | Dao siêu âm mổ hở, cán dài 9cm | Cái | 3 | Trung Quốc |  | SAF09D | Miconvey | Miconvey technologies co.,ltd. |  |  | 2024 trở về sau | Dao siêu âm mổ hở thích ứng mô, chiều dài cán 9cm, kết hợp tương thích với dây dao và máy phát chính GEN11 | 8.900.000 | vn0107651702 | CÔNG TY TNHH THIẾT BỊ Y TẾ MINH THIÊN | IB2400614538 | vn0301368580 | Bệnh viện Từ Dũ | Đấu thầu rộng rãi | 02/04/2025 | KQ2400614538_2504011647 | 01/04/2025 | 3 | Quận 1,TP. Hồ Chí Minh
4263 | Lưỡi dao cắt lọc bệnh phẩm | Cái | 300 | Nhật Bản | 8211 | No. 130 | Feather Trimming Blade | Feather Safety Razor Co., Ltd |  |  | 2024 về sau | Chất liệu bằng thép cacbon không gỉ Dài 130mm Gắn tương thích với cán dao F-130P | 69.300 | vn0301187062 | CÔNG TY TNHH THIẾT BỊ KHOA HỌC VIỆT KHOA | IB2400614538 | vn0301368580 | Bệnh viện Từ Dũ | Đấu thầu rộng rãi | 02/04/2025 | KQ2400614538_2504011647 | 01/04/2025 | 3 | Quận 1,TP. Hồ Chí Minh
4264 | Dây dao siêu âm dùng được 95 lần tương thích với dao siêu âm cán dài 36cm và 23cm | Cái | 1 | Trung Quốc | 9018 | EG TR100 | Transducer of Ultrasonic Surgical System/ EG TR100 | Engine Medical Equipment Manufacturing (Shanghai) Corporation |  |  | 2024 trở đi | Bộ phận chuyển đổi năng lượng điện từ sang năng lượng cơ học, kết nối giữa máy phát chính và dụng cụ dao siêu âm, sử dụng được tối đa 95 ca phẫu thuật, tương thích máy GEN11 | 40.000.000 | vn0108943401 | CÔNG TY TNHH MTV ĐẦU TƯ THƯƠNG MẠI DỊCH VỤ OMEGA | IB2400614538 | vn0301368580 | Bệnh viện Từ Dũ | Đấu thầu rộng rãi | 02/04/2025 | KQ2400614538_2504011647 | 01/04/2025 | 3 | Quận 1,TP. Hồ Chí Minh
4265 | Lưỡi dao cắt tiêu bản | Cái | 6000 | Nhật Bản | 8211 | A35 | Feather Microtome Blade | Feather Safety Razor Co., Ltd |  |  | 2024 về sau | Chất liệu thép không gỉ Lưỡi dao được phủ lớp Platinum sắc bén để cắt mẫu Kích thước (Dài x Cao): 80mm x 8mm Có góc nghiêng từ 35 độ Tương thích với nhiều loại máy cắt trong đó có máy cắt vi phẫu đang sử dụng tại bệnh viện | 44.500 | vn0301187062 | CÔNG TY TNHH THIẾT BỊ KHOA HỌC VIỆT KHOA | IB2400614538 | vn0301368580 | Bệnh viện Từ Dũ | Đấu thầu rộng rãi | 02/04/2025 | KQ2400614538_2504011647 | 01/04/2025 | 3 | Quận 1,TP. Hồ Chí Minh
4266 | Dao chọc tiền phòng | Cái | 900 | Việt Nam | 9018 | MST15MK | MANI | Mani Hanoi Co., Ltd |  |  | 2024 trở đi | Chất liệu lưỡi dao làm bằng thép cứng không rỉ SUS302 có độ cứng Vicker ≥500Hv. Lưỡi dao được phủ lớp silicon. Dao thẳng, vát góc 15 độ, hai mặt vát. Tay cầm bằng polybutylene terephathalate (nhựa PBT) Trên lưỡi dao có đường kẻ đánh dấu tương ứng với độ rộng 1.0 mm và 1.2 mm của vết mổ giúp tăng độ chính xác khi sử dụng. Dao được đặt trong hộp nhựa chịu nhiệt cao và được để trong túi tiệt trùng. Tiêu chuẩn ISO 13485, FDA | 128.000 | vn0102148238 | CÔNG TY CỔ PHẦN DƯỢC PHẨM THIẾT BỊ Y TẾ VIỆT LONG | IB2500038785 | vn3000441761 | Bệnh viện Mắt Hà Tĩnh | Đấu thầu rộng rãi | 01/04/2025 | KQ2500038785_2504012326 | 01/04/2025 | 2 | Thành phố Hà Tĩnh,Tỉnh Hà Tĩnh
4267 | Dao mổ phaco | Cái | 900 | Việt Nam | 9018 | MSL22/ MSL28/ MSL30/ MSL32 | MANI | Mani Hanoi Co., Ltd |  |  | 2024 trở đi | Chất liệu lưỡi dao làm bằng thép cứng không rỉ SUS302 có độ cứng Vicker ≥500Hv. Lưỡi dao được phủ lớp silicon. Kích thước lưỡi dao ngang: 2,2 mm - 3,2mm, độ dày lưỡi dao 0,14mm, hai mặt vát, gập góc 45°. Tay cầm bằng polybutylene terephathalate (nhựa PBT). Dao được đặt trong hộp nhựa chịu nhiệt cao và được để trong túi tiệt trùng. Tiêu chuẩn ISO 13485, FDA | 248.000 | vn0102148238 | CÔNG TY CỔ PHẦN DƯỢC PHẨM THIẾT BỊ Y TẾ VIỆT LONG | IB2500038785 | vn3000441761 | Bệnh viện Mắt Hà Tĩnh | Đấu thầu rộng rãi | 01/04/2025 | KQ2500038785_2504012326 | 01/04/2025 | 2 | Thành phố Hà Tĩnh,Tỉnh Hà Tĩnh
4268 | Dao mổ điện cao tần | Cái | 1 | Mỹ | 9018 | VLFX8GEN | Covidien | Covidien LLC |  |  | Từ năm 2023 trở về sau | file đáp ứng thông số kỹ thuật đính kèm | 325.000.000 | vn0309890816 | CÔNG TY TNHH SẢN XUẤT TMDV BẢO LONG | IB2500049484 | vn0301514496 | BỆNH VIỆN CHẤN THƯƠNG CHỈNH HÌNH | Đấu thầu rộng rãi | 01/04/2025 | KQ2500049484_2503311521 | 01/04/2025 | 3 | Quận 5,TP. Hồ Chí Minh
4269 | Lưỡi dao mổ số 10; số 11; số 15, số 20 | cái | 3700 | Trung Quốc |  | 10#, 11#, 12#, 15#, 18#, 19#, 20# | 10#, 11#, 12#, 15#, 18#, 19#, 20# | Huaian Helen Medical Instrument Co., Ltd |  |  | 2024-2025 | Chất liệu kim loại không gỉ. Tiêu chuẩn ISO 13485, CE. | 770 | vn0400408435 | CÔNG TY TNHH THƯƠNG MẠI & DỊCH VỤ THIẾT BỊ Y TẾ - KHOA HỌC KỸ THUẬT M.E.D.I.C | IB2500026431 | vnz000013556 | Bệnh viện C Đà Nẵng | Đấu thầu rộng rãi | 01/04/2025 | KQ2500026431_2503301438 | 01/04/2025 | 3 | Quận Hải Châu,Thành phố Đà Nẵng
4270 | Dao Mổ Điện Cao Tần | Cái | 1 | Mỹ |  | Valleylab FX8 (VLFX8GEN) | Covidien | Covidien (Medtronic) |  |  | 2023 trở về sau. | Như Bảng chào đáp ứng thông số kxy thuật của hàng hoá chào thầu. | 364.000.000 | vn2800588271 | CÔNG TY CỔ PHẦN THIẾT BỊ VẬT TƯ Y TẾ THANH HÓA | IB2500071813 | vn2801416349 | Bệnh viện Đa khoa huyện Hoằng Hóa | Đấu thầu rộng rãi | 01/04/2025 | KQ2500071813_2504010913 | 01/04/2025 | 1 | Huyện Hoằng Hoá,Tỉnh Thanh Hoá
4271 | Thiết bị thở dao động áp lực dương | Hộp | 100 | Canada | 90189090 | 110501 | Aerobika | Trudell Medical International |  |  | ≥ 2022 | Thiết bị thở dao động áp lực dương dùng cho bệnh nhân bệnh phổi mãn tính tác dụng làm sạch đờm và dịch nhày đường hô hấp, giúp thông thoáng đường thở, cải thiện và phục hồi chức năng hô hấp. Có thể điều chính mức kháng lực của thiết bị. Thiết bị có thể tháo rời làm sạch. | 2.394.000 | vn0108479370 | CÔNG TY CỔ PHẦN THƯƠNG MẠI VÀ ĐẦU TƯ CMS | IB2500022164 | vn0102251531 | Bệnh viện Đại học Y Hà Nội | Đấu thầu rộng rãi | 31/03/2025 | KQ2500022164_2503311047 | 31/03/2025 | 2 | Quận Đống Đa,Thành phố Hà Nội
4272 | Lưỡi dao bầu số 20 | Cái | 500 | Ấn Độ |  | - | - | Ribbel |  |  | 2024 trở về sau | Lưỡi dao bầu số 20. Chất lượng , đóng gói theo tiêu chuẩn của nhà SX | 920 | vn1800665083 | CÔNG TY TNHH TRANG THIẾT BỊ Y TẾ MIỀN TÂY | IB2400592655 | vn1500453835 | TRUNG TÂM Y TẾ THỊ XÃ BÌNH MINH | Đấu thầu rộng rãi | 31/03/2025 | KQ2400592655_2503311323 | 31/03/2025 | 2 | Thị xã Bình Minh,Tỉnh Vĩnh Long
4273 | Lưỡi dao bầu số 15 | Cái | 500 | Ấn Độ |  | - | - | Ribbel |  |  | 2024 trở về sau | Lưỡi dao bầu số 15. Chất lượng , đóng gói theo tiêu chuẩn của nhà SX | 920 | vn1800665083 | CÔNG TY TNHH TRANG THIẾT BỊ Y TẾ MIỀN TÂY | IB2400592655 | vn1500453835 | TRUNG TÂM Y TẾ THỊ XÃ BÌNH MINH | Đấu thầu rộng rãi | 31/03/2025 | KQ2400592655_2503311323 | 31/03/2025 | 2 | Thị xã Bình Minh,Tỉnh Vĩnh Long
4274 | Lưỡi dao nhọn số 11 | Cái | 1500 | Ấn Độ |  | - | - | Ribbel |  |  | 2024 trở về sau | Lưỡi dao nhọn số 11. Chất lượng , đóng gói theo tiêu chuẩn của nhà SX | 920 | vn1800665083 | CÔNG TY TNHH TRANG THIẾT BỊ Y TẾ MIỀN TÂY | IB2400592655 | vn1500453835 | TRUNG TÂM Y TẾ THỊ XÃ BÌNH MINH | Đấu thầu rộng rãi | 31/03/2025 | KQ2400592655_2503311323 | 31/03/2025 | 2 | Thị xã Bình Minh,Tỉnh Vĩnh Long
4275 | Lưỡi dao mổ các số | Cái | 8000 | Bỉ | 9018 | ZB10; ZB11; ZB15; ZB20; ZB21 | SMI.AG | SMI.AG |  |  | 2024-2025 | Chất liệu thép không gỉ, tiệt trùng tia gamma | 1.512 | vn1200583720 | CÔNG TY TNHH DƯỢC PHẨM VÀ TRANG THIẾT BỊ Y TẾ HÀO TÍN | IB2500010146 | vn1200338077 | Bệnh viện Đa khoa khu vực Gò Công | Chào hàng cạnh tranh | 31/03/2025 | KQ2500010146_2503191504 | 31/03/2025 | 2 | Thành phố Gò Công,Tỉnh Tiền Giang
4276 | Lưỡi dao mổ các số | Cái | 50 | Trung Quốc |  | Surgical blade | Dao mổ phẫu thuật các số | Huaian Helen |  |  | Năm 2024 trở về sau | • Chất liệu được làm từ thép carbon không gỉ với công nghệ sản xuất hiện đại. • Lưỡi dao cực kỳ sắc bén với nhiều đầu mũi khác nhau. • Lưỡi dao đã được tiệt trùng từng cái bằng tia Gamma. • Gồm các size: 10, 11, 12, 15, 20, 21, 22, 23. | 900 | vn6000371421 | CÔNG TY TNHH DƯỢC PHẨM HOÀNG VŨ | IB2500035949 | vn6000666023 | Bệnh viện Phổi Đắk Lắk | Đấu thầu rộng rãi | 31/03/2025 | KQ2500035949_2503311521 | 31/03/2025 | 3 | TP.Buôn Ma Thuột,Tỉnh Đăk Lăk
4277 | Tay dao hàn mạch mổ mở | Cái | 80 | Mỹ | 9018 | LF1923 | Covidien | Covidien (Medtronic) |  |  | 2025 trở đi | Theo Bảng đáp ứng kỹ thuật trong E-HSDT | 21.000.000 | vn0100124376 | TỔNG CÔNG TY THIẾT BỊ Y TẾ VIỆT NAM - CTCP | IB2500017979 | vn0101958173 | Bệnh viện Bệnh Nhiệt đới Trung ương | Đấu thầu rộng rãi | 31/03/2025 | KQ2500017979_2503310953 | 31/03/2025 | 2 | Huyện Đông Anh,Thành phố Hà Nội
4278 | Bản cực dao điện | Cái | 2000 | Áo | 9018 | RS 25 | Leonhard Lang GmbH | Leonhard Lang GmbH |  |  | 2024 trở về sau | Diện tích dẫn điện: 118cm2. Thiết kế: 2 cực. Dùng cho bệnh nhân trên 15kg | 22.000 | vn0101098538 | CÔNG TY TNHH THIẾT BỊ Y TẾ MEDICENT | IB2500017979 | vn0101958173 | Bệnh viện Bệnh Nhiệt đới Trung ương | Đấu thầu rộng rãi | 31/03/2025 | KQ2500017979_2503310953 | 31/03/2025 | 2 | Huyện Đông Anh,Thành phố Hà Nội
4279 | Tay dao hàn mạch mổ nội soi | Cái | 30 | Mỹ | 9018 | LF1937 | Covidien | Covidien (Medtronic) |  |  | 2025 trở đi | Theo Bảng đáp ứng kỹ thuật trong E-HSDT | 21.000.000 | vn0100124376 | TỔNG CÔNG TY THIẾT BỊ Y TẾ VIỆT NAM - CTCP | IB2500017979 | vn0101958173 | Bệnh viện Bệnh Nhiệt đới Trung ương | Đấu thầu rộng rãi | 31/03/2025 | KQ2500017979_2503310953 | 31/03/2025 | 2 | Huyện Đông Anh,Thành phố Hà Nội
4280 | Tay dao hàn mạch mổ mở dạng kéo | Cái | 10 | Mỹ | 9018 | LF2019 | Covidien | Covidien (Medtronic) |  |  | 2025 trở đi | Theo Bảng đáp ứng kỹ thuật trong E-HSDT | 24.450.000 | vn0100124376 | TỔNG CÔNG TY THIẾT BỊ Y TẾ VIỆT NAM - CTCP | IB2500017979 | vn0101958173 | Bệnh viện Bệnh Nhiệt đới Trung ương | Đấu thầu rộng rãi | 31/03/2025 | KQ2500017979_2503310953 | 31/03/2025 | 2 | Huyện Đông Anh,Thành phố Hà Nội
4281 | Lưỡi dao mổ các số | Hộp | 15 | Ấn Độ | 9018.xx.xx | Size: 10, 11, 12, 15, 20, 21, 22 | Kiato | Kehr |  |  | 2024 | Dao sắc. Chất liệu thép các bon, tiệt trùng bằng tia gamma, các số 10, 11, 12 ,15, 20, 21, 22. | 119.994 | vn5500438062 | Công ty Cổ phần đầu tư và thương mại 7679 | IB2500074823 | vn5500377204 | Bệnh viện đa khoa huyện Sốp Cộp | Đấu thầu rộng rãi | 31/03/2025 | KQ2500074823_2503311048 | 31/03/2025 | 1 | Huyện Sốp Cộp,Tỉnh Sơn La
4282 | Tay dao điện | Cái | 50 | Trung Quốc | 9018.xx.xx | HT-1 | Tay dao mổ điện | Zhejiang Jinhua Huatong Medical |  |  | 2024 | Tay dao mổ điện dùng 1 lần với lưỡi dao bằng thép không gỉ. Điều khiển trên tay dao: Điều khiển bằng 2 nút bấm hình Oval: Cắt và đốt. Chiều dài lưỡi dao: 7cm; Đường kính lưỡi dao: 2,36mm. Chiều dài dây cáp: 3m; Chiều dài tay cầm: 170mm; Loại chân cắm: 3 chân tròn.. Tiệt trùng bằng khí EO. Đóng gói 1 cái/ túi, bằng túi nhựa PE. Chứng chỉ chất lượng ISO 13485: 2016 | 43.050 | vn5500438062 | Công ty Cổ phần đầu tư và thương mại 7679 | IB2500074823 | vn5500377204 | Bệnh viện đa khoa huyện Sốp Cộp | Đấu thầu rộng rãi | 31/03/2025 | KQ2500074823_2503311048 | 31/03/2025 | 1 | Huyện Sốp Cộp,Tỉnh Sơn La
4283 | Lưỡi dao mỗ số 10 | cái | 600 | China | y tế, vật tư tiêu hao, Thiết bị y tế | 10# | Huaian Helen | Huaian Helen |  |  | 2023-2024 | Lưỡi dao mổ chất liệu thép không gỉ, sử dụng một lần, tiệt trùng. Số 10 | 798 | vn1200583720 | CÔNG TY TNHH DƯỢC PHẨM VÀ TRANG THIẾT BỊ Y TẾ HÀO TÍN | IB2500025153 | vn1100165920 | Trung Tâm Y Tế Huyện Tân Thạnh | Đấu thầu rộng rãi | 31/03/2025 | KQ2500025153_2503311011 | 31/03/2025 | 2 | Huyện Tân Thạnh,Tỉnh Long An
4284 | Lưỡi dao mỗ số 11 | cái | 1700 | China | y tế, vật tư tiêu hao, Thiết bị y tế | 11# | Huaian Helen | Huaian Helen |  |  | 2023-2024 | Lưỡi dao mổ chất liệu thép không gỉ, sử dụng một lần, tiệt trùng. Số 11 | 798 | vn1200583720 | CÔNG TY TNHH DƯỢC PHẨM VÀ TRANG THIẾT BỊ Y TẾ HÀO TÍN | IB2500025153 | vn1100165920 | Trung Tâm Y Tế Huyện Tân Thạnh | Đấu thầu rộng rãi | 31/03/2025 | KQ2500025153_2503311011 | 31/03/2025 | 2 | Huyện Tân Thạnh,Tỉnh Long An
4285 | Lưỡi dao mổ sử dụng một lần số 15 | Cái | 1000 | Đức |  | 110-115 | Elcon | Elcon |  |  |  | Chiếu theo bảng đáp ứng kỹ thuật mà nhà thầu chào trong E-HSDT | 2.720 | vn0105454593 | CÔNG TY CỔ PHẦN CÔNG NGHỆ HADIMED | IB2400460589 | vnz000011751 | Bệnh viện Đa khoa Trần Văn Thời | Đấu thầu rộng rãi | 29/03/2025 | 48/QĐ-BV | 26/03/2025 | 5 | Huyện Trần Văn Thời,Tỉnh Cà Mau
4286 | Lưỡi dao mổ sử dụng một lần số 11 | Cái | 16000 | Đức |  | 110-111 | Elcon | Elcon |  |  |  | Chiếu theo bảng đáp ứng kỹ thuật mà nhà thầu chào trong E-HSDT | 2.720 | vn0105454593 | CÔNG TY CỔ PHẦN CÔNG NGHỆ HADIMED | IB2400460589 | vnz000011751 | Bệnh viện Đa khoa Trần Văn Thời | Đấu thầu rộng rãi | 29/03/2025 | 48/QĐ-BV | 26/03/2025 | 5 | Huyện Trần Văn Thời,Tỉnh Cà Mau
4287 | Lưỡi dao mổ Kiato các số | Hộp | 300 | Ấn Độ |  | KIATO 10; 11; 12; 15; 20; 21; 22 | Kiato | KEHR SURGICAL PRIVATE LIMITED |  |  | 2024 trở đi | Chi tiết tại file đính kèm- mẫu số 10A BẢNG DỮ LIỆU DỰ THẦU VỀ MẶT KỸ THUẬT | 900 | vn0103809674 | CÔNG TY TNHH THƯƠNG MẠI VÀ THIẾT BỊ QUANG MINH | IB2500034871 | vn4700173799 | Trung tâm Y tế huyện Na Rì, tỉnh Bắc Kạn | Đấu thầu rộng rãi | 28/03/2025 | KQ2500034871_2503280943 | 28/03/2025 | 1 | Huyện Na Rì,Tỉnh Bắc Kạn
4288 | Cán dao phẫu thuật | Cái | 24 | Pakistan |  | 7-103/104 | GOLDSUN | Toklais pak industries |  |  | Từ 2024 trở đi | Chất liệu thép ko rỉ | 16.989 | vn0104090664 | CÔNG TY CỔ PHẦN ĐẦU TƯ PHÁT TRIỂN CÔNG NGHỆ T&P | IB2500047443 | vn2500228045 | TRUNG TÂM Y TẾ HUYỆN VĨNH TƯỜNG | Đấu thầu rộng rãi | 28/03/2025 | KQ2500047443_2503281623 | 28/03/2025 | 1 | Huyện Vĩnh Tường,Tỉnh Vĩnh Phúc
4289 | Lưỡi dao mổ sử dụng một lần các số | Cái | 2062 | Ấn Độ |  | KIATO | KIATO | Kehr Surgical Private Limited |  |  | Từ 2024 trở đi | Chất liệu: thép | 1.245 | vn0104090664 | CÔNG TY CỔ PHẦN ĐẦU TƯ PHÁT TRIỂN CÔNG NGHỆ T&P | IB2500047443 | vn2500228045 | TRUNG TÂM Y TẾ HUYỆN VĨNH TƯỜNG | Đấu thầu rộng rãi | 28/03/2025 | KQ2500047443_2503281623 | 28/03/2025 | 1 | Huyện Vĩnh Tường,Tỉnh Vĩnh Phúc
4290 | Bóng nong động mạch vành có dao cắt hoặc khía kim loại | Cái/chiếc | 15 | Ireland | 9018 | H74939403062000, H74939403062250, H74939403062500, H74939403062750, H74939403063000, H74939403063250, H74939403063500, H74939403063750, H74939403064000, H74939403102000, H74939403102250, H74939403102500, H74939403102750, H74939403103000, H74939403103250, H74939403103500, H74939403103750, H74939403104000, H74939403152000, H74939403152250, H74939403152500, H74939403152750, H74939403153000, H74939403153250, H74939403153500, H74939403153750, H74939403154000 | Wolverine Coronary Cutting Balloon MONORAIL Microsurgical Dilatation Device | Boston Scientific Limited |  |  | 2024 trở về sau | - Bóng nong mạch vành có lưỡi dao (cutting balloon) xung quanh. - Đường kính đầu vào 0,017''. - Đường kính bóng: 2.00 mm, 2.25 mm, 2.50 mm, 2.75 mm, 3.00 mm, 3.25 mm, 3.50 mm, 3.75 mm, 4.00 mm. - Chiều dài bóng: 6, 10, 15(mm) | 22.000.000 | vn0401419711 | CÔNG TY TNHH MỘT THÀNH VIÊN KHẢI CA | IB2500003966 | vn2900621130 | Bệnh Viện Hữu Nghị Đa Khoa Nghệ An | Đấu thầu rộng rãi | 28/03/2025 | KQ2500003966_2503211417 | 21/03/2025 | 3 | Thành phố Vinh,Tỉnh Nghệ An
4291 | Dao mổ điện cao tần cắt đốt trong môi trường nước muối | Cái | 1 | Ý | 9018 | EXCELL NHP/T-400 | EXCELL NHP/T-400 | Alsa Apparecchi Medicali SRL |  |  | 2024 trở về sau | Theo BẢNG CHÀO ĐÁP ỨNG KỸ THUẬT ĐỐI VỚI THIẾT BỊ | 268.000.000 | vn0100778964 | CÔNG TY TNHH VIỆT QUANG | IB2400555581 | vn0102251531 | Bệnh viện Đại học Y Hà Nội | Đấu thầu rộng rãi | 28/03/2025 | KQ2400555581_2503271702 | 28/03/2025 | 2 | Quận Đống Đa,Thành phố Hà Nội
4292 | Lưỡi dao mổ tiệt trùng số 11,22 | Cái | 11500 | Kehr - Ấn Độ |  | Size 10, 11, 12, 15, 20, 21, 22 | Size 10, 11, 12, 15, 20, 21, 22 | Kehr - Ấn Độ |  |  | 2025 | - Dao sắc. - Chất liệu thép không gỉ, tiệt trùng bằng tia Gamma. Các số 1 11, 22. Các rãnh dọc lưỡi dao tương thích với mọi loại cán dao mổ tiêu chuẩn do bất kỳ công ty nào sản xuất | 966 | vn0107396731 | CÔNG TY CỔ PHẦN THIẾT BỊ Y TẾ KLM | IB2500011387 | vn0101441138 | Bệnh viện Tim Hà Nội | Đấu thầu rộng rãi | 28/03/2025 | KQ2500011387_2503271816 | 27/03/2025 | 2 | Quận Hoàn Kiếm,Thành phố Hà Nội
4293 | Lưỡi dao mổ | Cái | 25000 | Trung Quốc |  | Surgical Blade/10, 11, 12 ,15,20, 21, 22 | Lưỡi dao mổ | Huaiyin medical instruments Co., ltd/ Trung Quốc |  |  | 2024 | Chất liệu thép không gỉ.Dao sắc. Bao gồm các số 10, 11, 12 ,15,20, 21, 22.Các rãnh dọc lưỡi dao tương thích với mọi loại cán dao mổ tiêu chuẩn fitment số 3 và số 4.Đóng gói vô trùng từng cái.Đạt tiêu chuẩn chất lượng ISO 13485 :2016 | 1.000 | vn0101849706 | CÔNG TY TNHH THIẾT BỊ Y TẾ VÀ HOÁ CHẤT HOÀNG PHƯƠNG | IB2400602482 | vn5700370069 | Bệnh viện Việt Nam - Thụy Điển Uông Bí | Đấu thầu rộng rãi | 27/03/2025 | KQ2400602482_2503250844 | 27/03/2025 | 2 | Thành phố Uông Bí,Tỉnh Quảng Ninh
4294 | Tay dao điện dùng một lần | Cái | 500 | Trung Quốc |  | CP1001 | Cathay Manufacturing Corp. | Cathay Manufacturing Corp. |  |  | ≥ 2024 | - Chiều dài dây 3m - Đạt tiêu chuẩn chất lượng ISO 13485 | 35.700 | vn0106670188 | CÔNG TY TNHH THƯƠNG MẠI KỸ THUẬT HKT VIỆT NAM | IB2400602482 | vn5700370069 | Bệnh viện Việt Nam - Thụy Điển Uông Bí | Đấu thầu rộng rãi | 27/03/2025 | KQ2400602482_2503250844 | 27/03/2025 | 2 | Thành phố Uông Bí,Tỉnh Quảng Ninh
4295 | Tay dao cắt hàn mạch mổ mở, chiều dài 21cm | Cái | 60 | Mỹ |  | LF2019 | LF2019 | Covidien |  |  | Năm 2024 trở về sau | - Ngàm dao được phủ lớp chống dính nano - coated - Hàn mạch / chia - Chiều dài dụng cụ 21 cm - Hàm thon mịn - Kích hoạt tay hoặc chân - Hình dạng ngàm cong: 40 độ - Chiều dài ngàm: 21.6 mm - Chiều dài vùng cắt: 19.8 mm - Chiều dài vùng hàn mạch: 20.6 mm - Hàm rộng ở đỉnh: 2 mm - Đường kính ngàm: 4 mm - Tần số cảm ứng mô 434.000 lần - Tiêu chuẩn chất lượng: CE và FDA | 24.450.000 | vn0312067352 | CÔNG TY TNHH THƯƠNG MẠI DỊCH VỤ N.T.K | IB2400619254 | vn1800271748 | Bệnh viện Đa khoa Trung ương Cần Thơ | Đấu thầu rộng rãi | 27/03/2025 | KQ2400619254_2503271414 | 27/03/2025 | 2 | Quận Ninh Kiều,Thành phố Cần Thơ
4296 | Lưỡi dao 10, 11 | Cây | 1560 | Trung Quốc |  | - | - | Huaian Helen Medical Instrument Co., Ltd |  |  | 2024 trở về sau | - Lưỡi dao phẩu thuật, dùng trong phòng mổ, số 10, 11 | 805 | vn1800665083 | CÔNG TY TNHH TRANG THIẾT BỊ Y TẾ MIỀN TÂY | IB2400599122 | vn2200567985 | Bệnh viện quân dân y tỉnh Sóc Trăng | Đấu thầu rộng rãi | 27/03/2025 | KQ2400599122_2503271354 | 27/03/2025 | 3 | Thành phố Sóc Trăng,Tỉnh Sóc Trăng
4297 | Lưỡi dao mổ các số | Cái | 2650 | Trung Quốc | 9018 | 10#, 11#, 12#, 15#, 18#, 19#, 20#, 21#, 22#, 23#, 24#, 25# | Doctor | Huaian Helen |  |  | 2024 trở về sau | Lưỡi dao mổ bằng thép carbon không gỉ, tiệt trùng | 850 | vn0401895647 | CÔNG TY TNHH THIẾT BỊ Y TẾ HOÀNG GIA HUY | IB2400622663 | vn0401242687 | Trung tâm y tế huyện Hòa Vang | Đấu thầu rộng rãi | 27/03/2025 | KQ2400622663_2503271116 | 27/03/2025 | 3 | Huyện Hoà Vang,Thành phố Đà Nẵng
4298 | Cán dao 13cm | Cái | 6 | Gold Tier Mic - Pakistan | 9018.90.90 | 3-001 | GOLDTIER | Pakistan |  |  | Năm 2024 trở về sau | Kích thước: 13cm | 30.000 | vn4800166925 | CÔNG TY DƯỢC PHẨM VÀ VẬT TƯ Y TẾ PHƯƠNG ANH | IB2500073345 | vn4800205814 | Bệnh viện đa khoa tỉnh Cao Bằng | Đấu thầu rộng rãi | 27/03/2025 | KQ2500073345_2503271338 | 27/03/2025 | 1 | Thành phố Cao Bằng,Tỉnh Cao Bằng
4299 | Dao cắt tiêu bản MX35 dùng trong giải phẩu bệnh lý | Cái | 6300 | Nhật | 82089000 | 3053835 | 3053835 | Kai Industries Co., Ltd (Richard - Allan Scientific LLC)/ Nhật |  |  | 2024 | Làm bằng thép cao cấp theo công nghệ làm cứng độc quyền mang lại tuổi thọ vượt trội và sắc bén hơn, không bị mờ và xước khi cắt. Lớp ngoài phủ PTFE giúp giảm ma sát khi cắt. Cắt được hầu hết các loại mô (mô cứng, mô mềm, mô sinh thiết lạnh, ...) và tương thích với hầu hết các loại máy cắt. - Góc cắt 34°, kích thước: 0,254x8x80mm | 67.725 | vn0100365357 | CÔNG TY TNHH SINH NAM | IB2400527023 | vn0301514513 | Bệnh viện Hùng Vương | Đấu thầu rộng rãi | 27/03/2025 | 1586/QĐ-BVHV | 20/03/2025 | 4 | Quận 5,TP. Hồ Chí Minh
4300 | Dao mổ mộng | Cái | 50 | Cộng hòa Ấn Độ | Vật tư y tế | 3K228-2.5 3K228-1.6 3K228-2.0 3K228-2.25 3K228-2.5 | Ophtechnics Unlimited | Ophtechnics Unlimited |  |  | Từ năm 2024 trở đi | Lưỡi dao làm bằng thép không gỉ, hình lưỡi liềm, dùng trong phẫu thuật nhãn khoa. Đạt tiêu chuẩn: ISO | 150.000 | vn0107671392 | CÔNG TY TNHH PHÁT TRIỂN CÔNG NGHỆ NDK | IB2500074690 | vn5701815602 | Trung tâm Y tế thị xã Quảng Yên | Đấu thầu rộng rãi | 27/03/2025 | KQ2500074690_2503261513 | 26/03/2025 | 1 | Thị xã Quảng Yên,Tỉnh Quảng Ninh
4301 | Lưỡi dao mổ sử dụng một lần các số | Cái | 3000 | Cộng hòa Ấn Độ | Vật tư y tế | Size 10, 11, 12, 15, 20, 21, 22 | Kehr Surgical | Kehr Surgical Private Limited |  |  | Từ năm 2024 trở đi | Chất liệu thép không gỉ, tiệt trùng bằng tia Gamma. Các số 10-22. Các rãnh dọc lưỡi dao tương thích với mọi loại cán dao mổ. Đạt tiêu chuẩn: ISO | 1.000 | vn0107671392 | CÔNG TY TNHH PHÁT TRIỂN CÔNG NGHỆ NDK | IB2500074690 | vn5701815602 | Trung tâm Y tế thị xã Quảng Yên | Đấu thầu rộng rãi | 27/03/2025 | KQ2500074690_2503261513 | 26/03/2025 | 1 | Thị xã Quảng Yên,Tỉnh Quảng Ninh
4302 | Dao mổ các số | Cái | 5000 | Trung Quốc |  | Disposable Surgical Blade | Dao mổ phẫu thuật các số | Huaian Helen |  |  | Năm 2024 - 2025 | Kích cỡ: số 10, 11, 12, 15, 20, 21. Thép không gỉ, lưỡi dao sắc mảnh, đóng gói tiệt trùng từng cái bằng tia Gamma. Đạt một trong các tiêu chuẩn ISO 13485 | 777 | vn0310363437 | CÔNG TY TNHH THƯƠNG MẠI VÀ THIẾT BỊ Y TẾ NHẬT MINH | IB2400580358 | vn4201247170 | BỆNH VIỆN ĐA KHOA KHU VỰC CAM RANH | Đấu thầu rộng rãi | 26/03/2025 | KQ2400580358_2503251732 | 26/03/2025 | 3 | Thành phố Cam Ranh,Tỉnh Khánh Hoà
4303 | Lưỡi dao mổ các số | Chiếc | 1200 | Bỉ |  | ZB11; ZB21 | SMI | SMI AG |  |  | 2024 trở đi | Dao sắc. Chất liệu thép không gỉ, tiệt trùng bằng tia Gamma. Các số 11, 21. Lưỡi dao tương thích với mọi loại cán dao mổ tiêu chuẩn fitment số 3 và số 4. Đạt tiêu chuẩn ISO13485 hoặc tương đương | 1.575 | vn0900108278 | CÔNG TY CỔ PHẦN DƯỢC PHẨM HƯNG YÊN | IB2500080199 | vnz000013064 | Bệnh viện Sản Nhi tỉnh Hưng Yên | Đấu thầu rộng rãi | 26/03/2025 | KQ2500080199_2503261449 | 26/03/2025 | 1 | Huyện Kim Động,Tỉnh Hưng Yên
4304 | Dao hàn mạch (Dao mổ siêu âm có chức năng hàn mạch) | Cái | 1 | Nhật bản |  | USG-410 | Shirakawa Olympus | Shirakawa Olympus |  |  | 2024 trở về sau | Chi tiết theo Bản so sánh đáp ứng kỹ thuật | 1.376.000.000 | vn0104742253 | Liên danh nhà thầu Phương Tây - Công nghệ và thiết bị Hà Nội | IB2500075967 | vn0103718152 | Bệnh viện đa khoa huyện Phúc Thọ | Đấu thầu rộng rãi | 26/03/2025 | KQ2500075967_2503261001 | 26/03/2025 | 1 | Huyện Phúc Thọ,Thành phố Hà Nội
4305 | Dao mổ thẳng dùng cho phẩu thuật Phaco | Cái | 2000 | Cộng hòa Ấn Độ (hồ sơ công bố tiêu chuẩn áp dụng) | 90185000 | JSH-S015 | Iscon Surgicals Limited | Iscon Surgicals Limited |  |  | Từ năm 2024 trở về sau | Dao mổ thẳng góc 15˚ dùng để chọc tiền phòng tạo lỗ phụ trong phẫu thuật Phaco. Cán dao bọc plastic (nhựa), lưỡi dao được mài gia công tăng độ sắc bén, mỗi dao được đặt trong một hộp nhựa để bảo vệ dao luôn trong tình trạng sắc bén. Tiêu chuẩn CE | 47.700 | vn0302657715 | CÔNG TY TNHH THƯƠNG MẠI BÁCH QUANG | IB2400509905 | vn3300269409 | Bệnh viện đa khoa Trung ương Huế | Đấu thầu rộng rãi | 25/03/2025 | 588/QĐ-BVH | 25/03/2025 | 3 | Thành phố Huế,Tỉnh Thừa Thiên Huế
4306 | Dao siêu âm nội soi | Cái | 180 | Trung Quốc |  | QUHS36S | Miconvey | Miconvey technologies co.,ltd. |  |  | 2024 trở về sau | Dao siêu âm mổ nội soi, đường kính cán 5mm, chiều dài cán 36cm. Chiều dài hàm dao 15mm, độ mở hàm 10mm. Tiêu chuẩn ISO và FDA | 9.980.000 | vn0107651702 | CÔNG TY TNHH THIẾT BỊ Y TẾ MINH THIÊN | IB2400509905 | vn3300269409 | Bệnh viện đa khoa Trung ương Huế | Đấu thầu rộng rãi | 25/03/2025 | 588/QĐ-BVH | 25/03/2025 | 3 | Thành phố Huế,Tỉnh Thừa Thiên Huế
4307 | Tay dao hàn mạch mổ mở hàm phủ nano chống dính, đầu cong, chiều dài thân dao 23cm | Cái | 30 | Mỹ | 9018 | LF1923 | LigaSure Maryland Jaw Open Sealer/ Divider One-step sealing, nano-coated 5mm - 23cm | Covidien |  |  | 2023 trở về sau | - Đường kính 5mm, chiều dài 23cm - Chiều dài ngàm dao hàn mạch 20.3mm - Chiều dài ngàm dao cắt 18.5mm - Hình dạng ngàm dao cong 22 độ - Ngàm dao phủ lớp nano - coating - Hàm có kết cấu điểm chặn bằng sứ - Nhiệt độ ngàm dao dưới 60 độ C sau mỗi lần kích hoạt -Tiêu chuẩn ISO, CFG do FDA cấp | 21.000.000 | vn0312268965 | CÔNG TY TNHH THIẾT BỊ Y TẾ ĐỈNH CAO | IB2400509905 | vn3300269409 | Bệnh viện đa khoa Trung ương Huế | Đấu thầu rộng rãi | 25/03/2025 | 588/QĐ-BVH | 25/03/2025 | 3 | Thành phố Huế,Tỉnh Thừa Thiên Huế
4308 | Tay dao siêu âm mổ mở, đầu cong sử dụng cho dao siêu âm không dây | Cái | 60 | Mỹ | 9018 | SCDA13/ SCDA26 | Sonicision Curved Jaw Cordless Ultrasonic Dissector, 5mm-13cm/ Sonicision Curved Jaw Cordless Ultrasonic Dissector, 5mm-26cm | Covidien |  |  | 2023 trở về sau | Tay dao siêu âm mổ mở, đầu cong, chiều dài thân dao 13cm/26cm sử dụng cho dao siêu âm không dây Tiêu chuẩn FDA | 22.000.000 | vn0312268965 | CÔNG TY TNHH THIẾT BỊ Y TẾ ĐỈNH CAO | IB2400509905 | vn3300269409 | Bệnh viện đa khoa Trung ương Huế | Đấu thầu rộng rãi | 25/03/2025 | 588/QĐ-BVH | 25/03/2025 | 3 | Thành phố Huế,Tỉnh Thừa Thiên Huế
4309 | Dây dao siêu âm nội soi | Cái | 25 | Trung Quốc |  | QUHP35 | Miconvey | Miconvey technologies co.,ltd. |  |  | 2024 trở về sau | Bộ phận chuyển đổi điện năng thành dao động cơ học, tần số 55.5kHz dùng cho đầu/ lưỡi dao siêu âm, dùng cho mổ nội soi. Tiêu chuẩn chất lượng: ISO và FDA | 43.100.000 | vn0107651702 | CÔNG TY TNHH THIẾT BỊ Y TẾ MINH THIÊN | IB2400509905 | vn3300269409 | Bệnh viện đa khoa Trung ương Huế | Đấu thầu rộng rãi | 25/03/2025 | 588/QĐ-BVH | 25/03/2025 | 3 | Thành phố Huế,Tỉnh Thừa Thiên Huế
4310 | Tay dao mổ điện | Cái | 3500 | Trung Quốc | 9018 | FD100L | MSB Medical (Wuhan) Co., Ltd | MSB Medical (Wuhan) Co., Ltd |  |  | 2024 | Tay dao 3 chấu, 2 nút bấm, dây dài 3m, kèm đầu dao. Thiết kế dạng thân lục giác chống trượt, tránh đầu điện cực bị quay khi sử dụng. Nút bấm mềm dễ kích hoạt. | 24.696 | vn0302422840 | CÔNG TY TNHH THƯƠNG MẠI - DỊCH VỤ - Y TẾ ĐỊNH GIANG | IB2400509905 | vn3300269409 | Bệnh viện đa khoa Trung ương Huế | Đấu thầu rộng rãi | 25/03/2025 | 588/QĐ-BVH | 25/03/2025 | 3 | Thành phố Huế,Tỉnh Thừa Thiên Huế
4311 | Tay dao siêu âm mổ nội soi, đầu cong sử dụng cho dao siêu âm không dây | Cái | 110 | Mỹ | 9018 | SCDA39 | Sonicision Curved Jaw Cordless Ultrasonic Dissector, 5mm-39cm | Covidien |  |  | 2023 trở về sau | Tay dao siêu âm mổ nội soi, đầu cong, chiều dài thân dao 39cm, đường kính thân dao 5mm, sử dụng cho dao siêu âm không dây Tiêu chuẩn FDA | 22.000.000 | vn0312268965 | CÔNG TY TNHH THIẾT BỊ Y TẾ ĐỈNH CAO | IB2400509905 | vn3300269409 | Bệnh viện đa khoa Trung ương Huế | Đấu thầu rộng rãi | 25/03/2025 | 588/QĐ-BVH | 25/03/2025 | 3 | Thành phố Huế,Tỉnh Thừa Thiên Huế
4312 | Trocar nhựa không dao, 2 lớp van giữ khí | Cái | 200 | Hàn Quốc | 9018 | E05, E11, E12, ES05 | Enpole | YUWONMEDITECH Co,Ldt |  |  | 2024 | Trocar nội soi nhựa, không dao, đường kính 5/11/12mm, thân dài 75/100mm, thân ngoài có rảnh cố định. Van giữ khí 4 mảnh và 01 van giữ khí hình mỏ vịt. Đường vào hình phễu có khóa giữ camera | 1.500.000 | vn0306470041 | CÔNG TY TNHH MỘT THÀNH VIÊN NGÔI SAO Y TẾ | IB2400509905 | vn3300269409 | Bệnh viện đa khoa Trung ương Huế | Đấu thầu rộng rãi | 25/03/2025 | 588/QĐ-BVH | 25/03/2025 | 3 | Thành phố Huế,Tỉnh Thừa Thiên Huế
4313 | Bộ dao siêu âm không dây | Bộ | 12 | Mỹ, Canada | 9018 | SCBA, SCBIGA, SCGAA, SCSTA, CBCA | Sonicision Reusable Generator | Cadex Electronics Inc, Spectrum Plastics Group, Covidien, Symmetry Medical, Inc. |  |  | 2023 trở về sau | 1 Bộ bao gồm: - Khay bảo quản và hấp tiệt trùng của pin và bộ điều khiển dao siêu âm không dây - Đế bộ sạc 4 pin sạc cho dao siêu âm không dây - Pin sạc cho dao siêu âm không dây - Bộ điều khiển tay dao siêu âm không dây | 165.000.000 | vn0312268965 | CÔNG TY TNHH THIẾT BỊ Y TẾ ĐỈNH CAO | IB2400509905 | vn3300269409 | Bệnh viện đa khoa Trung ương Huế | Đấu thầu rộng rãi | 25/03/2025 | 588/QĐ-BVH | 25/03/2025 | 3 | Thành phố Huế,Tỉnh Thừa Thiên Huế
4314 | Dao mổ phaco 2.85mm -3.2mm | Cái | 2000 | Cộng hòa Ấn Độ (hồ sơ công bố tiêu chuẩn áp dụng) | 90185000 | JGH-C285; JGH-C300; JGH-C320 | Iscon Surgicals Limited | Iscon Surgicals Limited |  |  | Từ năm 2024 trở về sau | Lưỡi làm bằng thép không rỉ, không gây chói - Kích cỡ lưỡi dao mổ: 2,85mm; 3,0mm; 3.2mm - Lưỡi dao bẻ góc và có cạnh xiên lên trên - Tay cầm nhựa, thiết kế để cầm thoải mái, có nắp nhựa bảo vệ mũi dao (xin xem tờ trình kèm theo) | 87.700 | vn0302657715 | CÔNG TY TNHH THƯƠNG MẠI BÁCH QUANG | IB2400509905 | vn3300269409 | Bệnh viện đa khoa Trung ương Huế | Đấu thầu rộng rãi | 25/03/2025 | 588/QĐ-BVH | 25/03/2025 | 3 | Thành phố Huế,Tỉnh Thừa Thiên Huế
4315 | Dao mổ phaco bẻ góc 15 độ | Cái | 800 | Nhật Bản | 9018 | A-15F | A-15F | Kai Industries Co., Ltd. |  |  | Từ năm 2024 | Dao mổ phụ (Stab Knifes) 15 độ, Chọc tiền phòng trong mổ Phaco, vật liệu: lưỡi thép không gỉ, cán nhựa. Hộp 05 cái, Được đóng gói vô trùng từng cái. | 74.550 | vn0310441075 | CÔNG TY TNHH THIẾT BỊ Y TẾ MINH NHI | IB2400509905 | vn3300269409 | Bệnh viện đa khoa Trung ương Huế | Đấu thầu rộng rãi | 25/03/2025 | 588/QĐ-BVH | 25/03/2025 | 3 | Thành phố Huế,Tỉnh Thừa Thiên Huế
4316 | Lưỡi dao mổ các số | Cái | 250000 | Trung Quốc |  | 10#, 11#, 12#, 15#, 18#, 19#, 20#, 21#, 22#, 23#, 24#, 25# | Huaian Helen Medical Instrument Co., Ltd | Huaian Helen Medical Instrument Co., Ltd |  |  | 2023-2024 | Lưỡi dao mổ vô trùng Blade được khử bằng bức xạ Gamma. • Đảm bảo độ an toàn nhất và ít đau nhất cho bệnh nhân. • Chất liệu làm từ thép Carbon và thép không gỉ. • Được đánh bóng kim, vòng kim toàn thân đảm bảo cho độ sắt bén cho dao. • Size: 10, 11, 12, 15, 20, 21, 22, 23. • Quy cách: 100 cây/hộp, 100 hộp/thùng. | 798 | vn0401321018 | CÔNG TY TNHH K.A.L.H.U | IB2400509905 | vn3300269409 | Bệnh viện đa khoa Trung ương Huế | Đấu thầu rộng rãi | 25/03/2025 | 588/QĐ-BVH | 25/03/2025 | 3 | Thành phố Huế,Tỉnh Thừa Thiên Huế
4317 | Trocar nhựa không dao dùng trong nội soi, tách cơ không cắt cơ các cỡ | Cái | 60 | Trung Quốc | 9018 | OATL5, OATL10 , OATL12 | Trocar nội soi nhựa, không dao | TGS Medical Co., Ltd. |  |  | ≥2024 | Trocar nội soi nhựa, không dao, 5, 10, 12mm dài 100mm, có đầu và nòng ngoài trong suốt, nòng ngoài có rảnh cố định, có khóa giữ camera, van giữ khí | 822.900 | vn0400102101 | TỔNG CÔNG TY CỔ PHẦN Y TẾ DANAMECO | IB2400509905 | vn3300269409 | Bệnh viện đa khoa Trung ương Huế | Đấu thầu rộng rãi | 25/03/2025 | 588/QĐ-BVH | 25/03/2025 | 3 | Thành phố Huế,Tỉnh Thừa Thiên Huế
4318 | Dao cắt cơ vòng | Cái | 55 | Costa Rica | 9018 | M00584180 | Truetome Cannulating Sphincterotome | Boston Scientific |  |  | 2023 trở về sau | Dao cắt cơ vòng 3 kênh. Chiều dài dao 30mm. Đường kính đầu dao 4.4Fr. Chiều dài đầu tip = 5mm. Ngã luồn dây dẫn tương thích 0.018- 0.035 inch Thiết kế ngã bơm và ngã luồn dây dẫn riêng biệt. Tương thích đường kính kênh sinh thiết ống soi ≥2,8mm. Tiêu chuẩn FDA, ISO | 4.935.000 | vn0310520947 | CÔNG TY TNHH THIẾT BỊ Y TẾ ETC | IB2400509905 | vn3300269409 | Bệnh viện đa khoa Trung ương Huế | Đấu thầu rộng rãi | 25/03/2025 | 588/QĐ-BVH | 25/03/2025 | 3 | Thành phố Huế,Tỉnh Thừa Thiên Huế
4319 | Dao cắt cơ vòng, loại V | Cái | 45 | Costa Rica | 9018 | M00535920 | Ultratome XL Triple Lumen Sphincterotome | Boston Scientific |  |  | 2023 trở về sau | Chiều dài dao 30mm. Đường kính đầu dao 1,8mm. Chiều dài đầu tip 5mm. Đường kính dụng cụ 5.5Fr - Chiều dài dụng cụ 200cm Thiết kế ngã bơm và ngã luồn dây dẫn riêng biệt. Tiêu chuẩn ISO và FDA | 5.145.000 | vn0310520947 | CÔNG TY TNHH THIẾT BỊ Y TẾ ETC | IB2400509905 | vn3300269409 | Bệnh viện đa khoa Trung ương Huế | Đấu thầu rộng rãi | 25/03/2025 | 588/QĐ-BVH | 25/03/2025 | 3 | Thành phố Huế,Tỉnh Thừa Thiên Huế
4320 | Dây dao siêu âm mổ mở | Cái | 12 | Trung Quốc |  | QUBP55 | Miconvey | Miconvey technologies co.,ltd. |  |  | 2024 trở về sau | Chuyển hóa điện năng thành dao động cơ học, Tương thích với tay dao siêu âm mổ mở dạng móc và dạng kéo, máy phát chính (máy cắt cầm máu) | 43.100.000 | vn0107651702 | CÔNG TY TNHH THIẾT BỊ Y TẾ MINH THIÊN | IB2400509905 | vn3300269409 | Bệnh viện đa khoa Trung ương Huế | Đấu thầu rộng rãi | 25/03/2025 | 588/QĐ-BVH | 25/03/2025 | 3 | Thành phố Huế,Tỉnh Thừa Thiên Huế
4321 | Dao hàn mạch dùng cho mổ nội soi đầu nhỏ nhọn, kích thước đầu dao 5mm | Cái | 60 | Mỹ | 9018 | LF1937 | LigaSure Maryland Jaw Laparoscopic Sealer/ Divider One-step sealing, nano-coated 5mm - 37cm | Covidien |  |  | 2023 trở về sau | Đường kính 5mm, chiều dài 37cm - Chiều dài ngàm dao hàn mạch 20.3mm - Chiều dài ngàm dao cắt 18.5mm - Hình dạng ngàm dao cong khoảng 22 độ - Ngàm dao phủ lớp nano - coating - Hàm có kết cấu điểm chặn bằng sứ - Nhiệt độ ngàm dao dưới 60 độ C sau mỗi lần kích hoạt -Tiêu chuẩn ISO, CFG do FDA cấp | 21.000.000 | vn0312268965 | CÔNG TY TNHH THIẾT BỊ Y TẾ ĐỈNH CAO | IB2400509905 | vn3300269409 | Bệnh viện đa khoa Trung ương Huế | Đấu thầu rộng rãi | 25/03/2025 | 588/QĐ-BVH | 25/03/2025 | 3 | Thành phố Huế,Tỉnh Thừa Thiên Huế
4322 | Tay dao hàn mạch mổ mở hàm phủ nano chống dính, đầu cong, chiều dài thân dao 21cm | Cái | 20 | Mỹ | 9018 | LF2019 | LigaSure Exact Dissector Nano-coated 20.6mm - 21 cm | Covidien |  |  | 2023 trở về sau | Chiều dài dụng cụ 21cm - Chiều dài ngàm dao hàn mạch: 20.6 mm - Chiều dài ngàm dao cắt: 19.8 mm - Hình dạng ngàm dao: cong 40 độ -Tiêu chuẩn ISO, CFG do FDA cấp | 24.450.000 | vn0312268965 | CÔNG TY TNHH THIẾT BỊ Y TẾ ĐỈNH CAO | IB2400509905 | vn3300269409 | Bệnh viện đa khoa Trung ương Huế | Đấu thầu rộng rãi | 25/03/2025 | 588/QĐ-BVH | 25/03/2025 | 3 | Thành phố Huế,Tỉnh Thừa Thiên Huế
4323 | Lưỡi dao mổ các số | Cái | 1500 | Trung Quốc | 9018 | Surgical Blades | Surgical Blades | Huaiyin medical instruments Co., ltd |  |  | 2024-2025 | Lưỡi dao mổ làm bằng thép không gỉ hoặc thép cacbon đạt chứng chỉ ISO | 1.100 | vn0101849706 | Liên danh Công ty TNHH Thiết bị y tế và hóa chất Hoàng Phương- Công ty cổ phần sản xuất và xuất nhập khẩu Vietland | IB2500059925 | vn2500228782 | Bệnh viện đa khoa huyện Mê Linh | Đấu thầu rộng rãi | 25/03/2025 | KQ2500059925_2503251733 | 25/03/2025 | 2 | Huyện Mê Linh,Thành phố Hà Nội
4324 | Lưỡi dao mổ | Hộp | 2 | Ấn Độ |  | Doctor | Lưỡi dao mổ | Falcon International New Delhi |  |  | 2025 | Được đóng gói trong vỏ túi tiệt trùng Lưỡi dao mổ dùng một lần Được làm bằng thép không gỉ Sản phẩm dùng chung với cán dao inox số 3 Dao mổ dùng trong nha khoa thông dụng các size:10, 11,12,15, 15C Độ dày: 0,35 – 0,42mm Nguyên liệu: Thép cacbon cao có các thành phần chính: C: 1,206%; Si: 0,179%, Mn: 0,369%, Cu: 0,166%. Độ cứng: Lưỡi dao được làm cứng và tôi luyện để đạt được độ cứng 750 - 800HV tại 3 mm của phần lưỡi cắt và phần còn lại có độ cứng không nhỏ hơn 500HV. Quy cách: Hộp 100 cái | 250.000 | vnz000030693 | Hộ kinh doanh Nguyễn Thị Huyền 001 | IB2500091117 | vnz000011439 | Trường Cao đẳng hậu cần 1 | Chào hàng cạnh tranh | 25/03/2025 | KQ2500091117_2503250944 | 25/03/2025 | 1 | Thị xã Sơn Tây,Thành phố Hà Nội
4325 | Dao phẫu thuật mắt | Cái | 200 | Ấn Độ | 9018 | HP-R4905002; HP-R4902803; HP-R4903003; HP-R4903203 | iBlade | Heil Pharma |  |  | 2023 trở về sau | Dao phẫu thuật mắt 2.2 mm đến 3.2mm có cán, chất liệu thép không rỉ, tay cầm bằng nhựa polycarbonate. | 78.000 | vn0315112885 | CÔNG TY TNHH NT SOLUTIONS | IB2400553007 | vn1800271931 | BỆNH VIỆN ĐA KHOA QUẬN Ô MÔN | Đấu thầu rộng rãi | 25/03/2025 | KQ2400553007_2503250905 | 25/03/2025 | 3 | Quận Ô Môn,Thành phố Cần Thơ
4326 | Dao mổ các số | Cái | 8000 | Trung Quốc |  | - | - | Huaian Helen |  |  | 2024 trở về sau | Dao mỗ các cỡ theo yêu cầu. Chất liệu thép không rỉ. Đóng gói và tiệt trùng từng cái. | 785 | vn1800665083 | CÔNG TY TNHH TRANG THIẾT BỊ Y TẾ MIỀN TÂY | IB2400553007 | vn1800271931 | BỆNH VIỆN ĐA KHOA QUẬN Ô MÔN | Đấu thầu rộng rãi | 25/03/2025 | KQ2400553007_2503250905 | 25/03/2025 | 3 | Quận Ô Môn,Thành phố Cần Thơ
4327 | Dao mổ Phaco 15 độ | Cái | 100 | Ấn Độ | 9018 | HP-L2921524 | iBlade | Heil Pharma |  |  | 2023 trở về sau | Chất liệu thép không rỉ, cán dao thẳng bằng nhựa polycarbonate, lưỡi dao 15 độ, mỏng 0.17 mm. | 46.000 | vn0315112885 | CÔNG TY TNHH NT SOLUTIONS | IB2400553007 | vn1800271931 | BỆNH VIỆN ĐA KHOA QUẬN Ô MÔN | Đấu thầu rộng rãi | 25/03/2025 | KQ2400553007_2503250905 | 25/03/2025 | 3 | Quận Ô Môn,Thành phố Cần Thơ
4328 | Tay dao siêu âm 9cm-13cm | cái | 63 | Mexico | 9018 | HAR9F | HARMONIC FOCUS Shears + Adaptive Tissue Technology | Ethicon Endo-Surgery S.A. de C.V. Planta II, ; NPA de Mexico S. de R.L. de C.V., |  |  | 2023 trở về sau | Dao siêu âm mổ mở tích hợp công nghệ thích ứng mô với cơ chế phản hổi bằng âm thanh, cán dài 9cm, lưỡi dao cong dài 16mm với tay kẹp đệm mô teflon, dùng kèm với dây dao Harmonic Xanh HPBLUE và máy phát chính GEN11. | 12.270.650 | vn1200466287 | CÔNG TY TNHH THƯƠNG MẠI DƯỢC PHẨM LONG GIANG | IB2500042414 | vn1702218753 | BỆNH VIỆN UNG BƯỚU TỈNH KIÊN GIANG | Chào hàng cạnh tranh | 24/03/2025 | KQ2500042414_2503211616 | 24/03/2025 | 1 | Thành phố Rạch Giá,Tỉnh Kiên Giang
4329 | Dây dao siêu âm dùng cho tay dao mô mở 9cm-13cm | cái | 4 | Mexico | 9018 | HPBLUE | HARMONIC BlueHand Piece | Ethicon Endo-Surgery S.A. de C.V. Planta II, ; NPA de Mexico S. de R.L. de C.V., |  |  | 2023 trở về sau | Dây cáp dùng cho dao Harmonic mổ hở được lập trình bộ đếm với 100 lần thủ thuật, tích hợp âm thanh cảnh báo, kèm phụ kiện đầu thử dây dao 9cm để kiểm tra, dùng kèm với máy phát chính GEN 11. | 52.123.050 | vn1200466287 | CÔNG TY TNHH THƯƠNG MẠI DƯỢC PHẨM LONG GIANG | IB2500042414 | vn1702218753 | BỆNH VIỆN UNG BƯỚU TỈNH KIÊN GIANG | Chào hàng cạnh tranh | 24/03/2025 | KQ2500042414_2503211616 | 24/03/2025 | 1 | Thành phố Rạch Giá,Tỉnh Kiên Giang
4330 | Máy dao động xung ký (IOS) | Bộ | 1 | Đức |  | Vyntus IOS | Vyaire Medical GmbH | Vyaire Medical GmbH |  |  | 2024 trở về sau | Tham chiếu bảng thông số kỹ thuật chào thầu | 1.119.500.000 | vn0101508914 | Liên danh Công Ty Cổ Phần Công nghệ Quốc Gia - Công ty cổ phần Thiết bị y tế Thiên Phong | IB2400555705 | vnz000013406 | Sở Y tế tỉnh Bà Rịa Vũng Tàu | Đấu thầu rộng rãi | 24/03/2025 | KQ2400555705_2503241140 | 24/03/2025 | 1 | Tỉnh Bà Rịa - Vũng Tàu
4331 | Hệ thống thăm dò chức năng hô hấp bằng phương pháp dao động xung ký IOS | Bộ | 1 | Đức |  | Vyntus APS | Vyaire Medical GmbH | Vyaire Medical GmbH |  |  | 2024 trở về sau | Tham chiếu bảng thông số kỹ thuật chào thầu | 1.349.680.000 | vn0101508914 | Liên danh Công Ty Cổ Phần Công nghệ Quốc Gia - Công ty cổ phần Thiết bị y tế Thiên Phong | IB2400555705 | vnz000013406 | Sở Y tế tỉnh Bà Rịa Vũng Tàu | Đấu thầu rộng rãi | 24/03/2025 | KQ2400555705_2503241140 | 24/03/2025 | 1 | Tỉnh Bà Rịa - Vũng Tàu
4332 | Lưỡi dao phẫu thuật cong số 12 | Cái | 250 | Trung Quốc |  | Không có | Lưỡi dao mổ số 12 | Huaian Helen |  |  | 2024 trở về sau | Làm bằng thép không gỉ hoặc thép carbon, tiệt trùng bằng tia gamma. | 1.155 | vn0303244037 | CÔNG TY TNHH TRANG THIẾT BỊ Y TẾ HOÀNG ÁNH DƯƠNG | IB2500026341 | vn3400492633 | Bệnh viện đa khoa khu vực La Gi | Đấu thầu rộng rãi | 24/03/2025 | KQ2500026341_2503240835 | 24/03/2025 | 3 | Thị xã La Gi,Tỉnh Bình Thuận
4333 | Dao bào da | Cái | 10 | Nhật Bản |  | Không có | Lưỡi dao bào da Feather | Feather Safety Razor Co., Ltd. |  |  | 2024 trở về sau | - Lưỡi dao bào da được làm từ thép không gỉ. Cạnh sắc bén giúp bào vết bỏng trơn tru, và ngăn cho các ngón tay co lại. Lưỡi dao bào da có độ dài 157mm. Cạnh sắc bén giúp bào vết bỏng trơn tru. | 63.000 | vn0303244037 | CÔNG TY TNHH TRANG THIẾT BỊ Y TẾ HOÀNG ÁNH DƯƠNG | IB2500026341 | vn3400492633 | Bệnh viện đa khoa khu vực La Gi | Đấu thầu rộng rãi | 24/03/2025 | KQ2500026341_2503240835 | 24/03/2025 | 3 | Thị xã La Gi,Tỉnh Bình Thuận
4334 | Lưỡi dao phẫu thuật các số 10-11-12-15-20-21 | Cái | 5800 | Nhật Bản |  | Không có | Dao phẫu thuật tiệt trùng số 10-11-12-15-20-21 | Feather Safety Razor Co., Ltd. |  |  | 2024 trở về sau | Được làm từ Thép không rỉ. Thiết kế cân đối, mềm dẻo, rất sắc bén, gắn vào cán dễ dàng. | 5.040 | vn0303244037 | CÔNG TY TNHH TRANG THIẾT BỊ Y TẾ HOÀNG ÁNH DƯƠNG | IB2500026341 | vn3400492633 | Bệnh viện đa khoa khu vực La Gi | Đấu thầu rộng rãi | 24/03/2025 | KQ2500026341_2503240835 | 24/03/2025 | 3 | Thị xã La Gi,Tỉnh Bình Thuận
4335 | Cán dao mổ các số (3,4) | Cái | 20 | Pakistan |  | Không có | Cán dao mổ các số | Electro Bismed/ Arain & Son's |  |  | 2024 trở về sau | Được làm từ hợp kim thép inox không gỉ cao cấp có độ bền cao, an toàn cho người sử dụng. | 12.600 | vn0303244037 | CÔNG TY TNHH TRANG THIẾT BỊ Y TẾ HOÀNG ÁNH DƯƠNG | IB2500026341 | vn3400492633 | Bệnh viện đa khoa khu vực La Gi | Đấu thầu rộng rãi | 24/03/2025 | KQ2500026341_2503240835 | 24/03/2025 | 3 | Thị xã La Gi,Tỉnh Bình Thuận
4336 | Lưỡi dao bào da Feather | Cái | 15 | Nhật Bản |  | Không có | Lưỡi dao bào da Feather | Feather Safety Razor Co., Ltd. |  |  | 2024 trở về sau | Được làm từ thép không gỉ. Cạnh sắc bén giúp bào vết bỏng trơn tru, và ngăn cho các ngón tay co lại. Lưỡi dao bào da có độ dài 157mm dùng chung cho các cán dao. | 63.000 | vn0303244037 | CÔNG TY TNHH TRANG THIẾT BỊ Y TẾ HOÀNG ÁNH DƯƠNG | IB2500026341 | vn3400492633 | Bệnh viện đa khoa khu vực La Gi | Đấu thầu rộng rãi | 24/03/2025 | KQ2500026341_2503240835 | 24/03/2025 | 3 | Thị xã La Gi,Tỉnh Bình Thuận
4337 | Túi bọc tay dao laser vô trùng | Cái | 4000 | Việt Nam |  | TLS01ZV001 | TLS01ZV001 | Danameco |  |  | 2023 trở về sau | Túi bọc tay dao laser vô trùng | 3.750 | vn6000371421 | CÔNG TY TNHH DƯỢC PHẨM HOÀNG VŨ | IB2500026188 | vn5800445906 | Bệnh viện Đa khoa Lâm Đồng | Đấu thầu rộng rãi | 24/03/2025 | KQ2500026188_2503211024 | 21/03/2025 | 3 | Thành phố Đà Lạt,Tỉnh Lâm Đồng
4338 | Lưỡi dao mổ các cỡ | Cái | 200 | Ấn Độ |  | . | . | Kehr Surgical Private Limited |  |  | 2024 trở đi | Đã tiệt trùng | 1.050 | vn0106113003 | CÔNG TY CỔ PHẦN ĐẦU TƯ PHAN ANH | IB2500028648 | vn4600599495 | Trung tâm Y tế thành phố Sông Công | Đấu thầu rộng rãi | 21/03/2025 | KQ2500028648_2503211722 | 21/03/2025 | 3 | Thành Phố Sông Công,Tỉnh Thái Nguyên
4339 | Lưỡi dao mổ các số : 11; 15; 21 | Cái | 3000 | Trung Quốc |  | Lưỡi dao mổ các size: 9,10,11,12,12d,13,14,15,15c,16,18,19,20,21,22,23,24,25,26,27,34,36 | Lưỡi dao mổ | Huaiyin Medical Instruments Co.,Ltd -Trung Quốc |  |  | 2024 | Dao sắc. Chất liệu thép cácbon, tiệt trùng bằng tia gamma, các số 10, 11, 12 ,15, 20, 21, 22. Đạt tiêu chuẫn ISO 13485 | 1.300 | vn3301068656 | CÔNG TY CỔ PHẦN DƯỢC PHẨM VÀ THIẾT BỊ Y TẾ TÂM ĐỨC | IB2500028050 | vn3301325039 | BỆNH VIỆN QUÂN Y 268/CỤC HẬU CẦN/ QUÂN KHU 4 | Đấu thầu rộng rãi | 21/03/2025 | KQ2500028050_2503211548 | 21/03/2025 | 1 | Thành phố Huế,Tỉnh Thừa Thiên Huế
4340 | Súng cắt trĩ (Dụng cụ phẫu thuật trĩ bằng phương pháp longo) | Cái | 50 | Jiangsu Celtics Meditech Co.,Ltd |  | KYHS(A/B)-34 KYHS(A/B)-32 | Dao mổ trĩ Longo | Jiangsu Celtics Meditech Co.,Ltd-Trung Quốc |  |  | 2024 | Gồm các cỡ: 32; 34 *Thông số: đường kính trong: 23/24,2mm; Có 2 hàng Ghim Titan chứa 34 ghim. Đường kính ngoài 32-34 mm. Có khóa an toàn tự động . Độ sâu rãnh 3,6mm dễ vận hành chống trượt. Máy đã được đóng gói tiệt trùng, sử dụng một lần hộp 1 cái : Đạt tiêu chuẫn ISO 13485 | 2.500.000 | vn3301068656 | CÔNG TY CỔ PHẦN DƯỢC PHẨM VÀ THIẾT BỊ Y TẾ TÂM ĐỨC | IB2500028050 | vn3301325039 | BỆNH VIỆN QUÂN Y 268/CỤC HẬU CẦN/ QUÂN KHU 4 | Đấu thầu rộng rãi | 21/03/2025 | KQ2500028050_2503211548 | 21/03/2025 | 1 | Thành phố Huế,Tỉnh Thừa Thiên Huế
4341 | Dụng cụ cắt trĩ | Cái | 20 | Anh Quốc |  | DISPOSABLE CIRCULAR STAPLER/ DCSS 33F | Dao mổ trĩ Longo | Grena Ltd - Anh Quốc |  |  | 2024 | Đường kính ngoài 33mm, đường kính trong 25 mm, chứa 32 ghim Titanium cao 4,2 mm, rộng 4mm, đường kính ghim 0,3mm - Chất liệu Ghim: Titanium. Chất liệu Đầu đe và Lòng trong dụng cụ: Thép không rỉ. Chất liệu Vỏ dụng cụ: Nhôm. Chất liệu Ống nong hậu môn: nhựa ABS kết hợp PC. Chất liệu Tay cầm dụng cụ: nhựa ABS kết hợp PA. Tiêu chuẩn ISO và CE. | 6.900.000 | vn3301068656 | CÔNG TY CỔ PHẦN DƯỢC PHẨM VÀ THIẾT BỊ Y TẾ TÂM ĐỨC | IB2500028050 | vn3301325039 | BỆNH VIỆN QUÂN Y 268/CỤC HẬU CẦN/ QUÂN KHU 4 | Đấu thầu rộng rãi | 21/03/2025 | KQ2500028050_2503211548 | 21/03/2025 | 1 | Thành phố Huế,Tỉnh Thừa Thiên Huế
4342 | Lưỡi dao mổ các số | Cái | 5000 | Huaian Helen Medical Instrumen t Co., Ltd/ Trung Quốc | 9018 | Disposabl e Surgical Blade/10#, 11#, 12#, 15#, 18#, 19#, 20#, 21#, 22#, 23#, 24#, 25# | DOCTOR | Huaian Helen Medical Instrumen t Co., Ltd/ Trung Quốc |  |  | 2023 trở về sau | Lưỡi sao sắc bén dùng 1 lần. Lưỡi dao đã được tiệt trùng.Chất liệu được làm từ thép Carbon. Được tiệt trùng và được đóng gói riêng biệt. Có nhiều kiểu dáng, đầu lưỡi khác nhau, tương ứng với các size. Dành cho các cuộc phẫu thuật trong y tế. Mỗi lưỡi dao được bảo vệ bởi giấy VCI trong 1 gói giấy bạc. | 735 | vn0107613344 | CÔNG TY TNHH THƯƠNG MẠI ĐẦU TƯ VIỆT NAM | IB2500020822 | vn2801069198 | Bệnh viện đa khoa khu vực Nghi Sơn | Đấu thầu rộng rãi | 21/03/2025 | KQ2500020822_2503211419 | 21/03/2025 | 3 | Thị xã Nghi Sơn,Tỉnh Thanh Hoá
4343 | Dao bẻ góc 15 độ trong mổ phaco | Cái | 10 | Ấn Độ |  | AUROSLEEK/L15022HT | AUROSLEEK/L15022HT | Aurolab |  |  | 2024 trở về sau | Sử dụng trong phẫu thuật phẫu thuật đục thủy tinh thể / phaco. Lưỡi dao thẳng góc 15 độ, chất liệu thép không gỉ. Tiêu chuẩn ISO 13485. | 64.500 | vn0107087155 | CÔNG TY CỔ PHẦN DỊCH VỤ CÔNG NGHỆ ĐIỆN TỬ GB | IB2500020822 | vn2801069198 | Bệnh viện đa khoa khu vực Nghi Sơn | Đấu thầu rộng rãi | 21/03/2025 | KQ2500020822_2503211419 | 21/03/2025 | 3 | Thị xã Nghi Sơn,Tỉnh Thanh Hoá
4344 | Dao phẫu thuật mắt trong mổ phaco 2.2mm-2.8mm | Cái | 30 | Cộng hòa Ấn Độ | 9018 | K22215HT/ K28215HT | K22215HT/ K28215HT | Aurolab |  |  | 2024 trở về sau | Lưỡi dao làm bằng thép không rỉ, đầu thẳng. Độ mở rộng góc từ 15°. Bề mặt nhám, chống chói. Đóng trong túi vô khuẩn. Kích thước vết mổ 2.2 - 2.8mm. Tiêu chuẩn ISO 13485. | 105.000 | vn2800588271 | CÔNG TY CỔ PHẦN THIẾT BỊ VẬT TƯ Y TẾ THANH HÓA | IB2500020822 | vn2801069198 | Bệnh viện đa khoa khu vực Nghi Sơn | Đấu thầu rộng rãi | 21/03/2025 | KQ2500020822_2503211419 | 21/03/2025 | 3 | Thị xã Nghi Sơn,Tỉnh Thanh Hoá
4345 | Tay dao mổ điện dùng 1 lần | Cái | 50 | Evershine Medical/ Đài Loan | 9018 | ES-P001 | ES-P001 | Evershine Medical/ Đài Loan |  |  | 2023 trở về sau | Mô tả: Tay dao mổ điện dùng 1 lần với lưỡi dao bằng thép không gỉ ⏀2.4mm, lưỡi dao có thể tháo rời Điều khiển trên tay dao: Điều khiển bằng 2 nút bấm: Cắt và đốt. Chiều dài điện cực: 70mm. Chiều dài cáp: 3m Chiều dài tay cầm: 155mm Loại chân cắm: 3 chân tròn (3 x ⏀4mm) Tiệt trùng: Bằng khí EO | 25.200 | vn0107613344 | CÔNG TY TNHH THƯƠNG MẠI ĐẦU TƯ VIỆT NAM | IB2500020822 | vn2801069198 | Bệnh viện đa khoa khu vực Nghi Sơn | Đấu thầu rộng rãi | 21/03/2025 | KQ2500020822_2503211419 | 21/03/2025 | 3 | Thị xã Nghi Sơn,Tỉnh Thanh Hoá
4346 | Lưỡi dao mổ số 11-15-20 | Cái | 2000 | Trung Quốc | 9018 | 11# | Lưỡi dao mổ phẫu thuật số 11,15,20 Falcon (h/100c-th/100h) | Huaian Helen Medical Instrument Co., Ltd |  |  | 2025 | Làm bằng thép không gỉ, đóng gói riêng, tiệt trùng từng cái. Các số 11-15-20 | 840 | vn0314759951 | CÔNG TY TNHH DỊCH VỤ THƯƠNG MẠI DL PHARMACY | IB2500017201 | vn1100622983 | Trung Tâm Y Tế huyện Vĩnh Hưng | Đấu thầu rộng rãi | 21/03/2025 | KQ2500017201_2503210848 | 21/03/2025 | 2 | Huyện Vĩnh Hưng,Tỉnh Long An
4347 | Lưỡi dao mổ sử dụng một lần các số | Cái | 2500 | Cộng hòa Ấn Độ |  | Chủng loại: KIATO | KIATO | Kehr Surgical Private Limited |  |  | Từ năm 2024 trở đi | Chất liệu thép không gỉ. Các số 10, 11, 12 ,15, 20, 21, 22. Đóng gói 1x100 cái/hộp. | 1.245 | vn0104090664 | CÔNG TY CỔ PHẦN ĐẦU TƯ PHÁT TRIỂN CÔNG NGHỆ T&P | IB2500043460 | vn2500294658 | Trung tâm y tế huyện Yên Lạc | Đấu thầu rộng rãi | 21/03/2025 | KQ2500043460_2503211028 | 21/03/2025 | 1 | Huyện Yên Lạc,Tỉnh Vĩnh Phúc
4348 | Lưỡi dao mổ sử dụng một lần số 11 | Cái | 200 | Trung Quốc | 9018 | 11# | Dao mổ phẫu thuật | Huaian Helen Medical Instrument Co., Ltd | 11# | 220000844/PCBB-HCM | 2023 trở về sau | Chất liệu lưỡi dao: Thép không gỉ/ Thép carbon không gỉ | 800 | vn6000371421 | CÔNG TY TNHH DƯỢC PHẨM HOÀNG VŨ | IB2400606051 | vn6000793582 | BỆNH VIỆN ĐA KHOA THỊ XÃ BUÔN HỒ | Đấu thầu rộng rãi | 21/03/2025 | KQ2400606051_2503201559 | 21/03/2025 | 2 | Thị xã Buôn Hồ,Tỉnh Đăk Lăk
4349 | Lưỡi dao mổ sử dụng một lần số 10 | Cái | 1000 | Trung Quốc | 9018 | 10# | Dao mổ phẫu thuật | Huaian Helen Medical Instrument Co., Ltd | 10# | 220000844/PCBB-HCM | 2023 trở về sau | Chất liệu lưỡi dao: Thép không gỉ/ Thép carbon không gỉ | 800 | vn6000371421 | CÔNG TY TNHH DƯỢC PHẨM HOÀNG VŨ | IB2400606051 | vn6000793582 | BỆNH VIỆN ĐA KHOA THỊ XÃ BUÔN HỒ | Đấu thầu rộng rãi | 21/03/2025 | KQ2400606051_2503201559 | 21/03/2025 | 2 | Thị xã Buôn Hồ,Tỉnh Đăk Lăk
4350 | Dây dao siêu âm dùng cho mổ mở | Cái | 1 | Mexico | 90189090 | HPBLUE | Dây dao xanh dương Harmonic | + Ethicon Endo-Surgery S.A. de C.V. Planta II + NPA de Mexico S.de R.L. de C.V. |  |  | Năm 2024 trở về sau | Bộ phận chuyển đổi điện năng trong dây dao chuyển hóa điện năng thành dao động cơ học; lưỡi dao dao động với tần số 55.500 lần một giây (55,5 kHz), số lần sử dụng: 100 lần, không có dòng điện đi qua bệnh nhân, loại bỏ các mối nguy hiểm tiềm tàng do phẫu thuật đơn cực gây ra. Tương thích với dao HARMONIC FOCUS®+ (tay dao có Biên độ dao động cuả lưỡi dao đạt đến 73 ±15 µm) và HARMONIC FOCUS®+ cán dài (tay dao có độ chắc của mối hàn gấp 2 lần áp lực tâm thu ( ≥ 200mmHg)), máy phát chính EHICON GEN11. | 52.123.050 | vn0100276097 | Công ty TNHH Dược Phẩm Trí Hùng | IB2400575111 | vn0104492966 | Trung tâm Tim mạch | Đấu thầu rộng rãi | 20/03/2025 | KQ2400575111_2503201531 | 20/03/2025 | 2 | Quận Cầu Giấy,Thành phố Hà Nội
4351 | Dao cắt cầm máu siêu âm mổ nội soi cán dài 36cm | Cái | 10 | Mexico | 90189031 | HAR36 | Dao siêu âm HARMONIC ACE với công nghệ thích ứng mô | + Ethicon Endo-Surgery S.A. de C.V. Planta II + NPA de Mexico S.de R.L. de C.V. |  |  | Năm 2024 trở về sau | Chiều dài cán 36cm, chiều dài hàm dao 15mm, độ mở hàm: 10mm. Dụng cụ cho phép làm đông các mạch máu có đường kính lên tới 5mm bao gồm cả mạch máu có đường kính 5mm. Lưỡi dao bằng hợp kim Titan đượcbao phủ lớp chống dính. | 18.160.450 | vn0100276097 | Công ty TNHH Dược Phẩm Trí Hùng | IB2400575111 | vn0104492966 | Trung tâm Tim mạch | Đấu thầu rộng rãi | 20/03/2025 | KQ2400575111_2503201531 | 20/03/2025 | 2 | Quận Cầu Giấy,Thành phố Hà Nội
4352 | Dao cắt cầm máu siêu âm mổ mở cán dài 9cm | Cái | 10 | Mexico | 90189031 | HAR9F | Dao siêu âm HARMONIC FOCUS mổ mở với công nghệ thích ứng mô | + Ethicon Endo-Surgery S.A. de C.V. Planta II + NPA de Mexico S.de R.L. de C.V. |  |  | Năm 2024 trở về sau | + Đầu dao cong, thon, dài 16mm, chiều dài cán 9cm, nút kích hoạt 240°, độ mở hàm 10,4mm. + Cắt mô mỏng, đáng tin cậy trong hàn mạch máu 5mm và mạch bạch huyết, kết hợp với dây dao Harmonic Xanh HPBLUE và máy phát chính GEN11. Biên độ dao động của lưỡi dao tối đa (ở mức năng lượng Max): 73 ±15 µm | 12.270.650 | vn0100276097 | Công ty TNHH Dược Phẩm Trí Hùng | IB2400575111 | vn0104492966 | Trung tâm Tim mạch | Đấu thầu rộng rãi | 20/03/2025 | KQ2400575111_2503201531 | 20/03/2025 | 2 | Quận Cầu Giấy,Thành phố Hà Nội
4353 | Dây dao siêu âm dùng cho mổ nội soi | Cái | 1 | Mexico | 90189090 | HP054 | Dây dao Harmonic | + Ethicon Endo-Surgery S.A. de C.V. Planta II + NPA de Mexico S.de R.L. de C.V. |  |  | Năm 2024 trở về sau | Bộ phận chuyển đổi điện năng trong dây dao chuyển hóa điện năng thành dao động cơ học; lưỡi dao dao động với tần số 55.500 lần một giây (55,5 kHz), số lần sử dụng: 95 lần, không có dòng điện đi qua bệnh nhân, loại bỏ các mối nguy hiểm tiềm tàng do phẫu thuật đơn cực gây ra. Tương thích với dao HARMONIC ACE®+ (tay dao có lưỡi dao bằng hợp kim Titan được phủ lớp chống dính, máy phát chính EHICON GEN11 | 53.698.050 | vn0100276097 | Công ty TNHH Dược Phẩm Trí Hùng | IB2400575111 | vn0104492966 | Trung tâm Tim mạch | Đấu thầu rộng rãi | 20/03/2025 | KQ2400575111_2503201531 | 20/03/2025 | 2 | Quận Cầu Giấy,Thành phố Hà Nội
4354 | Dao mổ điện cao tần | Cái | 3 | Mỹ | 90189031 | Valleylab FX8 (VLFX8GEN) | Valleylab FX8 (VLFX8GEN) | Covidien (Medtronic) |  |  | 2024 trở về sau | Theo Bảng chào đáp ứng thông số kỹ thuật trong E-HSDT | 382.000.000 | vn0102277113 | CÔNG TY CỔ PHẦN Y TẾ QUANG MINH | IB2500032976 | vn0600142775 | Bệnh viện đa khoa tỉnh Nam Định | Đấu thầu rộng rãi | 20/03/2025 | KQ2500032976_2503201111 | 20/03/2025 | 1 | Thành phố Nam Định,Tỉnh Nam Định
4355 | Tay dao cắt hàn mạch | Cái | 2 | Mỹ |  | LF1937 | Covidien | Covidien (Medtronic) |  |  | 2024 trở đi | Tay dao hàn mạch mổ nội soi hàm phủ nano chống dính, đầu cong sử dụng cho máy Valleylab LS10, Valleylab FT10, Forcetriad | 21.000.000 | vn0100124376 | TỔNG CÔNG TY THIẾT BỊ Y TẾ VIỆT NAM - CTCP | IB2500059896 | vn5200148838 | Bệnh viện đa khoa tỉnh Yên Bái | Đấu thầu rộng rãi | 20/03/2025 | KQ2500059896_2503201551 | 20/03/2025 | 2 | Thành phố Yên Bái,Tỉnh Yên Bái
4356 | Dao phaco đường mổ chính | Cái | 1100 | Ấn Độ |  | GVSK2.20 GVSK2.40 GVSK2.80 GVSK3.00 GVSK3.10 | GVSK2.20 GVSK2.40 GVSK2.80 GVSK3.00 GVSK3.10 | Surgi Edge( india) |  |  | 2024 trở về sau | Cấu tạo bề rộng lưỡi dao từ 2,2mm đến 3,2mm | 80.000 | vn0202164480 | CÔNG TY TNHH VISIONARY MEDICAL | IB2500059896 | vn5200148838 | Bệnh viện đa khoa tỉnh Yên Bái | Đấu thầu rộng rãi | 20/03/2025 | KQ2500059896_2503201551 | 20/03/2025 | 2 | Thành phố Yên Bái,Tỉnh Yên Bái
4357 | Dao phaco đường mổ phụ | Cái | 1000 | Ấn Độ |  | GVSP15D | GVSP15D | Surgi Edge( india) |  |  | 2024 trở về sau | Cấu tạo lưỡi dao vát 15 độ | 65.000 | vn0202164480 | CÔNG TY TNHH VISIONARY MEDICAL | IB2500059896 | vn5200148838 | Bệnh viện đa khoa tỉnh Yên Bái | Đấu thầu rộng rãi | 20/03/2025 | KQ2500059896_2503201551 | 20/03/2025 | 2 | Thành phố Yên Bái,Tỉnh Yên Bái
4358 | Tay dao cắt hàn mạch | Cái | 2 | Mỹ |  | LF1923 | Covidien | Covidien (Medtronic) |  |  | 2024 trở đi | Tay dao hàn mạch mổ mở hàm phủ nano chống dính, đầu cong sử dụng cho máy Valleylab LS10, Valleylab FT10, Forcetriad | 21.000.000 | vn0100124376 | TỔNG CÔNG TY THIẾT BỊ Y TẾ VIỆT NAM - CTCP | IB2500059896 | vn5200148838 | Bệnh viện đa khoa tỉnh Yên Bái | Đấu thầu rộng rãi | 20/03/2025 | KQ2500059896_2503201551 | 20/03/2025 | 2 | Thành phố Yên Bái,Tỉnh Yên Bái
4359 | Tay dao cắt hàn mạch | Cái | 1 | Mỹ |  | LF2019 | Covidien | Covidien (Medtronic) |  |  | 2024 trở đi | Tay dao hàn mạch mổ mở, hàm thon nhọn sử dụng cho máy Valleylab LS10, Valleylab FT10 | 24.450.000 | vn0100124376 | TỔNG CÔNG TY THIẾT BỊ Y TẾ VIỆT NAM - CTCP | IB2500059896 | vn5200148838 | Bệnh viện đa khoa tỉnh Yên Bái | Đấu thầu rộng rãi | 20/03/2025 | KQ2500059896_2503201551 | 20/03/2025 | 2 | Thành phố Yên Bái,Tỉnh Yên Bái
4360 | Tay dao điện | Cái | 2 | Đài Loan (Trung Quốc) |  | 80307 | Tay dao mổ điện sử dụng một lần | Yueh Sheng Electronic Industrial Co., Ltd. |  |  | 2023-2024 | Đầu 3 giắc nối với dây dài 3m. Tay dao cấu tạo như cây viết với một đầu để lắp đầu dao mổ, trên thân tay dao có hai nút bấm tương ứng với hai chế độ cắt (CUT) và cầm máu đơn cực (COAG) | 45.000 | vn0101849706 | CÔNG TY TNHH THIẾT BỊ Y TẾ VÀ HOÁ CHẤT HOÀNG PHƯƠNG | IB2500009949 | vn5600191041 | TRUNG TÂM Y TẾ HUYỆN ĐIỆN BIÊN | Đấu thầu rộng rãi | 20/03/2025 | KQ2500009949_2503190058 | 20/03/2025 | 2 | Huyện Điện Biên,Tỉnh Điện Biên
4361 | Lưỡi dao phẫu thuật | Cái | 1020 | Trung Quốc |  | 10, 11, 12, 15, 20, 21, 22 | Lưỡi dao mổ | Huaiyin medical instruments Co., ltd |  |  | 2023-2024 | Chất liệu : Thép không gỉ. Sử dụng cho các phẩu thật Mắt, tai mũi họng , thẩm mỹ, tiệt trùng (bầu + lá lúa). | 1.400 | vn0101849706 | CÔNG TY TNHH THIẾT BỊ Y TẾ VÀ HOÁ CHẤT HOÀNG PHƯƠNG | IB2500009949 | vn5600191041 | TRUNG TÂM Y TẾ HUYỆN ĐIỆN BIÊN | Đấu thầu rộng rãi | 20/03/2025 | KQ2500009949_2503190058 | 20/03/2025 | 2 | Huyện Điện Biên,Tỉnh Điện Biên
4362 | Dao mổ siêu âm (Dao cắt mô mềm) | Cái | 2 | Trung Quốc | 9018 | Ký mã hiệu máy chính (Model máy chính): Y16-E | Innolcon | Innolcon Medical Technology (Suzhou) Co., Ltd | Y16-E | 17786NK/BYT-TB-CT ngày 20/04/2021 | 2024 trở về sau | Chi tiết theo Bảng chào đáp ứng thông số kỹ thuật của E-HSDT | 310.000.000 | vn0109126579 | CÔNG TY TNHH THIẾT BỊ Y TẾ MINH QUYẾT | IB2500017576 | vn0101958173 | Bệnh viện Bệnh Nhiệt đới Trung ương | Đấu thầu rộng rãi | 20/03/2025 | KQ2500017576_2503201001 | 20/03/2025 | 1 | Huyện Đông Anh,Thành phố Hà Nội
4363 | Tay dao cắt đốt 2 nút bấm dùng 1 lần | cái | 10000 | Trung Quốc |  | OBS-Db 0039D | OBS-Db 0039D | Baisheng Medical Co., Ltd/Trung Quốc |  |  | 2024 trở đi | Dùng cho các thiết bị phẫu điện, dao mổ điện,… - Thông số kỹ thuật: + Chất liệu: nhựa TPU y tế được tiệt trùng EO + Chiều dài dây cáp: ~3m + Chiều dài cán dao: ~170mm + Đầu điện cực lưỡi dao tích hợp bằng thép không gỉ + Tích hợp 2 nút bấm cắt và đốt + Tiêu chuẩn chân cắm: giắc dẹt 3 chân tròn + Thiết kế tay cầm lục giác chống trượt + Dùng 1 lần, đóng gói vô trùng + Tương thích với thiết bị nhiều hãng khác nhau | 50.000 | vn0101905830 | Liên danh HDN-DHC | IB2400596364 | vnz000004249 | Bệnh viện Quân y 87/Tổng cục Hậu cần | Đấu thầu rộng rãi | 20/03/2025 | KQ2400596364_2503201019 | 20/03/2025 | 1 | Thành phố Nha Trang,Tỉnh Khánh Hoà
4364 | Dao siêu âm mổ mở cán dài 9cm | Cái/chiếc | 10 | Trung Quốc |  | SAF09D | SAF09D | Miconvey technologies co.,ltd. – Trung Quốc |  |  | 2024 trở đi | Dao siêu âm mổ mở với Công nghệ thích ứng mô, dụng cụ có một lưỡi cong và tay kẹp với miếng đệm mô teflon. Cán dụng cụ dài 9 cm với lưỡi dao hoạt động có chiều dài là 16 mm. Dụng cụ Dao siêu âm cho phép cắt và làm đông các mạch máu có đường kính 5 mm, kết hợp với dây dao và máy phát chính GEN11 (máy cắt cầm máu kết hợp công nghệ siêu âm và công nghệ hàn mạch lưỡng cực) | 12.000.000 | vn0101905830 | Liên danh HDN-DHC | IB2400596364 | vnz000004249 | Bệnh viện Quân y 87/Tổng cục Hậu cần | Đấu thầu rộng rãi | 20/03/2025 | KQ2400596364_2503201019 | 20/03/2025 | 1 | Thành phố Nha Trang,Tỉnh Khánh Hoà
4365 | Dao siêu âm mổ mở cán dài 17cm | Cái/chiếc | 10 | Trung Quốc |  | SAF17D | SAF17D | Miconvey technologies co.,ltd. – Trung Quốc |  |  | 2024 trở đi | Dao siêu âm mổ mở với công nghệ thích ứng mô, dụng cụ có một lưỡi cong và tay kẹp với miếng đệm mô teflon. Cán dụng cụ dài 17 cm với lưỡi dao hoạt động có chiều dài là 16 mm. Dụng cụ Dao siêu âm cho phép cắt và làm đông các mạch máu có đường kính 5 mm. Tương thích với dây dao và máy phát chính GEN11 (máy cắt cầm máu kết hợp công nghệ siêu âm và công nghệ hàn mạch lưỡng cực) | 12.000.000 | vn0101905830 | Liên danh HDN-DHC | IB2400596364 | vnz000004249 | Bệnh viện Quân y 87/Tổng cục Hậu cần | Đấu thầu rộng rãi | 20/03/2025 | KQ2400596364_2503201019 | 20/03/2025 | 1 | Thành phố Nha Trang,Tỉnh Khánh Hoà
4366 | Lưỡi dao mổ | cái | 10000 | Trung Quốc |  | Disposable Surgical Blade | Disposable Surgical Blade | Huaian Helen Medical Instrument Co., Ltd/Trung Quốc |  |  | 2024 trở đi | Chất liệu thép carbon • Lưỡi dao sắc bén với nhiều đầu mũi khác nhau. • Lưỡi dao đã được tiệt trùng. • Gồm các size: 10, 11, 12, 15, 20, 21, 22, 23. | 1.000 | vn0101905830 | Liên danh HDN-DHC | IB2400596364 | vnz000004249 | Bệnh viện Quân y 87/Tổng cục Hậu cần | Đấu thầu rộng rãi | 20/03/2025 | KQ2400596364_2503201019 | 20/03/2025 | 1 | Thành phố Nha Trang,Tỉnh Khánh Hoà
4367 | Dao siêu âm dùng cho mổ nội soi cán dài 36cm | Cái/chiếc | 6 | Trung Quốc |  | QUHS36S | QUHS36S | Miconvey technologies co.,ltd. – Trung Quốc |  |  | 2024 trở đi | Dao siêu âm với công nghệ thích ứng mô; xoay 360 độ; đường kính cán 5mm; chiều dài cán 36cm; có một tay kẹp và một lưỡi cong phủ lớp chống dính; cầm máu trên các mạch máu có đường kính 5 mm; có thể kết hợp được với dây dao và máy phát chính GEN11 (máy cắt cầm máu kết hợp công nghệ siêu âm và công nghệ hàn mạch lưỡng cực) | 19.000.000 | vn0101905830 | Liên danh HDN-DHC | IB2400596364 | vnz000004249 | Bệnh viện Quân y 87/Tổng cục Hậu cần | Đấu thầu rộng rãi | 20/03/2025 | KQ2400596364_2503201019 | 20/03/2025 | 1 | Thành phố Nha Trang,Tỉnh Khánh Hoà
4368 | Dao gọt mộng Crescent | Chiếc | 90 | Ấn Độ |  | MIPL/C3/CRESCENT/2.0-A MIPL/C3/CRESCENT/2.5-A | MADHU | Madhu Instruments Pvt. Ltd |  |  | 2024 | Đảm bảo vô khuẩn - Cạnh đều sắc - Thiết kế tạo đường hầm (rãnh) | 150.000 | vn0103637859 | CÔNG TY TNHH THƯƠNG MẠI VÀ XÂY DỰNG PHÚC THỊNH | IB2500025730 | vn0104000942 | Bệnh viện đa khoa huyện Chương Mỹ | Đấu thầu rộng rãi | 20/03/2025 | KQ2500025730_2503200921 | 20/03/2025 | 1 | Huyện Chương Mỹ,Thành phố Hà Nội
4369 | Lưỡi dao mổ số 11 | Hộp | 4 | Trung Quốc |  | 11# | HUAIAN | HUAIAN |  |  | 2024 trở về sau | Lưỡi dao mổ vô trùng Blade được khử bằng bức xạ Gamma. Đảm bảo độ an toàn nhất và ít đau nhất cho bệnh nhân. Chất liệu làm từ thép Carbon và thép không gỉ. Được đánh bóng kim, vòng kim toàn thân đảm bảo cho độ sắt bén cho dao. Size: 10, 11, 12, 15, 20, 21, 22, 23. Quy cách: 100 cái/hộp, 100 hộp/thùng. | 108.800 | vn0304903324 | CÔNG TY TNHH THIẾT BỊ Y TẾ QUÂN KHOA | IB2500044905 | vn3600729657 | Bệnh viện Tâm thần Trung ương 2 | Đấu thầu rộng rãi | 19/03/2025 | KQ2500044905_2503191630 | 19/03/2025 | 1 | Thành phố Biên Hoà,Tỉnh Đồng Nai
4370 | Cán dao mổ | Cái | 3 | Pakistan |  | EBCD-03; EBCD-04; EBCD-07 | Electro Bismed | Electro Bismed |  |  | 2024 trở về sau | Cán dao làm từ thép không gỉ, chắc chắn. • Khi kết hợp với lưỡi dao sẽ tạo thành một dao mổ hoàn chỉnh. • Cán dao số 3: Sử dụng cho lưỡi dao số 10, 11, 12, 15. • Cán dao số 4: Sử dụng cho lưỡi dao số 20, 21, 22, 23. • Cán dao số 7: Sử dụng cho lưỡi dao số 15 | 11.550 | vn0304903324 | CÔNG TY TNHH THIẾT BỊ Y TẾ QUÂN KHOA | IB2500044905 | vn3600729657 | Bệnh viện Tâm thần Trung ương 2 | Đấu thầu rộng rãi | 19/03/2025 | KQ2500044905_2503191630 | 19/03/2025 | 1 | Thành phố Biên Hoà,Tỉnh Đồng Nai
4371 | Lưỡi dao mổ | Cái | 1500 | Trung Quốc | 9018 | 11#; 21# | 0 | Huaian Helen Medical Instrument Co., Ltd/ Trung Quốc | Từ 2024 trở đi | 220002737/PCBB-HCM | Từ 2024 trở đi | Lưỡi dao mổ sử dụng một lần các cỡ. Chất liệu: Thép không gỉ, đã tiệt trùng.Đạt tiêu chuẩn ISO 13485:2016 | 725 | vn2700484825 | CÔNG TY CP DƯỢC PHẨM HÀ NAM NINH | IB2400622661 | vn2700396576 | Trung tâm y tế huyện Yên Mô | Đấu thầu rộng rãi | 19/03/2025 | KQ2400622661_2503191437 | 19/03/2025 | 3 | Huyện Yên Mô,Tỉnh Ninh Bình
4372 | Lưỡi dao ngoại khoa 11 | Cái | 1371 | Huaiyin medical instruments Co., ltd, Trung Quốc | 9018/Bơm tiêm sử dụng một lần TANAPHAR 5ml/cc ( Công ty Cổ Phần Tanaphar - Việt Nam) ;Ống nội khí quản có bóng ( Covidien LLC - Thái Lan) | Surgical Blades 11/Bee | Lưỡi dao mổ | Huaiyin medical instruments Co., ltd, Trung Quốc |  |  | 2024 | Đảo bảo vô khuẩn .Lưỡi dao cỡ 11 | 901 | vn0101849706 | CÔNG TY TNHH THIẾT BỊ Y TẾ VÀ HOÁ CHẤT HOÀNG PHƯƠNG | IB2400485675 | vn0102138381 | Bệnh viện Mắt Trung ương | Đấu thầu rộng rãi | 19/03/2025 | Quyết định số: 303/QĐ-BVMTW | 18/03/2025 | 4 | Quận Hai Bà Trưng,Thành phố Hà Nội
4373 | Lưỡi dao ngoại khoa 15 | Cái | 2451 | Huaiyin medical instruments Co., ltd, Trung Quốc | 9018/Bơm tiêm sử dụng một lần TANAPHAR 5ml/cc ( Công ty Cổ Phần Tanaphar - Việt Nam) ;Ống nội khí quản có bóng ( Covidien LLC - Thái Lan) | Surgical Blades 15/Bee | Lưỡi dao mổ | Huaiyin medical instruments Co., ltd, Trung Quốc |  |  | 2024 | Đảm bảo vô khuẩn .Lưỡi dao số 15 | 901 | vn0101849706 | CÔNG TY TNHH THIẾT BỊ Y TẾ VÀ HOÁ CHẤT HOÀNG PHƯƠNG | IB2400485675 | vn0102138381 | Bệnh viện Mắt Trung ương | Đấu thầu rộng rãi | 19/03/2025 | Quyết định số: 303/QĐ-BVMTW | 18/03/2025 | 4 | Quận Hai Bà Trưng,Thành phố Hà Nội
4374 | Bản cực âm dao điện (dùng 1 lần) | Cái | 800 | Trung Quốc |  | GBS-Dm1030a GBS-Db1031a | Baisheng | Baisheng Medical Co., Ltd. |  |  | 2024 trở về sau | Bản cực trung tính dùng 1 lần . Đạt tiêu chuẩn ISO 13485 hoặc ISO 9001 | 23.500 | vn5200845187 | Liên danh Minh An - BTD | IB2500048258 | vn5200264859 | Trung tâm Y tế huyện Lục Yên | Đấu thầu rộng rãi | 19/03/2025 | KQ2500048258_2503191429 | 19/03/2025 | 1 | Huyện Lục Yên,Tỉnh Yên Bái
4375 | Lưỡi dao mổ sử dụng một lần số 11 | Cái | 400 | Ấn Độ |  | Size 11 | Kiato | Kehr Surgical Private Limited |  |  | 2024 trở về sau | Chất liệu thép carbon và thép không gỉ; Đạt tiêu chuẩn ISO 13485. Số 11 | 1.200 | vn5200845187 | Liên danh Minh An - BTD | IB2500048258 | vn5200264859 | Trung tâm Y tế huyện Lục Yên | Đấu thầu rộng rãi | 19/03/2025 | KQ2500048258_2503191429 | 19/03/2025 | 1 | Huyện Lục Yên,Tỉnh Yên Bái
4376 | Lưỡi dao mổ số 15 | Cái | 1600 | Ấn Độ | 9018 | Surgical Blades | Ribbel | Ribbel | Surgical Blades | 220000761/PCBB-HCM | từ 12 tháng đến 36 tháng | Tiệt trùng, đóng gói riêng từng cái | 850 | vn0315087974 | CÔNG TY TNHH THIẾT BỊ KỸ THUẬT TRUNG NAM | IB2400253878 | vn4300227023 | Bệnh viện đa khoa tỉnh Quảng Ngãi | Đấu thầu rộng rãi | 19/03/2025 | 222/QĐ-BVĐK | 24/01/2025 | 4 | Tỉnh Quảng Ngãi
4377 | Dao mổ mắt Phaco | Cái | 50 | Mỹ | 9018.50.00 | 961501 | Surgistar, Inc. | Surgistar, Inc. | 961501 | Hồ sơ công bố tiêu chuẩn áp dụng của trang thiết bị y tế thuộc loại B số 220000020/PCBB-BYT | Từ năm 2023 trở về sau | Tạo độ mở rộng 15 độ, 2 mặt vát, lưỡi thẳng, tiệt trùng. Tiêu chuẩn: ISO 13485, CE, FDA | 80.000 | vn0302657715 | CÔNG TY TNHH THƯƠNG MẠI BÁCH QUANG | IB2400253878 | vn4300227023 | Bệnh viện đa khoa tỉnh Quảng Ngãi | Đấu thầu rộng rãi | 19/03/2025 | 222/QĐ-BVĐK | 24/01/2025 | 4 | Tỉnh Quảng Ngãi
4378 | Dao đốt điện | Cái | 9363 | Trung Quốc |  | XY-P401 | Sterilised Electrosurgical Pencil | Shaoxing Shangyu Xinyue Medical Appliance Co., Ltd | XY-P401 | 220000008/PCBB-NA | 2023 trở đi | Bút/dao cắt, đốt, cầm máu điện (1 hay 3 chấu) | 24.390 | vn2901260173 | Công ty TNHH y tế Bình Minh | IB2400253878 | vn4300227023 | Bệnh viện đa khoa tỉnh Quảng Ngãi | Đấu thầu rộng rãi | 19/03/2025 | 222/QĐ-BVĐK | 24/01/2025 | 4 | Tỉnh Quảng Ngãi
4379 | Tay dao siêu âm mổ nội soi lưỡi cong loại ngắn | Cái | 2 | Mexico | 9018 | HAR23 | Ethicon | Ethicon Endo-Surgery S.A. de C.V. Planta II | HAR23 | 9706NK/BYT-TB-CT | 2023/2024 | Dụng cụ dài 23cm, đường kính 5mm, sử dụng sóng siêu âm để cắt mô và hàn được mạch máu tối đa 5mm, kết nối với dây dao HP054 | 17.475.543 | vn0401523092 | CÔNG TY TNHH DP TBVTYT B.T.D | IB2400253878 | vn4300227023 | Bệnh viện đa khoa tỉnh Quảng Ngãi | Đấu thầu rộng rãi | 19/03/2025 | 222/QĐ-BVĐK | 24/01/2025 | 4 | Tỉnh Quảng Ngãi
4380 | Tay dao siêu âm mổ nội soi lưỡi cong loại dài | Cái | 12 | Mexico | 9018 | HAR36 | Ethicon | Ethicon Endo-Surgery S.A. de C.V. Planta II | HAR36 | 9706NK/BYT-TB-CT | 2023/2024 | Dụng cụ dài 36cm, đường kính 5mm, sử dụng sóng siêu âm để cắt mô và hàn được mạch máu tối đa 5mm, kết nối với dây dao HP054 | 19.068.473 | vn0401523092 | CÔNG TY TNHH DP TBVTYT B.T.D | IB2400253878 | vn4300227023 | Bệnh viện đa khoa tỉnh Quảng Ngãi | Đấu thầu rộng rãi | 19/03/2025 | 222/QĐ-BVĐK | 24/01/2025 | 4 | Tỉnh Quảng Ngãi
4381 | Lưỡi dao cắt vi phẫu S35 hoặc tương đương | Hộp | 6 | Nhật Bản | 8211 | S35 | Microtome Blade S35 | Feather Safety Razor Co., Ltd. | S35 | 240000755/PCBA-HCM | 2023 về sau | Để cắt mỏng các mẫu mô đúc trong paraffin.Tương thích với nhiều loại máy cắt vi thể. Chất liệu: thép không rỉ. Bề mặt lưỡi dao được phủ Plantinum. Góc lưỡi dao: 35° Kích thước: 0.254 × 8 × 80 mm" | 2.300.000 | vn0301187062 | CÔNG TY TNHH THIẾT BỊ KHOA HỌC VIỆT KHOA | IB2400253878 | vn4300227023 | Bệnh viện đa khoa tỉnh Quảng Ngãi | Đấu thầu rộng rãi | 19/03/2025 | 222/QĐ-BVĐK | 24/01/2025 | 4 | Tỉnh Quảng Ngãi
4382 | Lưỡi dao mổ số 11 | Cái | 10084 | Ấn Độ | 9018 | Surgical Blades | Ribbel | Ribbel | Surgical Blades | 220000761/PCBB-HCM | từ 12 tháng đến 36 tháng | Tiệt trùng, đóng gói riêng từng cái | 850 | vn0315087974 | CÔNG TY TNHH THIẾT BỊ KỸ THUẬT TRUNG NAM | IB2400253878 | vn4300227023 | Bệnh viện đa khoa tỉnh Quảng Ngãi | Đấu thầu rộng rãi | 19/03/2025 | 222/QĐ-BVĐK | 24/01/2025 | 4 | Tỉnh Quảng Ngãi
4383 | Dao cắt cơ vòng ba kênh | Cái | 6 | Trung Quốc | VT624 | DSP-30xxx-111xxx | DSP-30xxx-111xxx | Micro-tech (Nanjing) Co., Ltd | DSP-30xxx-111xxx | 220002047/PCBB-HN | Từ năm 2023 trở về sau | Dao cắt cơ vòng 3 kênh, có thể xoay được (ERCP), Chiều dài Catheter 2000 mm tương thích dây dẫn: 0.035 inch. Dây cắt: 20mm - 25mm - 30mm. Chiều dài đầu 5mm. Có đánh dấu bằng màu, đầu tip cản quang. | 3.500.000 | vn0106215710 | CÔNG TY CỔ PHẦN VẬT TƯ VÀ TRANG THIẾT BỊ Y TẾ CƯỜNG AN | IB2400253878 | vn4300227023 | Bệnh viện đa khoa tỉnh Quảng Ngãi | Đấu thầu rộng rãi | 19/03/2025 | 222/QĐ-BVĐK | 24/01/2025 | 4 | Tỉnh Quảng Ngãi
4384 | Dao mổ mắt Phaco | Cái | 49 | Mỹ | 9018.50.00 | 962261; 962861; 962961 | Surgistar, Inc. | Surgistar, Inc. | 962261; 962861; 962961 | Hồ sơ công bố tiêu chuẩn áp dụng của trang thiết bị y tế thuộc loại B số 220000020/PCBB-BYT | Từ năm 2022 trở về sau | 2.2mm; 2.8mm; 3.0mm; Lưỡi bằng thép không rỉ, không gây chói, 1 mặt vát, lưỡi bẻ góc. Tiêu chuẩn: ISO 13485, CE, FDA | 158.000 | vn0302657715 | CÔNG TY TNHH THƯƠNG MẠI BÁCH QUANG | IB2400253878 | vn4300227023 | Bệnh viện đa khoa tỉnh Quảng Ngãi | Đấu thầu rộng rãi | 19/03/2025 | 222/QĐ-BVĐK | 24/01/2025 | 4 | Tỉnh Quảng Ngãi
4385 | Dây dao siêu âm mổ mở | Cái | 2 | Mexico | 9018 | HPBLUE | Ethicon | Ethicon Endo-Surgery S.A. de C.V. Planta II | HPBLUE | VN-LTR-RA-339-2017 | 2023/2024 | Bộ phận tạo ra xung động siêu âm, kết nối giữa máy phát Harmonic và dao siêu âm mổ mở (Dùng cho máy Gen 11 và Gen 4) | 54.729.203 | vn0401523092 | CÔNG TY TNHH DP TBVTYT B.T.D | IB2400253878 | vn4300227023 | Bệnh viện đa khoa tỉnh Quảng Ngãi | Đấu thầu rộng rãi | 19/03/2025 | 222/QĐ-BVĐK | 24/01/2025 | 4 | Tỉnh Quảng Ngãi
4386 | Dây dao siêu âm mổ nội soi | Cái | 2 | Mexico | 9018 | HP054 | Ethicon | Ethicon Endo-Surgery S.A. de C.V. Planta II | HP054 | VN-LTR-RA-338-2017 | 2023/2024 | Bộ phận tạo ra xung động siêu âm, kết nối giữa máy phát Harmonic và dao siêu âm mổ nội soi (Dùng cho máy Gen 11 và Gen 4) | 56.382.953 | vn0401523092 | CÔNG TY TNHH DP TBVTYT B.T.D | IB2400253878 | vn4300227023 | Bệnh viện đa khoa tỉnh Quảng Ngãi | Đấu thầu rộng rãi | 19/03/2025 | 222/QĐ-BVĐK | 24/01/2025 | 4 | Tỉnh Quảng Ngãi
4387 | Tay dao siêu âm mổ mở dạng kéo cong | Cái | 12 | Mexico | 9018 | HAR9F | Ethicon | Ethicon Endo-Surgery S.A. de C.V. Planta II | HAR9F | 9706NK/BYT-TB-CT | 2023/2024 | Dụng cụ dài 9cm, sử dụng sóng siêu âm để cắt mô và hàn được mạch máu tối đa 5mm, kết nối với dây dao HPBLUE, dùng trong mổ hở bướu giáp | 12.884.183 | vn0401523092 | CÔNG TY TNHH DP TBVTYT B.T.D | IB2400253878 | vn4300227023 | Bệnh viện đa khoa tỉnh Quảng Ngãi | Đấu thầu rộng rãi | 19/03/2025 | 222/QĐ-BVĐK | 24/01/2025 | 4 | Tỉnh Quảng Ngãi
4388 | Lưỡi dao bào da (lạng da) | Cái | 90 | Nhật Bản | 9018 | Skin Graft Knife Blade | Skin Graft Knife Blade | Feather Safety Razor Co., Ltd. | Skin Graft Knife Blade | 220001415/PCBB-BYT | 2023,2024 | "- Lưỡi dao bào da Feather được làm từ thép không gỉ. Cạnh sắc bén giúp bào vết bỏng trơn tru, và ngăn cho các ngón tay co lại. Lưỡi dao bào da có độ dài 157mm dùng chung cho các cán dao. Cạnh sắc bén giúp bào vết bỏng trơn tru, và ngăn cho các ngón tay co lại. - Kích thước: 157mm (dài) x 18mm (cao) x 0.229mm (dày). - Đóng gói tiệt trùng phương pháp chiếu xạ Gamma. - Tiêu chuẩn Chất lượng: ISO, EC, Free Sales" | 67.620 | vn4300361082 | CÔNG TY CỔ PHẦN THIẾT BỊ Y TẾ QUẢNG NGÃI | IB2400253878 | vn4300227023 | Bệnh viện đa khoa tỉnh Quảng Ngãi | Đấu thầu rộng rãi | 19/03/2025 | 222/QĐ-BVĐK | 24/01/2025 | 4 | Tỉnh Quảng Ngãi
4389 | Lưỡi dao mổ số 10 | Cái | 18099 | Ấn Độ | 9018 | Surgical Blades | Ribbel | Ribbel | Surgical Blades | 220000761/PCBB-HCM | từ 12 tháng đến 36 tháng | Tiệt trùng, đóng gói riêng từng cái | 850 | vn0315087974 | CÔNG TY TNHH THIẾT BỊ KỸ THUẬT TRUNG NAM | IB2400253878 | vn4300227023 | Bệnh viện đa khoa tỉnh Quảng Ngãi | Đấu thầu rộng rãi | 19/03/2025 | 222/QĐ-BVĐK | 24/01/2025 | 4 | Tỉnh Quảng Ngãi
4390 | Lưỡi dao cắt vi phẫu | Hộp | 9 | Nhật Bản | 8211 | A35 | Microtome Blade A35 | Feather Safety Razor Co., Ltd. | A35 | 240000755/PCBA-HCM | 2023 về sau | Để cắt mỏng các mẫu mô đúc trong paraffin, đặc biệt là các mẫu mô cứng và ribbon.Tương thích với nhiều loại máy cắt vi thể. Chất liệu: thép không rỉ. Bề mặt lưỡi dao được phủ Plantinum. Góc lưỡi dao: 35° Kích thước: 0.254 × 8 × 80 mm" | 2.400.000 | vn0301187062 | CÔNG TY TNHH THIẾT BỊ KHOA HỌC VIỆT KHOA | IB2400253878 | vn4300227023 | Bệnh viện đa khoa tỉnh Quảng Ngãi | Đấu thầu rộng rãi | 19/03/2025 | 222/QĐ-BVĐK | 24/01/2025 | 4 | Tỉnh Quảng Ngãi
4391 | Lưỡi dao mổ số 20 | Cái | 1500 | Ấn Độ | 9018 | Surgical Blades | Ribbel | Ribbel | Surgical Blades | 220000761/PCBB-HCM | từ 12 tháng đến 36 tháng | Tiệt trùng, đóng gói riêng từng cái | 850 | vn0315087974 | CÔNG TY TNHH THIẾT BỊ KỸ THUẬT TRUNG NAM | IB2400253878 | vn4300227023 | Bệnh viện đa khoa tỉnh Quảng Ngãi | Đấu thầu rộng rãi | 19/03/2025 | 222/QĐ-BVĐK | 24/01/2025 | 4 | Tỉnh Quảng Ngãi
4392 | Tay dao siêu âm mổ thẩm mỹ | Cái | 6 | Mexico | 9018 | SNGHK | Ethicon | Ethicon Endo-Surgery S.A. de C.V. Planta II | SNGHK | 9706NK/BYT-TB-CT | 2023/2024 | Dao siêu âm mổ mở lưỡi móc, cán dài trong khoảng từ 4cm đến 9cm, kết hợp với dây dao Harmonic Xanh HPBLUE và máy phát chính GEN11 | 11.335.538 | vn0401523092 | CÔNG TY TNHH DP TBVTYT B.T.D | IB2400253878 | vn4300227023 | Bệnh viện đa khoa tỉnh Quảng Ngãi | Đấu thầu rộng rãi | 19/03/2025 | 222/QĐ-BVĐK | 24/01/2025 | 4 | Tỉnh Quảng Ngãi
4393 | Tay dao siêu âm mổ mở cán dài dạng kéo cong | Cái | 2 | Mexico | 9018 | HAR17F | Ethicon | Ethicon Endo-Surgery S.A. de C.V. Planta II | HAR17F | 9706NK/BYT-TB-CT | 2023/2024 | Dụng cụ dài 17cm, sử dụng sóng siêu âm để cắt mô và hàn được mạch máu tối đa 5mm, kết nối với dây dao HPBLUE, dùng trong mổ hở bướu giáp | 12.447.776 | vn0401523092 | CÔNG TY TNHH DP TBVTYT B.T.D | IB2400253878 | vn4300227023 | Bệnh viện đa khoa tỉnh Quảng Ngãi | Đấu thầu rộng rãi | 19/03/2025 | 222/QĐ-BVĐK | 24/01/2025 | 4 | Tỉnh Quảng Ngãi
4394 | Dây dao siêu âm dùng cho mổ mở | Cái | 1 | Mexico |  | HPBLUE | Dây dao xanh dương Harmonic | + Ethicon Endo-Surgery S.A. de C.V. Planta II + NPA de Mexico S.de R.L. de C.V. |  |  | Năm 2024 trở về sau | Bộ phận chuyển đổi điện năng thành dao động cơ học; tần số 55,5kHz dùng cho đầu/ lưỡi dao siêu âm; số lần sử dụng 100 lần. Dùng cho máy phát chính. Đạt tối thiểu 01 CFS được cấp bởi các nước tham chiếu theo quy định tại điều 29 Nghị định 98/2021/NĐ-CP. | 52.123.050 | vn0100276097 | Công ty TNHH Dược Phẩm Trí Hùng | IB2400550408 | vnz000013513 | Bệnh viện Ung bướu Nghệ An | Đấu thầu rộng rãi | 18/03/2025 | KQ2400550408_2503181756 | 18/03/2025 | 3 | Thành phố Vinh,Tỉnh Nghệ An
4395 | Dây dao siêu âm dùng cho mổ nội soi | Cái | 1 | Mexico |  | HP054 | Dây dao Harmonic | + Ethicon Endo-Surgery S.A. de C.V. Planta II + NPA de Mexico S.de R.L. de C.V. |  |  | Năm 2024 trở về sau | Bộ phận chuyển đổi điện năng thành dao động cơ học; tần số 55,5kHz dùng cho đầu/ lưỡi dao siêu âm; số lần sử dụng 95 lần. Dùng cho máy phát chính. Đạt tối thiểu 01 CFS được cấp bởi các nước tham chiếu theo quy định tại điều 29 Nghị định 98/2021/NĐ-CP. | 53.698.050 | vn0100276097 | Công ty TNHH Dược Phẩm Trí Hùng | IB2400550408 | vnz000013513 | Bệnh viện Ung bướu Nghệ An | Đấu thầu rộng rãi | 18/03/2025 | KQ2400550408_2503181756 | 18/03/2025 | 3 | Thành phố Vinh,Tỉnh Nghệ An
4396 | Dao siêu âm mổ mở ( chiều dài cán ≥9cm) | Cái | 7 | Mexico |  | HAR9F | Dao siêu âm HARMONIC FOCUS mổ mở với công nghệ thích ứng mô | + Ethicon Endo-Surgery S.A. de C.V. Planta II + NPA de Mexico S.de R.L. de C.V. |  |  | Năm 2024 trở về sau | Đầu dao cong, thon, dài 16mm; chiều dài cán 9cm; nút kích hoạt 240 độ; có công nghệ thích ứng mô. Sử dụng để cắt mô và hàn được mạch máu tối đa 5mm. Dùng với dây dao mổ mở và máy phát chính. Đạt tối thiểu 01 CFS được cấp bởi các nước tham chiếu theo quy định tại điều 29 Nghị định 98/2021/NĐ-CP. | 12.270.650 | vn0100276097 | Công ty TNHH Dược Phẩm Trí Hùng | IB2400550408 | vnz000013513 | Bệnh viện Ung bướu Nghệ An | Đấu thầu rộng rãi | 18/03/2025 | KQ2400550408_2503181756 | 18/03/2025 | 3 | Thành phố Vinh,Tỉnh Nghệ An
4397 | Tay dao phẫu thuật hàn mạch dùng cho mổ mở (chiều dài thân dao ≥23cm) | Chiếc | 20 | Mỹ |  | LF1923 | Covidien | Covidien (Medtronic) |  |  | 2024 | Tay dao hàn mạch kèm cắt dùng cho mổ mở, hàm phủ nano chống dính, chiều dài thân dao 23cm, đường kính thân dao 5mm, độ cong hàm 22 độ. Đạt 02 CFS được cấp bởi các nước tham chiếu theo quy định tại điều 29 Nghị định 98/2021/NĐ-CP. | 21.000.000 | vn0107898996 | CÔNG TY TNHH THƯƠNG MẠI TOPLINE | IB2400550408 | vnz000013513 | Bệnh viện Ung bướu Nghệ An | Đấu thầu rộng rãi | 18/03/2025 | KQ2400550408_2503181756 | 18/03/2025 | 3 | Thành phố Vinh,Tỉnh Nghệ An
4398 | Dao cắt hớt niêm mạc (chiều dài dao ≥4mm) | Cái | 5 | Trung Quốc |  | EK18-O24/2300 (Cutter Model: O) | Beijing ZKSK Technology Co., Ltd | Beijing ZKSK Technology Co., Ltd |  |  | Năm 2024 trở về sau | Gắn điện cực, đầu cách điện, đường kính kênh dụng cụ tối thiểu 2,8mm; chiều dài làm việc 2300mm; chiều dài dao 4mm.Đạt tối thiểu 01 CFS được cấp bởi các nước tham chiếu theo quy định tại điều 29 Nghị định 98/2021/NĐ-CP. | 2.150.000 | vn0109335893 | CÔNG TY TNHH DỊCH VỤ THƯƠNG MẠI VÀ KỸ THUẬT NHA | IB2400550408 | vnz000013513 | Bệnh viện Ung bướu Nghệ An | Đấu thầu rộng rãi | 18/03/2025 | KQ2400550408_2503181756 | 18/03/2025 | 3 | Thành phố Vinh,Tỉnh Nghệ An
4399 | Lưỡi dao cắt tiêu bản | Cái | 1000 | Nhật Bản |  | A-35 | Feather | Feather Safety, Raror Co, Ldt |  |  | Từ năm 2023 trở đi | Lưỡi dao chất liệu bằng thép không gỉ, độ cắt nghiêng lưỡi dao 35 độ. Kích thước dao: 80mm x 8mm x 0,254mm. Lưỡi dao cắt được bệnh phẩm, tủy xương, xương và mô; lát cắt phẳng mịn giữ nguyên hình dạng của bệnh phẩm, không nhăn. Đạt 01 CFS được cấp bởi các nước tham chiếu theo quy định tại điều 29 Nghị định 98/2021/NĐ-CP. | 50.710 | vn0106122008 | CÔNG TY CỔ PHẦN THIẾT BỊ VẬT TƯ HOÀNG MINH | IB2400550408 | vnz000013513 | Bệnh viện Ung bướu Nghệ An | Đấu thầu rộng rãi | 18/03/2025 | KQ2400550408_2503181756 | 18/03/2025 | 3 | Thành phố Vinh,Tỉnh Nghệ An
4400 | Tay dao hàn mạch máu | Cái | 150 | Mỹ |  | LF1937/LF1837 | Covidien | Covidien (Medtronic) |  |  | 2024 | Tay dao hàn mạch mổ nội soi hàm phủ nano chống dính, đầu tù hoặc đầu cong, chiều dài thân dao 37 cm, đường kính thân dao 5mm. Đạt 02 CFS được cấp bởi các nước tham chiếu theo quy định tại điều 29 Nghị định 98/2021/NĐ-CP. | 21.000.000 | vn0107898996 | CÔNG TY TNHH THƯƠNG MẠI TOPLINE | IB2400550408 | vnz000013513 | Bệnh viện Ung bướu Nghệ An | Đấu thầu rộng rãi | 18/03/2025 | KQ2400550408_2503181756 | 18/03/2025 | 3 | Thành phố Vinh,Tỉnh Nghệ An
4401 | Dao siêu âm mổ mở ( chiều dài cán ≥17cm) | Cái | 7 | Mexico |  | HAR17F | Dao siêu âm HARMONIC FOCUS mổ mở cán dài với công nghệ thích ứng mô | Ethicon Endo-Surgery S.A. de C.V. Planta II |  |  | Năm 2024 trở về sau | Đầu dao cong, thon, dài 16mm; chiều dài cán 17cm; nút kích hoạt 240 độ; có công nghệ thích ứng mô. Sử dụng để cắt mô và hàn được mạch máu tối đa 5mm. Dùng với dây dao mổ mở và máy phát chính. Đạt tối thiểu 01 CFS được cấp bởi các nước tham chiếu theo quy định tại điều 29 Nghị định 98/2021/NĐ-CP. | 11.855.025 | vn0100276097 | Công ty TNHH Dược Phẩm Trí Hùng | IB2400550408 | vnz000013513 | Bệnh viện Ung bướu Nghệ An | Đấu thầu rộng rãi | 18/03/2025 | KQ2400550408_2503181756 | 18/03/2025 | 3 | Thành phố Vinh,Tỉnh Nghệ An
4402 | Dao cắt hớt niêm mạc hình núm có tưới rửa | Cái | 5 | Nhật |  | KD-655L KD-655Q KD-655U | Olympus | Aomori Olympus Co., Ltd |  |  | Từ năm 2024 trở đi | Đầu dao hình núm đường kính 0,3mm. Có kênh tưới rửa; đường kính kênh dụng cụ 2,8mm; chiều dài làm việc 1650mm, 1950mm, 2300mm; chiều dài dao cắt 1,5mm- 2,0mm. | 9.550.000 | vn0101174429 | CÔNG TY TNHH SẢN XUẤT VÀ THƯƠNG MẠI TRẦN LÊ | IB2400550408 | vnz000013513 | Bệnh viện Ung bướu Nghệ An | Đấu thầu rộng rãi | 18/03/2025 | KQ2400550408_2503181756 | 18/03/2025 | 3 | Thành phố Vinh,Tỉnh Nghệ An
4403 | Dao cắt hớt niêm mạc (Chiều dài dao 0,5-2,0mm) | Cái | 15 | Nhật Bản |  | DN-D2718B; DN-D2722B | DN-D2718B; DN-D2722B | HOYA Corporation |  |  | Năm 2023 trở về sau | Chiều dài dao 0,5-2,0mm; chiều dài làm việc 180 cm và 220 cm; đường kính kênh làm việc tối thiểu 2,8mm. Đạt 01 CFS được cấp bởi các nước tham chiếu theo quy định tại điều 29 Nghị định 98/2021/NĐ-CP. | 11.875.000 | vn0106215710 | CÔNG TY CỔ PHẦN VẬT TƯ VÀ TRANG THIẾT BỊ Y TẾ CƯỜNG AN | IB2400550408 | vnz000013513 | Bệnh viện Ung bướu Nghệ An | Đấu thầu rộng rãi | 18/03/2025 | KQ2400550408_2503181756 | 18/03/2025 | 3 | Thành phố Vinh,Tỉnh Nghệ An
4404 | Tay dao phẫu thuật hàn mạch dùng cho mổ mở (chiều dài dụng cụ ≥18,8 cm) | Cái | 20 | Trung Quốc |  | LF1212 | Covidien | Covidien Medical Products (Shanghai) Manufacturing, LLC |  |  | 2024 | Tay dao hàn mạch mổ mở hàm phủ ceramic, chiều dài dụng cụ 18,8 cm; chiều dài mối hàn 16,5mm; hàm cong 28 độ. Đạt 02 CFS được cấp bởi các nước tham chiếu theo quy định tại điều 29 Nghị định 98/2021/NĐ-CP(1). | 18.500.000 | vn0107898996 | CÔNG TY TNHH THƯƠNG MẠI TOPLINE | IB2400550408 | vnz000013513 | Bệnh viện Ung bướu Nghệ An | Đấu thầu rộng rãi | 18/03/2025 | KQ2400550408_2503181756 | 18/03/2025 | 3 | Thành phố Vinh,Tỉnh Nghệ An
4405 | Lưỡi dao mổ các số | Cái | 8000 | Ấn Độ |  | 11110, 11111, 11112, 11115, 11120, 11121, 11122 | KIATO | Kehr Sugical Private Limited |  |  | 2024 trở về sau | Các cỡ, tiệt trùng. | 980 | vn2900326174 | CÔNG TY CP THIẾT BỊ VẬT TƯ Y TẾ VÀ DƯỢC PHẨM NGHỆ AN | IB2400550408 | vnz000013513 | Bệnh viện Ung bướu Nghệ An | Đấu thầu rộng rãi | 18/03/2025 | KQ2400550408_2503181756 | 18/03/2025 | 3 | Thành phố Vinh,Tỉnh Nghệ An
4406 | Cán dao mổ các số | Cái | 15 | Pakistan |  | Mặt hàng không có Model hoặc ký mã hiệu | Prime tech Surgico | Prime tech Surgico |  |  | 2023 | Dài 14cm; làm bằng thép không gỉ. | 25.000 | vn2900326174 | CÔNG TY CP THIẾT BỊ VẬT TƯ Y TẾ VÀ DƯỢC PHẨM NGHỆ AN | IB2400550408 | vnz000013513 | Bệnh viện Ung bướu Nghệ An | Đấu thầu rộng rãi | 18/03/2025 | KQ2400550408_2503181756 | 18/03/2025 | 3 | Thành phố Vinh,Tỉnh Nghệ An
4407 | Dao siêu âm mổ nội soi | Cái | 25 | Mexico |  | HAR36 | Dao siêu âm HARMONIC ACE với công nghệ thích ứng mô | + Ethicon Endo-Surgery S.A. de C.V. Planta II + NPA de Mexico S.de R.L. de C.V. |  |  | Năm 2024 trở về sau | Đầu dao cong, thon, chiều dài hàm dao 15mm, đường kính cán 5mm, chiều dài cán 36cm, có công nghệ thích ứng mô. Sử dụng để cắt mô và hàn được mạch máu tối đa 5mm, kết hợp với dây dao mổ nội soi và máy cắt siêu âm. Đạt tối thiểu 01 CFS được cấp bởi các nước tham chiếu theo quy định tại điều 29 Nghị định 98/2021/NĐ-CP. | 18.160.450 | vn0100276097 | Công ty TNHH Dược Phẩm Trí Hùng | IB2400550408 | vnz000013513 | Bệnh viện Ung bướu Nghệ An | Đấu thầu rộng rãi | 18/03/2025 | KQ2400550408_2503181756 | 18/03/2025 | 3 | Thành phố Vinh,Tỉnh Nghệ An
4408 | Bản cực trung tính bệnh nhân người lớn dao điện covidien Valley lab | Cái | 50 | Đức | 9018 | H98-901-103 | H98-901-103 | Hermann Vertriebs-GmbH, Fridingen (DE)/Đức |  |  | 2024 | Chất liệu nhôm; Kiểu: Hai mảnh (Bipolar); Chiều dài: 176mm; Chiều rộng: 122mm; Loại dùng: 1 lần người lớn; Áp dụng cho ao điện cao tần; Hạn sử dụng: 3 năm | 99.000 | vn0101881386 | CÔNG TY TNHH THƯƠNG MẠI VÀ KHOA HỌC CÔNG NGHỆ NGUYỄN GIA | IB2500042379 | vn4600200985 | BỆNH VIỆN A THÁI NGUYÊN | Đấu thầu rộng rãi | 18/03/2025 | KQ2500042379_2503181606 | 18/03/2025 | 1 | Thành phố Thái Nguyên,Tỉnh Thái Nguyên
4409 | Bản cực trung tính bệnh nhân trẻ em dao điện covidien Valley lab | Cái | 10 | Đức | 9018 | H98-901-104 | H98-901-104 | Hermann Vertriebs-GmbH, Fridingen (DE)/Đức |  |  | 2024 | Chất liệu nhôm; Kiểu: Hai mảnh (Bipolar);Chiều dài: 181mm; Chiều rộng: 76 mm; Loại dùng: 1 lần cho trẻ em; Áp dụng cho dao điện cao tần; Hạn sử dụng: 3 năm | 99.000 | vn0101881386 | CÔNG TY TNHH THƯƠNG MẠI VÀ KHOA HỌC CÔNG NGHỆ NGUYỄN GIA | IB2500042379 | vn4600200985 | BỆNH VIỆN A THÁI NGUYÊN | Đấu thầu rộng rãi | 18/03/2025 | KQ2500042379_2503181606 | 18/03/2025 | 1 | Thành phố Thái Nguyên,Tỉnh Thái Nguyên
4410 | Lưỡi dao điên loại hình cầu 5.0 mm | Cái | 10 | Mỹ | 9018 | B0512 | B0512 | Cooper Surgical, Inc./ Mỹ |  |  | 2024 | Kiểu: Hình cầu; Chiều dài: 11-13 cm; Đường kính: 5.0 mm; Áp dụng: cho dao điện; Hấp tiệt trùng EOGAS; Hạn sử dụng: 3 năm | 550.000 | vn0101881386 | CÔNG TY TNHH THƯƠNG MẠI VÀ KHOA HỌC CÔNG NGHỆ NGUYỄN GIA | IB2500042379 | vn4600200985 | BỆNH VIỆN A THÁI NGUYÊN | Đấu thầu rộng rãi | 18/03/2025 | KQ2500042379_2503181606 | 18/03/2025 | 1 | Thành phố Thái Nguyên,Tỉnh Thái Nguyên
4411 | Dao cắt hớt dưới niêm mạc loại đầu cách điện | Cái | 2 | Trung Quốc | 9018 | VDK-KM-40-165-T | Vedkang | Jiangsu Vedkang Medical Science & Technology Co., Ltd |  |  | 2023 trở về sau | - Dao cắt hớt niêm mạc hình T. - Thiết kế đầu có núm sứ cách điện nhiệt. - Đầu dao có thiết kế tia tưới rửa. - Điện cực tam giác có thể mở rộng phạm vi cắt. - Chiều dài dao 4mm. - Chiều dài làm việc 1650mm. - Tương thích với kênh ống soi ≥2.8mm. - Tiêu chuẩn: ISO 13485. | 4.675.000 | vn0105198389 | CÔNG TY CỔ PHẦN GIẢI PHÁP Y TẾ NAM MINH | IB2500023533 | vn0101555946 | BỆNH VIỆN UNG BƯỚU HÀ NỘI | Đấu thầu rộng rãi | 18/03/2025 | KQ2500023533_2503181618 | 18/03/2025 | 2 | Quận Hai Bà Trưng,Thành phố Hà Nội
4412 | Lưỡi dao mổ | Cái | 1000 | Trung Quốc |  | - | - | Huaian Helen Medical Instrument Co., Ltd |  |  | 2024-2025 | Theo bản đáp ứng kỹ thuật đính kèm | 765 | vn2800588271 | CÔNG TY CỔ PHẦN THIẾT BỊ VẬT TƯ Y TẾ THANH HÓA | IB2500035631 | vn2801338891 | Bệnh viện đa khoa huyện Thường Xuân | Đấu thầu rộng rãi | 18/03/2025 | KQ2500035631_2503181616 | 18/03/2025 | 2 | Huyện Thường Xuân,Tỉnh Thanh Hoá
4413 | Lưỡi dao mổ sử dụng một lần | Cái | 500 | Trung Quốc | 9018 | Lưỡi dao mỗ phẫu thuật | các số | Huaian Helen Medical Instrument Co., Ltd. |  |  | 2023 trở về sau | Số 10 | 1.000 | vn6000371421 | Liên danh Công ty TNHH dược phẩm Hoàng Vũ và Công ty TNHH Thăng Long | IB2500001651 | vn6000585543 | Trung tâm y tế huyện Ea Súp | Đấu thầu rộng rãi | 18/03/2025 | KQ2500001651_2503180823 | 18/03/2025 | 1 | Huyện Ea Súp,Tỉnh Đăk Lăk
4414 | Dao cắt siêu âm mổ nội soi | Cái | 249 | Mexico | 9018 | HAR36 | Ethicon Endo-Surgery, LLC | Ethicon Endo-Surgery S.A. de C.V. Planta II; NPA de Mexico S. de R.L. de C.V. |  |  | 2024 | Dao siêu âm HARMONIC ACE với công nghệ thích ứng mô Chiều dài cán 36cm Lưỡi dao cong. Kết hợp với dây dao tương thích cùng loại và máy phát chính GEN11. Đạt tiêu chuẩn FDA | 18.160.450 | vn0401340331 | CÔNG TY TNHH MỘT THÀNH VIÊN THƯƠNG MẠI VÂN THÔNG | IB2400471480 | vn0401694450 | BỆNH VIỆN UNG BƯỚU ĐÀ NẴNG | Đấu thầu rộng rãi | 18/03/2025 | 208/QĐ-BVUBĐN | 17/03/2025 | 3 | Quận Liên Chiểu,Thành phố Đà Nẵng
4415 | Dây dao siêu âm mổ nội soi | Cái | 14 | Mexico | 9018 | HP054 | Ethicon Endo-Surgery, LLC | Ethicon Endo-Surgery S.A. de C.V. Planta II; NPA de Mexico S. de R.L. de C.V. |  |  | 2024 | Dây dao siêu âm mổ nội soi Chuyển đổi điện năng thành dao động cơ học. Kết nối giữa máy phát chính GEN11 và dao siêu âm nội soi. Đạt tiêu chuẩn FDA | 53.698.050 | vn0401340331 | CÔNG TY TNHH MỘT THÀNH VIÊN THƯƠNG MẠI VÂN THÔNG | IB2400471480 | vn0401694450 | BỆNH VIỆN UNG BƯỚU ĐÀ NẴNG | Đấu thầu rộng rãi | 18/03/2025 | 208/QĐ-BVUBĐN | 17/03/2025 | 3 | Quận Liên Chiểu,Thành phố Đà Nẵng
4416 | Dao mổ tháo cấy | Cái | 200 | Ấn Độ |  | D02 | . | Ấn Độ |  |  | Năm 2023 trở về sau | Lưỡi dao mổ dùng trong phẩu thuật. Sử dụng một lần. Đầu dao nhọn. Lưỡi số 11 | 2.000 | vn3301681735 | CÔNG TY TNHH AN KHANG THÀNH ĐẠT | IB2400604919 | vn3301627294 | Trung tâm kiểm soát bệnh tật thành phố Huế | Chào hàng cạnh tranh | 18/03/2025 | KQ2400604919_2503181116 | 18/03/2025 | 1 | Thành phố Huế,Tỉnh Thừa Thiên Huế
4417 | Dao mổ liền cán | Cái | 1 | Pakistan |  | D01 | . | Pakistan |  |  | Năm 2023 trở về sau | Loại: Cao cấp Chất liệu: Thép không gỉ | 65.000 | vn3301681735 | CÔNG TY TNHH AN KHANG THÀNH ĐẠT | IB2400604919 | vn3301627294 | Trung tâm kiểm soát bệnh tật thành phố Huế | Chào hàng cạnh tranh | 18/03/2025 | KQ2400604919_2503181116 | 18/03/2025 | 1 | Thành phố Huế,Tỉnh Thừa Thiên Huế
4418 | Lưỡi dao mổ | Cái | 3000 | Ấn Độ |  | Surgical Blades | RiBBEL | Ribbel International., Ltd |  |  | 2024 | Dao sắc. Chất liệu tối thiểu thép không gỉ, tiệt trùng bằng tia Gamma. Số 15, 20, 21, 22. Các rãnh dọc lưỡi dao tương tích với mọi loại cán dao mổ tiêu chuẩn fitment số 3 và số 4 cũng như 3L, 4L & 7… | 1.200 | vn0103637859 | CÔNG TY TNHH THƯƠNG MẠI VÀ XÂY DỰNG PHÚC THỊNH | IB2500019693 | vn0104000942 | Bệnh viện đa khoa huyện Chương Mỹ | Đấu thầu rộng rãi | 18/03/2025 | KQ2500019693_2503181100 | 18/03/2025 | 2 | Huyện Chương Mỹ,Thành phố Hà Nội
4419 | Tay dao siêu âm mổ mở, loại dài 17 cm | Cái | 115 | Mexico | 9018 | HAR17F | Ethicon Endo-Surgery, LLC | Ethicon Endo-Surgery S.A. de C.V. Planta II |  |  | 2024 | Dao siêu âm mổ mở Harmonic Focus+ với Công nghệ thích ứng mô, dụng cụ có một lưỡi cong và tay kẹp với miếng đệm. Cán dụng cụ dài 17 cm với lưỡi dao hoạt động có chiều dài là 16 mm. Dụng cụ Dao siêu âm HARMONIC FOCUS + cho phép cắt và làm đông các mạch máu có đường kính lên tới và bao gồm 5 mm, độ lan tỏa nhiệt xung quanh ≤ 2mm, kết hợp với dây dao Harmonic Xanh HPBLUE và máy phát chính GEN11 (máy cắt cầm máu kết hợp công nghệ siêu âm và công nghệ hàn mạch lưỡng cực tiên tiến) | 11.855.025 | vn0401340331 | CÔNG TY TNHH MỘT THÀNH VIÊN THƯƠNG MẠI VÂN THÔNG | IB2400470495 | vn0401694450 | BỆNH VIỆN UNG BƯỚU ĐÀ NẴNG | Đấu thầu rộng rãi | 18/03/2025 | 208/QĐ-BVUBĐN | 17/03/2025 | 2 | Quận Liên Chiểu,Thành phố Đà Nẵng
4420 | Dây dao siêu âm mổ hở | Cái | 134 | Mexico | 9018 | HPBLUE | Ethicon Endo-Surgery, LLC | Ethicon Endo-Surgery S.A. de C.V. Planta II |  |  | 2024 | Bộ phận tạo ra xung động siêu âm, kết nối giữa máy phát Harmonic và dao siêu âm mổ mở (Dùng cho máy Gen 11 ) | 52.123.050 | vn0401340331 | CÔNG TY TNHH MỘT THÀNH VIÊN THƯƠNG MẠI VÂN THÔNG | IB2400470495 | vn0401694450 | BỆNH VIỆN UNG BƯỚU ĐÀ NẴNG | Đấu thầu rộng rãi | 18/03/2025 | 208/QĐ-BVUBĐN | 17/03/2025 | 2 | Quận Liên Chiểu,Thành phố Đà Nẵng
4421 | Tay dao siêu âm mổ mở, loại dài 9cm | Cái | 890 | Mexico | 9018 | HAR9F | Ethicon Endo-Surgery, LLC | Ethicon Endo-Surgery S.A. de C.V. Planta II; NPA de Mexico S. de R.L. de C.V. |  |  | 2024 | Dao siêu âm mổ mở Harmonic Focus+ với Công nghệ thích ứng mô, dụng cụ có một lưỡi cong và tay kẹp với miếng đệm. Cán dụng cụ dài 9 cm với lưỡi dao hoạt động có chiều dài là 16 mm. Dụng cụ Dao siêu âm HARMONIC FOCUS + cho phép cắt và làm đông các mạch máu có đường kính lên tới và bao gồm 5 mm, độ lan tỏa nhiệt xung quanh ≤ 2mm, kết hợp với dây dao Harmonic Xanh HPBLUE và máy phát chính GEN11 (máy cắt cầm máu kết hợp công nghệ siêu âm và công nghệ hàn mạch lưỡng cực tiên tiến) | 12.270.650 | vn0401340331 | CÔNG TY TNHH MỘT THÀNH VIÊN THƯƠNG MẠI VÂN THÔNG | IB2400470495 | vn0401694450 | BỆNH VIỆN UNG BƯỚU ĐÀ NẴNG | Đấu thầu rộng rãi | 18/03/2025 | 208/QĐ-BVUBĐN | 17/03/2025 | 2 | Quận Liên Chiểu,Thành phố Đà Nẵng
4422 | Lưỡi dao mỗ các số | Cái | 10000 | Trung Quốc |  | Disposable Surgical Blade | Lưỡi dao mổ các số | Huaian Helen Medical Instrument Co., Ltd |  | 220002737/PCBB-HCM; Ngày cấp phép: 18/08/2022 | Năm 2024 trở về sau | - Lưỡi dao bằng Thép carbon không gỉ - Tiệt trùng bằng tia Gramma | 756 | vn0310363437 | CÔNG TY TNHH THƯƠNG MẠI VÀ THIẾT BỊ Y TẾ NHẬT MINH | IB2400337642 | vn1101130254 | Bệnh viện Đa khoa khu vực Hậu Nghĩa | Đấu thầu rộng rãi | 18/03/2025 | 455/QĐ-BVHN | 17/03/2025 | 3 | Huyện Đức Hoà,Tỉnh Long An
4423 | Dao cắt hớt niêm mạc | Cái/Chiếc | 10 | Trung Quốc |  | MK-IT-4-195 | MK-IT-4-195 | Micro-Tech (Nanjing) Co., Ltd |  |  | Từ 2024 trở về sau | - Dao cắt hớt niêm mạc với đầu được bọc sứ có tính năng cách điện. - Chiều dài dao 4mm. - Chiều dài làm việc 1950mm | 5.500.000 | vn0106215710 | CÔNG TY CỔ PHẦN VẬT TƯ VÀ TRANG THIẾT BỊ Y TẾ CƯỜNG AN | IB2500051822 | vn0800013079 | Bệnh viện đa khoa tỉnh Hải Dương | Đấu thầu rộng rãi | 17/03/2025 | KQ2500051822_2503172246 | 17/03/2025 | 1 | Thành phố Hải Dương,Tỉnh Hải Dương
4424 | Dao chọc củng mạc 20GA | Cái | 1200 | UNITED KINGDOM | 9018 | VRS-20 | VRS-20 | Rumex International Ltd |  |  | 2024 | - Đảm bảo vô khuẩn - Kích thước cắt rộng nhất của dao đạt 20 GA - Dao liền cán, lưỡi dao bằng thép không gỉ hoặc hợp kim - Xuất xứ: G7 | 122.850 | vn0107328308 | CÔNG TY TNHH THIẾT BỊ Y TẾ BẢO KHANH | IB2400564280 | vn0102138381 | Bệnh viện Mắt Trung ương | Đấu thầu rộng rãi | 17/03/2025 | KQ2400564280_2503171639 | 17/03/2025 | 2 | Quận Hai Bà Trưng,Thành phố Hà Nội
4425 | Dao chọc củng mạc 23GA | Cái | 100 | UNITED KINGDOM | 9018 | VRS-23 | VRS-23 | Rumex International Ltd |  |  | 2024 | - Đảm bảo vô khuẩn - Kích thước cắt rộng nhất của dao đạt 23 GA - Dao liền cán, lưỡi dao bằng thép không gỉ hoặc hợp kim - Xuất xứ: G7 | 122.850 | vn0107328308 | CÔNG TY TNHH THIẾT BỊ Y TẾ BẢO KHANH | IB2400564280 | vn0102138381 | Bệnh viện Mắt Trung ương | Đấu thầu rộng rãi | 17/03/2025 | KQ2400564280_2503171639 | 17/03/2025 | 2 | Quận Hai Bà Trưng,Thành phố Hà Nội
4426 | Dao Crescent | Cái | 7500 | UNITED KINGDOM | 9018 | CR-20 | CR-20 | Rumex International Ltd |  |  | 2024 | - Đảm bảo vô khuẩn - Lưỡi dao hình bán nguyệt - Lưỡi dao liền cán. - Xuất xứ: G7 | 105.000 | vn0107328308 | CÔNG TY TNHH THIẾT BỊ Y TẾ BẢO KHANH | IB2400564280 | vn0102138381 | Bệnh viện Mắt Trung ương | Đấu thầu rộng rãi | 17/03/2025 | KQ2400564280_2503171639 | 17/03/2025 | 2 | Quận Hai Bà Trưng,Thành phố Hà Nội
4427 | Dao mổ 2.8 (dùng trong phẫu thuật mắt) | Cái | 30 | Cộng Hòa Ấn Độ |  | Aurosleek/ K28215HT | Aurolab | Aurolab |  |  | 2024 trở về sau | - Lưỡi dao làm bằng thép không rỉ, đầu vát. Kích thước từ 2.2 - 3.2mm - Bề mặt nhám, chống chói - Đóng trong túi vô khuẩn | 92.500 | vn2800588271 | CÔNG TY CỔ PHẦN THIẾT BỊ VẬT TƯ Y TẾ THANH HÓA | IB2400600227 | vn2801404664 | Bệnh viện Đa khoa Khu vực Ngọc Lặc | Đấu thầu rộng rãi | 17/03/2025 | KQ2400600227_2503171413 | 17/03/2025 | 2 | Tỉnh Thanh Hoá
4428 | Dao mổ 15 độ (dùng trong phẫu thuật mắt) | Cái | 30 | Cộng Hòa Ấn Độ |  | Aurosleek/ L15022HT | Aurolab | Aurolab |  |  | 2024 trở về sau | - Lưỡi dao làm bằng thép không rỉ, đầu thẳng. Độ mở rộng góc 15° - Bề mặt nhám, chống chói - Đóng trong túi vô khuẩn | 61.500 | vn2800588271 | CÔNG TY CỔ PHẦN THIẾT BỊ VẬT TƯ Y TẾ THANH HÓA | IB2400600227 | vn2801404664 | Bệnh viện Đa khoa Khu vực Ngọc Lặc | Đấu thầu rộng rãi | 17/03/2025 | KQ2400600227_2503171413 | 17/03/2025 | 2 | Tỉnh Thanh Hoá
4429 | Lưỡi dao mổ các số | Cái | 3000 | Trung Quốc | 90189030 | Số 10, 11, 12, 15, 18, 19, 20, 21, 22, 23, 24 | Doctor | Huaian Helen Medical Instrument Co., Ltd |  |  | 2024 | Lưỡi dao mổ sử dụng một lần. Đạt tiêu chuẩn ISO 13485;CE | 850 | vn2901707983 | CÔNG TY TNHH THƯƠNG MẠI HẰNG HƯNG | IB2400554278 | vn2900988435 | Bệnh viện Trường Đại học Y Khoa Vinh | Đấu thầu rộng rãi | 17/03/2025 | KQ2400554278_2503170812 | 17/03/2025 | 2 | Thành phố Vinh,Tỉnh Nghệ An
4430 | Lưỡi dao mổ sử dụng một lần các cỡ | Cái | 6000 | Trung Quốc | 90189030 | Số 10, 11, 12, 15, 18, 19, 20, 21, 22, 23, 24 | Doctor | Huaian Helen Medical Instrument Co., Ltd |  |  | 2024 | Lưỡi dao mổ sử dụng một lần. Đạt tiêu chuẩn ISO 13485;CE | 850 | vn2901707983 | CÔNG TY TNHH THƯƠNG MẠI HẰNG HƯNG | IB2400554278 | vn2900988435 | Bệnh viện Trường Đại học Y Khoa Vinh | Đấu thầu rộng rãi | 17/03/2025 | KQ2400554278_2503170812 | 17/03/2025 | 2 | Thành phố Vinh,Tỉnh Nghệ An
4431 | Lưỡi dao bầu số 20 | Cái | 1500 | Trung Quốc |  | #20 | - | Huaian Helen Medical Instrument |  | 220000844/PCBB-HCM | 2024 trở về sau | Lưỡi dao bằng thép không gỉ | 805 | vn1800665083 | CÔNG TY TNHH TRANG THIẾT BỊ Y TẾ MIỀN TÂY | IB2400557923 | vn1500501260 | Trung tâm Y tế huyện Bình Tân | Đấu thầu rộng rãi | 17/03/2025 | KQ2400557923_2503141051 | 17/03/2025 | 3 | Huyện Bình Tân,Tỉnh Vĩnh Long
4432 | Lưỡi dao bầu số 21 | Cái | 100 | Trung Quốc |  | #21 | - | Huaian Helen Medical Instrument |  | 220000844/PCBB-HCM | 2024 trở về sau | Lưỡi dao bằng thép không gỉ | 805 | vn1800665083 | CÔNG TY TNHH TRANG THIẾT BỊ Y TẾ MIỀN TÂY | IB2400557923 | vn1500501260 | Trung tâm Y tế huyện Bình Tân | Đấu thầu rộng rãi | 17/03/2025 | KQ2400557923_2503141051 | 17/03/2025 | 3 | Huyện Bình Tân,Tỉnh Vĩnh Long
4433 | Lưỡi dao nhọn số 11 | Cái | 1500 | Trung Quốc |  | #11 | - | Huaian Helen Medical Instrument |  | 220000844/PCBB-HCM | 2024 trở về sau | Lưỡi dao bằng thép không gỉ | 805 | vn1800665083 | CÔNG TY TNHH TRANG THIẾT BỊ Y TẾ MIỀN TÂY | IB2400557923 | vn1500501260 | Trung tâm Y tế huyện Bình Tân | Đấu thầu rộng rãi | 17/03/2025 | KQ2400557923_2503141051 | 17/03/2025 | 3 | Huyện Bình Tân,Tỉnh Vĩnh Long
4434 | Lưỡi dao bầu số 12 | Cái | 200 | Trung Quốc |  | #12 | - | Huaian Helen Medical Instrument |  | 220000844/PCBB-HCM | 2024 trở về sau | Lưỡi dao bằng thép không gỉ | 805 | vn1800665083 | CÔNG TY TNHH TRANG THIẾT BỊ Y TẾ MIỀN TÂY | IB2400557923 | vn1500501260 | Trung tâm Y tế huyện Bình Tân | Đấu thầu rộng rãi | 17/03/2025 | KQ2400557923_2503141051 | 17/03/2025 | 3 | Huyện Bình Tân,Tỉnh Vĩnh Long
4435 | Lưỡi dao bầu số 10 | Cái | 1000 | Trung Quốc |  | #10 | - | Huaian Helen Medical Instrument |  | 220000844/PCBB-HCM | 2024 trở về sau | Lưỡi dao bằng thép không gỉ | 805 | vn1800665083 | CÔNG TY TNHH TRANG THIẾT BỊ Y TẾ MIỀN TÂY | IB2400557923 | vn1500501260 | Trung tâm Y tế huyện Bình Tân | Đấu thầu rộng rãi | 17/03/2025 | KQ2400557923_2503141051 | 17/03/2025 | 3 | Huyện Bình Tân,Tỉnh Vĩnh Long
4436 | Lưỡi dao bầu số 15 | Cái | 300 | Trung Quốc |  | #15 | - | Huaian Helen Medical Instrument |  | 220000844/PCBB-HCM | 2024 trở về sau | Lưỡi dao bằng thép không gỉ | 805 | vn1800665083 | CÔNG TY TNHH TRANG THIẾT BỊ Y TẾ MIỀN TÂY | IB2400557923 | vn1500501260 | Trung tâm Y tế huyện Bình Tân | Đấu thầu rộng rãi | 17/03/2025 | KQ2400557923_2503141051 | 17/03/2025 | 3 | Huyện Bình Tân,Tỉnh Vĩnh Long
4437 | Lưỡi dao mổ | Cái | 3000 | Trung Quốc |  | Lưỡi dao mổ các size: 9,10,11,12,12d,13,14,15,15c,16,18,19,20,21,22,23,24,25,26,27,34,36 | Lưỡi dao mổ (phẫu thuật) | Huaiyin Medical Instruments Co.,Ltd |  |  | 2024 | Lưỡi dao vô trùng các cỡ để sử dụng trong y tế. + Chứng nhận ISO 13485 | 1.300 | vn3301068656 | CÔNG TY CỔ PHẦN DƯỢC PHẨM VÀ THIẾT BỊ Y TẾ TÂM ĐỨC | IB2400592920 | vn3300335806 | Trung tâm Y tế quận Thuận Hoá | Đấu thầu rộng rãi | 17/03/2025 | KQ2400592920_2503170826 | 17/03/2025 | 1 | Thành phố Huế,Tỉnh Thừa Thiên Huế
4438 | Dao mổ điện dùng 1 lần | Cái | 5 | Trung Quốc |  | HT-1 | Tay dao mổ điện | Zhejiang Jinhua |  |  | 2024 | Tay dao mổ điện dùng 1 lần với lưỡi dao bằng thép không gỉ. + Tiệt trùng bằng khí EO + Chứng nhận ISO 13485 | 35.000 | vn3301068656 | CÔNG TY CỔ PHẦN DƯỢC PHẨM VÀ THIẾT BỊ Y TẾ TÂM ĐỨC | IB2400592920 | vn3300335806 | Trung tâm Y tế quận Thuận Hoá | Đấu thầu rộng rãi | 17/03/2025 | KQ2400592920_2503170826 | 17/03/2025 | 1 | Thành phố Huế,Tỉnh Thừa Thiên Huế
4439 | Lưỡi dao mổ các số | cái | 200 | India | 9018.90.90 | Size 10, 11, 12, 15, 20, 21, 22 | KIATO | Kehr Surgical Private Limited. India |  |  | 2023 trở đi | Chất liệu thép không gỉ Các số 10, 11, 12 ,15, 20, 21, 22 lắp được vào tất cả cán giao mổ. Sử dụng một lần | 1.200 | vn4800166925 | CÔNG TY DƯỢC PHẨM VÀ VẬT TƯ Y TẾ PHƯƠNG ANH | IB2500055517 | vn4800911270 | Trung tâm Y tế Thành phố Cao Bằng | Đấu thầu rộng rãi | 17/03/2025 | KQ2500055517_2503170912 | 17/03/2025 | 2 | Thành phố Cao Bằng,Tỉnh Cao Bằng
4440 | Lưỡi dao mổ tiệt trùng các số | Cái | 500 | Trung quốc | 9189090 | Số 10, 11, 12, 15, 18, 19, 20, 21, 22, 23, 24 | Huaian Helen | Huaian Helen Medical Instrument Co., Ltd |  |  | 2024 | Lưỡi dao mổ sử dụng một lần. Đạt tiêu chuẩn ISO 13485;CE | 850 | vn2901707983 | CÔNG TY TNHH THƯƠNG MẠI HẰNG HƯNG | IB2400593683 | vnz000017695 | Trung Tâm y tế thị xã Cửa Lò | Đấu thầu rộng rãi | 14/03/2025 | KQ2400593683_2503141931 | 14/03/2025 | 2 | Thị xã Cửa Lò,Tỉnh Nghệ An
4441 | Lưỡi dao mổ tiệt trùng các số | Cái | 2000 | Trung Quốc | 9018.90.90 | 10#, 11#, 12#, 15#, 18#, 19#, 20#, 21#, 22#, 23#, 24# | Huaian Helen | Huaian Helen Medical Instrument Co., Ltd |  |  | 2024 | Lưỡi dao mổ sử dụng một lần. Đạt tiêu chuẩn ISO 13485;CE | 880 | vn2901707983 | CÔNG TY TNHH THƯƠNG MẠI HẰNG HƯNG | IB2400601910 | vn2901133619 | Trung tâm Y tế huyện Tương Dương | Đấu thầu rộng rãi | 14/03/2025 | KQ2400601910_2503141918 | 14/03/2025 | 3 | Huyện Tương Dương,Tỉnh Nghệ An
4442 | Lưỡi dao nhọn số 11 | Cái | 500 | Trung Quốc |  | - | - | Huaian Helen Medical Instrument Co., Ltd |  |  | 2024 trở về sau | • Lưỡi dao mổ vô trùng Blade được khử bằng bức xạ Gamma. • Đảm bảo độ an toàn nhất và ít đau nhất cho bệnh nhân. • Chất liệu làm từ thép Carbon và thép không gỉ. • Được đánh bóng kim, vòng kim toàn thân đảm bảo cho độ sắt bén cho dao | 805 | vn1800665083 | CÔNG TY TNHH TRANG THIẾT BỊ Y TẾ MIỀN TÂY | IB2400550286 | vnz000007332 | BỆNH VIỆN PHỔI VĨNH LONG | Đấu thầu rộng rãi | 14/03/2025 | KQ2400550286_2503141434 | 14/03/2025 | 3 | Huyện Long Hồ,Tỉnh Vĩnh Long
4443 | Dao siêu âm mổ nội soi dài 36cm | Cái | 10 | Mexico | 9018 | HAR36 | Ethicon Endo - Surgery | Ethicon Endo-Surgery S.A. de C.V. Planta II |  |  | 2024 | Dụng cụ dài 36cm, đường kính 5mm, sử dụng sóng siêu âm để cắt mô và hàn được mạch máu tối đa 5mm, kết nối với dây dao HP054. Sản phẩm có xuất xứ từ các nước thuộc nhóm Tổ chức hợp tác và phát triển kinh tế (OECD)​ | 18.160.450 | vn0401523092 | CÔNG TY TNHH DP TBVTYT B.T.D | IB2400504270 | vn4400219153 | Bệnh viện đa khoa tỉnh Phú Yên | Đấu thầu rộng rãi | 14/03/2025 | 388/QĐ-BV | 14/03/2025 | 2 | TP Tuy Hoà,Tỉnh Phú Yên
4444 | Dao siêu âm mổ mở dài 9cm | Cái | 5 | Mexico | 9018 | HAR9F | Ethicon Endo - Surgery | Ethicon Endo-Surgery S.A. de C.V. Planta II |  |  | 2024 | Dụng cụ dài 9cm, sử dụng sóng siêu âm để cắt mô và hàn được mạch máu tối đa 5mm, kết nối với dây dao HPBLUE, dùng trong mổ hở bướu giáp. Sản phẩm có xuất xứ từ các nước thuộc nhóm Tổ chức hợp tác và phát triển kinh tế (OECD)​ | 12.270.650 | vn0401523092 | CÔNG TY TNHH DP TBVTYT B.T.D | IB2400504270 | vn4400219153 | Bệnh viện đa khoa tỉnh Phú Yên | Đấu thầu rộng rãi | 14/03/2025 | 388/QĐ-BV | 14/03/2025 | 2 | TP Tuy Hoà,Tỉnh Phú Yên
4445 | Đầu đốt điện, tay dao đốt điện dùng trong phẫu thuật các loại, các cỡ | Cái | 90 | Trung Quốc |  | AC405A AC405 MC405C | AC405A AC405 MC405C | JiangSu Bonss Medical Technology Co., Ltd |  |  | 2023 trở về sau | Đầu đốt lưỡng cực có chức năng kiểm soát và điều khiển bằng nút bấm, có tích hợp tính năng theo dõi nhiệt độ trong khớp, ống hút được tích hợp trong các loại lưỡi 90 và 50độ. | 5.400.000 | vn0302204137 | CÔNG TY TNHH TRANG THIẾT BỊ Y TẾ B.M.S | IB2400504270 | vn4400219153 | Bệnh viện đa khoa tỉnh Phú Yên | Đấu thầu rộng rãi | 14/03/2025 | 388/QĐ-BV | 14/03/2025 | 2 | TP Tuy Hoà,Tỉnh Phú Yên
4446 | Lưỡi dao mổ vô khuẩn | Cái | 800 | Trung Quốc |  | 10#, 11#, 12#, 15#, 18#, 19#, 20#, 21#, 22#, 23#, 24#, 25# | Doctor | Huaian Helen Medical Instrument Co., Ltd | 10#, 11#, 12#, 15#, 18#, 19#, 20#, 21#, 22#, 23#, 24#, 25# | 220002737/PCBB-HCM | 2024 trở về sau | - Dùng cho các cuộc phẫu thuật trong y tế. - Dao sắc. - Chất liệu thép carbon không gỉ, tiệt trùng bằng tia Gamma. - Các rãnh dọc lưỡi dao tương thích với mọi loại cán dao mổ tiêu chuẩn. - Đóng gói tiệt trùng từng cái, đóng trong bao bì vỏ nhôm. - Kích thước: 10, 11, 12, 15, 20, 21, 22, 23. | 798 | vn1801159805 | CÔNG TY CP THIẾT BỊ Y TẾ KHOA HỌC KỸ THUẬT PHƯƠNG NAM | IB2400596962 | vnz000008875 | TRUNG TÂM Y TẾ HUYỆN DUYÊN HẢI | Đấu thầu rộng rãi | 14/03/2025 | KQ2400596962_2503131031 | 13/03/2025 | 3 | Huyện Duyên Hải,Tỉnh Trà Vinh
4447 | Cán dao mổ | Cái | 10 | Pakistan |  | Cán dao mổ | EVERBEST TRADING CO | EVERBEST TRADING CO |  |  | 2024-2025 | Cán dao mổ các cỡ được làm từ thép không gỉ. | 20.000 | vn0101849706 | CÔNG TY TNHH THIẾT BỊ Y TẾ VÀ HOÁ CHẤT HOÀNG PHƯƠNG | IB2500023472 | vn0101555946 | BỆNH VIỆN UNG BƯỚU HÀ NỘI | Đấu thầu rộng rãi | 14/03/2025 | KQ2500023472_2503141418 | 14/03/2025 | 1 | Quận Hai Bà Trưng,Thành phố Hà Nội
4448 | Lưỡi dao mổ các số | Cái | 11000 | Trung Quốc |  | 10,11,12,15,20,21,22 | Huaiyin medical Instruments Co..ltd; | Huaiyin medical Instruments Co..ltd; |  |  | 2024-2025 | Dao sắc. Chất liệu thép không gỉ, tiệt trùng bằng tia Gamma. Các số 10, 11, 12 ,15, 20, 21, 22. Các rãnh dọc lưỡi dao tương thích với mọi loại cán dao mổ tiêu chuẩn fitment số 3 và số 4 cũng như là 3L, 4L & 7... do bất kỳ công ty nào sản xuất.. Tiêu chuẩn ISO 13485, EU | 1.200 | vn0101849706 | CÔNG TY TNHH THIẾT BỊ Y TẾ VÀ HOÁ CHẤT HOÀNG PHƯƠNG | IB2500023472 | vn0101555946 | BỆNH VIỆN UNG BƯỚU HÀ NỘI | Đấu thầu rộng rãi | 14/03/2025 | KQ2500023472_2503141418 | 14/03/2025 | 1 | Quận Hai Bà Trưng,Thành phố Hà Nội
4449 | Tay dao điện | Cái | 1350 | Đài Loan (Trung Quốc) |  | 80307 | Yueh Sheng Electronic Industrial Co., Ltd | Yueh Sheng Electronic Industrial Co., Ltd |  |  | 2024-2025 | Đầu cắm 3 chân nối với dây. Tay dao cấu tạo như cây viết với một đầu để lắp đầu dao mổ, trên thân tay dao có hai nút bấm tương ứng với hai chế độ cắt (CUT) và cầm máu đơn cực (COAG). Dây dài 300 cm. Đạt tiêu chuẩn ISO 13485:2016 | 39.000 | vn0101849706 | CÔNG TY TNHH THIẾT BỊ Y TẾ VÀ HOÁ CHẤT HOÀNG PHƯƠNG | IB2500023472 | vn0101555946 | BỆNH VIỆN UNG BƯỚU HÀ NỘI | Đấu thầu rộng rãi | 14/03/2025 | KQ2500023472_2503141418 | 14/03/2025 | 1 | Quận Hai Bà Trưng,Thành phố Hà Nội
4450 | Tay dao điện Bipolar | Cái | 102 | Trung Quốc |  | OBS-Rp; 0551-06; 0561-06; 0550-08; 0560-08 | Baisheng Medical Co.,Ltd | Baisheng Medical Co.,Ltd |  |  | 2024-2025 | Sử dụng nhiều lần, có thể hấp tiệt trùng với nhiệt độ cao và áp suất cao. | 2.100.000 | vn0101849706 | CÔNG TY TNHH THIẾT BỊ Y TẾ VÀ HOÁ CHẤT HOÀNG PHƯƠNG | IB2500023472 | vn0101555946 | BỆNH VIỆN UNG BƯỚU HÀ NỘI | Đấu thầu rộng rãi | 14/03/2025 | KQ2500023472_2503141418 | 14/03/2025 | 1 | Quận Hai Bà Trưng,Thành phố Hà Nội
4451 | Dao mổ mắt 2.8(Dùng trong phẫu thuật Phaco) | Chiếc | 2300 | Ý | 9018 | IKIT0B02076 | IKIT0B02076 | IKIT S.r.l |  |  | 2024 trở về sau | Lưỡi thép không gỉ, kích cỡ lưỡi dao 2.8 mm, Có xuất xứ nước thuộc nhóm các nền kinh tế lớn G7. (Ý) | 125.000 | vn0314865798 | CÔNG TY TNHH MỘT THÀNH VIÊN PHAN NINH | IB2500023486 | vn4600487061 | Bệnh viện Mắt Thái Nguyên | Đấu thầu rộng rãi | 13/03/2025 | KQ2500023486_2503131756 | 13/03/2025 | 2 | Thành phố Thái Nguyên,Tỉnh Thái Nguyên
4452 | Dao bẻ góc 15 độ (Dùng trong phẫu thuật Phaco) | cái | 2300 | Mỹ (Thông tin Hồ sơ công bố tiêu chuẩn áp dụng của TTBYT loại B) | 9018.50.00 | 961501 | 961501 | Surgistar, Inc. |  |  | Từ năm 2024 trở về sau | Lưỡi thép không gỉ. Tạo độ mở rộng 15 độ, Có xuất xứ các nước thuộc nhóm các nền kinh tế lớn G7 - Mỹ (Thông tin Hồ sơ công bố tiêu chuẩn áp dụng của TTBYT loại B). | 74.380 | vn0302657715 | CÔNG TY TNHH THƯƠNG MẠI BÁCH QUANG | IB2500023486 | vn4600487061 | Bệnh viện Mắt Thái Nguyên | Đấu thầu rộng rãi | 13/03/2025 | KQ2500023486_2503131756 | 13/03/2025 | 2 | Thành phố Thái Nguyên,Tỉnh Thái Nguyên
4453 | Dao mổ tạo vạt mổ ngoài bao (Dùng trong nhãn khoa) | Chiếc | 900 | Nhật Bản | 9018 | P-7926B P-7926BU | P-7926B P-7926BU | Feather |  |  | 2024 trở đi | Dao Crescent dùng tạo vạt đường hầm củng mạc - Kích cỡ lưỡi dao 2.6mm - Lưỡi dao làm bằng thép không gỉ - Cán dao bằng nhựa | 241.500 | vn0108803556 | CÔNG TY TNHH Y TẾ PHÚ THẮNG | IB2500023486 | vn4600487061 | Bệnh viện Mắt Thái Nguyên | Đấu thầu rộng rãi | 13/03/2025 | KQ2500023486_2503131756 | 13/03/2025 | 2 | Thành phố Thái Nguyên,Tỉnh Thái Nguyên
4454 | Tay dao mổ điện | cái | 200 | Trung Quốc |  | HT-1 | - | Zhejiang Jinhua Huatong Medical Appliance |  |  | Từ năm 2024 trở đi | Mô tả: Tay dao mổ điện dùng 1 lần với lưỡi dao bằng thép. Tiệt trùng: Bằng khí EO | 27.290 | vn0106122008 | CÔNG TY CỔ PHẦN THIẾT BỊ VẬT TƯ HOÀNG MINH | IB2400606479 | vn2801048818 | Bệnh viện Nhi Thanh Hóa | Đấu thầu rộng rãi | 13/03/2025 | KQ2400606479_2503130936 | 13/03/2025 | 2 | Thành phố Thanh Hoá,Tỉnh Thanh Hoá
4455 | Lưỡi dao cắt tiêu bản | cái | 250 | Nhật Bản | 8208 | 08-636-0 | - | ERMA INC |  |  | 2024-2025 | Theo bản đáp ứng kỹ thuật đính kèm | 59.500 | vn2800588271 | CÔNG TY CỔ PHẦN THIẾT BỊ VẬT TƯ Y TẾ THANH HÓA | IB2400606479 | vn2801048818 | Bệnh viện Nhi Thanh Hóa | Đấu thầu rộng rãi | 13/03/2025 | KQ2400606479_2503130936 | 13/03/2025 | 2 | Thành phố Thanh Hoá,Tỉnh Thanh Hoá
4456 | Lưỡi dao lấy da | bộ | 70 | Hà Lan |  | 5.D80BL10 | 5.D80BL10 | Hãng sản xuất : HUMECA Nước sản xuất:Hà Lan |  |  | Năm 2024 trởđi | Tương thích với dao lấy da (Model: D80, Hãng sản xuất: Humeca/ Hà Lan) | 650.000 | vn0101180408 | CÔNG TY TNHH THƯƠNG MẠI HÙNG VƯỢNG | IB2400606479 | vn2801048818 | Bệnh viện Nhi Thanh Hóa | Đấu thầu rộng rãi | 13/03/2025 | KQ2400606479_2503130936 | 13/03/2025 | 2 | Thành phố Thanh Hoá,Tỉnh Thanh Hoá
4457 | Dao mổ các số | cái | 9000 | Huaian Helen Medical Instrument Co., Ltd/ Trung Quốc |  | Surgical Blade | Surgical Blade | Huaian Helen Medical Instrument Co., Ltd/ Trung Quốc |  |  | 2024 trở về sau | Chất liệu thép cacbon không gỉ, sắc nhọn. Đóng gói riêng lẻ từng cái (chiếc) . Vô trùng | 750 | vn0107613344 | CÔNG TY TNHH THƯƠNG MẠI ĐẦU TƯ VIỆT NAM | IB2400606479 | vn2801048818 | Bệnh viện Nhi Thanh Hóa | Đấu thầu rộng rãi | 13/03/2025 | KQ2400606479_2503130936 | 13/03/2025 | 2 | Thành phố Thanh Hoá,Tỉnh Thanh Hoá
4458 | Bóng nong mạch vành có dao cắt, các cỡ | Cái | 28 | Ireland | 9018 | H74939403062000; H7493940306xxxx; H7493940310xxxx; H7493940315xxxx | Wolverine Cutting Balloon | Boston Scientific Limited |  |  | Năm 2024 trở về sau | Bóng nong mạch vành có dao cắt, số lượng: 3 - 4 lưỡi dao. Chiều dài: 6 - 15 mm. Đường kính: 2.0 - 4.0 mm. Có lớp áo phủ ái nước Z-Glide. | 22.000.000 | vn0314650295 | Công Ty TNHH Alexia | IB2500010502 | vn0301261735 | Bệnh viện Thống Nhất | Đấu thầu rộng rãi | 13/03/2025 | KQ2500010502_2503131417 | 13/03/2025 | 2 | Quận Tân Bình,TP. Hồ Chí Minh
4459 | Ống thông chẩn đoán điện sinh lý 4 điện cực, độ cong DAO | Cái | 400 | Costa Rica | 9018 | 401890; 401891; 401860; 401448; 401450; 401442; 401449; 401451 | Supreme Electrophysiology Catheter (Quadripolar) | St. Jude Medical Costa Rica Ltda. |  |  | 2024 trở về sau | Catheter chẩn đoán 4 điện cực, 4F - 5F - 6F, độ cong cố định, phần thân dạng bện kiểm soát tốt lực xoắn và đẩy, đầu catheter mềm không bện giúp giảm nguy cơ thủng tim, nhiều độ cong, điện cực dài 1 mm, nhiều khoảng cách điện cực, dài 120 cm. | 7.500.000 | vn0312146808 | CÔNG TY TNHH THIẾT BỊ Y TẾ KHẢI VINH | IB2500010502 | vn0301261735 | Bệnh viện Thống Nhất | Đấu thầu rộng rãi | 13/03/2025 | KQ2500010502_2503131417 | 13/03/2025 | 2 | Quận Tân Bình,TP. Hồ Chí Minh
4460 | Ống thông chẩn đoán điện sinh lý 10 điện cực, độ cong DAO | Cái | 800 | Costa Rica | 9018 | 401863; 401979 | Supreme Electrophysiology Catheter (Decapolar) | St. Jude Medical Costa Rica Ltda. |  |  | 2024 trở về sau | Catheter chẩn đoán 10 điện cực, 5F, độ cong CSL, phần thân dạng bện kiểm soát tốt lực xoắn và đẩy, đầu catheter mềm không bện giúp giảm nguy cơ thủng tim, điện cực dài 1mm, nhiều khoảng cách điện cực, dài 65 cm hoặc 120 cm. | 8.200.000 | vn0312146808 | CÔNG TY TNHH THIẾT BỊ Y TẾ KHẢI VINH | IB2500010502 | vn0301261735 | Bệnh viện Thống Nhất | Đấu thầu rộng rãi | 13/03/2025 | KQ2500010502_2503131417 | 13/03/2025 | 2 | Quận Tân Bình,TP. Hồ Chí Minh
4461 | Lưỡi dao mổ sử dụng một lần các cỡ | Cái | 2600 | Trung Quốc |  | Lưỡi dao mổ các size: 9, 10, 11, 12, 12d, 13, 14, 15, 15c, 16, 17, 18, 19, 20, 21, 22, 23, 24, 25, 26, 27, 34, 36, 36d | Huaiyin Medical | Huaiyin Medical Instruments Co.,Ltd |  |  | 2024 trở về sau | Đạt tiêu chuẩn ISO 13485 hoặc tương đương | 1.000 | vn5200845187 | CÔNG TY TNHH DƯỢC PHẨM VẬT TƯ THIẾT BỊ Y TẾ MINH AN | IB2500037303 | vn5200149895 | Trung tâm y tế huyện Văn Yên | Đấu thầu rộng rãi | 13/03/2025 | KQ2500037303_2503131543 | 13/03/2025 | 3 | Huyện Văn Yên,Tỉnh Yên Bái
4462 | Tay dao mổ điện | Cái | 160 | Đài Loan |  | ES-P001 | Evershine | Evershine Medical Co |  |  | 2024 trở về sau | Đạt tiêu chuẩn ISO 13485 hoặc Đạt tiêu chuẩn GMP hoặc tương đương | 25.200 | vn5200845187 | CÔNG TY TNHH DƯỢC PHẨM VẬT TƯ THIẾT BỊ Y TẾ MINH AN | IB2500037303 | vn5200149895 | Trung tâm y tế huyện Văn Yên | Đấu thầu rộng rãi | 13/03/2025 | KQ2500037303_2503131543 | 13/03/2025 | 3 | Huyện Văn Yên,Tỉnh Yên Bái
4463 | Dao hàn mạch máu | Cái | 20 | Mỹ | 9018 | LF1937 | LigaSure Maryland Jaw Laparoscopic Sealer/Divider One-step Sealing, Nano-coated | Covidien |  |  | 2024 trở về sau | Chi tiết theo bảng "Danh mục hàng hóa dự thầu" | 21.000.000 | vn0106202888 | CÔNG TY TNHH THƯƠNG MẠI TỔNG HỢP VẬT TƯ Y TẾ | IB2400293055 | vnz000011828 | Bệnh viện Nguyễn Đình Chiểu | Đấu thầu rộng rãi | 13/03/2025 | 871/QĐ-BVNĐC | 07/03/2025 | 3 | Thành phố Bến Tre,Tỉnh Bến Tre
4464 | Lưỡi dao mổ vô khuẩn | Cái | 1400 | Ấn Độ |  | Size: 10, 11, 12 ,15, 20, 21, 22. | Kiato | Kehr Surgical Private limited/ Ấn Độ |  |  | 2024-2025 | Dao sắc. Chất liệu thép các bon, tiệt trùng bằng tia gamma, các số 10, 11, 12 ,15, 20, 21, 22. | 1.130 | vn0109950754 | CÔNG TY TNHH THIẾT BỊ Y TẾ & HÓA CHẤT MEDITEK VIỆT NAM | IB2400568230 | vnz000007588 | TRUNG TÂM Y TẾ THỊ XÃ DUYÊN HẢI | Chào hàng cạnh tranh | 13/03/2025 | KQ2400568230_2503131136 | 13/03/2025 | 3 | Thị xã Duyên Hải,Tỉnh Trà Vinh
4465 | Cán dao số 4 | Cây | 30 | Pakistan |  | 02-130…135 | Prime tech | Prime tech Surgico; Pakistan |  |  | 2024-2025 | số 4 | 15.400 | vn0109950754 | CÔNG TY TNHH THIẾT BỊ Y TẾ & HÓA CHẤT MEDITEK VIỆT NAM | IB2400568230 | vnz000007588 | TRUNG TÂM Y TẾ THỊ XÃ DUYÊN HẢI | Chào hàng cạnh tranh | 13/03/2025 | KQ2400568230_2503131136 | 13/03/2025 | 3 | Thị xã Duyên Hải,Tỉnh Trà Vinh
4466 | Dao cắt hớt niêm mạc | Cái | 2 | Trung Quốc | 9018 | VDK-KM-15-220-D | Vedkang | Vedkang/Trung Quốc |  |  | 2024 | Chiều dài làm việc 180cm, 220cm; đường kính kênh làm việc tối thiểu 2.8mm; chiều dài dao 0.5-2.0mm; | 4.250.000 | vn0105198389 | CÔNG TY CỔ PHẦN GIẢI PHÁP Y TẾ NAM MINH | IB2400575464 | vn4600200985 | BỆNH VIỆN A THÁI NGUYÊN | Đấu thầu rộng rãi | 12/03/2025 | KQ2400575464_2503121943 | 12/03/2025 | 3 | Thành phố Thái Nguyên,Tỉnh Thái Nguyên
4467 | Lưỡi dao máy cắt lạnh | Cái | 500 | Erma Inc/ Nhật Bản | 9018/Ống nội khí quản có bóng ( Covidien LLC - Thái Lan) | 08-636-0 | Lưỡi dao cắt tiêu bản | Erma Inc/ Nhật Bản |  |  | 2024 | - Lưỡi dao cắt loại lowprofile, Làm bằng thép không rỉ, Độ bền được tăng lên nhờ công nghệ độc đáo mang tên“PINK”, (Plasma Ion New Process by Kai), làm tăng độ cứng của lưỡi được cải thiện khoảng 70%. Kích thước 80x8x0.25mm, góc nghiêng 35 độ, Được thiết kế cắt được tất cả các loại mô (mô cứng, mô mềm, cắt lạnh, cắt mỏng), được sử dụng hàng ngày với độ sắc lưỡi dao ổn định. - Sử dụng phù hợp cho tất cả các loại máy cắt tiêu bản. - Tiêu chuẩn ISO 13485 - Hộp 50 cái | 44.000 | vn0101849706 | CÔNG TY TNHH THIẾT BỊ Y TẾ VÀ HOÁ CHẤT HOÀNG PHƯƠNG | IB2400575464 | vn4600200985 | BỆNH VIỆN A THÁI NGUYÊN | Đấu thầu rộng rãi | 12/03/2025 | KQ2400575464_2503121943 | 12/03/2025 | 3 | Thành phố Thái Nguyên,Tỉnh Thái Nguyên
4468 | Dao cắt mô | cái | 500 | Erma Inc/ Nhật Bản | 9018/Ống nội khí quản có bóng ( Covidien LLC - Thái Lan) | 08-636-0 | Lưỡi dao cắt tiêu bản | Erma Inc/ Nhật Bản |  |  | 2024 | - Lưỡi dao cắt loại lowprofile, Làm bằng thép không rỉ, Độ bền được tăng lên nhờ công nghệ độc đáo mang tên“PINK”, (Plasma Ion New Process by Kai), làm tăng độ cứng của lưỡi được cải thiện khoảng 70%. Kích thước 80x8x0.25mm, góc nghiêng 35 độ, Được thiết kế cắt được tất cả các loại mô (mô cứng, mô mềm, cắt lạnh, cắt mỏng), được sử dụng hàng ngày với độ sắc lưỡi dao ổn định. - Sử dụng phù hợp cho tất cả các loại máy cắt tiêu bản. - Tiêu chuẩn ISO 13485 - Hộp 50 cái | 44.000 | vn0101849706 | CÔNG TY TNHH THIẾT BỊ Y TẾ VÀ HOÁ CHẤT HOÀNG PHƯƠNG | IB2400575464 | vn4600200985 | BỆNH VIỆN A THÁI NGUYÊN | Đấu thầu rộng rãi | 12/03/2025 | KQ2400575464_2503121943 | 12/03/2025 | 3 | Thành phố Thái Nguyên,Tỉnh Thái Nguyên
4469 | Lưỡi dao mổ các số | Cái | 20000 | Huaian Helen Medical Instrument Co., Ltd, Trung Quốc |  | 10#, 11#, 12#, 15#, 18#, 19#, 20#, 21# | Doctor | Huaian Helen Medical Instrument Co., Ltd, Trung Quốc |  |  | 2024 | • Chất liệu được làm từ carbon và thép không gỉ. • Lưỡi dao cực kỳ sắc bén với nhiều đầu mũi khác nhau. • Lưỡi dao đã được tiệt trùng. • Gồm các size: 10,11,12,15,20,21,22,23 | 879 | vn0109373842 | CÔNG TY TNHH THIẾT BỊ VẬT TƯ HOÀNG BẢO | IB2400575464 | vn4600200985 | BỆNH VIỆN A THÁI NGUYÊN | Đấu thầu rộng rãi | 12/03/2025 | KQ2400575464_2503121943 | 12/03/2025 | 3 | Thành phố Thái Nguyên,Tỉnh Thái Nguyên
4470 | Lưỡi dao mổ các số | Cái | 10000 | Ấn Độ |  | KIATO | - | Kehr Surgical Private Limited |  |  | Từ năm 2024 trở đi | Dao sắc. Chất liệu thép các bon, tiệt trùng bằng tia gamma, các số 10, 11, 12,15, 20, 21, 22. | 1.010 | vn0106122008 | CÔNG TY CỔ PHẦN THIẾT BỊ VẬT TƯ HOÀNG MINH | IB2400623802 | vn1000586717 | Bệnh viện Đa khoa Kiến Xương | Đấu thầu rộng rãi | 12/03/2025 | KQ2400623802_2503121458 | 12/03/2025 | 3 | Huyện Kiến Xương,Tỉnh Thái Bình
4471 | Dao mổ phaco 2.85mm | Cái | 100 | Hoa Kỳ | 9018 | PE3828 | PE3828 | Oasis Medical, Inc. |  |  | Năm 2024 trở về sau | '- Lưỡi làm bằng thép không rỉ, không gây chói; - Kích cỡ lưỡi dao mổ 2.85mm; Lưỡi dao bẻ góc, 1 mặt vát - Đóng trong túi tiệt trùng vô khuẩn - Tiêu chuẩn chất lượng: ISO 13485 | 210.000 | vn0101442741 | CÔNG TY CỔ PHẦN THIÊN TRƯỜNG | IB2400623802 | vn1000586717 | Bệnh viện Đa khoa Kiến Xương | Đấu thầu rộng rãi | 12/03/2025 | KQ2400623802_2503121458 | 12/03/2025 | 3 | Huyện Kiến Xương,Tỉnh Thái Bình
4472 | Dao phẫu thuật 15 độ | Cái | 100 | Hoa Kỳ | 9018 | PE3015 | PE3015 | Oasis Medical, Inc. |  |  | Năm 2024 trở về sau | '- Lưỡi làm bằng thép không rỉ, Tay cầm nhựa, Lưỡi dao 2 mặt vát, thẳng; - Tạo độ mở rộng 15 độ, góc tạo độ sâu từ 3-5mm; - Đóng trong túi tiệt trùng vô khuẩn - Tiêu chuẩn chất lượng: ISO 13485 | 138.000 | vn0101442741 | CÔNG TY CỔ PHẦN THIÊN TRƯỜNG | IB2400623802 | vn1000586717 | Bệnh viện Đa khoa Kiến Xương | Đấu thầu rộng rãi | 12/03/2025 | KQ2400623802_2503121458 | 12/03/2025 | 3 | Huyện Kiến Xương,Tỉnh Thái Bình
4473 | Tay dao điện | Cái | 300 | Trung Quốc |  | HT-1 | - | Zhejiang Jinhua Huatong Medical Appliance Co., Ltd |  |  | Từ năm 2024 trở đi | Tay dao mổ điện dùng 1 lần với lưỡi dao bằng thép không gỉ. Điều khiển trên tay dao: Điều khiển bằng 2 nút bấm hình Oval: Cắt và đốt. Chiều dài lưỡi dao: 7cm; Đường kính lưỡi dao: 2,36mm. Chiều dài dây cáp: 3m; Chiều dài tay cầm: 170mm; Loại chân cắm: 3 chân tròn. Tiệt trùng bằng khí EO. Đóng gói 1 cái/ túi, bằng túi nhựa PE. Đạt tiêu chuẩn ISO 13485. | 26.250 | vn0106122008 | CÔNG TY CỔ PHẦN THIẾT BỊ VẬT TƯ HOÀNG MINH | IB2400623802 | vn1000586717 | Bệnh viện Đa khoa Kiến Xương | Đấu thầu rộng rãi | 12/03/2025 | KQ2400623802_2503121458 | 12/03/2025 | 3 | Huyện Kiến Xương,Tỉnh Thái Bình
4474 | Dây dao điện dùng 1 lần (Tay dao điện cao tần dùng 1 lần sử dụng cho dao mổ điện cao tần) | Cái | 220 | Trung Quốc | 9018 | HT1 | HT1 | ZheJiang Jihua huatong medical Appliance, Co.,LTD, Trung Quốc |  |  | ≥2024 | Tay dao mổ điện dùng 1 lần với lưỡi dao bằng thép không gỉ, lưỡi dao có thể tháo rời. Điều khiển trên tay dao: Điều khiển bằng 2 nút bấm: Cắt và đốt. Chiều dài điện cực: khoảng 70mm. Loại chân cắm: 1 chân tròn | 28.000 | vn0100778058 | CÔNG TY TNHH TÂN ĐẠI DƯƠNG | IB2400352629 | vn0101451859 | Bệnh viện Nội tiết Trung ương | Đấu thầu rộng rãi | 12/03/2025 | 289/QĐ-BVNTTW và 337/QĐ-BVNTTW | 11/03/2025 | 4 | Huyện Thanh Trì,Thành phố Hà Nội Quận Đống Đa,Thành phố Hà Nội
4475 | Lưỡi dao cắt tiêu bản | Cái | 11650 | Nhật Bản |  | 08-636-0 | Dao cắt tiêu bản Patho Cutter R35 | Erma Inc |  |  | 2023 trở đi | ; | 44.000 | vn0101849706 | CÔNG TY TNHH THIẾT BỊ Y TẾ VÀ HOÁ CHẤT HOÀNG PHƯƠNG | IB2400352629 | vn0101451859 | Bệnh viện Nội tiết Trung ương | Đấu thầu rộng rãi | 12/03/2025 | 289/QĐ-BVNTTW và 337/QĐ-BVNTTW | 11/03/2025 | 4 | Huyện Thanh Trì,Thành phố Hà Nội Quận Đống Đa,Thành phố Hà Nội
4476 | Troca nhựa (cỡ 5+11mm) | Bộ | 66 | Mexico | 90189090 | B5LT B11LT B12LT | Trocar không dao ENDOPATH XCEL | Ethicon Endo-Surgery S.A. de C.V. Planta II |  |  | Năm 2024 trở về sau | - Trocar nội soi nhựa, không dao, đầu trong suốt - Đường kính 5mm, 11mm, 12mm, thân dài 100mm, thân ngoài thiết kế có rãnh cố định. - Van giữ khí gồm 4 mảnh xếp chồng lên nhau. - Đường vào hình phễu có khóa giữ camera | 2.947.875 | vn0100276097 | Công ty TNHH Dược Phẩm Trí Hùng | IB2400352629 | vn0101451859 | Bệnh viện Nội tiết Trung ương | Đấu thầu rộng rãi | 12/03/2025 | 289/QĐ-BVNTTW và 337/QĐ-BVNTTW | 11/03/2025 | 4 | Huyện Thanh Trì,Thành phố Hà Nội Quận Đống Đa,Thành phố Hà Nội
4477 | Lưỡi dao siêu âm mổ mở dùng cho Máy cắt cầm máu siêu âm | Cái | 660 | Mexico | 90189031 | HAR9F | Dao siêu âm HARMONIC FOCUS mổ mở với công nghệ thích ứng mô | Ethicon Endo-Surgery S.A. de C.V. Planta II |  |  | Năm 2024 trở về sau | - Dao siêu âm Harmonic Focus mổ mở HAR9F với công nghệ thích ứng mô - Đáng tin cậy trong hàn mạch máu 5mm và mạch bạch huyết - Tương thích và sử dụng cho máy GEN11 - Hộp/ 06 cái | 12.270.650 | vn0100276097 | Công ty TNHH Dược Phẩm Trí Hùng | IB2400352629 | vn0101451859 | Bệnh viện Nội tiết Trung ương | Đấu thầu rộng rãi | 12/03/2025 | 289/QĐ-BVNTTW và 337/QĐ-BVNTTW | 11/03/2025 | 4 | Huyện Thanh Trì,Thành phố Hà Nội Quận Đống Đa,Thành phố Hà Nội
4478 | Tay dao hàn mạch kèm cắt dùng trong phẫu thuật nội soi cỡ 5mm, dài 37cm hoặc tương đương. Hàm phủ nano chống dính | Cái | 22 | Mỹ | 90189030 | LF1937 | Covidien | Covidien (Medtronic) |  |  | 2024 trở đi | Tay dao hàn mạch kèm cắt mổ nội soi, đầu cong, chiều dài thân dao 37 cm, đường kính thân dao 5mm, quay 350 độ. Hàm phủ nano chống dính | 21.000.000 | vn0100124376 | TỔNG CÔNG TY THIẾT BỊ Y TẾ VIỆT NAM - CTCP | IB2400352629 | vn0101451859 | Bệnh viện Nội tiết Trung ương | Đấu thầu rộng rãi | 12/03/2025 | 289/QĐ-BVNTTW và 337/QĐ-BVNTTW | 11/03/2025 | 4 | Huyện Thanh Trì,Thành phố Hà Nội Quận Đống Đa,Thành phố Hà Nội
4479 | Dây dao siêu âm (tay dao và đầu thử) dùng cho lưỡi dao mổ mở FCS9 - Máy cắt cầm máu siêu âm | Cái | 99 | Mexico | 90189090 | HPBLUE | Dây dao xanh dương Harmonic | Ethicon Endo-Surgery S.A. de C.V. Planta II |  |  | Năm 2024 trở về sau | Dây dao Harmonic xanh HPBLUE: - Bộ phận chuyển đổi điện năng thành dao động cơ học - Dùng cho dao siêu âm mổ mở HARMONIC FOCUS®+, HARMONIC FOCUS®+ cán dài, tích hợp với máy GEN11 | 52.123.050 | vn0100276097 | Công ty TNHH Dược Phẩm Trí Hùng | IB2400352629 | vn0101451859 | Bệnh viện Nội tiết Trung ương | Đấu thầu rộng rãi | 12/03/2025 | 289/QĐ-BVNTTW và 337/QĐ-BVNTTW | 11/03/2025 | 4 | Huyện Thanh Trì,Thành phố Hà Nội Quận Đống Đa,Thành phố Hà Nội
4480 | Lưỡi dao siêu âm mổ nội soi dùng cho Máy cắt cầm máu siêu âm | Cái | 84 | Mexico | 90189031 | HAR36 | Dao siêu âm HARMONIC ACE với công nghệ thích ứng mô | Ethicon Endo-Surgery S.A. de C.V. Planta II |  |  | Năm 2024 trở về sau | - Dao siêu âm Harmonic ACE®+ mổ nội soi với công nghệ thích ứng mô HAR36 - Chiều dài cán 36cm, đường kính 5mm - Tương thích và sử dụng cho máy GEN11 - Hộp/ 06 cái | 18.160.450 | vn0100276097 | Công ty TNHH Dược Phẩm Trí Hùng | IB2400352629 | vn0101451859 | Bệnh viện Nội tiết Trung ương | Đấu thầu rộng rãi | 12/03/2025 | 289/QĐ-BVNTTW và 337/QĐ-BVNTTW | 11/03/2025 | 4 | Huyện Thanh Trì,Thành phố Hà Nội Quận Đống Đa,Thành phố Hà Nội
4481 | Tay dao hàn mạch máu kèm cắt dạng kéo. Hàm phủ nano chống dính | Cái | 22 | Mỹ | 90189030 | LF2019 | Covidien | Covidien (Medtronic) |  |  | 2024 trở đi | Tay dao hàn mạch mổ mở dạng kéo, hàm thon nhọn, hàm phủ nano chống dính, chiều dài 21cm | 24.450.000 | vn0100124376 | TỔNG CÔNG TY THIẾT BỊ Y TẾ VIỆT NAM - CTCP | IB2400352629 | vn0101451859 | Bệnh viện Nội tiết Trung ương | Đấu thầu rộng rãi | 12/03/2025 | 289/QĐ-BVNTTW và 337/QĐ-BVNTTW | 11/03/2025 | 4 | Huyện Thanh Trì,Thành phố Hà Nội Quận Đống Đa,Thành phố Hà Nội
4482 | Dao cắt cơ vòng XL, 3 kênh, 30mm | Cái | 5 | Costa Rica | 9018 | M00535920 | Ultratome XL Triple Lumen Sphincterotome | Boston Scientific |  |  | Từ 2023 trở về sau | Chiều dài dao 30mm. Đường kính đầu dao 1,8mm. Chiều dài đầu tip = 5mm. Đường kính dụng cụ 5.5Fr - Chiều dài dụng cụ 200cm Ngã luồn dây dẫn tương thích 0.035 inch Thiết kế ngã bơm và ngã luồn dây dẫn riêng biệt. Tiêu chuẩn FDA, CE, ISO | 5.250.000 | vn0310520947 | CÔNG TY TNHH THIẾT BỊ Y TẾ ETC | IB2400568657 | vn0309747559 | Bệnh viện Quân y 175/BQP | Đấu thầu rộng rãi | 12/03/2025 | KQ2400568657_2501211125 | 21/01/2025 | 2 | Quận Gò Vấp,TP. Hồ Chí Minh
4483 | Lưỡi dao mổ sử dụng một lần các loại, các cỡ | Cái | 31400 | Trung Quốc |  | 10, 11, 15, 21 | 10, 11, 15, 21 | Huaiyin medical instruments Co., ltd |  |  | 2023 TRỞ ĐI | Theo biểu kỹ thuật E-HSDt | 879 | vn0101849706 | CÔNG TY TNHH THIẾT BỊ Y TẾ VÀ HOÁ CHẤT HOÀNG PHƯƠNG | IB2400568274 | vn5700391598 | BỆNH VIỆN ĐA KHOA TỈNH QUẢNG NINH | Đấu thầu rộng rãi | 11/03/2025 | KQ2400568274_2503110930 | 11/03/2025 | 3 | Thành phố Hạ Long,Tỉnh Quảng Ninh
4484 | Dây dao siêu âm dùng cho mổ mở | Cái | 7 | Mexico | 90189090 | HPBLUE | Dây dao xanh dương Harmonic | Ethicon Endo-Surgery S.A. de C.V. Planta II |  |  | Năm 2024 trở về sau | Dây dao HARMONIC® xanh tương thích với Dao siêu âm mổ mở HARMONIC FOCUS®, HARMONIC FOCUS®+ cán dài Số lần sử dụng 100 lần Đạt chứng nhận: CE, FDA Tương thích với máy đang sử dụng tại Bệnh Viện | 52.123.050 | vn0100276097 | Công ty TNHH Dược Phẩm Trí Hùng | IB2400436037 | vn0100923097 | Bệnh viện Bạch Mai | Đấu thầu rộng rãi | 11/03/2025 | 976/QĐ-BM | 07/03/2025 | 3 | Quận Đống Đa,Thành phố Hà Nội
4485 | Trocar không dao các cỡ | Cái | 3000 | Trung Quốc |  | T05-100-CT-F; T10-100-CT-F; T12-100-CT-F | T05-100-CT-F; T10-100-CT-F; T12-100-CT-F | Gangzhou T. K Medical Instrument Co., Ltd |  |  | Năm 2023 trở về sau | Có tối thiểu 3 cỡ Đường kính: 5mm, 10mm, 12mm Chiều dài 100mm Ống ngoài có rãnh cố định Van giữ khí gồm 4 mảnh Có khóa giữ camera Đạt chứng nhận: CE và FDA | 655.000 | vn0106899059 | Công ty TNHH Vật tư và Trang thiết bị Y tế Hat-Med Việt Nam | IB2400436037 | vn0100923097 | Bệnh viện Bạch Mai | Đấu thầu rộng rãi | 11/03/2025 | 976/QĐ-BM | 07/03/2025 | 3 | Quận Đống Đa,Thành phố Hà Nội
4486 | Dây dao siêu âm kết hợp hàn mạch, tương thích với hệ thống dao siêu âm hàn mạch. | Cái | 3 | Nhật Bản | 9018 | TD-TB400 | Olympus | Aomori Olympus Co.,Ltd |  |  | 2024 | Dây dao siêu âm kết hợp hàn mạch, tương thích với hệ thống dao siêu âm hàn mạch.Đạt chứng nhận: EU. Tương thích với hệ thống dao mổ đang có tại bệnh viện | 85.000.000 | vn0101174429 | CÔNG TY TNHH SẢN XUẤT VÀ THƯƠNG MẠI TRẦN LÊ | IB2400436037 | vn0100923097 | Bệnh viện Bạch Mai | Đấu thầu rộng rãi | 11/03/2025 | 976/QĐ-BM | 07/03/2025 | 3 | Quận Đống Đa,Thành phố Hà Nội
4487 | Tay dao hàn mạch mổ mở loại thẳng | Cái | 670 | Mỹ |  | LF1923 | Covidien | Covidien (Medtronic) |  |  | 2024 trở đi | Tay dao hàn mạch Kích thước: Chiều dài thân dao 23cm, Đường kính thân dao 5mm, Quay 350 độ Đạt chứng nhận: CE, ISO13485, FDA (sử dụng cho máy Valleylab LS10,Valleylab FT10, Forcetriad) | 21.000.000 | vn0107898996 | CÔNG TY TNHH THƯƠNG MẠI TOPLINE | IB2400436037 | vn0100923097 | Bệnh viện Bạch Mai | Đấu thầu rộng rãi | 11/03/2025 | 976/QĐ-BM | 07/03/2025 | 3 | Quận Đống Đa,Thành phố Hà Nội
4488 | Tay dao hàn mạch mổ mở dạng kéo | Cái | 237 | Mỹ | 9018 | LF2019 | Covidien | Covidien (Medtronic) |  |  | 2024 trở đi | Tay dao hàn mạch dạng kéo Chiều dài thân dao: 21cm Đạt chứng nhận: ISO 13485, FDA (sử dụng cho máy Valleylab FT10) | 24.450.000 | vn0100124376 | TỔNG CÔNG TY THIẾT BỊ Y TẾ VIỆT NAM - CTCP | IB2400436037 | vn0100923097 | Bệnh viện Bạch Mai | Đấu thầu rộng rãi | 11/03/2025 | 976/QĐ-BM | 07/03/2025 | 3 | Quận Đống Đa,Thành phố Hà Nội
4489 | Tay dao hàn mạch mổ nội soi | Cái | 750 | Mỹ |  | LF1937 | Covidien | Covidien (Medtronic) |  |  | 2024 trở đi | Tay dao hàn mạch Kích thước: Chiều dài thân dao 37cm, Đường kính thân dao 5mm, Quay 350 độ Đạt chứng nhận: CE, ISO13485, FDA (sử dụng cho máy Valleylab LS10,Valleylab FT10, Forcetriad) | 21.000.000 | vn0107898996 | CÔNG TY TNHH THƯƠNG MẠI TOPLINE | IB2400436037 | vn0100923097 | Bệnh viện Bạch Mai | Đấu thầu rộng rãi | 11/03/2025 | 976/QĐ-BM | 07/03/2025 | 3 | Quận Đống Đa,Thành phố Hà Nội
4490 | Tay dao siêu âm có dây mổ mở cán dài | Cái | 34 | Mexico | 90189031 | HAR17F | Dao siêu âm HARMONIC FOCUS mổ mở cán dài với công nghệ thích ứng mô | Ethicon Endo-Surgery S.A. de C.V. Planta II |  |  | Năm 2024 trở về sau | Dao siêu âm HARMONIC FOCUS®+ cán dài 17cm Đạt chứng nhận: CE, FDA Tương thích với máy đang sử dụng tại Bệnh Viện | 11.855.025 | vn0100276097 | Công ty TNHH Dược Phẩm Trí Hùng | IB2400436037 | vn0100923097 | Bệnh viện Bạch Mai | Đấu thầu rộng rãi | 11/03/2025 | 976/QĐ-BM | 07/03/2025 | 3 | Quận Đống Đa,Thành phố Hà Nội
4491 | Tay dao siêu âm có dây mổ nội soi | Cái | 100 | Mexico | 90189031 | HAR36 | Dao siêu âm HARMONIC ACE với công nghệ thích ứng mô | Ethicon Endo-Surgery S.A. de C.V. Planta II |  |  | Năm 2024 trở về sau | Dao siêu âm nội soi HARMONIC ACE®+ đường kính 5mm, dài 36 cm Đạt chứng nhận: CE, FDA Tương thích với máy đang sử dụng tại Bệnh Viện | 18.160.450 | vn0100276097 | Công ty TNHH Dược Phẩm Trí Hùng | IB2400436037 | vn0100923097 | Bệnh viện Bạch Mai | Đấu thầu rộng rãi | 11/03/2025 | 976/QĐ-BM | 07/03/2025 | 3 | Quận Đống Đa,Thành phố Hà Nội
4492 | Tay dao siêu âm kết hợp hàn mạch nội soi | Cái | 40 | Nhật Bản | 9018 | TB-0535FCS | Olympus | Aomori Olympus Co.,Ltd |  |  | 2024 | "Tay dao siêu âm kết hợp hàn mạch nội soi Kích thước: - Đường kính: 5mm - Chiều dài: 35cm Đạt chứng nhận: EU Tương thích với hệ thống dao mổ đang có tại bệnh viện | 19.300.000 | vn0101174429 | CÔNG TY TNHH SẢN XUẤT VÀ THƯƠNG MẠI TRẦN LÊ | IB2400436037 | vn0100923097 | Bệnh viện Bạch Mai | Đấu thầu rộng rãi | 11/03/2025 | 976/QĐ-BM | 07/03/2025 | 3 | Quận Đống Đa,Thành phố Hà Nội
4493 | Tay dao siêu âm kết hợp hàn mạch, mổ mở | Cái | 40 | Nhật Bản | 9018 | TB-0520FCS | Olympus | Aomori Olympus Co.,Ltd |  |  | 2024 | Tay dao siêu âm kết hợp hàn mạch, mổ mở. Kích thước: Đường kính thân dao: 5mm. Chiều dài thân dao khoảng: 20 cm. Đạt chứng nhận: EU. Tương thích với hệ thống dao mổ đang có tại bệnh viện | 19.300.000 | vn0101174429 | CÔNG TY TNHH SẢN XUẤT VÀ THƯƠNG MẠI TRẦN LÊ | IB2400436037 | vn0100923097 | Bệnh viện Bạch Mai | Đấu thầu rộng rãi | 11/03/2025 | 976/QĐ-BM | 07/03/2025 | 3 | Quận Đống Đa,Thành phố Hà Nội
4494 | Tay dao lưỡng cực chữ Z | Cái | 40 | Đức | 9018 | 57.724.19 (57.724.19; 57.724.22; 57.726.19; 57.726.22) | 57.724.19 (57.724.19; 57.724.22; 57.726.19; 57.726.22) | Anton Hipp GmbH |  |  | Từ năm 2024 trở về sau | Tay dao lưỡng cực, loại chữ Z (Bayonet) Chiều dài nằm trong khoảng: 19.5-22cm Chiều dài đầu típ nằm trong khoảng: 1mm-2mm Tương thích với hệ thống nguồn phát đang có tại bệnh viện | 8.400.000 | vn0303445745 | CÔNG TY CỔ PHẦN TRANG THIẾT BỊ Y TẾ CỔNG VÀNG | IB2400436037 | vn0100923097 | Bệnh viện Bạch Mai | Đấu thầu rộng rãi | 11/03/2025 | 976/QĐ-BM | 07/03/2025 | 3 | Quận Đống Đa,Thành phố Hà Nội
4495 | Dây dao siêu âm dùng cho mổ nội soi | Cái | 7 | Mexico | 90189090 | HP054 | Dây dao Harmonic | Ethicon Endo-Surgery S.A. de C.V. Planta II |  |  | Năm 2024 trở về sau | Dây dao HARMONIC® tương thích với Dao siêu âm nội soi HARMONIC ACE®+ Số lần sử dụng: 95 lần Đạt tối thiểu chứng nhận: CE, FDA Tương thích với máy đang sử dụng tại Bệnh Viện | 53.698.050 | vn0100276097 | Công ty TNHH Dược Phẩm Trí Hùng | IB2400436037 | vn0100923097 | Bệnh viện Bạch Mai | Đấu thầu rộng rãi | 11/03/2025 | 976/QĐ-BM | 07/03/2025 | 3 | Quận Đống Đa,Thành phố Hà Nội
4496 | Tay dao mổ điện | Cái | 200 | Trung Quốc | 9033 | CP1001 | CATHAY | Cathay Manufacturing Corp. |  |  | 2024 trở về sau | Tay dao mổ điện điều khiển bằng tay, vỏ với điện cực ≥2,38mm và cáp lưới lục giác tiêu chuẩn, Vô trùng Chất liệu: Nhựa ABS có độ bền cao. Không có latex Chiều dài tay dao: 150±10mm Đầu đốt lục giác tiêu chuẩn có thể tháo rời, bằng thép không gỉ 303 Dây: PVC cách nhiệt Chiều dài dây: 3 mét Kết nối: Loại phòng thí nghiệm Tripler Univer-sal Valley Khử trùng: Khử trùng bằng khí EO Điện áp hoạt động tối đa: 10,8kV cân bằng điện áp đỉnh-đỉnh | 28.200 | vn2800588271 | CÔNG TY CỔ PHẦN THIẾT BỊ VẬT TƯ Y TẾ THANH HÓA | IB2500037997 | vn2801281148 | Bệnh viện đa khoa Huyện Vĩnh Lộc | Đấu thầu rộng rãi | 11/03/2025 | KQ2500037997_2503111002 | 11/03/2025 | 2 | Huyện Vĩnh Lộc,Tỉnh Thanh Hoá
4497 | Lưỡi dao nhọn số 11 | Cái | 4000 | Trung Quốc |  | Disposable Surgical Blade | Lưỡi dao | Huaian Helen Medical Instrument Co., Ltd |  |  | Năm 2024 trở về sau | Lưỡi dao mổ các cỡ số 11, 15, 20: Bằng thép carbon không gỉ. Mỗi lưỡi dao được đóng gói trong lớp giấy bạc chống gỉ. Đóng gói tiệt trùng phương pháp chiếu xạ Gamma. | 777 | vn0310363437 | CÔNG TY TNHH THƯƠNG MẠI VÀ THIẾT BỊ Y TẾ NHẬT MINH | IB2400549715 | vnz000009314 | TRUNG TÂM Y TẾ THÀNH PHỐ VĨNH LONG | Đấu thầu rộng rãi | 10/03/2025 | KQ2400549715_2503071606 | 10/03/2025 | 3 | Thành phố Vĩnh Long,Tỉnh Vĩnh Long
4498 | Lưỡi dao bầu số 10 | Cái | 2000 | Trung Quốc |  | Disposable Surgical Blade | Lưỡi dao | Huaian Helen Medical Instrument Co., Ltd |  |  | Năm 2024 trở về sau | Lưỡi dao mổ các cỡ số 11, 15, 20: Bằng thép carbon không gỉ. Mỗi lưỡi dao được đóng gói trong lớp giấy bạc chống gỉ. Đóng gói tiệt trùng phương pháp chiếu xạ Gamma. | 777 | vn0310363437 | CÔNG TY TNHH THƯƠNG MẠI VÀ THIẾT BỊ Y TẾ NHẬT MINH | IB2400549715 | vnz000009314 | TRUNG TÂM Y TẾ THÀNH PHỐ VĨNH LONG | Đấu thầu rộng rãi | 10/03/2025 | KQ2400549715_2503071606 | 10/03/2025 | 3 | Thành phố Vĩnh Long,Tỉnh Vĩnh Long
4499 | Lưỡi dao bầu số 15 | Cái | 300 | Trung Quốc |  | Disposable Surgical Blade | Lưỡi dao | Huaian Helen Medical Instrument Co., Ltd |  |  | Năm 2024 trở về sau | Lưỡi dao mổ các cỡ số 11, 15, 20: Bằng thép carbon không gỉ. Mỗi lưỡi dao được đóng gói trong lớp giấy bạc chống gỉ. Đóng gói tiệt trùng phương pháp chiếu xạ Gamma. | 777 | vn0310363437 | CÔNG TY TNHH THƯƠNG MẠI VÀ THIẾT BỊ Y TẾ NHẬT MINH | IB2400549715 | vnz000009314 | TRUNG TÂM Y TẾ THÀNH PHỐ VĨNH LONG | Đấu thầu rộng rãi | 10/03/2025 | KQ2400549715_2503071606 | 10/03/2025 | 3 | Thành phố Vĩnh Long,Tỉnh Vĩnh Long
4500 | Lưỡi dao mổ tiệt trùng các số | Cái | 2500 | Ấn Độ | 9018 | KIATO | Kehr Surgical | Kehr Surgical |  |  | Từ 2024 trở lại đây | - Chất liệu: Thép carbon - Đã đã tiệt trùng | 1.200 | vn0101098538 | CÔNG TY TNHH THIẾT BỊ Y TẾ MEDICENT | IB2500033197 | vn2300303270 | Trung tâm y tế huyện Tiên Du | Đấu thầu rộng rãi | 07/03/2025 | KQ2500033197_2503071614 | 07/03/2025 | 1 | Huyện Tiên Du,Tỉnh Bắc Ninh
4501 | Mask dao mổ điện cao tần | Cái | 120 | Trung quốc | 9018 | OBS-Db 0039D | Baisheng | Baisheng |  |  | Từ 2024 trở lại đây | Điều khiển bằng 2 nút bấm: Cắt và đốt. Chiều dài điện cực: 70mm. Chiều dài cáp: 3m. Chiều dài tay cầm: 155mm. Loại chân cắm 3 chân tròn. Đã được tiệt trùng. Sử dụng một lần | 35.000 | vn0101098538 | CÔNG TY TNHH THIẾT BỊ Y TẾ MEDICENT | IB2500033197 | vn2300303270 | Trung tâm y tế huyện Tiên Du | Đấu thầu rộng rãi | 07/03/2025 | KQ2500033197_2503071614 | 07/03/2025 | 1 | Huyện Tiên Du,Tỉnh Bắc Ninh
4502 | Lưỡi dao mổ số 11 | cái | 10000 | Trung Quốc | 9018 | 11# | Lưỡi dao mổ phẫu thuật số 11 | Huaian Helen Medical Instrument Co., Ltd - Trung Quốc |  |  | 2024 trở về sau | • Dành cho các cuộc phẫu thuật trong y tế. • Dao sắc. Chất liệu thép carbon không gỉ, tiệt trùng bằng tia Gamma. Các số 10, 11, 12 ,15, 20, 21, 22. Các rãnh dọc lưỡi dao tương thích với mọi loại cán dao mổ tiêu chuẩn fitment số 3 và số 4 cũng như là 3L, 4L & 7... do bất kỳ công ty nào sản xuất. • Đóng gói tiệt trùng từng cái đóng trong bao bì vỏ nhôm. • Kích thước: 10, 11, 12, 15, 20, 21, 22, 23. | 740 | vn1900336438 | CÔNG TY TRÁCH NHIỆM HỮU HẠN DƯỢC PHẨM HIỀN MAI | IB2500028314 | vn1900175212 | TRUNG TÂM Y TẾ HUYỆN HÒA BÌNH | Đấu thầu rộng rãi | 07/03/2025 | KQ2500028314_2503071057 | 07/03/2025 | 3 | Huyện Hoà Bình,Tỉnh Bạc Liêu
4503 | Dao chọc tiền phòng 15 độ | Cái | 800 | Mỹ | 9018 | 961501 | Surgistar, Inc. | Surgistar, Inc. | 961501 | 220000020/PCBB-BYT | Năm 2024 trở về sau | Dao dùng để chọc tiền phòng, góc 15 độ, hai mặt vát, lưỡi dao bằng thép không gỉ, tiệt trùng. | 74.340 | vn0302657715 | CÔNG TY TNHH THƯƠNG MẠI BÁCH QUANG | IB2500011518 | vn4400219160 | BỆNH VIỆN MẮT PHÚ YÊN | Đấu thầu rộng rãi | 07/03/2025 | KQ2500011518_2503070944 | 07/03/2025 | 4 | TP Tuy Hoà,Tỉnh Phú Yên
4504 | Dao mổ phaco 2,2mm | Cái | 800 | Thổ Nhĩ Kỳ | 9018 | YM-220 | Oryum | Yilmaz Bio Medikal Sanayi Ve Ticaret Limited Sirketi | YM-220 | 220000116/PCBB-BYT | 2024 về sau | Dao tạo đường rạch giác mạc trong mổ phaco, hai mặt vát, lưỡi dao bằng thép không gỉ, kích thước 2,2mm, tiệt trùng. | 108.000 | vn0315112885 | CÔNG TY TNHH NT SOLUTIONS | IB2500011518 | vn4400219160 | BỆNH VIỆN MẮT PHÚ YÊN | Đấu thầu rộng rãi | 07/03/2025 | KQ2500011518_2503070944 | 07/03/2025 | 4 | TP Tuy Hoà,Tỉnh Phú Yên
4505 | Tay dao mổ điện | Cái | 250 | China |  | HT-1 | Tay dao mổ điện | Zhejiang Jinhua Huatong Medical Appliance Co.,Ltd |  |  | 2024 | Tay dao mổ điện sử dụng 01 lần. | 29.000 | vn5701368619 | CÔNG TY CỔ PHẦN TRANG THIẾT BỊ VẬT TƯ Y TẾ PHƯƠNG NAM | IB2400623697 | vn5701707156 | Bệnh viện Sản Nhi tỉnh Quảng Ninh | Đấu thầu rộng rãi | 07/03/2025 | KQ2400623697_2503070746 | 07/03/2025 | 2 | Thành phố Hạ Long,Tỉnh Quảng Ninh
4506 | Dao cắt cầm máu siêu âm dùng cho mổ mở các loại | Cái | 1 | Mexico | 90189031 | HAR17F | Dao siêu âm HARMONIC FOCUS mổ mở cán dài với công nghệ thích ứng mô | Ethicon Endo-Surgery S.A. de C.V. Planta II |  |  | Năm 2024 trở về sau | Đầu dao cong, thon, dài 16mm, chiều dài cán 17cm, nút kích hoạt 240 độ. Có công nghệ thích ứng mô (ATT) điều chỉnh sự giải phóng năng lượng giúp kiểm soát nhiệt độ ở mức thấp và ổn định hơn. Độ chắc của mối hàn cao gấp 2 lần áp lực tâm thu ( ≥ 200mmHg). Tương thích với máy phát chính ETHICON GEN11. Đạt tiêu chuẩn ISO 13485, chứng nhận CE, FDA. | 11.855.025 | vn0100276097 | Công ty TNHH Dược Phẩm Trí Hùng | IB2400623697 | vn5701707156 | Bệnh viện Sản Nhi tỉnh Quảng Ninh | Đấu thầu rộng rãi | 07/03/2025 | KQ2400623697_2503070746 | 07/03/2025 | 2 | Thành phố Hạ Long,Tỉnh Quảng Ninh
4507 | Troca nhựa an toàn không dao | Cái | 200 | Mexico | 90189090 | B5LT B11LT B12LT | Trocar không dao ENDOPATH XCEL | Ethicon Endo-Surgery S.A. de C.V. Planta II |  |  | Năm 2024 trở về sau | Trocar an toàn không lưỡi dao, ống ngoài có rãnh cố định đường kính 5mm-12mm, chiều dài 100mm, đường vào hình phễu, đầu trocar trong suốt, có đường vào cho camera. Đạt tiêu chuẩn ISO 13485, chứng nhận CE, FDA. | 2.947.875 | vn0100276097 | Công ty TNHH Dược Phẩm Trí Hùng | IB2400623697 | vn5701707156 | Bệnh viện Sản Nhi tỉnh Quảng Ninh | Đấu thầu rộng rãi | 07/03/2025 | KQ2400623697_2503070746 | 07/03/2025 | 2 | Thành phố Hạ Long,Tỉnh Quảng Ninh
4508 | Dao cắt mẫu bệnh phẩm | Cái | 400 | Nhật Bản |  | 3053835 | Dao cắt tiêu bản | Richard Alland Scientific LLC |  |  | 2024 | Lưỡi dao cắt tiêu bản. Độ nghiêng lưỡi dao: 34độ/80x8x0,254 mm. Dùng cắt lạnh và cắt thường tiêu bản. Đạt tiêu chuẩn ISO 13485. | 70.000 | vn5701368619 | CÔNG TY CỔ PHẦN TRANG THIẾT BỊ VẬT TƯ Y TẾ PHƯƠNG NAM | IB2400623697 | vn5701707156 | Bệnh viện Sản Nhi tỉnh Quảng Ninh | Đấu thầu rộng rãi | 07/03/2025 | KQ2400623697_2503070746 | 07/03/2025 | 2 | Thành phố Hạ Long,Tỉnh Quảng Ninh
4509 | Dao cắt cầm máu siêu âm dùng cho mổ nội soi các loại | Cái | 40 | Mexico | 90189031 | HAR36 | Dao siêu âm HARMONIC ACE với công nghệ thích ứng mô | + Ethicon Endo-Surgery S.A. de C.V. Planta II + NPA de Mexico S. de R.L. de C.V. |  |  | Năm 2024 trở về sau | Chiều dài cán 36cm, chiều dài hàm dao 15mm, độ mở hàm: 10mm, cán xoay 360 độ. Dụng cụ cho phép cầm máu trên các mạch máu có đường kính lên tới 5mm bao gồm cả các mạch máu có đường kính 5mm. Lưỡi dao bằng hợp kim Titan được bao phủ lớp chống dính. Có công nghệ thích ứng mô (ATT) để điều chỉnh sự giải phóng năng lượng giúp dụng cụ đạt độ chính xác. Tương thích với máy phát chính ETHICON GEN11. Đạt tiêu chuẩn ISO 13485, chứng nhận CE, FDA. | 18.160.450 | vn0100276097 | Công ty TNHH Dược Phẩm Trí Hùng | IB2400623697 | vn5701707156 | Bệnh viện Sản Nhi tỉnh Quảng Ninh | Đấu thầu rộng rãi | 07/03/2025 | KQ2400623697_2503070746 | 07/03/2025 | 2 | Thành phố Hạ Long,Tỉnh Quảng Ninh
4510 | Lưỡi dao mổ sử dụng một lần các số | Cái | 10000 | Ấn Độ |  | Size: 10,11,12,15,20,21,22/ KIATO | Lưỡi dao mổ Size: 10,11,12,15,20,21,22 | Kehr Surgical Private Limited |  |  | 2024 | Chất liệu thép không gỉ, tiệt trùng bằng tia Gamma. Các số 10, 11, 12 ,15, 20, 21, 22. Các rãnh dọc lưỡi dao tương thích với mọi loại cán dao mổ. Đạt tiêu chuẩn ISO 13485. | 960 | vn5701368619 | CÔNG TY CỔ PHẦN TRANG THIẾT BỊ VẬT TƯ Y TẾ PHƯƠNG NAM | IB2400623697 | vn5701707156 | Bệnh viện Sản Nhi tỉnh Quảng Ninh | Đấu thầu rộng rãi | 07/03/2025 | KQ2400623697_2503070746 | 07/03/2025 | 2 | Thành phố Hạ Long,Tỉnh Quảng Ninh
4511 | Dây dao siêu âm | Cái | 5 | Mexico | 90189090 | HP054 | Dây dao Harmonic | + Ethicon Endo-Surgery S.A. de C.V. Planta II + NPA de Mexico S. de R.L. de C.V. |  |  | Năm 2024 trở về sau | Bộ phận chuyển đổi điện năng trong dây dao chuyển hóa điện năng thành dao động cơ học, số lần sử dụng 95 lần. Tương thích với tay dao HARMONIC ACE®+ (có lưỡi dao bằng hợp kim Titan được phủ lớp chống dính), máy phát chính ETHICON GEN11. Đạt tiêu chuẩn ISO 13485, chứng nhận CE, FDA. | 53.698.050 | vn0100276097 | Công ty TNHH Dược Phẩm Trí Hùng | IB2400623697 | vn5701707156 | Bệnh viện Sản Nhi tỉnh Quảng Ninh | Đấu thầu rộng rãi | 07/03/2025 | KQ2400623697_2503070746 | 07/03/2025 | 2 | Thành phố Hạ Long,Tỉnh Quảng Ninh
4512 | Dao siêu âm dạng hàm kẹp | Cái | 134 | Mexico | 90189031 | HAR36 | Dao siêu âm HARMONIC ACE với công nghệ thích ứng mô | Ethicon Endo-Surgery S.A. de C.V. Planta II; NPA de Mexico S. de R.L. de C.V. |  |  | Năm 2024 trở về sau | Dạng hàm kẹp, chiều dài cán 36cm, đầu dao thon gọn, lưỡi dao bằng hợp kim titan được bao phủ lớp chống dính, chiều dài hàm dao 15mm, độ mở hàm 10mm, đường kính cán 5mm.Tương thích dùng cho máy GEN11. Tiêu chuẩn chất lượng ISO13485, EC, CFG do FDA cấp. | 18.160.450 | vn0100276097 | Công ty TNHH Dược Phẩm Trí Hùng | IB2500023005 | vn0101555946 | BỆNH VIỆN UNG BƯỚU HÀ NỘI | Đấu thầu rộng rãi | 06/03/2025 | KQ2500023005_2503061713 | 06/03/2025 | 1 | Quận Hai Bà Trưng,Thành phố Hà Nội
4513 | Dây dao siêu âm cho dao mổ mở | Cái | 30 | Mexico | 90189090 | HPBLUE | Dây dao xanh dương Harmonic | Ethicon Endo-Surgery S.A. de C.V. Planta II; NPA de Mexico S. de R.L. de C.V. |  |  | Năm 2024 trở về sau | Lưỡi dao dao động với tần số 55.500 lần một giây (55,5 kHz), số lần sử dụng: 100 lần, tương thích với máy GEN11. Tiêu chuẩn chất lượng ISO13485, EC, CFG do FDA cấp. | 52.123.050 | vn0100276097 | Công ty TNHH Dược Phẩm Trí Hùng | IB2500023005 | vn0101555946 | BỆNH VIỆN UNG BƯỚU HÀ NỘI | Đấu thầu rộng rãi | 06/03/2025 | KQ2500023005_2503061713 | 06/03/2025 | 1 | Quận Hai Bà Trưng,Thành phố Hà Nội
4514 | Dao siêu âm mổ mở cỡ 9 | Cái | 250 | Mexico | 90189031 | HAR9F | Dao siêu âm HARMONIC FOCUS mổ mở với công nghệ thích ứng mô | Ethicon Endo-Surgery S.A. de C.V. Planta II; NPA de Mexico S. de R.L. de C.V. |  |  | Năm 2024 trở về sau | Dao siêu âm mổ mở, đầu dao cong, thon, dài 16mm, chiều dài cán 9cm, có công nghệ thích ứng mô Tương thích dùng cho máy GEN11. Tiêu chuẩn chất lượng ISO13485, EC, CFG do FDA cấp | 12.270.650 | vn0100276097 | Công ty TNHH Dược Phẩm Trí Hùng | IB2500023005 | vn0101555946 | BỆNH VIỆN UNG BƯỚU HÀ NỘI | Đấu thầu rộng rãi | 06/03/2025 | KQ2500023005_2503061713 | 06/03/2025 | 1 | Quận Hai Bà Trưng,Thành phố Hà Nội
4515 | Dao siêu âm mổ mở cỡ 17 | Cái | 50 | Mexico | 90189031 | HAR17F | Dao siêu âm HARMONIC FOCUS mổ mở cán dài với công nghệ thích ứng mô | Ethicon Endo-Surgery S.A. de C.V. Planta II |  |  | Năm 2024 trở về sau | Dao siêu âm mổ mở, đầu dao cong, thon, dài 16mm, chiều dài cán 17cm, có công nghệ thích ứng mô. Tương thích dùng cho máy GEN11. Tiêu chuẩn chất lượng ISO13485, EC, CFG do FDA cấp. | 11.855.025 | vn0100276097 | Công ty TNHH Dược Phẩm Trí Hùng | IB2500023005 | vn0101555946 | BỆNH VIỆN UNG BƯỚU HÀ NỘI | Đấu thầu rộng rãi | 06/03/2025 | KQ2500023005_2503061713 | 06/03/2025 | 1 | Quận Hai Bà Trưng,Thành phố Hà Nội
4516 | Dao siêu âm mổ nội soi, dạng hàm kẹp, tích hợp bộ phận chuyển đổi điện năng | Cái | 1 | Mexico | 90189031 | HARHD36 | Dao siêu âm HARMONIC HD 1000i | Ethicon Endo-Surgery S.A. de C.V. Planta II; NPA de Mexico S. de R.L. de C.V. |  |  | Năm 2024 trở về sau | Dao siêu âm dạng hàm kẹp, đường kính cán 5mm, chiều dài lưỡi dao 18mm, độ mở hàm 12mm, chiều dài cán 36cm, có 1 nút kích hoạt năng lượng, bộ phận chuyển đổi điện năng được tích hợp trong dụng cụ, tương thích với máy GEN11. Tiêu chuẩn chất lượng ISO, EC, CFG do FDA cấp | 20.020.175 | vn0100276097 | Công ty TNHH Dược Phẩm Trí Hùng | IB2500023005 | vn0101555946 | BỆNH VIỆN UNG BƯỚU HÀ NỘI | Đấu thầu rộng rãi | 06/03/2025 | KQ2500023005_2503061713 | 06/03/2025 | 1 | Quận Hai Bà Trưng,Thành phố Hà Nội
4517 | Dây dao siêu âm cho dao mổ nội soi | Cái | 10 | Mexico | 90189090 | HP054 | Dây dao Harmonic | Ethicon Endo-Surgery S.A. de C.V. Planta II; NPA de Mexico S. de R.L. de C.V. |  |  | Năm 2024 trở về sau | Lưỡi dao dao động với tần số 55.500 lần một giây (55,5 kHz), số lần sử dụng: 95 lần. Tương thích dùng cho máy GEN11. Tiêu chuẩn chất lượng ISO13485, EC, CFG do FDA cấp | 53.698.050 | vn0100276097 | Công ty TNHH Dược Phẩm Trí Hùng | IB2500023005 | vn0101555946 | BỆNH VIỆN UNG BƯỚU HÀ NỘI | Đấu thầu rộng rãi | 06/03/2025 | KQ2500023005_2503061713 | 06/03/2025 | 1 | Quận Hai Bà Trưng,Thành phố Hà Nội
4518 | Dao siêu âm mổ nội soi cán dài 36cm | Cái | 20 | Mexico | 9018 | HAR36 | Dao siêu âm HARMONIC ACE với công nghệ thích ứng mô - HAR36 | Ethicon Endo-Surgery S.A. de C.V. Planta II |  |  | từ năm 2023 trở về sau | Dao siêu âm mổ nội soi thích ứng mô, đường kính cán 5mm, chiều dài cán 36cm, kết hợp tương thích với dây dao Harmonic HP054 và máy phát chính GEN11 (máy cắt cầm máu kết hợp công nghệ siêu âm và công nghệ hàn mạch lưỡng cực tiên tiến). Dụng cụ dài 36cm, đường kính 5mm, sử dụng sóng siêu âm để cắt mô và hàn được mạch máu tối đa 5mm, kết nối với dây dao HP054, dùng trong mổ nội soi, có công nghệ thích ứng mô và có chống dính | 18.160.450 | vn0100109699 | CÔNG TY CỔ PHẦN DƯỢC PHẨM THIẾT BỊ Y TẾ HÀ NỘI | IB2400379146 | vn0301368580 | Bệnh viện Từ Dũ | Đấu thầu rộng rãi | 06/03/2025 | 534/QĐ-BVTD | 28/02/2025 | 4 | Quận 1,TP. Hồ Chí Minh
4519 | Cán Dao Số 4 | Cái | 20 | Pakistan |  | 08.0120.04 | 08.0120.04 | Hilbro Instruments (Pvt) Ltd |  |  | 2024 | Cán Dao Số 4- dài 135 mm. Chất liệu thép không gỉ. Có khắc mã số trên dụng cụ. Đạt tiêu chuẩn chất lượng ISO13485 và CE | 112.350 | vn0303234198 | CÔNG TY TNHH TRANG THIẾT BỊ - DỤNG CỤ Y KHOA TÂN MAI THÀNH | IB2400379146 | vn0301368580 | Bệnh viện Từ Dũ | Đấu thầu rộng rãi | 06/03/2025 | 534/QĐ-BVTD | 28/02/2025 | 4 | Quận 1,TP. Hồ Chí Minh
4520 | Lưỡi dao mổ số 11 | Cái | 2500 | Trung Quốc |  | Huaian Helen | Huaian Helen | Huaian Helen |  |  | 2024-2025 | Dành cho các cuộc phẫu thuật trong y tế. - Dao sắc. Chất liệu thép carbon không gỉ, tiệt trùng bằng tia Gamma. Các số 10, 11, 12 ,15, 20, 21, 22. Các rãnh dọc lưỡi dao tương thích với mọi loại cán dao mổ tiêu chuẩn fitment số 3 và số 4 cũng như là 3L, 4L & 7... do bất kỳ công ty nào sản xuất. - Đóng gói tiệt trùng từng cái đóng trong bao bì vỏ nhôm. - Kích thước: 10, 11, 12, 15, 20, 21, 22, 23. | 756 | vn1201576564 | CÔNG TY TRÁCH NHIỆM HỮU HẠN VẬT TƯ Y TẾ HUY KHANG | IB2400541980 | vn1300243615 | TRUNG TÂM Y TẾ HUYỆN CHỢ LÁCH | Đấu thầu rộng rãi | 06/03/2025 | KQ2400541980_2503011738 | 01/03/2025 | 3 | Huyện Chợ Lách,Tỉnh Bến Tre
4521 | Dao phẫu thuật nhãn khoa | Cây | 100 | Việt Nam |  | MST15 | - | Mani, Inc |  |  |  | Chất liệu lưỡi dao làm bằng thép cứng bó sợi không rỉ, mài theo công nghệ mài ngang (Crosspped Edge). Dao thẳng, góc 15 độ, cạnh mài ngang, hai mặt vát. | 150.000 | vn1800665083 | CÔNG TY TNHH TRANG THIẾT BỊ Y TẾ MIỀN TÂY | IB2400503796 | vn2200209588 | Bệnh viện chuyên khoa 27 tháng 2 tỉnh Sóc Trăng | Đấu thầu rộng rãi | 06/03/2025 | 35/QĐ-BVCK27/2 | 04/03/2025 | 1 | Thành phố Sóc Trăng,Tỉnh Sóc Trăng
4522 | Dao phẫu thuật nhãn khoa | Cây | 100 | Việt Nam |  | MSL28SK | - | Mani, Inc |  |  |  | Chất liệu lưỡi dao làm bằng thép cứng bó sợi không rỉ, mài theo công nghệ cạnh mài ngang (Crosspped Edge). Kích thước lưỡi dao ngang: 2.8mm, cạnh mài ngang, hai mặt vát, gập góc. Hộp bảo vệ đâu lưỡi dao 360 độ | 250.000 | vn1800665083 | CÔNG TY TNHH TRANG THIẾT BỊ Y TẾ MIỀN TÂY | IB2400503796 | vn2200209588 | Bệnh viện chuyên khoa 27 tháng 2 tỉnh Sóc Trăng | Đấu thầu rộng rãi | 06/03/2025 | 35/QĐ-BVCK27/2 | 04/03/2025 | 1 | Thành phố Sóc Trăng,Tỉnh Sóc Trăng
4523 | Dao mổ phaco 15 độ | Cái | 600 | Cộng hòa Ấn Độ (Thông tin Hồ sơ công bố tiêu chuẩn áp dụng của TTBYT loại B) | 9018.50.00 | JSH-S015 | JSH-S015 | Iscon Surgicals Limited |  |  | Từ năm 2023 trở về sau | Dao chọc tiền phòng 15 độ. Lưỡi làm bằng thép không gỉ. Lưỡi dao thẳng, góc vát của lưỡi dao 15 độ | 47.400 | vn0302657715 | CÔNG TY TNHH THƯƠNG MẠI BÁCH QUANG | IB2400543793 | vn4400219153 | Bệnh viện đa khoa tỉnh Phú Yên | Đấu thầu rộng rãi | 05/03/2025 | KQ2400543793_2503041031 | 05/03/2025 | 2 | TP Tuy Hoà,Tỉnh Phú Yên
4524 | Dao mổ phaco | Cái | 600 | Ấn Độ |  | DMH 5322 DMH 5328 DMH 5332 | DMH 5322 DMH 5328 DMH 5332 | Devine Meditech |  |  | 2024 | Lưỡi thép không gỉ, kích thước: 2.2mm - 2.8mm - 3.2mm, vát 02 mặt, đóng gói vô trùng từng cái | 80.000 | vn0107512970 | CÔNG TY CỔ PHẦN CÔNG NGHỆ Y TẾ VIỆT ĐỨC | IB2400543793 | vn4400219153 | Bệnh viện đa khoa tỉnh Phú Yên | Đấu thầu rộng rãi | 05/03/2025 | KQ2400543793_2503041031 | 05/03/2025 | 2 | TP Tuy Hoà,Tỉnh Phú Yên
4525 | Dao cắt cầm máu siêu âm mổ mở cán dài 9cm | Cái | 8 | Miconvey technologies co.,ltd./ Trung Quốc |  | Tay dao siêu âm tay cầm dạng kéo | Tay dao siêu âm tay cầm dạng kéo | Miconvey technologies co.,ltd. |  |  | 2024 trở về sau | Dùng cho máy dao Hamonic | 9.000.000 | vn0108598716 | CÔNG TY CỔ PHẦN CÔNG NGHỆ BV & D GROUP | IB2400558884 | vn0107276138 | CÔNG TY CỔ PHẦN BỆNH VIỆN GIAO THÔNG VẬN TẢI | Đấu thầu rộng rãi | 05/03/2025 | KQ2400558884_2503031635 | 05/03/2025 | 3 | Quận Đống Đa,Thành phố Hà Nội
4526 | Dây dao siêu âm mổ mở | Cái | 2 | Miconvey technologies co.,ltd./ Trung Quốc |  | QUBP55 | Dây dẫn siêu âm dùng cho tay cắt dạng kéo | Miconvey technologies co.,ltd. |  |  | 2024 trở đi | Dùng cho máy dao Hamonic | 38.980.000 | vn0107651702 | CÔNG TY TNHH THIẾT BỊ Y TẾ MINH THIÊN | IB2400558884 | vn0107276138 | CÔNG TY CỔ PHẦN BỆNH VIỆN GIAO THÔNG VẬN TẢI | Đấu thầu rộng rãi | 05/03/2025 | KQ2400558884_2503031635 | 05/03/2025 | 3 | Quận Đống Đa,Thành phố Hà Nội
4527 | Dây dao siêu âm mổ nội soi | Cái | 12 | Miconvey technologies co.,ltd./ Trung Quốc |  | QUHP35 | Dây dẫn siêu âm | Miconvey technologies co.,ltd. |  |  | 2024 trở đi | Dùng cho máy dao Hamonic | 40.680.000 | vn0107651702 | CÔNG TY TNHH THIẾT BỊ Y TẾ MINH THIÊN | IB2400558884 | vn0107276138 | CÔNG TY CỔ PHẦN BỆNH VIỆN GIAO THÔNG VẬN TẢI | Đấu thầu rộng rãi | 05/03/2025 | KQ2400558884_2503031635 | 05/03/2025 | 3 | Quận Đống Đa,Thành phố Hà Nội
4528 | Dao cắt cầm máu siêu âm mổ nội soi cán dài 36cm | Cái | 12 | Miconvey technologies co.,ltd./ Trung Quốc |  | QUHS36S | Tay dao mổ siêu âm các cỡ | Miconvey technologies co.,ltd. |  |  | 2024 trở đi | Dùng cho máy dao Hamonic | 9.500.000 | vn0107651702 | CÔNG TY TNHH THIẾT BỊ Y TẾ MINH THIÊN | IB2400558884 | vn0107276138 | CÔNG TY CỔ PHẦN BỆNH VIỆN GIAO THÔNG VẬN TẢI | Đấu thầu rộng rãi | 05/03/2025 | KQ2400558884_2503031635 | 05/03/2025 | 3 | Quận Đống Đa,Thành phố Hà Nội
4529 | Cán dao mổ | Cái | 12 | Pakistan | Không có | DA2978 | DentArt | DentArt | DA2978 | Không có | 2024 | Thép không gỉ. Hấp được nhiệt 121-134 độ C. Gắn được các lưỡi dao số 11,12, 15, 15c. Kích thước >=12.5cm. Bảo hành 6 tháng | 85.000 | vn0304183813 | CÔNG TY TNHH TRANG THIẾT BỊ Y TẾ TRẦN VÀ TRUNG | IB2400548067 | vnz000023635 | Bệnh viện Trường Đại học Trà Vinh | Đấu thầu rộng rãi | 05/03/2025 | KQ2400548067_2503041552 | 04/03/2025 | 2 | Thành phố Trà Vinh,Tỉnh Trà Vinh
4530 | Cán dao mổ các số | Cái | 5 | Pakistan |  | 02-130 | cán dao | Prime Tech Surgico |  |  | 2024 | Đạt tiêu chuẩn ISO 13485 hoặc tương đương | 25.000 | vn3301068656 | CÔNG TY CỔ PHẦN DƯỢC PHẨM VÀ THIẾT BỊ Y TẾ TÂM ĐỨC | IB2500006013 | vn3300343469 | Trung tâm Y tế huyện A Lưới | Đấu thầu rộng rãi | 05/03/2025 | KQ2500006013_2503051042 | 05/03/2025 | 3 | Huyện A Lưới,Tỉnh Thừa Thiên Huế
4531 | Dao mổ trĩ Longo | Bộ | 20 | Trung Quốc |  | KYHS(A/B)-34 | Dao mổ trĩ Longo | Jiangsu Celtics Meditech Co.,Ltd |  |  | 2024 | Dùng trong phẫu thuật trĩ theo phương pháp Longo. Đạt tiêu chuẩn ISO 13485 hoặc tương đương | 2.700.000 | vn3301068656 | CÔNG TY CỔ PHẦN DƯỢC PHẨM VÀ THIẾT BỊ Y TẾ TÂM ĐỨC | IB2500006013 | vn3300343469 | Trung tâm Y tế huyện A Lưới | Đấu thầu rộng rãi | 05/03/2025 | KQ2500006013_2503051042 | 05/03/2025 | 3 | Huyện A Lưới,Tỉnh Thừa Thiên Huế
4532 | Tay dao điện | Cái | 4 | Trung Quốc |  | HT-1 | Tay dao mổ điện | Zhejiang Jinhua Huatong Medical Appliance Co.,Ltd |  |  | 2024 | Tay dao mổ điện dùng 1 lần với lưỡi dao bằng thép không gỉ. Tiệt trùng bằng khí EO. Chứng chỉ chất lượng ISO 13485 hoặc tương đương. | 35.000 | vn3301068656 | CÔNG TY CỔ PHẦN DƯỢC PHẨM VÀ THIẾT BỊ Y TẾ TÂM ĐỨC | IB2500006013 | vn3300343469 | Trung tâm Y tế huyện A Lưới | Đấu thầu rộng rãi | 05/03/2025 | KQ2500006013_2503051042 | 05/03/2025 | 3 | Huyện A Lưới,Tỉnh Thừa Thiên Huế
4533 | Lưỡi dao mổ số 15 | Cái | 100 | Trung Quốc |  | Lưỡi dao mổ size: 15 | Lưỡi dao mổ (phẫu thuật) | Huaiyin Medical Instruments Co.,Ltd |  |  | 2024 | Lưỡi dao vô trùng số 15 để sử dụng trong y tế. Đạt tiêu chuẩn ISO 13485 hoặc TCCS hoặc tương đương | 1.200 | vn3301068656 | CÔNG TY CỔ PHẦN DƯỢC PHẨM VÀ THIẾT BỊ Y TẾ TÂM ĐỨC | IB2500006013 | vn3300343469 | Trung tâm Y tế huyện A Lưới | Đấu thầu rộng rãi | 05/03/2025 | KQ2500006013_2503051042 | 05/03/2025 | 3 | Huyện A Lưới,Tỉnh Thừa Thiên Huế
4534 | Lưỡi dao mổ số 11 | cái | 250 | Trung Quốc |  | Lưỡi dao mổ size: 11 | Lưỡi dao mổ (phẫu thuật) | Huaiyin Medical Instruments Co.,Ltd |  |  | 2024 | Lưỡi dao vô trùng cỡ 11 Đạt tiêu chuẩn ISO 13485 hoặc TCCS hoặc tương đương | 1.200 | vn3301068656 | CÔNG TY CỔ PHẦN DƯỢC PHẨM VÀ THIẾT BỊ Y TẾ TÂM ĐỨC | IB2500006013 | vn3300343469 | Trung tâm Y tế huyện A Lưới | Đấu thầu rộng rãi | 05/03/2025 | KQ2500006013_2503051042 | 05/03/2025 | 3 | Huyện A Lưới,Tỉnh Thừa Thiên Huế
4535 | Lưỡi dao mổ số 21 | Cái | 150 | Trung Quốc |  | Lưỡi dao mổ size: 21 | Lưỡi dao mổ (phẫu thuật) | Huaiyin Medical Instruments Co.,Ltd |  |  | 2024 | Lưỡi dao vô trùng số 21. Đạt tiêu chuẩn ISO 13485 hoặc TCCS hoặc tương đương | 1.200 | vn3301068656 | CÔNG TY CỔ PHẦN DƯỢC PHẨM VÀ THIẾT BỊ Y TẾ TÂM ĐỨC | IB2500006013 | vn3300343469 | Trung tâm Y tế huyện A Lưới | Đấu thầu rộng rãi | 05/03/2025 | KQ2500006013_2503051042 | 05/03/2025 | 3 | Huyện A Lưới,Tỉnh Thừa Thiên Huế
4536 | Lưỡi dao mổ các số | Cái | 1000 | Trung Quốc |  | - | - | Huaian Helen Medical Instrument Co., Ltd |  |  | 2024 trở về sau | Lưỡi dao mổ là dụng cụ hình lưỡi dao rất nhỏ và vô cùng bén. Hộp/ 100 cái | 805 | vn1800665083 | CÔNG TY TNHH TRANG THIẾT BỊ Y TẾ MIỀN TÂY | IB2400506756 | vn2200348694 | TRUNG TÂM Y TẾ HUYỆN LONG PHÚ | Đấu thầu rộng rãi | 04/03/2025 | 51/QĐ-TTYT | 28/02/2025 | 3 | Huyện Long Phú,Tỉnh Sóc Trăng
4537 | Dao điện lưỡng cực | Cái | 20 | Xenamed Industries/ PAKISTAN | 9018 | 700-040 700-042 | "700-040 700-042" | Xenamed Industries/ PAKISTAN |  | 240001981/PCBB-HCM | 2024 | Chất liệu thép không gỉ Giắc cắm 2 chân tròn, dây dài từ 3m, 5m, chiều dài tay cầm 17.8cm | 2.625.000 | vn0313922612 | CÔNG TY TNHH THIẾT BỊ Y TẾ 2T | IB2400620013 | vn5200148838 | Bệnh viện đa khoa tỉnh Yên Bái | Đấu thầu rộng rãi | 03/03/2025 | KQ2400620013_2503031921 | 03/03/2025 | 2 | Thành phố Yên Bái,Tỉnh Yên Bái
4538 | Tay dao điện dùng 1 lần | Cái | 1000 | Zhejiang Jinhua HUATONG MEDICAL Appliance Co.,Ltd./ Trung Quốc | 9018 | HT-1-5 | HT-1-5 | Zhejiang Jinhua HUATONG MEDICAL Appliance Co.,Ltd./ Trung Quốc |  | 240000960/PCBB-HCM | 2024 | Chất liệu nhựa tổng hợp Giắc cắm 1 chân tròn, dây dài 3m. | 39.900 | vn0313922612 | CÔNG TY TNHH THIẾT BỊ Y TẾ 2T | IB2400620013 | vn5200148838 | Bệnh viện đa khoa tỉnh Yên Bái | Đấu thầu rộng rãi | 03/03/2025 | KQ2400620013_2503031921 | 03/03/2025 | 2 | Thành phố Yên Bái,Tỉnh Yên Bái
4539 | Lưỡi dao mổ các số | Cái | 8600 | Trung Quốc |  | Disposable Surgical Blade/ 10#, 11#, 12#, 15#, 18#, 20#, 21#, 22#, 23#, 24#, 25# | - Tên thương mại: Lưỡi dao mổ phẫu thuật - Quy cách đóng gói: Hộp 100 cái - Nhãn hiệu: Disposable Surgical Blade | - Số lưu hành: 220002737/PCBB-HCM - Hãng sản xuất: Huaian Helen Medical Instrument Co., Ltd |  | 220002737/ PCBB-HCM | 2024 trở đi | Chất liệu thép carbon, các số: 10,11,12,13,15,20,21,22 | 800 | vn0106150742 | CÔNG TY TNHH THIẾT BỊ VÀ DỤNG CỤ Y KHOA | IB2400620013 | vn5200148838 | Bệnh viện đa khoa tỉnh Yên Bái | Đấu thầu rộng rãi | 03/03/2025 | KQ2400620013_2503031921 | 03/03/2025 | 2 | Thành phố Yên Bái,Tỉnh Yên Bái
4540 | Dao cắt cơ vòng | cái | 10 | Costa Rica |  | M00535920 | M00535920 | Boston Scientific |  |  | Từ năm 2024 trở về sau | Chiều dài dao 30mm. Đường kính đầu dao 1,8mm. Chiều dài đầu tip = 5mm. Đường kính dụng cụ 5.5Fr Chiều dài dụng cụ 200cm Ngã luồn dây dẫn tương thích 0.035 inch Thiết kế ngã bơm và ngã luồn dây dẫn riêng biệt. Tiêu chuẩn FDA, CE, ISO | 5.145.000 | vn0310520947 | CÔNG TY TNHH THIẾT BỊ Y TẾ ETC | IB2400622283 | vn1100152833 | BỆNH VIỆN ĐA KHOA TỈNH LONG AN | Đấu thầu rộng rãi | 03/03/2025 | KQ2400622283_2503031545 | 03/03/2025 | 1 | Thành phố Tân An,Tỉnh Long An
4541 | Dao kim cắt cơ vòng | cái | 2 | Costa Rica |  | M00545840 | M00545840 | Boston Scientific |  |  | Từ năm 2024 trở về sau | Dao cắt cơ vòng dạng kim 3 kênh (kênh C, ngã bơm, ngã luồn dây dẫn) Chiều dài dao kim: 5mm Đường kính dụng cụ 5.5Fr - chiều dài dụng cụ 200cm Ngã luồn dây dẫn 0.035 inch Tiêu chuẩn FDA, CE, ISO | 4.200.000 | vn0310520947 | CÔNG TY TNHH THIẾT BỊ Y TẾ ETC | IB2400622283 | vn1100152833 | BỆNH VIỆN ĐA KHOA TỈNH LONG AN | Đấu thầu rộng rãi | 03/03/2025 | KQ2400622283_2503031545 | 03/03/2025 | 1 | Thành phố Tân An,Tỉnh Long An
4542 | Bóng nong động mạch vành có gắn lưỡi dao | Cái | 25 | Ireland | 9018 | H749394030xxxxx | Wolverine Coronary Cutting Balloon MONORAIL Microsurgical Dilatation Device | Boston Scientific Limited |  |  | Năm 2024 trở đi | - Bóng nong mạch vành có 3 hoặc 4 lưỡi dao gắn dọc trên bề mặt ngoài của sản phẩm. - Đường kính: 2.0mm - 4.0mm (2mm - 3.25mm là loại có 3 lưỡi dao; 3.5mm - 4.0mm là loại có 4 lưỡi dao) - Có chứng nhận FDA. - Đạt tiêu chuẩn ISO 13485 | 22.000.000 | vn0401419711 | CÔNG TY TNHH MỘT THÀNH VIÊN KHẢI CA | IB2400479943 | vn2700354079 | Bệnh viện đa khoa tỉnh Ninh Bình | Đấu thầu rộng rãi | 03/03/2025 | 412/QĐ-BVĐK | 26/02/2025 | 4 | Thành phố Ninh Bình,Tỉnh Ninh Bình
4543 | Lưỡi dao mổ các số | Cái | 600 | Trung Quốc |  | Disposable Surgical Blade | Dao mổ phẫu thuật các số | Huaian Helen |  |  | Năm 2024 - 2025 | Lưỡi dao mổ các số | 777 | vn0310363437 | CÔNG TY TNHH THƯƠNG MẠI VÀ THIẾT BỊ Y TẾ NHẬT MINH | IB2400547021 | vn5800520656 | TRUNG TÂM Y TẾ HUYỆN ĐAM RÔNG | Đấu thầu rộng rãi | 03/03/2025 | KQ2400547021_2503030758 | 03/03/2025 | 2 | Huyện Đam Rông,Tỉnh Lâm Đồng
4544 | Dao mổ điện cao tần | Cái | 10 | Trung Quốc |  | CP1001 | Tay dao mổ điện | Cathay Manufacturing Corp |  |  | Năm 2024 - 2025 | Dao mổ điện cao tần | 29.190 | vn0310363437 | CÔNG TY TNHH THƯƠNG MẠI VÀ THIẾT BỊ Y TẾ NHẬT MINH | IB2400547021 | vn5800520656 | TRUNG TÂM Y TẾ HUYỆN ĐAM RÔNG | Đấu thầu rộng rãi | 03/03/2025 | KQ2400547021_2503030758 | 03/03/2025 | 2 | Huyện Đam Rông,Tỉnh Lâm Đồng
4545 | Dao cùn cạo nấm | cái | 200 | Pakistan |  | 37 - 270 | Goldsun | Goldsun |  |  | 2023-2024 | Kèm theo bảng đáp ứng kỹ thuật | 43.000 | vn1001124560 | CÔNG TY TNHH DỊCH VỤ THƯƠNG MẠI GOLD SNAKE | IB2400625561 | vn1000494551 | Bệnh viện Da liễu | Đấu thầu rộng rãi | 28/02/2025 | KQ2400625561_2502281610 | 28/02/2025 | 2 | Thành phố Thái Bình,Tỉnh Thái Bình
4546 | Lưỡi dao mổ các số | cái | 1400 | Ấn Độ |  | Kerh | Kiato | Kiato |  |  | 2023-2024 | Kèm theo bảng đáp ứng kỹ thuật | 1.100 | vn1001124560 | CÔNG TY TNHH DỊCH VỤ THƯƠNG MẠI GOLD SNAKE | IB2400625561 | vn1000494551 | Bệnh viện Da liễu | Đấu thầu rộng rãi | 28/02/2025 | KQ2400625561_2502281610 | 28/02/2025 | 2 | Thành phố Thái Bình,Tỉnh Thái Bình
4547 | Dao mổ các số | Cái | 2000 | Trung Quốc | 9018 | 11#; 15# | Disposable Surgical Blade | Huaian Helen Medical Instrument Co.,Ltd |  |  | 2024 trở về sau | Lưỡi dao mổ số 11 và 15 | 845 | vn4400574694 | CÔNG TY TNHH GIA LONG | IB2500002696 | vn4400219160 | Bệnh viện mắt Phú Yên | Đấu thầu rộng rãi | 28/02/2025 | KQ2500002696_2502281618 | 28/02/2025 | 3 | TP Tuy Hoà,Tỉnh Phú Yên
4548 | Cán dao số 4 | Chiếc | 10 | Đức | 9018 | 10-104-01 | 10-104-01 | AS Medizintechnik |  |  | 2024 trở về sau | Cán dao số 4, dài 13,5 cm, dùng cho lưỡi dao số 18-36D (bao gồm lưỡi dao số 20). Làm bằng chất liệu thép không gỉ | 433.000 | vn0109338735 | CÔNG TY TNHH VẬT TƯ TRANG THIẾT BỊ Y TẾ HÀ ANH | IB2500005773 | vn0101451859 | Bệnh viện Nội tiết Trung ương | Đấu thầu rộng rãi | 28/02/2025 | KQ2500005773_2502271512 | 28/02/2025 | 2 | Huyện Thanh Trì,Thành phố Hà Nội
4549 | Cán dao số 3 | Chiếc | 10 | Đức | 9018 | 10-103-01 | 10-103-01 | AS Medizintechnik |  |  | 2024 trở về sau | Cán dao số 3, dài 12 cm, dùng cho lưỡi dao số 10-15C (bao gồm lưỡi dao số 11). Làm bằng chất liệu thép không gỉ | 433.000 | vn0109338735 | CÔNG TY TNHH VẬT TƯ TRANG THIẾT BỊ Y TẾ HÀ ANH | IB2500005773 | vn0101451859 | Bệnh viện Nội tiết Trung ương | Đấu thầu rộng rãi | 28/02/2025 | KQ2500005773_2502271512 | 28/02/2025 | 2 | Huyện Thanh Trì,Thành phố Hà Nội
4550 | Dao đốt điện 03 chấu | Cái | 6000 | Trung Quốc | 9018 | HT-1-5 | HT-1-5 | Zhejiang Jinhua HUATONG MEDICAL Appliance Co.,Ltd. |  |  | 2024 | "Tay cầm màu xanh/xám, có 2 nút nhấn, chiều dài cáp 3m hoặc 5m Thân dao được sản xuất từ nhựa cứng, mũi dao cứng và rất sắc, dao được kết nối với máy đốt điện " | 39.900 | vn0313922612 | CÔNG TY TNHH THIẾT BỊ Y TẾ 2T | IB2400289331 | vnz000011828 | Bệnh viện Nguyễn Đình Chiểu | Đấu thầu rộng rãi | 28/02/2025 | 665/QĐ-BVNĐC | 25/02/2025 | 4 | Thành phố Bến Tre,Tỉnh Bến Tre
4551 | Dao cắt tiêu bản vi phẫu | Cái | 1500 | Nhật Bản | 8208 | 3053835 | Kai Industries | Kai Industries |  |  | 2024 | Làm bằng thép không gỉ, cắt được tất cả các loại mô (mô cứng, mô mềm, mô mỏng) được sử dụng hằng ngày với độ sắc, lưỡi dao ổn định | 64.050 | vn1200583720 | CÔNG TY TNHH DƯỢC PHẨM VÀ TRANG THIẾT BỊ Y TẾ HÀO TÍN | IB2400289331 | vnz000011828 | Bệnh viện Nguyễn Đình Chiểu | Đấu thầu rộng rãi | 28/02/2025 | 665/QĐ-BVNĐC | 25/02/2025 | 4 | Thành phố Bến Tre,Tỉnh Bến Tre
4552 | Tay dao cắt/đốt đơn cực, dài 3m | Cái | 1500 | Đài Loan (Trung Quốc) | 9018 | VL2615 | Reliant Button Switch Pencil Coated Blade, Holster | New Deantronics Taiwan LTD. |  |  | 2023 trở về sau | Chi tiết theo "Bảng danh mục hàng hoá dự thầu" | 178.000 | vn0106202888 | CÔNG TY TNHH THƯƠNG MẠI TỔNG HỢP VẬT TƯ Y TẾ | IB2400289331 | vnz000011828 | Bệnh viện Nguyễn Đình Chiểu | Đấu thầu rộng rãi | 28/02/2025 | 665/QĐ-BVNĐC | 25/02/2025 | 4 | Thành phố Bến Tre,Tỉnh Bến Tre
4553 | Dao phẩu thuật tạo vết mổ phụ dùng trong phẩu thuật Phaco | Cái | 3000 | Mỹ | 90185000 | 881501 | Surgistar, Inc. | Surgistar, Inc. |  |  | Từ năm 2024 trở về sau | 1.Dao 15 độ tao vêt mổ phụ trong mổ phaco 2. Chất liệu: Lưỡi dao làm bằng thép cứng bó sợi không rỉ, mài theo công nghệ độc quyền của hãng Surgistar làm bén cạnh bằng cơ chế ăn mòn hóa điện tử (Electrochemical Etching) mà không cần mài (xin xem tờ trình kèm theo) 3. Hộp bảo vệ 360 độ đầu lưỡi 4. Dao thẳng, góc 15 độ, hai mặt vát 5. Sản phẩm đạt tiêu chuẩn FDA, CE và ISO. | 119.440 | vn0302657715 | CÔNG TY TNHH THƯƠNG MẠI BÁCH QUANG | IB2400289331 | vnz000011828 | Bệnh viện Nguyễn Đình Chiểu | Đấu thầu rộng rãi | 28/02/2025 | 665/QĐ-BVNĐC | 25/02/2025 | 4 | Thành phố Bến Tre,Tỉnh Bến Tre
4554 | Lưỡi dao bào da | Cái | 200 | Nhật Bản |  |  | FEATHER SKIN GRAFT KNIFE BLADE | Feather Safety Razor Co., Ltd. |  |  | 2023 trở đi | - Lưỡi dao bào da Feather được làm từ thép không gỉ. Cạnh sắc bén giúp bào vết bỏng trơn tru, và ngăn cho các ngón tay co lại. Lưỡi dao bào da có độ dài 157mm dùng chung cho các cán dao. - Kích thước: 157mm (dài) x 18mm (cao) x 0.229mm (dày). - Đóng gói tiệt trùng phương pháp chiếu xạ Gamma. - Tiêu chuẩn Chất lượng: FDA, ISO, EC, Free Sales | 52.500 | vn0303244037 | CÔNG TY TNHH TRANG THIẾT BỊ Y TẾ HOÀNG ÁNH DƯƠNG | IB2400289331 | vnz000011828 | Bệnh viện Nguyễn Đình Chiểu | Đấu thầu rộng rãi | 28/02/2025 | 665/QĐ-BVNĐC | 25/02/2025 | 4 | Thành phố Bến Tre,Tỉnh Bến Tre
4555 | Lưỡi dao mổ số 15 | Cái | 2900 | China | 9018 | 15# | Huaian Helen | Huaian Helen |  |  | 2024 | Chất liệu thép không gỉ, bén, kích thước số 15 | 798 | vn1200583720 | CÔNG TY TNHH DƯỢC PHẨM VÀ TRANG THIẾT BỊ Y TẾ HÀO TÍN | IB2400289331 | vnz000011828 | Bệnh viện Nguyễn Đình Chiểu | Đấu thầu rộng rãi | 28/02/2025 | 665/QĐ-BVNĐC | 25/02/2025 | 4 | Thành phố Bến Tre,Tỉnh Bến Tre
4556 | Lưỡi dao mổ số 20 | Cái | 15728 | China | 9018 | 20# | Huaian Helen | Huaian Helen |  |  | 2024 | Chất liệu thép không gỉ, bén, kích thước số 20 | 798 | vn1200583720 | CÔNG TY TNHH DƯỢC PHẨM VÀ TRANG THIẾT BỊ Y TẾ HÀO TÍN | IB2400289331 | vnz000011828 | Bệnh viện Nguyễn Đình Chiểu | Đấu thầu rộng rãi | 28/02/2025 | 665/QĐ-BVNĐC | 25/02/2025 | 4 | Thành phố Bến Tre,Tỉnh Bến Tre
4557 | Tay dao cắt/đốt đơn cực, dài 4.6m | Cái | 360 | Mexico | 9018 | E2100 | Valleylab Rocker Switch Pencil Reusable | Covidien |  |  | 2024 trở về sau | Chi tiết theo "Bảng danh mục hàng hoá dự thầu" | 2.400.000 | vn0106202888 | CÔNG TY TNHH THƯƠNG MẠI TỔNG HỢP VẬT TƯ Y TẾ | IB2400289331 | vnz000011828 | Bệnh viện Nguyễn Đình Chiểu | Đấu thầu rộng rãi | 28/02/2025 | 665/QĐ-BVNĐC | 25/02/2025 | 4 | Thành phố Bến Tre,Tỉnh Bến Tre
4558 | Dao mổ chính Phaco | Cái | 3000 | Mỹ | 90185000 | 882268;882868;882968;883268 | Surgistar, Inc. | Surgistar, Inc. |  |  | Từ năm 2024 trở về sau | 1.Dao tạo đường hầm trong mổ phaco 2. Chất liệu: Lưỡi dao làm bằng thép cứng bó sợi không rỉ, mài theo công nghệ độc quyền của hãng Surgistar làm bén cạnh bằng cơ chế ăn mòn hóa điện tử (Electrochemical Etching) mà không cần mài (xin xem tờ trình kèm theo) 3. Chống chói đầu lưỡi dao 4. Hộp bảo vệ đầu lưỡi. 5.Gập góc 45 độ, hai mặt vát 6. Sản phẩm đạt tiêu chuẩn FDA, CE và ISO. | 194.440 | vn0302657715 | CÔNG TY TNHH THƯƠNG MẠI BÁCH QUANG | IB2400289331 | vnz000011828 | Bệnh viện Nguyễn Đình Chiểu | Đấu thầu rộng rãi | 28/02/2025 | 665/QĐ-BVNĐC | 25/02/2025 | 4 | Thành phố Bến Tre,Tỉnh Bến Tre
4559 | Dao bẻ góc 15 độ | Cái | 650 | Cộng hòa Ấn Độ | 90185000 | JSH-S015 | Iscon Surgicals Limited | Iscon Surgicals Limited |  |  | Từ năm 2024 trở về sau | Lưỡi làm bằng thép không gỉ đánh bóng điện, có nắp nhựa bảo vệ, Tay cầm nhựa; Tạo độ mở rộng 15 độ; Mũi dao nhọn; Tiêu chuẩn ISO 13485 Đóng gói: tiệt trùng | 47.800 | vn0302657715 | CÔNG TY TNHH THƯƠNG MẠI BÁCH QUANG | IB2400478705 | vn5500342071 | Bệnh viện đa khoa Thảo Nguyên huyện Mộc Châu | Đấu thầu rộng rãi | 28/02/2025 | 54/QĐ-BVTN | 04/02/2025 | 3 | Huyện Mộc Châu,Tỉnh Sơn La
4560 | Lưỡi dao mổ các số | Cái | 5000 | Trung Quốc |  | 10, 11, 12 ,15, 20, 21, 22. | Lưỡi dao mổ | Huaiyin Medical Instruments Co., Ltd |  |  | 2023 trở đi | ; | 910 | vn0101849706 | CÔNG TY TNHH THIẾT BỊ Y TẾ VÀ HOÁ CHẤT HOÀNG PHƯƠNG | IB2400478705 | vn5500342071 | Bệnh viện đa khoa Thảo Nguyên huyện Mộc Châu | Đấu thầu rộng rãi | 28/02/2025 | 54/QĐ-BVTN | 04/02/2025 | 3 | Huyện Mộc Châu,Tỉnh Sơn La
4561 | Dao mổ mắt | Cái | 650 | Hoa Kỳ |  | PE3828/ PE3832 | PE3828/ PE3832 | Oasis Medical, Inc. |  |  | năm 2024 trở đi | Lưỡi làm bằng thép không gỉ, không gây chói, Tuân thủ OSHA và CMS. Kích cỡ lưỡi dao mổ 2.85mm - 3.2mm Lưỡi dao bẻ góc và có cạnh xiên lên trên, có miếng lót xốp bảo vệ lưỡi dao | 210.000 | vn0101442741 | CÔNG TY CỔ PHẦN THIÊN TRƯỜNG | IB2400478705 | vn5500342071 | Bệnh viện đa khoa Thảo Nguyên huyện Mộc Châu | Đấu thầu rộng rãi | 28/02/2025 | 54/QĐ-BVTN | 04/02/2025 | 3 | Huyện Mộc Châu,Tỉnh Sơn La
4562 | Tay dao Plasma | Cái | 20 | Trung Quốc | 9018 | AC401,AC402, AC401A | Jiangsu Bonss Medical | Jiangsu Bonss Medical |  |  | Năm 2024 | Sử dụng trong phẫu thuật plasma: cắt Amidan, cắt điện từ, loại bỏ tế bào thừa tại vòm miệng và lưỡi. Đạt tiêu chuẩn ISO | 5.400.000 | vn0106410334 | CÔNG TY TNHH CÔNG NGHỆ Y TẾ HÀ ĐÔNG | IB2400478705 | vn5500342071 | Bệnh viện đa khoa Thảo Nguyên huyện Mộc Châu | Đấu thầu rộng rãi | 28/02/2025 | 54/QĐ-BVTN | 04/02/2025 | 3 | Huyện Mộc Châu,Tỉnh Sơn La
4563 | Bóng nong động mạch ngoại biên có gắn lưỡi dao nhỏ | Cái | 20 | Ireland | 9018 | M001BPxxx20Bx | Cutting Balloon | Boston Scientific Limited |  |  | 2023 trở về sau | - Bóng nong có gắn lưỡi dao nhỏ, lưỡi dao chất liệu thép không gỉ, hình chữ T. - Thiết kế hình thành bằng laser được xây dựng để tạo điều kiện cho sự xâm nhập và vượt qua tổn thương. - Có 2 vạch đánh dấu chắn xạ Platinum. - Bóng có đường kính khoảng từ 2.0mm đến 4.0mm chiều dài ≥ 15mm gắn lưỡi dao 1.5cm, tương thích hệ thống dây dẫn 0.014''. - Bóng có đường kính khoảng từ 5.0mm đến 8.0mm chiều dài ≥ 20mm gắn lưỡi dao 2cm, tương thích hệ thống dây dẫn 0.018'' | 20.000.000 | vn0106119693 | CÔNG TY CỔ PHẦN NOVAMEDIC VIỆT NAM | IB2400434240 | vn3300269409 | Bệnh viện đa khoa Trung ương Huế | Đấu thầu rộng rãi | 27/02/2025 | 437/QĐ-BVH | 26/02/2025 | 2 | Thành phố Huế,Tỉnh Thừa Thiên Huế
4564 | Bộ điều khiển dao cắt | Cái | 25 | Trung Quốc | 9018 | H1-14550 | Cutter Driver for the HawkOne Directional Atherectomy System | ATL Technology DG Limited, Trung Quốc |  |  | 2024 trở về sau | Tương thích hệ thống bộ cắt mảng xơ vữa | 11.300.000 | vn0312268965 | CÔNG TY TNHH THIẾT BỊ Y TẾ ĐỈNH CAO | IB2400434240 | vn3300269409 | Bệnh viện đa khoa Trung ương Huế | Đấu thầu rộng rãi | 27/02/2025 | 437/QĐ-BVH | 26/02/2025 | 2 | Thành phố Huế,Tỉnh Thừa Thiên Huế
4565 | Bóng nong mạch vành có gắn lưỡi dao nhỏ để điều trị tổn thương tái hẹp trong stent | Cái | 35 | Ireland | 9018 | H74939403xxxxxx. | Wolverine Coronary Cutting Balloon MONORAIL Microsurgical Dilatation Device | Boston Scientific Limited |  |  | 2024 trở về sau | Bóng nong có gắn lưỡi dao nhỏ, đầu đệm (bumper tip), vạch đánh dấu đầu gần. Đầu vào vị trí tổn thương kích thước 0,017" Có 3 hoặc 4 lưỡi dao gắn dọc trên bề mặt ngoài của sản phẩm. Đường kính: 2.0mm - 4.0mm (2mm - 3.25mm là loại có 3 lưỡi dao; 3.5mm - 4.0mm là loại có 4 lưỡi dao). Chiều dài 6mm, 10mm và 15mm. Chiều dài catheter 143cm. | 22.000.000 | vn0401419711 | CÔNG TY TNHH MỘT THÀNH VIÊN KHẢI CA | IB2400434240 | vn3300269409 | Bệnh viện đa khoa Trung ương Huế | Đấu thầu rộng rãi | 27/02/2025 | 437/QĐ-BVH | 26/02/2025 | 2 | Thành phố Huế,Tỉnh Thừa Thiên Huế
4566 | Bóng nong mạch vành có dao cắt | Cái | 20 | Ireland | 9018 | H74939403062000;H74939403062250;H74939403062500;H74939403062750;H74939403063000;H74939403063250;H74939403063500;H74939403063750;H74939403064000;H74939403102000;H74939403102250;H74939403102500;H74939403102750;H74939403103000;H74939403103250;H74939403103500;H74939403103750;H74939403104000;H74939403152000;H74939403152250;H74939403152500;H74939403152750;H74939403153000;H74939403153250;H74939403153500;H74939403153750;H74939403154000. | Wolverine™ Coronary Cutting Balloon™ MONORAIL™ Microsurgical Dilatation Device | Boston Scientific Limited |  |  | 2023 trở về sau | Chi tiết theo "Danh mục hàng hóa dự thầu" | 22.000.000 | vn0101915194 | CÔNG TY CỔ PHẦN TRANG THIẾT BỊ Y TẾ VĨNH KHANG | IB2400293874 | vnz000011828 | Bệnh viện Nguyễn Đình Chiểu | Đấu thầu rộng rãi | 27/02/2025 | 629/QĐ-BVNĐC | 25/02/2025 | 2 | Thành phố Bến Tre,Tỉnh Bến Tre
4567 | Dao cắt hớt dưới niêm mạc hình núm, có tưới rửa | Cái | 200 | Trung Quốc | 9018 | VDK-KM-20-165-D, VDK-KM-15-230-D | Vedkang | Jiangsu Vedkang Medical Science & Technology Co.,Ltd |  |  | 2023 trở về sau | + Đầu dao hình núm đường kính 0.3mm, có thể kéo dài hoặc thu ngắn lại, loại có kênh tưới rửa, + Tương thích với đường kính kênh dụng cụ tối thiểu 2.8mm + Chiều dài làm việc 1650mm (VDK-KM-20-165-D), và 2300mm (KM-15-230-D) + Chiều dài dao cắt 1.5mm (VDK-KM-15-230-D), Chiều dài dao cắt 2 mm (VDK-KM-20-165-D) | 3.467.000 | vn0105198389 | CÔNG TY CỔ PHẦN GIẢI PHÁP Y TẾ NAM MINH | IB2400282025 | vn0100960469 | Bệnh Viện K | Đấu thầu rộng rãi | 27/02/2025 | 673/QĐ-BVK | 21/02/2025 | 4 | Huyện Thanh Trì,Thành phố Hà Nội
4568 | Dao cắt hớt dưới niêm mạc đầu cách điện, hình đĩa | Cái | 46 | Trung Quốc | 9018 | MK-IT-2-195 | MK-IT-2-195 | Micro-Tech (Nanjing) Co., Ltd |  |  | Năm 2023 trở về sau | + Điện cực hình đĩa, đầu cách điện, vỏ cứng + Tương thích với đường kính kênh dụng cụ tối thiểu 2.8mm + Chiều dài làm việc 1950mm + Chiều dài dao 2mm, đường kính đầu cuối cách điện 1.7mm | 3.590.000 | vn0106215710 | CÔNG TY CỔ PHẦN VẬT TƯ VÀ TRANG THIẾT BỊ Y TẾ CƯỜNG AN | IB2400282025 | vn0100960469 | Bệnh Viện K | Đấu thầu rộng rãi | 27/02/2025 | 673/QĐ-BVK | 21/02/2025 | 4 | Huyện Thanh Trì,Thành phố Hà Nội
4569 | Dao kim dùng trong kỹ thuật nội soi mật tụy ngược dòng ERCP (Endoscopic retrograde cholangiopancreatography) | Cái | 5 | Trung Quốc | 9018 | VDK-KE-0002200-B | Vedkang | Jiangsu Vedkang Medical Science & Technology Co.,Ltd |  |  | 2023 trở về sau | + Tương thích với dây dẫn 0.035" và phù hợp với đường kính kênh dụng cụ tối thiểu 2.8mm. + Chiều dài làm việc 2000mm | 2.890.000 | vn0105198389 | CÔNG TY CỔ PHẦN GIẢI PHÁP Y TẾ NAM MINH | IB2400282025 | vn0100960469 | Bệnh Viện K | Đấu thầu rộng rãi | 27/02/2025 | 673/QĐ-BVK | 21/02/2025 | 4 | Huyện Thanh Trì,Thành phố Hà Nội
4570 | Dao cắt cơ vòng dùng trong kỹ thuật nội soi mật tụy ngược dòng ERCP (Endoscopic retrograde cholangiopancreatography) | Cái | 20 | Trung Quốc | 9018 | DSP-30220-111211 | DSP-30220-111211 | Micro-Tech (Nanjing) Co., Ltd |  |  | Năm 2023 trở về sau | + Tương thích với dây dẫn 0.035" và đường kính kênh dụng cụ tối thiểu 2.8mm + Chiều dài làm việc 2000mm + Chiều dài dao 20mm | 2.800.000 | vn0106215710 | CÔNG TY CỔ PHẦN VẬT TƯ VÀ TRANG THIẾT BỊ Y TẾ CƯỜNG AN | IB2400282025 | vn0100960469 | Bệnh Viện K | Đấu thầu rộng rãi | 27/02/2025 | 673/QĐ-BVK | 21/02/2025 | 4 | Huyện Thanh Trì,Thành phố Hà Nội
4571 | Dao cắt hớt dưới niêm mạc đầu cách điện, hình tam giác | Cái | 48 | Trung Quốc | 9018 | VDK-KM-45-165-J | Vedkang | Jiangsu Vedkang Medical Science & Technology Co.,Ltd |  |  | 2023 trở về sau | + Điện cực hình tam giác, đầu cách điện, vỏ sắt: Đầu dao hình tam giác làm bằng thép không gỉ 06Cr19Ni10, vỏ bọc PTFE cách điện + Tương thích với đường kính kênh dụng cụ tối thiểu 2,8mm + Chiều dài làm 1650mm + Chiều dài dao 4.5mm, đường kính đầu cuối cách điện 2.2mm | 3.467.000 | vn0105198389 | CÔNG TY CỔ PHẦN GIẢI PHÁP Y TẾ NAM MINH | IB2400282025 | vn0100960469 | Bệnh Viện K | Đấu thầu rộng rãi | 27/02/2025 | 673/QĐ-BVK | 21/02/2025 | 4 | Huyện Thanh Trì,Thành phố Hà Nội
4572 | Bộ phát năng lượng dao siêu âm không dây | Bộ | 4 | Mỹ | 90189030 | SCGAA | Covidien | Covidien (Medtronic) |  |  | 2023 trở đi | "Bộ phát năng lượng dao siêu âm hàm cong sử dụng cho dao siêu âm không dây. Bộ phát năng lượng siêu âm được thiết kế để có thể được tiệt trùng nhiệt độ cao và tái sử dụng lên đến 150 lần. - Kích thước 5.7cm x 3.9cm x11.7cm - Tần số dao động 55.500 lần / giây - Trên bộ phát có Đèn LED và đuôi có núm vặn để kết nối với thiết bị dao cắt , Màu đèn LED chỉ thị trạng thái của hệ thống và có âm thanh báo hiệu tình trạng hoạt động của thiết bị. | 55.550.000 | vn0100124376 | TỔNG CÔNG TY THIẾT BỊ Y TẾ VIỆT NAM - CTCP | IB2400284543 | vn0100960469 | Bệnh Viện K | Đấu thầu rộng rãi | 27/02/2025 | 672/QĐ-BVK | 21/02/2025 | 3 | Huyện Thanh Trì,Thành phố Hà Nội
4573 | Đầu đốt dao điện đơn cực nội soi dạng móc chữ L | Cái | 60 | Đài Loan | 90189030 | E3773-36C | New Deantronics Taiwan LTD. | New Deantronics Taiwan LTD. |  |  | 2023 trở đi | Đầu đốt đơn cực nội soi dạng móc chữ L, chiều dài 36cm, đầu kích hoạt phủ polytetrafluoroethylene. Sử dụng với trocar 5mm. | 2.000.000 | vn0100124376 | TỔNG CÔNG TY THIẾT BỊ Y TẾ VIỆT NAM - CTCP | IB2400284543 | vn0100960469 | Bệnh Viện K | Đấu thầu rộng rãi | 27/02/2025 | 672/QĐ-BVK | 21/02/2025 | 3 | Huyện Thanh Trì,Thành phố Hà Nội
4574 | Pin dao siêu âm không dây | Cái | 4 | Mỹ | 85076090 | SCBA | Covidien | Covidien (Medtronic) |  |  | 2023 trở đi | Pin dao siêu âm không dây sử dụng nhiều lần. Pin được thiết kế để sử dụng lên đến 200 lần - Pin ion Lithium sạc nhiều lần - Điện thế một ngăn: Định mức 3.6 VDC - Điện thế pin: 7.2VDC - Tốc độ xả: tối đa 10A - Dung lượng hộp pin: 2830mAh -Watt-giờ định mức: 20,4 Wh - Thời gian sạc pin (điển hình): 180 phút hoặc ít hơn | 40.378.000 | vn0100124376 | TỔNG CÔNG TY THIẾT BỊ Y TẾ VIỆT NAM - CTCP | IB2400284543 | vn0100960469 | Bệnh Viện K | Đấu thầu rộng rãi | 27/02/2025 | 672/QĐ-BVK | 21/02/2025 | 3 | Huyện Thanh Trì,Thành phố Hà Nội
4575 | Đầu đốt dao điện đơn cực nội soi dạng xẻng cong | Cái | 60 | Đài Loan | 90189030 | E3771-36C | New Deantronics Taiwan LTD. | New Deantronics Taiwan LTD. |  |  | 2023 trở đi | Điện cực nội soi đơn cực dạng xẻng cong, chiều dài 36cm, đầu kích hoạt phủ polytetrafluoroethylene. Sử dụng với trocar 5mm. | 2.000.000 | vn0100124376 | TỔNG CÔNG TY THIẾT BỊ Y TẾ VIỆT NAM - CTCP | IB2400284543 | vn0100960469 | Bệnh Viện K | Đấu thầu rộng rãi | 27/02/2025 | 672/QĐ-BVK | 21/02/2025 | 3 | Huyện Thanh Trì,Thành phố Hà Nội
4576 | Lưỡi dao mổ các số | Cái | 6000 | Trung quốc | 9018 | Số 10, 11, 12, 15, 18, 19, 20, 21, 22, 23, 24 | Huaian | Huaian Helen Medical Instrument Co., Ltd |  |  | 2024 | Lưỡi dao mổ sử dụng một lần. | 850 | vn2901707983 | CÔNG TY TNHH THƯƠNG MẠI HẰNG HƯNG | IB2400577183 | vn2901889797 | Trung tâm y tế huyện Hưng Nguyên | Đấu thầu rộng rãi | 27/02/2025 | KQ2400577183_2502271403 | 27/02/2025 | 2 | Huyện Hưng Nguyên,Tỉnh Nghệ An
4577 | Cán dao nhựa cạo tóc, lông | Cái | 100 | Việt Nam |  | Không có | Cán dao cạo bằng nhựa | Gillette |  |  | 2024 trở về sau | Cán dao cạo bằng nhựa | 6.600 | vn0303244037 | CÔNG TY TNHH TRANG THIẾT BỊ Y TẾ HOÀNG ÁNH DƯƠNG | IB2500028048 | vn3400277192 | Bệnh viện đa khoa tỉnh Bình Thuận | Đấu thầu rộng rãi | 27/02/2025 | KQ2500028048_2502270854 | 27/02/2025 | 3 | Thành phố Phan Thiết,Tỉnh Bình Thuận
4578 | Lưỡi dao cắt tiêu bản (dùng 1 lần) | Cái | 5750 | Nhật Bản |  | 48-1680-00 | Medite | Medite Medical GmbH |  |  | 2024 | - Loại low profile với lưỡi cắt cứng và lớp phủ plasma. - Dùng được cho mô rất cứng trên máy cắt trượt và quay tay. - Kích thước Dày x Rộng x Cao: 0.254 x 8 x 80 mm - Góc cạnh: 35º - Độ cứng: 600 Vickers - Chiều rộng cạnh: 20 μm - Độ cùn cạnh cho phép: ±1° - Đạt tiêu chuẩn ISO 9001, CE, FDA | 54.000 | vn0101849706 | CÔNG TY TNHH THIẾT BỊ Y TẾ VÀ HOÁ CHẤT HOÀNG PHƯƠNG | IB2500021363 | vn0101555946 | BỆNH VIỆN UNG BƯỚU HÀ NỘI | Đấu thầu rộng rãi | 27/02/2025 | KQ2500021363_2502271153 | 27/02/2025 | 1 | Quận Hai Bà Trưng,Thành phố Hà Nội
4579 | Lưỡi dao mổ các số | Cái | 8500 | Ấn Độ |  | KIATO | KIATO | Kehr Surgical Private Limited |  |  | Từ năm 2024 | Dao sắc. Chất liệu thép không gỉ, tiệt trùng bằng tia Gamma. Các số 10, 11, 12 ,15, 20, 21, 22. Các rãnh dọc lưỡi dao tương thích với mọi loại cán dao mổ tiêu chuẩn fitment số 3 và số 4 cũng như là 3L, 4L & 7... do bất kỳ công ty nào sản xuất. Đóng gói 1x100 cái/hộp. TC ISO 13485:2016. | 987 | vn0500391288 | CÔNG TY TNHH LÊ LỢI | IB2400549904 | vn1000426061 | Bệnh viện Nhi Thái Bình | Đấu thầu rộng rãi | 27/02/2025 | KQ2400549904_2502262035 | 27/02/2025 | 3 | Tỉnh Thái Bình
4580 | Lưỡi dao cắt tiêu bản (dùng trong máy cắt giải phẫu bệnh) | Hộp | 10 | Nhật Bản |  | MCUT-3508 | Myr | Muto |  |  | 2024 | Theo nội dung "Bảng thông tin hàng hóa dự thầu" | 2.295.000 | vn0105120470 | CÔNG TY TNHH THIẾT BỊ CÔNG NGHỆ VÀ ĐẦU TƯ MDC | IB2400549904 | vn1000426061 | Bệnh viện Nhi Thái Bình | Đấu thầu rộng rãi | 27/02/2025 | KQ2400549904_2502262035 | 27/02/2025 | 3 | Tỉnh Thái Bình
4581 | Cán dao mổ | Cái | 20 | Pakistan |  | 7-103 7-104 | - | Simaeco Traders |  |  | Từ năm 2024 trở đi | Chất liệu: Thép k ghỉ cùng công nghệ cao sử dụng trong y tế. Đạt tiêu chuẩn ISO | 12.600 | vn0106122008 | CÔNG TY CỔ PHẦN THIẾT BỊ VẬT TƯ HOÀNG MINH | IB2400549904 | vn1000426061 | Bệnh viện Nhi Thái Bình | Đấu thầu rộng rãi | 27/02/2025 | KQ2400549904_2502262035 | 27/02/2025 | 3 | Tỉnh Thái Bình
4582 | Lưỡi bào, lưỡi cắt, dao cắt sụn, lưỡi đốt dùng trong phẫu thuật các loại, các cỡ (bao gồm cả tay dao) | Cái | 800 | Trung Quốc | 9018.90.90 | G33E52, G33E51, G33E41 | JESWIS | Beijing Jeswis Technology Ltd. |  |  | Năm 2024 trở về sau | 'Lưỡi bào, cắt, đốt Plasma đa năng có thể được sử dụng để cắt amiđan, cắt vòm họng hoặc FESS cho trẻ và người lớn. Thông số kỹ thuật: - Thiết kế với cửa xả nước muối hình tròn độc đáo cải thiện hiệu quả phẫu thuật. - Trục có thể uốn cong - phù hợp với các giải phẫu bệnh nhân khác nhau trong quá trình phẫu thuật cắt bỏ và giúp khả năng quan sát trường phẫu thuật không bị cản trở. - Kết hợp các chức năng: Cắt, đốt, cầm máu, hút và xả nước - Sử dụng công nghệ Plasma nhiệt độ thấp giúp giảm tối đa tổn thương mô. - Độ chính xác của lớp Plasma tập trung vào điện cực 100 micromet - Nhiệt độ hoạt động: 40°C - 70°C - Chiều dài: 125mm - Đường kính đầu: 4.3mm (G33E52, G33E51), 5.0mm (G33E41) - Góc đầu: 130-140 độ - Tích hợp đông máu lưỡng cực tích hợp giúp cầm máu hiệu quả. - Tần số: 100kHz ± 10kHz - Điện năng: 65V-330V - Thiết kế đầu bề mặt lưỡi bào 3 dây giúp thao tác nhanh trong quá trình phẫu thuật, tích hợp chế độ hút trong quá trình cắt bỏ Chỉ định được đề xuất - Amiđan và vòm họng phì đại - OSAS do Amidan quá phát - Viêm xoang mạn tính loại I (Giai đoạn 1/2) và Loại II (Giai đoạn 1/2) - U nang xoang - Khối u xoang ác tính | 5.400.000 | vn0400101404 | CÔNG TY CỔ PHẦN DƯỢC - THIẾT BỊ Y TẾ ĐÀ NẴNG | IB2400549904 | vn1000426061 | Bệnh viện Nhi Thái Bình | Đấu thầu rộng rãi | 27/02/2025 | KQ2400549904_2502262035 | 27/02/2025 | 3 | Tỉnh Thái Bình
4583 | Cán dao mổ số 3 | Cái | 15 | Pakistan | 9018 | 02-130 | Prime Tech | Prime Tech Surgico, Pakistan |  | . | 2024 trở về sau | Cán dao mổ số 3. Chất liệu: Thép y tế không rỉ | 65.000 | vn0402163389 | CÔNG TY TNHH MTV THIẾT BỊ KỸ THUẬT HƯNG PHÁT | IB2500009288 | vn0400852552 | BỆNH VIỆN DA LIỄU THÀNH PHỐ ĐÀ NẴNG | Đấu thầu rộng rãi | 26/02/2025 | KQ2500009288_2502261459 | 26/02/2025 | 3 | Quận Thanh Khê,Thành phố Đà Nẵng
4584 | Dao hàn mạch loại tay dao dùng cho phẫu thuật mổ nội soi | Cái | 65 | Mỹ |  | LF1937 | LF1937 | Covidien |  |  | Năm 2024 | Tay dao hàn mạch mổ nội soi hàm phủ nano chống dính, đầu cong, chiều dài thân dao 37cm, đường kính thân dao 5mm, quay 350 độ. | 21.000.000 | vn0312067352 | CÔNG TY TNHH THƯƠNG MẠI DỊCH VỤ N.T.K | IB2400521146 | vn1800679022 | BỆNH VIỆN UNG BƯỚU THÀNH PHỐ CẦN THƠ | Đấu thầu rộng rãi | 26/02/2025 | 99/QĐ-BVUB | 21/02/2025 | 3 | Quận Ninh Kiều,Thành phố Cần Thơ
4585 | Dao siêu âm loại cắt đốt và hàn mạch máu dùng cho phẫu thuật tuyến giáp, tuyến vú (máy Olympus) | cái | 30 | Nhật Bản |  | TB-0009OF | Olympus | Aomori Olympus Co., Ltd. |  |  | 2023 trở về sau | Tay dao siêu âm và hàn mạch máu dùng cho phẫu thuật tuyến giáp, tuyến vú, chiều dài 9cm (tương thích với máy Olympus model USG - 400, ESG - 400). | 24.000.000 | vn0307884750 | CÔNG TY TNHH KINH DOANH VẬT TƯ TRANG THIẾT BỊ Y TẾ VIỆT NAM | IB2400521146 | vn1800679022 | BỆNH VIỆN UNG BƯỚU THÀNH PHỐ CẦN THƠ | Đấu thầu rộng rãi | 26/02/2025 | 99/QĐ-BVUB | 21/02/2025 | 3 | Quận Ninh Kiều,Thành phố Cần Thơ
4586 | Dao siêu âm loại cắt đốt và hàn mạch máu dùng cho mổ mở (máy Olympus) | cái | 10 | Nhật Bản |  | TB-0520FCS | Olympus | Aomori Olympus Co., Ltd. |  |  | 2023 trở về sau | Tay dao siêu âm và hàn mạch máu dùng cho mổ mở, đường kính 5mm, chiều dài 20cm (tương thích với máy Olympus model USG - 400, ESG - 400). | 19.300.000 | vn0307884750 | CÔNG TY TNHH KINH DOANH VẬT TƯ TRANG THIẾT BỊ Y TẾ VIỆT NAM | IB2400521146 | vn1800679022 | BỆNH VIỆN UNG BƯỚU THÀNH PHỐ CẦN THƠ | Đấu thầu rộng rãi | 26/02/2025 | 99/QĐ-BVUB | 21/02/2025 | 3 | Quận Ninh Kiều,Thành phố Cần Thơ
4587 | Dao siêu âm loại cắt đốt và hàn mạch máu dùng cho mổ nội soi (máy Olympus) | cái | 30 | Nhật Bản |  | TB-0535FCS | Olympus | Aomori Olympus Co., Ltd. |  |  | 2023 trở về sau | Tay dao siêu âm và hàn mạch máu dùng cho mổ nội soi, đường kính 5mm, chiều dài 35cm (tương thích với máy Olympus model USG - 400, ESG - 400). | 19.300.000 | vn0307884750 | CÔNG TY TNHH KINH DOANH VẬT TƯ TRANG THIẾT BỊ Y TẾ VIỆT NAM | IB2400521146 | vn1800679022 | BỆNH VIỆN UNG BƯỚU THÀNH PHỐ CẦN THƠ | Đấu thầu rộng rãi | 26/02/2025 | 99/QĐ-BVUB | 21/02/2025 | 3 | Quận Ninh Kiều,Thành phố Cần Thơ
4588 | Dây nối dao siêu âm (Máy Olympus) | sợi | 3 | Nhật Bản |  | TD-TB400 | Olympus | Aomori Olympus Co., Ltd. |  |  | 2023 trở về sau | Dây nối cho dao cắt siêu âm và hàn mạch máu. Tần số: 47kHz, đường kính 33mm, chiều dài dây: 310cm (tương thích với dao và máy Olympus model USG - 400, ESG - 400). | 100.000.000 | vn0307884750 | CÔNG TY TNHH KINH DOANH VẬT TƯ TRANG THIẾT BỊ Y TẾ VIỆT NAM | IB2400521146 | vn1800679022 | BỆNH VIỆN UNG BƯỚU THÀNH PHỐ CẦN THƠ | Đấu thầu rộng rãi | 26/02/2025 | 99/QĐ-BVUB | 21/02/2025 | 3 | Quận Ninh Kiều,Thành phố Cần Thơ
4589 | Dao hàn mạch dùng cho dao mổ điện cao tần | Cái | 155 | Mỹ |  | LF1923 | LF1923 | Covidien |  |  | Năm 2024 | Tay dao hàn mạch mổ mở, hàm phủ nano chống dính, đầu cong, chiều dài thân dao 23cm. | 21.000.000 | vn0312067352 | CÔNG TY TNHH THƯƠNG MẠI DỊCH VỤ N.T.K | IB2400521146 | vn1800679022 | BỆNH VIỆN UNG BƯỚU THÀNH PHỐ CẦN THƠ | Đấu thầu rộng rãi | 26/02/2025 | 99/QĐ-BVUB | 21/02/2025 | 3 | Quận Ninh Kiều,Thành phố Cần Thơ
4590 | Dao cắt vi thể | cái | 5000 | Nhật Bản | 82089000 | 3053835 | MX35 Ultra Microtome Blade | Kai Industries Co.,Ltd (Richard - Allan Scientific LLC) |  |  | 2024 trở về sau | - Dùng được cho máy cắt vi thể, máy cắt lạnh; tương thích với nhiều loại máy cắt. - Kích thước: 80 x 8 x 0,254 mm; Góc nghiêng 34 độ. - Làm bằng thép cao cấp, độ cứng cao, bền, lớp crom tăng cường chống gỉ sét. - Cắt được hầu hết các loại mô (mô cứng, mô mềm, mô sinh thiết lạnh...). | 67.725 | vn0100365357 | CÔNG TY TNHH SINH NAM | IB2400521146 | vn1800679022 | BỆNH VIỆN UNG BƯỚU THÀNH PHỐ CẦN THƠ | Đấu thầu rộng rãi | 26/02/2025 | 99/QĐ-BVUB | 21/02/2025 | 3 | Quận Ninh Kiều,Thành phố Cần Thơ
4591 | Dao hàn mạch loại tay dao, dùng cho phẫu thuật mổ hở vùng nông, ngàm nhỏ | Cái | 325 | Mỹ |  | LF2019 | LF2019 | Covidien |  |  | Năm 2024 | Tay dao hàn mạch mổ hở, hàm thon nhọn, chiều dài 21cm | 23.500.000 | vn0312067352 | CÔNG TY TNHH THƯƠNG MẠI DỊCH VỤ N.T.K | IB2400521146 | vn1800679022 | BỆNH VIỆN UNG BƯỚU THÀNH PHỐ CẦN THƠ | Đấu thầu rộng rãi | 26/02/2025 | 99/QĐ-BVUB | 21/02/2025 | 3 | Quận Ninh Kiều,Thành phố Cần Thơ
4592 | Lưỡi dao mổ | cái | 10800 | Trung Quốc |  | Disposable Surgical Blade | Dao mổ | Huaian Helen Medical Instrument Co., Ltd |  |  | Năm 2024 trở về sau | Lưỡi dao bằng thép Carbon và thép không gỉ. Được đánh bóng kim, vòng kim toàn thân đảm bảo cho độ sắc bén cho dao. Các size: 10, 11, 12, 15, 20, 21, 22, 23 , sử dụng trong phẫu thuật. Tiệt trùng. TCCL: ISO, CE | 777 | vn0310363437 | CÔNG TY TNHH THƯƠNG MẠI VÀ THIẾT BỊ Y TẾ NHẬT MINH | IB2400521146 | vn1800679022 | BỆNH VIỆN UNG BƯỚU THÀNH PHỐ CẦN THƠ | Đấu thầu rộng rãi | 26/02/2025 | 99/QĐ-BVUB | 21/02/2025 | 3 | Quận Ninh Kiều,Thành phố Cần Thơ
4593 | Dao mổ điện cao tần | Cái | 1 | Hàn quốc | 9018 | ZEUS-150 | ZERONE | ZERONE |  |  | 2024 | - Năm sản xuất: 2023 trở về sau, mới 100% - Nhà sản xuất phải đạt tiêu chuẩn quản lý chất lượng tối thiểu ISO 9001 hoặc ISO 13485 - Sản phẩm đạt tiêu chuẩn chất lượng CE - Cam kết cung cấp giấy CO/CQ/tờ khai hải quan (đối với hàng hóa nhập khẩu) hoặc giấy phép lưu hành (đối với hàng hóa trong nước). - Yêu cầu về bảo hành: tất cả các sản phẩm nhà thầu cung cấp phải được bảo hành theo qui định của nhà sản xuất kể từ ngày bàn giao đưa vào sử dụng nhưng không được ít hơn 12 tháng - Cam kết sản phẩm phải được kiểm định an toàn và tính năng kỹ thuật theo quy định tại Thông tư 33/2020/TT-BYT trước khi bàn giao đưa vào sử dụng Cấu hình cho 01 máy bao gồm Máy chính: 01 máy Phụ kiện kèm theo: Pedal chân đôi: 01 cái Tay dao hai nút dùng một lần: 01 Cái (khử trùng được ở 121℃) Tay dao & Cáp đơn cực: 01 Cái ( khử trùng được ở 121℃) - Tấm tiếp mát dùng nhiều lần (≥ 240x150 mm): 01 Cái (khử trùng được ở 121℃) : PL02-01R Tấm tiếp mát dùng một lần: 02 cái - Cáp nguồn Cáp kẹp lưỡng cực: 01 Cái ( khử trùng được ở 121℃) - Kẹp lưỡng cực (Đầu lưỡi lê ≥ 17.8cm 1.0 Tip): 01 Cái : BF03-02R - Bộ lưỡi dao tiêu chuẩn : 05 Cái Chi tiêu kỹ thuật : Trọng lượng: 8.0 Kg Tần số làm việc: 400- 500 KHz Nguồn: AC 120V hoặc AC 230V, 50/60Hz Bảo vệ : Class 1, Type CF Hệ thống an toàn tốt nhất với: REM Âm thanh báo động: chế độ làm việc, lỗi Bấm mỗi nút chế độ trong 3 giây - Công suất đầu ra: Cắt thuần: 150W/ 200Ω Cắt hỗn hợp 1: 120W / 200Ω Cắt hỗn hợp 2 : 100W / 200Ω Đông tiếp xúc : 80W / 500Ω Đông phun : 60W / 500Ω Đông lưỡng cực : 80W / 100Ω | 33.000.000 | vn1801506255 | CÔNG TY TNHH MỘT THÀNH VIÊN TRANG THIẾT BỊ Y TẾ KHANG HUY | IB2400554241 | vn1800271787 | BỆNH VIỆN DA LIỄU THÀNH PHỐ CẦN THƠ | Chào hàng cạnh tranh | 26/02/2025 | KQ2400554241_2502260810 | 26/02/2025 | 2 | Quận Ninh Kiều,Thành phố Cần Thơ
4594 | Lưỡi dao phẫu thuật các số | Cái | 1500 | Trung Quốc |  | Lưỡi dao phẫu thuật các số | Lưỡi dao phẫu thuật các số | Huaian Helen |  |  | Từ năm 2024 trở đi | Mới 100%, không gỉ sét | 1.155 | vn0312728203 | CÔNG TY TNHH TRANG THIẾT BỊ Y TẾ MINH HOÀNG | IB2400592644 | vn3400517197 | Trung tâm y tế huyện Hàm Thuận Bắc | Đấu thầu rộng rãi | 25/02/2025 | KQ2400592644_2502251630 | 25/02/2025 | 1 | Huyện Hàm Thuận Bắc,Tỉnh Bình Thuận
4595 | Cán dao số 3. | Cái | 50 | Pakistan |  | Handle | Cán dao mổ số 03 | Merryland Health Care Products |  |  | 2024 | Chất liệu hợp kim không gỉ, phù hợp với dao mổ theo tiêu chuẩn quốc tế | 12.500 | vn0309075240 | HỘ KINH DOANH NGUYỄN KIM LIÊN CỬA HÀNG TRANG THIẾT BỊ Y TẾ HUY HOÀNG | IB2400595604 | vnz000024257 | Bệnh Viện đa khoa Cà Mau | Đấu thầu rộng rãi | 25/02/2025 | KQ2400595604_2502251335 | 25/02/2025 | 2 | Thành phố Cà Mau,Tỉnh Cà Mau
4596 | Tay dao mổ điện đơn cực sử dụng nhiều lần | Cái | 200 | Mexico |  | E2100 | Valleylab Rocker Switch Pencil Reusable | Covidien |  |  | 2024 trở về sau | Chi tiết theo "Bảng đáp ứng kỹ thuật hàng hóa dự thầu" | 2.400.000 | vn0106202888 | CÔNG TY TNHH THƯƠNG MẠI TỔNG HỢP VẬT TƯ Y TẾ | IB2400598318 | vnz000024257 | Bệnh Viện đa khoa Cà Mau | Đấu thầu rộng rãi | 25/02/2025 | KQ2400598318_2502251343 | 25/02/2025 | 1 | Thành phố Cà Mau,Tỉnh Cà Mau
4597 | Tay dao hàn mạch mổ mở | cái | 120 | Mỹ |  | LF2019 | LigaSure Exact Dissector Nano-coated | Covidien |  |  | 2024 trở về sau | Chi tiết theo "Bảng đáp ứng kỹ thuật hàng hóa dự thầu" | 24.450.000 | vn0106202888 | CÔNG TY TNHH THƯƠNG MẠI TỔNG HỢP VẬT TƯ Y TẾ | IB2400598318 | vnz000024257 | Bệnh Viện đa khoa Cà Mau | Đấu thầu rộng rãi | 25/02/2025 | KQ2400598318_2502251343 | 25/02/2025 | 1 | Thành phố Cà Mau,Tỉnh Cà Mau
4598 | Tay dao đốt đơn cực | Cái | 250 | Đài Loan (Trung Quốc) |  | VL2610 | Reliant Button Switch Pencil, Holster | New Deantronics Taiwan |  |  | 2024 trở về sau | Chi tiết theo "Bảng đáp ứng kỹ thuật hàng hóa dự thầu" | 178.000 | vn0106202888 | CÔNG TY TNHH THƯƠNG MẠI TỔNG HỢP VẬT TƯ Y TẾ | IB2400598318 | vnz000024257 | Bệnh Viện đa khoa Cà Mau | Đấu thầu rộng rãi | 25/02/2025 | KQ2400598318_2502251343 | 25/02/2025 | 1 | Thành phố Cà Mau,Tỉnh Cà Mau
4599 | Tay dao hàn mạch mổ nội soi | cái | 40 | Mỹ |  | LF1937 | LigaSure Maryland Jaw Laparoscopic Sealer/Divider One-step Sealing, Nano-coated | Covidien |  |  | 2024 trở về sau | Chi tiết theo "Bảng đáp ứng kỹ thuật hàng hóa dự thầu" | 21.000.000 | vn0106202888 | CÔNG TY TNHH THƯƠNG MẠI TỔNG HỢP VẬT TƯ Y TẾ | IB2400598318 | vnz000024257 | Bệnh Viện đa khoa Cà Mau | Đấu thầu rộng rãi | 25/02/2025 | KQ2400598318_2502251343 | 25/02/2025 | 1 | Thành phố Cà Mau,Tỉnh Cà Mau
4600 | Lưỡi dao nhọn số 11 | Cái | 400 | Trung Quốc |  | - | - | Huaian Helen |  |  | 2024 trở về sau | • Dành cho các cuộc phẫu thuật trong y tế. • Dao sắc. Chất liệu thép carbon không gỉ, tiệt trùng bằng tia Gamma. Các số 10, 11, 12 ,15, 20, 21, 22. Các rãnh dọc lưỡi dao tương thích với mọi loại cán dao mổ tiêu chuẩn fitment số 3 và số 4 cũng như là 3L, 4L & 7... do bất kỳ công ty nào sản xuất. • Đóng gói tiệt trùng từng cái đóng trong bao bì vỏ nhôm. • Kích thước: 10, 11, 12, 15, 20, 21, 22, 23. | 798 | vn1800665083 | CÔNG TY TNHH TRANG THIẾT BỊ Y TẾ MIỀN TÂY | IB2400592226 | vn1500453835 | TRUNG TÂM Y TẾ THỊ XÃ BÌNH MINH | Đấu thầu rộng rãi | 25/02/2025 | KQ2400592226_2502241457 | 24/02/2025 | 1 | Thị xã Bình Minh,Tỉnh Vĩnh Long
4601 | Lưỡi dao mổ | Cái | 1600 | Huaian Helen Medical Instrument Co., Ltd, Trung Quốc |  | 11#, 12#, 15#, 18#, 19#, 20#, 21# | Docter | Huaian Helen Medical Instrument Co., Ltd, Trung Quốc |  | 220000844/PCBB-HCM | 2024 | Các số; đã tiệt trùng, đóng gói riêng từng cái Đạt tiêu chuẩn chất lượng ISO 13485 | 902 | vn0109373842 | CÔNG TY TNHH THIẾT BỊ VẬT TƯ HOÀNG BẢO | IB2400609280 | vn2700526948 | Bệnh viện đa khoa huyện Nho Quan | Đấu thầu rộng rãi | 25/02/2025 | KQ2400609280_2502251021 | 25/02/2025 | 3 | Huyện Nho Quan,Tỉnh Ninh Bình
4602 | Lưỡi dao mổ các số | Cái | 300 | Trung Quốc | 9018.90.90 | Disposable Surgical Blade | Dao mổ số 11 Falcon | Huaian Helen Medical Instrument Co., Ltd |  |  | 2024 | Chất liệu được làm từ thép carbon với công nghệ sản xuất hiện đại của Đức.• Lưỡi dao cực kỳ sắc bén với nhiều đầu mũi khác nhau.• Lưỡi dao đã được tiệt trùng. size 11Đạt tiêu chuẩn ISO 13485 | 900 | vn0400101404 | CÔNG TY CỔ PHẦN DƯỢC - THIẾT BỊ Y TẾ ĐÀ NẴNG | IB2400599179 | vn3900837406 | Trung tâm Y tế huyện Châu Thành, tỉnh Tây Ninh | Đấu thầu rộng rãi | 25/02/2025 | KQ2400599179_2502250952 | 25/02/2025 | 1 | Huyện Châu Thành,Tỉnh Tây Ninh
4603 | Dao phẫu thuật nhãn khoa | Cái | 60 | Ấn Độ |  | JSH-C023 | Dao Crescent 2,3mm ClearEdge | Iscon Surgicals Limited |  |  | 2024 trở về sau | Dao phẫu thuật liền cán có lưỡi dao làm bằng thép cứng không rỉ - Kích thước lưỡi dao ngang: 2,3 mm. -Sử dụng trong phẩu thuật glocom | 172.500 | vn3200239256 | CÔNG TY TRÁCH NHIỆM HỮU HẠN DƯỢC PHẨM LAN TIẾN | IB2400548823 | vn3101081843 | Bệnh viện Mắt | Đấu thầu rộng rãi | 25/02/2025 | KQ2400548823_2502240925 | 25/02/2025 | 3 | Thành phố Đồng Hới,Tỉnh Quảng Bình
4604 | Dao phẫu thuật nhãn khoa | Cái | 540 | Ấn Độ |  | JSH-S015 | Dao chọc tiền phòng 15 độ ClearEdge | Iscon Surgicals Limited |  |  | 2024 trở về sau | Dao phẫu thuật liền cán có lưỡi dao làm bằng thép cứng không rỉ -Dao thẳng, lưỡi dao vát góc 15 độ. -Sử dụng tạo vết mổ phụ trong phẩu thuật phaco | 75.000 | vn3200239256 | CÔNG TY TRÁCH NHIỆM HỮU HẠN DƯỢC PHẨM LAN TIẾN | IB2400548823 | vn3101081843 | Bệnh viện Mắt | Đấu thầu rộng rãi | 25/02/2025 | KQ2400548823_2502240925 | 25/02/2025 | 3 | Thành phố Đồng Hới,Tỉnh Quảng Bình
4605 | Dao phẫu thuật nhãn khoa | Cái | 540 | Ấn Độ |  | JSH-K280 | Dao mổ Phaco một mặt vát 2,8mm ClearEdge | Iscon Surgicals Limited |  |  | 2024 trở về sau | Dao phẫu thuật liền cán có lưỡi dao làm bằng thép cứng không rỉ Kích thước lưỡi dao ngang: 2.8mm - Sử dụng tạo đường rạch chính trong phẩu thuật phaco | 126.000 | vn3200239256 | CÔNG TY TRÁCH NHIỆM HỮU HẠN DƯỢC PHẨM LAN TIẾN | IB2400548823 | vn3101081843 | Bệnh viện Mắt | Đấu thầu rộng rãi | 25/02/2025 | KQ2400548823_2502240925 | 25/02/2025 | 3 | Thành phố Đồng Hới,Tỉnh Quảng Bình
4606 | Lưỡi dao mổ đầu bầu vầ đầu nhọn các số | Cái | 3900 | Trung Quốc |  | Disposable Surgical Blade | Disposable Surgical Blade | Huaian Helen |  |  | 2024 | • Chất liệu được làm từ thép carbon cứng không gỉ với công nghệ sản xuất hiện đại của Đức. • Lưỡi dao cực kỳ sắc bén với nhiều đầu mũi khác nhau. • Lưỡi dao đã được tiệt trùng bằng phương pháp chiếu xạ Gamma, đóng gói trong giấy bạc chống gỉ. • Gồm các size: 10, 11, 12, 15, 20, 21, 22, 23. - Tiêu chuẩn: ISO 13485:2016 | 777 | vn0310363437 | CÔNG TY TNHH THƯƠNG MẠI VÀ THIẾT BỊ Y TẾ NHẬT MINH | IB2400511803 | vn0301657127 | Bệnh viện Quận 12 | Đấu thầu rộng rãi | 24/02/2025 | 447/QĐ-BV | 24/02/2025 | 4 | Quận 12,TP. Hồ Chí Minh
4607 | Lưỡi dao mổ | Cái | 300 | Ấn Độ | 9018 | KIATO | KIATO | KEHR SURGICAL PRIVATE LIMITED |  |  | 2024 trở về sau | Lưỡi dao mổ và Dao mổ theo chứng nhận CE có loại thép carbon và thép không rỉ. Lưỡi dao mổ có các kích cỡ sau: 10; 11; 12; 15; 20; 21; 22. Lưỡi dao mổ được đóng gói riêng biệt vào túi nhôm mỏng trong đó được tiệt trùng bằng tia Gama. | 1.200 | vn0101849706 | CÔNG TY TNHH THIẾT BỊ Y TẾ VÀ HOÁ CHẤT HOÀNG PHƯƠNG | IB2500025148 | vnz000006866 | Trung tâm Y tế huyện Than Uyên | Chào hàng cạnh tranh | 24/02/2025 | KQ2500025148_2502241513 | 24/02/2025 | 2 | Huyện Than Uyên,Tỉnh Lai Châu
4608 | Lưỡi dao mổ tiệt trùng | Cái | 3000 | Huaian Helen Medical Instrument Co., Ltd/ Trung Quốc |  | Surgical Blade | Surgical Blade | Huaian Helen Medical Instrument Co., Ltd/ Trung Quốc |  |  | 2024 trở về sau | Dao sắc. Chất liệu thép không gỉ, tiệt trùng bằng tia Gamma. Các số 10, 11, 12 ,15, 20, 21, 22. Các rãnh dọc lưỡi dao tương thích với mọi loại cán dao mổ tiêu chuẩn fitment số 3 và số 4 cũng như là 3L, 4L & 7... do bất kỳ công ty nào sản xuất | 750 | vn0107613344 | CÔNG TY TNHH THƯƠNG MẠI ĐẦU TƯ VIỆT NAM | IB2500020622 | vn2800795944 | Bệnh viện đa khoa huyện Hậu Lộc | Đấu thầu rộng rãi | 24/02/2025 | KQ2500020622_2502191658 | 19/02/2025 | 2 | Huyện Hậu Lộc,Tỉnh Thanh Hoá
4609 | Dao siêu âm dùng trong mổ nội soi | Cái | 50 | Mexico |  | HAR36 | Dao siêu âm HARMONIC ACE với công nghệ thích ứng mô | Ethicon Endo-Surgery S.A. de c.v. Planta II |  |  | Từ năm 2023 trở đi | Chiều dài cán 36cm, đường kính 5mm, Cán xoay 360 độ điều chỉnh bằng một tay. Sử dụng sóng siêu âm để cắt mô và hàn được mạch máu tối đa 5mm, kết nối được với dây dao dùng trong nội soi và mổ hở, có công nghệ thích ứng mô và Lưỡi dao bằng hợp kim titan được bao phủ lớp chống dính, chiều dài hàm dao: 15mm, độ mở hàm: 10mm. | 19.451.250 | vn0312728203 | CÔNG TY TNHH TRANG THIẾT BỊ Y TẾ MINH HOÀNG | IB2400584761 | vnz000007757 | Bệnh viện đa khoa tỉnh Ninh Thuận | Đấu thầu rộng rãi | 24/02/2025 | KQ2400584761_2502241445 | 24/02/2025 | 1 | TP. Phan Rang-Tháp Chàm,Tỉnh Ninh Thuận
4610 | Dao siêu âm dùng trong mổ hở | Cái | 50 | Mexico |  | HAR9F | Dao siêu âm mổ mở với công nghệ thích ứng mô HARMONIC FOCUS | NPA de Mexico s. de R.L. de C.V.; Ethicon Endo-Surgery S.A. deC.V. Planta II |  |  | Từ năm 2023 trở đi | Chiều dài cán 9cm, sử dụng sóng siêu âm để cắt mô và hàn được mạch máu tối đa 5 mm và mạch bạch huyết, kết nối với dây dao dùng trong mổ hở, dùng trong mổ mở bướu giáp, có công nghệ thích ứng mô. Đầu dao cong, thon, dài 16mm cho phép phẫu thuật viên kẹp giữ mô, phẫu tích, hàn và cắt mô chính xác, độ mở hàm: 10,4mm. Lưỡi dao bằng hợp kim titan TI‐6AL‐4V‐ELI, phủ lớp chống dính Teflon FEP 100. | 13.140.750 | vn0312728203 | CÔNG TY TNHH TRANG THIẾT BỊ Y TẾ MINH HOÀNG | IB2400584761 | vnz000007757 | Bệnh viện đa khoa tỉnh Ninh Thuận | Đấu thầu rộng rãi | 24/02/2025 | KQ2400584761_2502241445 | 24/02/2025 | 1 | TP. Phan Rang-Tháp Chàm,Tỉnh Ninh Thuận
4611 | Dao siêu âm dùng trong mổ hở | Cái | 12 | Mexico |  | HAR23 | Dao siêu âm HARMONIC ACE với công nghệ thích ứng mô | Ethicon Endo-Surgery S.A. de c.v. Planta II |  |  | Từ năm 2023 trở đi | Chiều dài cán 23cm, đường kính 5mm, Cán xoay 360 độ điều chỉnh bằng một tay. Sử dụng sóng siêu âm để cắt mô và hàn được mạch máu tối đa 5mm, kết nối được với dây dao dùng trong nội soi và mổ hở, có công nghệ thích ứng mô và Lưỡi dao bằng hợp kim titan được bao phủ lớp chống dính, chiều dài hàm dao: 15mm, độ mở hàm: 10mm. | 17.823.750 | vn0312728203 | CÔNG TY TNHH TRANG THIẾT BỊ Y TẾ MINH HOÀNG | IB2400584761 | vnz000007757 | Bệnh viện đa khoa tỉnh Ninh Thuận | Đấu thầu rộng rãi | 24/02/2025 | KQ2400584761_2502241445 | 24/02/2025 | 1 | TP. Phan Rang-Tháp Chàm,Tỉnh Ninh Thuận
4612 | Dây dao siêu âm mổ hở | Cái | 4 | Mexico |  | HPBLUE | Dây dao xanh dương Harmonic | Ethicon Endo-Surgery S.A. de c.v. Planta II |  |  | Từ năm 2023 trở đi | Dây dao xanh dương được thiết kế để chuyển đổi năng lượng điện từ Máy phát chính HARMONIC tương thích sang chuyển động cơ học của lưỡi dao dụng cụ. Dây dao được lập trình với một bộ đếm để giới hạn thực hiện được tối đa 100 lần phẫu thuật. | 53.970.000 | vn0312728203 | CÔNG TY TNHH TRANG THIẾT BỊ Y TẾ MINH HOÀNG | IB2400584761 | vnz000007757 | Bệnh viện đa khoa tỉnh Ninh Thuận | Đấu thầu rộng rãi | 24/02/2025 | KQ2400584761_2502241445 | 24/02/2025 | 1 | TP. Phan Rang-Tháp Chàm,Tỉnh Ninh Thuận
4613 | Dây dao siêu âm nội soi | Cái | 3 | Mexico |  | HP054 | Dây dao Harmonic HP054 | Ethicon Endo-Surgery S.A. de c.v. Planta II |  |  | Từ năm 2023 trở đi | Dây dao được thiết kế để chuyển đổi năng lượng điện từ Máy phát chính HARMONIC tương thích sang chuyển động cơ học của lưỡi dao dụng cụ. Dây dao được lập trình với một bộ đếm để giới hạn thực hiện được tối đa 95 lần phẫu thuật. | 55.597.500 | vn0312728203 | CÔNG TY TNHH TRANG THIẾT BỊ Y TẾ MINH HOÀNG | IB2400584761 | vnz000007757 | Bệnh viện đa khoa tỉnh Ninh Thuận | Đấu thầu rộng rãi | 24/02/2025 | KQ2400584761_2502241445 | 24/02/2025 | 1 | TP. Phan Rang-Tháp Chàm,Tỉnh Ninh Thuận
4614 | Lưỡi dao mổ vô khuẩn | Cái | 200 | Trung Quốc | 9018 | 10#, 11# | 10#, 11# | Huaian Helen Medical Instrument Co., Ltd |  |  | 2023-2024 | Số 10, 11 | 945 | vn0307780776 | CÔNG TY TNHH TRANG THIẾT BỊ Y TẾ HƯNG PHÁT | IB2400555368 | vnz000009999 | Bệnh viện Lao và Bệnh phổi Trà Vinh | Đấu thầu rộng rãi | 24/02/2025 | KQ2400555368_2502191552 | 24/02/2025 | 2 | Huyện Châu Thành,Tỉnh Trà Vinh
4615 | Tay dao hàn mạch máu kèm cắt dùng cho mổ nội soi | Cái | 30 | Mỹ | 9018 | LF1937 | Covidien | Covidien (Medtronic) |  |  | Từ sau năm 2024 | Tay dao hàn mạch mổ nội soi hàm phủ nano chống dính, đầu cong, chiều dài thân dao 37 cm, đường kính thân dao 5mm, quay 350 độ. Tiêu chuẩn: ISO13485; FDA | 21.000.000 | vn0100124376 | TỔNG CÔNG TY THIẾT BỊ Y TẾ VIỆT NAM - CTCP | IB2500023186 | vn0101555946 | BỆNH VIỆN UNG BƯỚU HÀ NỘI | Đấu thầu rộng rãi | 21/02/2025 | KQ2500023186_2502211651 | 21/02/2025 | 1 | Quận Hai Bà Trưng,Thành phố Hà Nội
4616 | Tay dao hàn mạch máu kèm cắt dạng kéo | Cái | 30 | Mỹ | 9018 | LF2019 | Covidien | Covidien (Medtronic) |  |  | Từ sau năm 2024 | Tay dao hàn mạch mổ mở hàm phủ nano chống dính, hàm thon nhọn, chiều dài 21 cm. Tiêu chuẩn: ISO13485; FDA | 24.450.000 | vn0100124376 | TỔNG CÔNG TY THIẾT BỊ Y TẾ VIỆT NAM - CTCP | IB2500023186 | vn0101555946 | BỆNH VIỆN UNG BƯỚU HÀ NỘI | Đấu thầu rộng rãi | 21/02/2025 | KQ2500023186_2502211651 | 21/02/2025 | 1 | Quận Hai Bà Trưng,Thành phố Hà Nội
4617 | Tay dao hàn mạch máu kèm cắt dùng cho mổ mở | Cái | 30 | Mỹ | 9018 | LF1923 | Covidien | Covidien (Medtronic) |  |  | Từ sau năm 2024 | Tay dao hàn mạch mổ mở hàm phủ nano chống dính, đầu cong, chiều dài thân dao 23cm, đường kính thân dao 5mm, quay 350 độ. Tiêu chuẩn: ISO13485; FDA | 21.000.000 | vn0100124376 | TỔNG CÔNG TY THIẾT BỊ Y TẾ VIỆT NAM - CTCP | IB2500023186 | vn0101555946 | BỆNH VIỆN UNG BƯỚU HÀ NỘI | Đấu thầu rộng rãi | 21/02/2025 | KQ2500023186_2502211651 | 21/02/2025 | 1 | Quận Hai Bà Trưng,Thành phố Hà Nội
4618 | Dao cắt tiêu bản mô bệnh học | Hộp | 1 | Nhật Bản |  | 08-636-0 | Kai Industries | Kai Industries |  |  | 2024 | Hộp 50 cái | 2.900.000 | vn0101849706 | CÔNG TY TNHH THIẾT BỊ Y TẾ VÀ HOÁ CHẤT HOÀNG PHƯƠNG | IB2400621820 | vn4600418766 | Bệnh viện Phổi | Đấu thầu rộng rãi | 21/02/2025 | KQ2400621820_2502211046 | 21/02/2025 | 3 | Tỉnh Thái Nguyên
4619 | Lưỡi dao mổ các số | Cái | 326 | Trung Quốc |  | Lưỡi dao mổ | Huaiyin Medical Instruments Co.,Ltd | Huaiyin Medical Instruments Co.,Ltd |  |  | 2024 | - Chất liệu : Thép không gỉ. Dao sắc, sử dụng cho các phẫu thuật mắt, tai mũi họng , thẩm mỹ - Các số theo yêu cầu của Bệnh viện | 1.000 | vn0101849706 | CÔNG TY TNHH THIẾT BỊ Y TẾ VÀ HOÁ CHẤT HOÀNG PHƯƠNG | IB2400621820 | vn4600418766 | Bệnh viện Phổi | Đấu thầu rộng rãi | 21/02/2025 | KQ2400621820_2502211046 | 21/02/2025 | 3 | Tỉnh Thái Nguyên
4620 | Dao 15 độ | Cái | 100 | Việt Nam |  | MST15 MK | MANI | Mani Hanoi Co ., Ltd |  |  | Từ năm 2024 trở về sau | -Chất liệu lưỡi dao làm bằng thép cứng không rỉ SUS302 -Lưỡi dao được phủ lớp silicon. Dao thẳng, lưỡi dao vát góc 15 độ. Độ dày lưỡi dao 0.14 mm -Trên lưỡi dao có đường kẻ đánh dấu tương ứng với độ rộng 1.0 mm và 1.2 mm của vết mổ giúp tăng độ chính xác khi sử dụng -Tay cầm bằng polybutylene terephathalate (nhựa PBT). -Dao được đặt trong hộp nhựa chịu nhiệt cao và được để trong túi tiệt trùng. -Tiêu chuẩn ISO 13485, FDA | 128.000 | vn0107512970 | CÔNG TY CỔ PHẦN CÔNG NGHỆ Y TẾ VIỆT ĐỨC | IB2400623439 | vn5100419308 | BỆNH VIỆN MẮT TỈNH HÀ GIANG | Đấu thầu rộng rãi | 21/02/2025 | KQ2400623439_2502211004 | 21/02/2025 | 1 | TP Hà Giang,Tỉnh Hà Giang
4621 | Dao 2,85 cm | Cái | 100 | Hoa Kỳ |  | PE3828 | PE3828 | Oasis Medical, Inc. |  |  | từ 2024 trở đi | Lưỡi làm bằng thép không gỉ, không gây chói; - Kích cỡ lưỡi dao mổ 2.85mm; Lưỡi dao bẻ góc, 1 mặt vát - Đóng trong túi tiệt trùng vô khuẩn - Tiêu chuẩn chất lượng: ISO 13485, FDA | 210.000 | vn0107512970 | CÔNG TY CỔ PHẦN CÔNG NGHỆ Y TẾ VIỆT ĐỨC | IB2400623439 | vn5100419308 | BỆNH VIỆN MẮT TỈNH HÀ GIANG | Đấu thầu rộng rãi | 21/02/2025 | KQ2400623439_2502211004 | 21/02/2025 | 1 | TP Hà Giang,Tỉnh Hà Giang
4622 | Dao 2,85 cm | Cái | 110 | Việt Nam |  | MSL28SH | MANI | Mani Hanoi Co ., Ltd |  |  | Từ năm 2024 trở về sau | -Chất liệu lưỡi dao làm bằng thép cứng không rỉ SUS302 -Lưỡi dao được phủ lớp silicon. Được xử lí chống lóa mặt trước. Độ dày lưỡi dao 0.14 mm. Hai mặt vát, gập góc 45°. Kích thước lưỡi dao ngang: 2.8mm -Độ dài từ đầu mũi dao đến điểm gập góc của lưỡi dao là 7.0 mm -Lưỡi dao được đánh dấu tại vị trí 1.5mm và 2.0 mm từ mũi dao giúp thao tác tạo đường hầm đơn giản và chính xác hơn -Tay cầm bằng polybutylene terephathalate (nhựa PBT). -Dao được đặt trong hộp nhựa chịu nhiệt cao và được để trong túi tiệt trùng. -Tiêu chuẩn ISO 13485, FDA | 248.000 | vn0107512970 | CÔNG TY CỔ PHẦN CÔNG NGHỆ Y TẾ VIỆT ĐỨC | IB2400623439 | vn5100419308 | BỆNH VIỆN MẮT TỈNH HÀ GIANG | Đấu thầu rộng rãi | 21/02/2025 | KQ2400623439_2502211004 | 21/02/2025 | 1 | TP Hà Giang,Tỉnh Hà Giang
4623 | Dao lạng mộng | Cái | 50 | Việt Nam |  | MCU26SH | MANI | Mani Hanoi Co ., Ltd |  |  | Từ năm 2024 trở về sau | -Chất liệu lưỡi dao làm bằng thép cứng không rỉ SUS302 -Lưỡi dao được phủ lớp silicon. Kích thước lưỡi dao ngang: 2,3 mm, hai mặt vát, gập góc 60°, độ dày lưỡi dao 0.14 mm. -Độ dài từ đầu mũi dao đến điểm gập góc của lưỡi dao là 4.5 mm -Tay cầm bằng polybutylene terephathalate (nhựa PBT). -Dao được đặt trong hộp nhựa chịu nhiệt cao và được để trong túi tiệt trùng. -Tiêu chuẩn ISO 13485, FDA | 248.000 | vn0107512970 | CÔNG TY CỔ PHẦN CÔNG NGHỆ Y TẾ VIỆT ĐỨC | IB2400623439 | vn5100419308 | BỆNH VIỆN MẮT TỈNH HÀ GIANG | Đấu thầu rộng rãi | 21/02/2025 | KQ2400623439_2502211004 | 21/02/2025 | 1 | TP Hà Giang,Tỉnh Hà Giang
4624 | Dao 15 độ | Cái | 110 | Hoa Kỳ |  | PE3015 | PE3015 | Oasis Medical, Inc. |  |  | từ 2024 trở đi | Lưỡi làm bằng thép không gỉ, Tay cầm nhựa, - Tạo độ mở rộng 15 độ, góc tạo độ sâu từ 3-5mm; - Lưỡi dao 2 mặt vát, thẳng; - Đóng trong túi tiệt trùng vô khuẩn - Tiêu chuẩn chất lượng: ISO 13485, FDA | 135.000 | vn0107512970 | CÔNG TY CỔ PHẦN CÔNG NGHỆ Y TẾ VIỆT ĐỨC | IB2400623439 | vn5100419308 | BỆNH VIỆN MẮT TỈNH HÀ GIANG | Đấu thầu rộng rãi | 21/02/2025 | KQ2400623439_2502211004 | 21/02/2025 | 1 | TP Hà Giang,Tỉnh Hà Giang
4625 | Dao lạng mộng | Cái | 50 | Hoa Kỳ |  | PE3630 | PE3630 | Oasis Medical, Inc. |  |  | từ 2024 trở đi | Dao lạng mộng, lưỡi làm bằng thép không gỉ, không gây chói ; Kích thước 3.0mm, 2 mặt vát, lưỡi bẻ góc - Đóng trong túi tiệt trùng vô khuẩn - Tiêu chuẩn chất lượng: ISO 13485, FDA | 240.000 | vn0107512970 | CÔNG TY CỔ PHẦN CÔNG NGHỆ Y TẾ VIỆT ĐỨC | IB2400623439 | vn5100419308 | BỆNH VIỆN MẮT TỈNH HÀ GIANG | Đấu thầu rộng rãi | 21/02/2025 | KQ2400623439_2502211004 | 21/02/2025 | 1 | TP Hà Giang,Tỉnh Hà Giang
4626 | Dao cắt chỉ sụn chêm | Cái | 30 | Mỹ | 90189090 | 72201537 | ULTRA FASTFIX | Smith& Nephew Inc., Endoscopy Division |  |  | . | Dùng để đẩy, cắt chỉ ở bên trong ổ khớp sau khi khâu và thắt nút. Dạng thẳng Tiêu chuẩn chất lượng: ISO và CE và FDA. | 4.850.000 | vn0107610311 | CÔNG TY CỔ PHẦN VIỆT - SING MEDICAL | IB2400350875 | vn0301483664 | BỆNH VIỆN PHỤC HỒI CHỨC NĂNG – ĐIỀU TRỊ BỆNH NGHỀ NGHIỆP | Đấu thầu rộng rãi | 21/02/2025 | 178/QĐ-BVPHCN | 19/02/2025 | 2 | Quận 8,TP. Hồ Chí Minh
4627 | Dao mổ các cỡ | Cái | 300 | Trung Quốc |  | 15# | " Dao mổ số 15" | Huaian Helen Medical Instrument Co., Ltd |  |  | 2025 | "- Kích cỡ: số 15, đầu nhọn - Chất liệu: thép y tế không gỉ cao cấp - Yêu cầu: Lưỡi dao sắc, mảnh - Đóng gói 1c/gói bọc vỏ nhôm, vô trùng - Đạt tiêu chuẩn ISO, CE" | 1.080 | vn0313103885 | CÔNG TY TNHH THƯƠNG MẠI DỊCH VỤ KỸ THUẬT LONG THỦY | IB2500004741 | vn4200371087 | Trung tâm Y tế thành phố Cam Ranh | Chào hàng cạnh tranh | 20/02/2025 | KQ2500004741_2502201451 | 20/02/2025 | 2 | Thành phố Cam Ranh,Tỉnh Khánh Hoà
4628 | Lưỡi dao mổ sử dụng một lần các số | Cái | 4450 | Ấn Độ |  | Kiato | Kiato | Kehr |  |  | 2024 | Chất liệu thép không gỉ, tiệt trùng bằng tia Gamma. Các rãnh dọc lưỡi dao tương thích với mọi loại cán dao | 1.200 | vn0102029569 | CÔNG TY TNHH THIẾT BỊ VÀ KỸ THUẬT MINH ĐỨC | IB2400595244 | vn5700290261 | Trung tâm Y tế Thành phố Hạ Long | Đấu thầu rộng rãi | 20/02/2025 | KQ2400595244_2502201010 | 20/02/2025 | 1 | Thành phố Hạ Long,Tỉnh Quảng Ninh
4629 | Dao mổ điện cao tần | Cái | 1 | Bảng danh mục hàng hóa dự thầu đính kèm |  | Bảng danh mục hàng hóa dự thầu đính kèm | Bảng danh mục hàng hóa dự thầu đính kèm | Bảng danh mục hàng hóa dự thầu đính kèm |  |  | Năm 2024 trở đi | Theo bảng đáp ứng kỹ thuật đính kèm | 883.700.000 | vn0400567178 | CÔNG TY CỔ PHẦN THIẾT BỊ Y TẾ NAM TRUNG | IB2400436673 | vn0302203609 | Bệnh viện Đại học Y Dược Thành phố Hồ Chí Minh | Đấu thầu rộng rãi | 20/02/2025 | 335/QĐ-BVĐHYD | 19/02/2025 | 1 | Quận 5,TP. Hồ Chí Minh
4630 | Lưỡi dao | Cái | 2000 | Huaian Helen Medical Instrument, Trung Quốc |  | 10#, 11#, 12#, 15#, 18#, 19#, 20#, 21#, 22# | Doctor | Huaian Helen Medical Instrument, Trung Quốc |  |  | 2024 | Lưỡi dao mổ vô trùng, được làm từ carbon và thép không gỉ, phù hợp với nhiều loại cán dao mổ. Kích thước 10#, 11#, 12#, 15#, 18#, 19#, 20#, 21#, 22#. | 905 | vn0109373842 | CÔNG TY TNHH THIẾT BỊ VẬT TƯ HOÀNG BẢO | IB2400621679 | vn4600203584 | Trung tâm Y tế huyện Đồng Hỷ tỉnh Thái Nguyên | Đấu thầu rộng rãi | 19/02/2025 | KQ2400621679_2502191731 | 19/02/2025 | 3 | Huyện Đồng Hỷ,Tỉnh Thái Nguyên
4631 | Dao mổ số 21 | cái | 600 | Trung Quốc | 9018.90.90 | Disposable Surgical Blade | Dao mổ số 11 Falcon | Huaian Helen Medical Instrument Co., Ltd |  |  | 2024 | - Chất liệu được làm từ thép carbon với công nghệ sản xuất hiện đại của Đức. Lưỡi dao cực kỳ sắc bén với nhiều đầu mũi khác nhau. Lưỡi dao đã được tiệt trùng. - Đạt tiêu chuẩn ISO 13485 | 900 | vn0400101404 | CÔNG TY CỔ PHẦN DƯỢC - THIẾT BỊ Y TẾ ĐÀ NẴNG | IB2400569024 | vn3900786617 | Trung Tâm Y Tế Huyện Tân Châu | Đấu thầu rộng rãi | 19/02/2025 | KQ2400569024_2502171728 | 17/02/2025 | 2 | Huyện Tân Châu,Tỉnh Tây Ninh
4632 | Lưỡi dao mổ tiệt trùng các cỡ số | Cái | 3000 | Ấn Độ |  | KIATO | Kehr | Kehr Surgical Private Limited-Ấn Độ |  |  | 2024 trở đi | Dao sắc. Chất liệu thép các bon, tiệt trùng bằng tia gamma, các số 10, 11, 12 ,15, 20, 21, 22. | 900 | vn0105616438 | CÔNG TY TNHH THIẾT BỊ Y TẾ LÊ MINH | IB2400552904 | vn3200638500 | Trung tâm y tế Huyện Triệu Phong | Chào hàng cạnh tranh | 19/02/2025 | KQ2400552904_2502191628 | 19/02/2025 | 2 | Huyện Triệu Phong,Tỉnh Quảng Trị
4633 | Lưỡi dao mổ sử dụng một lần các số | Cái | 1000 | Ấn Độ |  | Lưỡi dao mổ Size: 10,11,12,15,20,21,22 | Lưỡi dao mổ Size: 10,11,12,15,20,21,22 | Kehr Surgical Private Limited/ Ấn Độ |  |  | 2024 | Chất liệu thép không gỉ, tiệt trùng bằng tia Gamma hoặc tương đương. Các số 10, 11, 12 ,15, 20, 21, 22. Các rãnh dọc lưỡi dao tương thích với mọi loại cán dao mổ. Đạt tiêu chuẩn (ISO 13485 CE) hoặc tương đương | 1.000 | vn5701368619 | CÔNG TY CỔ PHẦN TRANG THIẾT BỊ VẬT TƯ Y TẾ PHƯƠNG NAM | IB2400619003 | vn5700782834 | Trung tâm y tế huyện Bình Liêu | Đấu thầu rộng rãi | 19/02/2025 | KQ2400619003_2502191550 | 19/02/2025 | 2 | Huyện Bình Liêu,Tỉnh Quảng Ninh
4634 | Dao mổ Coblator | Cái | 1 | Mỹ | 9018 | EC-8001-01 | Coblator II (RF8000E) System 240V | ArthroCare Corporation | EC-8001-01 | 2404229ĐKLH/BYT-HTTB | 2024 | Tên chung : Dao Mổ điện và phụ kiện. Tên riêng : Máy Coblator ứng dụng công nghệ Plasma trong các phẫu thuật Tai Mũi Họng. Cấu hình cung cấp bao gồm: - Máy chính: 01 cái - Hộp điều khiển lưu lượng nước: 01 cái - Bàn đạp điều khiển 2 Pedal (dual – foot switch): 01 cái - Đầu Evac mổ Amidan và nạo V.A (EIC 5874-01): 01 cái - Đầu đốt cuống mũi (EIC 4835-01): 01 cái - Đầu phẫu thuật thanh quản (EIC 7071-01): 01 cái - Đầu chuyên nạo V.A (EIC 8898-01): 01 cái - Dây điện nguồn: 01 cái - Xe đẩy máy: 01 chiếc - Tài liệu hướng dẫn sử dụng tiếng Anh: 01 cuốn - Tài liệu hướng dẫn sử dụng tiếng Việt: 01 cuốn Yêu cầu chung: - Thiết bị được sản xuất từ năm 2024 trở đi, mới 100%. - Xuất xứ : Mỹ - Nhà sản xuất được chứng nhận đáp ứng các tiêu chuẩn về hệ thống quản lý chất lượng ISO 13485, CFS và tiêu chuẩn FDA của Mỹ. - Điện áp sử dụng: 220V, 50Hz. - Điều kiện môi trường hoạt động trong khoảng: + Nhiệt độ vận hành :10- 40 độ C. + Độ ẩm: 10 - 85%. Thông số và đặc tính kỹ thuật: - Máy có nhiều ứng dụng phẫu thuật TMH như: cắt amiđan, nạo VA, đốt cuốn mũi, phẫu thuật thanh quản, mổ xoang, mổ ngáy/ chỉnh hình vòm. - Hệ thống điều khiển vi xử lý, màn hình LED hiển thị công suất cắt và đốt. - Máy sử dụng công nghệ Coblation (Coblation Technology) lưỡng cực tạo trường plasma ổn định và được kiểm soát để loại bỏ chính xác mô ở nhiệt độ rất thấp 40-70 độ C. - Công nghệ Coblation là một quá trình hóa học, nó không phải là quá trình nhiệt. Sử dụng dung dich nước muối sinh lý (normal saline), làm chất dẫn điện tạo trường plasma. Tác dụng làm giảm nhiệt độ tại vùng cắt đốt, giảm nguy cơ tổn thương mô sâu. - Công nghệ Coblation có thể mang lại lợi thế trong phẫu thuật TMH bằng cách :giảm thời gian đau, giãm thời gian phẫu thuật và mất máu trong quá trình phẫu thuật. - Tích hợp cầm máu cực kỳ hiệu quả. Giảm nguy cơ chảy máu tối thiểu. - Có khả năng cung cấp 12 loại đầu cắt đốt tương thích với máy chính do cùng một hãng sản xuất, chuyên biệt cho từng loại phẫu thuật tai mũi họng. - Tần số cơ bản (nguồn điện đầu ra) : 100 kHz - Điện đầu vào tối đa :lưỡng cực ,400W@250Ω, Cf test ≤ 2. - Phạm vi điện áp :0-300Vrms@100kHz - Công suất cắt lớn nhất: 263 - 400 W. - Công suất đốt lớn nhất: 34 - 50 W. - Kích thước bộ lưu lượng : dài 22cm x rộng 10.8cm x cao 8.9cm . Trọng lượng :1kg. | 595.000.000 | vn0301913282 | CÔNG TY TNHH THƯƠNG MẠI - DỊCH VỤ KỸ THUẬT Y KHOA VIỆT LONG | IB2400575672 | vnz000012296 | BỆNH VIỆN NHI TRUNG ƯƠNG | Đấu thầu rộng rãi | 19/02/2025 | KQ2400575672_2502181630 | 19/02/2025 | 2 | Quận Đống Đa,Thành phố Hà Nội
4635 | Dao siêu âm mổ mở cỡ 9cm | Cái | 15 | Mexico |  | HAR9F | ETHICON | - Ethicon EndoSurgery S.A. de C.V. Planta II - NPA de Mexico S. de R.L. de C.V. |  |  | 2024 | Đầu dao cong, dài 16mm, Chiều dài cán 9cm. Nút kích hoạt 240 độ. Độ mở hàm 10,4mm. Lưỡi dao bằng hợp kim Titan TI-6AL-4V-ELI được bao phủ lớp chống dính Teflon FEP 100. Lưỡi kẹp bằng chất liệu Aluminum 7075. Biên độ dao động tối đa của lưỡi dao 73 ± 15µm. Công nghệ thích ứng mô. Tương thích với Máy GEN11 Đạt tiêu chuẩn ISO 13485 | 12.270.650 | vn5200845187 | CÔNG TY TNHH DƯỢC PHẨM VẬT TƯ THIẾT BỊ Y TẾ MINH AN | IB2400621739 | vn5200168802 | Bệnh viện Nội tiết tỉnh Yên Bái | Đấu thầu rộng rãi | 18/02/2025 | KQ2400621739_2502181114 | 18/02/2025 | 2 | Thành phố Yên Bái,Tỉnh Yên Bái
4636 | Dây dao siêu âm tương thích với máy GEN11 | Cái | 1 | Mexico |  | HPBLUE | ETHICON | - Ethicon EndoSurgery S.A. de C.V. Planta II - NPA de Mexico S. de R.L. de C.V. |  |  | 2024 | Dây dao siêu âm mổ mở chuyển hóa điện năng thành dao động cơ học. Thực hiện được tối đa 100 lần phẫu thuật. Chuyển động dao động 55,500 lần/ giây. Tương thích với Máy GEN11 Đạt tiêu chuẩn ISO 13485 | 52.123.050 | vn5200845187 | CÔNG TY TNHH DƯỢC PHẨM VẬT TƯ THIẾT BỊ Y TẾ MINH AN | IB2400621739 | vn5200168802 | Bệnh viện Nội tiết tỉnh Yên Bái | Đấu thầu rộng rãi | 18/02/2025 | KQ2400621739_2502181114 | 18/02/2025 | 2 | Thành phố Yên Bái,Tỉnh Yên Bái
4637 | Lưỡi dao mổ số 10 | Cái | 200 | Ấn Độ |  | Size 10 | KIATO | Kehr Surgical Private Limited |  |  | 2024 | Chất liệu thép không gỉ. Số 10. Đã tiệt trùng Đạt tiêu chuẩn ISO 13485 | 1.200 | vn5200845187 | CÔNG TY TNHH DƯỢC PHẨM VẬT TƯ THIẾT BỊ Y TẾ MINH AN | IB2400621739 | vn5200168802 | Bệnh viện Nội tiết tỉnh Yên Bái | Đấu thầu rộng rãi | 18/02/2025 | KQ2400621739_2502181114 | 18/02/2025 | 2 | Thành phố Yên Bái,Tỉnh Yên Bái
4638 | Tay dao mổ điện dùng 1 lần | Cái | 10 | Trung Quốc |  | OBS-Db - 0039D | Baisheng | Baisheng Medical Co., Ltd |  |  | 2024 | - Điều khiển trên tay dao: Điều khiển bằng 2 nút bấm: Cắt và đốt - Chiều dài điện cực: 70mm - Chiều dài cáp:3m Chiều dài tay cầm: 155mm - Loại chân cắm: 3 chân tròn (3 x Ø4mm) Đạt tiêu chuẩn ISO 13485 | 37.800 | vn5200845187 | CÔNG TY TNHH DƯỢC PHẨM VẬT TƯ THIẾT BỊ Y TẾ MINH AN | IB2400621739 | vn5200168802 | Bệnh viện Nội tiết tỉnh Yên Bái | Đấu thầu rộng rãi | 18/02/2025 | KQ2400621739_2502181114 | 18/02/2025 | 2 | Thành phố Yên Bái,Tỉnh Yên Bái
4639 | Dao mổ dùng cho mổ phaco góc 15° | Chiếc | 700 | Canada | 9018 | GVSP15DP | GVSP15DP | Trillium Medivision., Inc |  |  | 2024 trở đi | Lưỡi dao làm bằng thép không rỉ. Tay cầm nhựa. Tạo độ mở rộng góc 15°, mũi dao nhọn. Có nắp an toàn bảo vệ. | 130.000 | vn0312920901 | Liên danh Tâm An - Phú Cường | IB2500018250 | vn2400229574 | Bệnh viện Đa khoa tỉnh Bắc Giang | Đấu thầu rộng rãi | 18/02/2025 | KQ2500018250_2502181544 | 18/02/2025 | 1 | Thành phố Bắc Giang,Tỉnh Bắc Giang
4640 | Dao mổ dùng cho mổ phaco | Chiếc | 700 | Canada | 9018 | GVSK2.20P GVSK2.80P GVSK3.00P GVSK3.10P | GVSK2.20P GVSK2.80P GVSK3.00P GVSK3.10P | Trillium Medivision., Inc |  |  | 2024 trở đi | Lưỡi dao làm bằng thép không rỉ. Tay cầm nhựa. Kích thước từ 2,2mm đến 3,2mm. Có nắp an toàn bảo vệ. | 170.000 | vn0312920901 | Liên danh Tâm An - Phú Cường | IB2500018250 | vn2400229574 | Bệnh viện Đa khoa tỉnh Bắc Giang | Đấu thầu rộng rãi | 18/02/2025 | KQ2500018250_2502181544 | 18/02/2025 | 1 | Thành phố Bắc Giang,Tỉnh Bắc Giang
4641 | Dao mổ siêu âm chuyên dùng mổ cắt tạng | Cái | 1 | Xuất xứ máy chính: Ireland |  | CUSAEXCEL9 | CUSA | Hãng sản xuất máy chính: Integra LifeSciences (Ireland) Limited |  |  | Máy chính (CUSAEXCEL9) sản xuất từ năm 2024 trở về sau. | theo bảng thông số kỹ thuật hàng hóa dự thầu theo E-HSDT | 3.255.500.000 | vn0313134964 | CÔNG TY TNHH THƯƠNG MẠI VÀ DỊCH VỤ VIETMED | IB2400546889 | vn1800271748 | Bệnh viện Đa khoa Trung ương Cần Thơ | Đấu thầu rộng rãi | 18/02/2025 | KQ2400546889_2502181038 | 18/02/2025 | 1 | Quận Ninh Kiều,Thành phố Cần Thơ
4642 | Dây dao mổ điện | Cái | 25 | Baisheng Medical Co., Ltd; Trung Quốc |  | 0039D, 0048D | OBS | Baisheng Medical Co., Ltd; Trung Quốc |  |  | 2024 | Đầu cắm loại 3 chân. Lưỡi dao làm bằng thép không gỉ, tiệt trùng. Lưỡi dao có thể tháo rời. | 28.200 | vn0109373842 | CÔNG TY TNHH THIẾT BỊ VẬT TƯ HOÀNG BẢO | IB2400506084 | vn2400477376 | Trung tâm Y tế huyện Lục Ngạn | Chào hàng cạnh tranh | 18/02/2025 | 48/QĐ-TTYT | 03/01/2025 | 6 | Huyện Lục Ngạn,Tỉnh Bắc Giang
4643 | Dao phẫu thuật Phaco 15 độ | Cái | 360 | Mexico |  | 72-1501 | 72-1501 | Surgical Specialties Mexico, S. DE R.L. DE C.V. |  |  | Từ 21023 trở về sau | Chất liệu thép không gỉ, lưỡi dao 15 độ, lưỡi dao thẳng, 1 mặt vát, loại bỏ ánh sáng chói từ ánh sáng kính hiển vi. Tiêu chuẩn chất lượng: ISO13485, FDA | 115.000 | vn0101442741 | CÔNG TY CỔ PHẦN THIÊN TRƯỜNG | IB2400555506 | vn2900569000 | Bệnh viện đa khoa huyện Đô Lương | Đấu thầu rộng rãi | 18/02/2025 | KQ2400555506_2502171544 | 17/02/2025 | 3 | Huyện Đô Lương,Tỉnh Nghệ An
4644 | Dao phẫu thuật 15 độ | Cái | 360 | Mỹ |  | 961501 | Surgistar, Inc. | Surgistar, Inc. |  |  | Năm 2023 trở về sau | Lưỡi làm bằng thép không rỉ, Tuân thủ OSHA (xin xem tờ trình kèm theo), Tay cầm nhựa, - Tạo độ mở rộng 15 độ, góc tạo độ sâu từ 5mm; - Lưỡi dao 2 mặt vát, thẳng; - Đóng trong túi tiệt trùng vô khuẩn - Quy cách đóng gói: Hộp 6 chiếc - Tiêu chuẩn chất lượng: ISO 13485, FDA | 77.450 | vn0302657715 | CÔNG TY TNHH THƯƠNG MẠI BÁCH QUANG | IB2400555506 | vn2900569000 | Bệnh viện đa khoa huyện Đô Lương | Đấu thầu rộng rãi | 18/02/2025 | KQ2400555506_2502171544 | 17/02/2025 | 3 | Huyện Đô Lương,Tỉnh Nghệ An
4645 | Tay dao mổ điện | Cái | 500 | Trung Quốc | 9018 | XY-P401 | Electrosurgical Pencil | Shaoxing Shangyu Xinyue Medical Appliance Co., Ltd |  |  | 2023 trở đi | Đầu cắm loại 1 giắc, 3 giắc. Lưỡi dao làm bằng thép. Đạt tiêu chuẩn ISO 13485. | 24.390 | vn2901260173 | Công ty TNHH y tế Bình Minh | IB2400555506 | vn2900569000 | Bệnh viện đa khoa huyện Đô Lương | Đấu thầu rộng rãi | 18/02/2025 | KQ2400555506_2502171544 | 17/02/2025 | 3 | Huyện Đô Lương,Tỉnh Nghệ An
4646 | Dao lạng mộng | Cái | 300 | Mỹ |  | PE3630 | PE3630 | Oasis Medical Inc |  |  | Từ 21023 trở về sau | Dao lạng mộng (Round tunnel), lưỡi làm bằng thép không rỉ, không gây chói; Tuân thủ OSHA và CMS; Kích thước 3.0mm, 2 mặt vát, lưỡi bẻ góc, tuân thủ OSHA và CMS - Đóng trong túi tiệt trùng vô khuẩn - Quy cách đóng gói: Hộp 6 chiếc - Tiêu chuẩn chất lượng: ISO 13485, FDA | 230.000 | vn0101442741 | CÔNG TY CỔ PHẦN THIÊN TRƯỜNG | IB2400555506 | vn2900569000 | Bệnh viện đa khoa huyện Đô Lương | Đấu thầu rộng rãi | 18/02/2025 | KQ2400555506_2502171544 | 17/02/2025 | 3 | Huyện Đô Lương,Tỉnh Nghệ An
4647 | Dao mổ mắt 2.2/2.8/3.0/3.2mm | Cái | 360 | Mỹ |  | 962268 - 962868 - 962968 - 963268 | Surgistar, Inc. | Surgistar, Inc. |  |  | Năm 2024 trở về sau | Dao mổ mắt 2.2mm-2.8mm-3.0mm-3.2mm. Vật liệu: lưỡi thép không gỉ, vát 2 mặt, loại bỏ ánh sáng chói từ ánh sáng kính hiển vi, cán nhựa. Vô trùng. Chứng chỉ FDA | 138.450 | vn0302657715 | CÔNG TY TNHH THƯƠNG MẠI BÁCH QUANG | IB2400555506 | vn2900569000 | Bệnh viện đa khoa huyện Đô Lương | Đấu thầu rộng rãi | 18/02/2025 | KQ2400555506_2502171544 | 17/02/2025 | 3 | Huyện Đô Lương,Tỉnh Nghệ An
4648 | Dao tạo đường hầm | Cái | 20 | Mỹ |  | 960022 | Surgistar, Inc. | Surgistar, Inc. |  |  | Năm 2023 trở về sau | Dao Crescent Tunnel, Lưỡi làm bằng thép không rỉ, không gây chói; Tuân thủ OSHA (xin xem tờ trình kèm theo); Kích thước đường mổ: 2.0mm, Lưỡi dao bẻ góc, 1 mặt vát - Đóng trong túi tiệt trùng vô khuẩn - Quy cách đóng gói: Hộp 6 chiếc - Tiêu chuẩn chất lượng: ISO 13485, FDA | 115.000 | vn0302657715 | CÔNG TY TNHH THƯƠNG MẠI BÁCH QUANG | IB2400555506 | vn2900569000 | Bệnh viện đa khoa huyện Đô Lương | Đấu thầu rộng rãi | 18/02/2025 | KQ2400555506_2502171544 | 17/02/2025 | 3 | Huyện Đô Lương,Tỉnh Nghệ An
4649 | Dao mổ phaco 2.2mm - 2.85mm | Cái | 360 | Mỹ |  | 962261 - 962851 | Surgistar, Inc. | Surgistar, Inc. |  |  | Năm 2023 trở về sau | Lưỡi làm bằng thép không rỉ, không gây chói; Tuân thủ OSHA (xin xem tờ trình kèm theo); - Kích cỡ lưỡi dao mổ 2.2mm-2.85mm; Lưỡi dao bẻ góc, 1 mặt vát - Đóng trong túi tiệt trùng vô khuẩn - Quy cách đóng gói: Hộp 6 chiếc - Tiêu chuẩn chất lượng: ISO 13485, FDA | 148.450 | vn0302657715 | CÔNG TY TNHH THƯƠNG MẠI BÁCH QUANG | IB2400555506 | vn2900569000 | Bệnh viện đa khoa huyện Đô Lương | Đấu thầu rộng rãi | 18/02/2025 | KQ2400555506_2502171544 | 17/02/2025 | 3 | Huyện Đô Lương,Tỉnh Nghệ An
4650 | Lưỡi dao mổ các số | Cái | 8000 | Trung quốc | 90189090 | Số 10, 11, 12, 15, 18, 19, 20, 21, 22, 23, 24 | Huaian Helen Medical Instrument Co., Ltd | Huaian Helen Medical Instrument Co., Ltd |  |  | 2024 | Lưỡi dao mổ sử dụng một lần. Đạt tiêu chuẩn ISO 13485;CE | 850 | vn2901707983 | CÔNG TY TNHH THƯƠNG MẠI HẰNG HƯNG | IB2400555506 | vn2900569000 | Bệnh viện đa khoa huyện Đô Lương | Đấu thầu rộng rãi | 18/02/2025 | KQ2400555506_2502171544 | 17/02/2025 | 3 | Huyện Đô Lương,Tỉnh Nghệ An
4651 | Dao số 10, 11 | Cái | 1400 | Nhật Bản | 9018 | No.10; No.11 | Feather | Feather Safety Razor Co., Ltd. |  |  | Năm 2024 | Đính kèm file Danh mục hàng hóa (Đánh giá kỹ thuật) | 5.015 | vn0312699087 | CÔNG TY TNHH THƯƠNG MẠI DỊCH VỤ AN THỊNH HEALTH | IB2400618248 | vn3500273642 | TRUNG TÂM Y TẾ HUYỆN CHÂU ĐỨC | Đấu thầu rộng rãi | 18/02/2025 | KQ2400618248_2502180951 | 18/02/2025 | 1 | Huyện Châu Đức,Tỉnh Bà Rịa - Vũng Tàu
4652 | Lưỡi dao mổ các số | Cái | 2500 | Trung Quốc |  | 10,11,12,15,20,21,22 | Huaiyin medical Instruments Co..ltd | Huaiyin medical Instruments Co..ltd |  |  | 2023 - 2024 | Chất liệu thép các bon, tiệt trùng, các số 10, 11, 12 ,15, 20, 21, 22. Mỗi lưỡi được đóng trong 1 túi nhôm, được tiệt trùng bằng tia Gama. | 1.000 | vn0101849706 | CÔNG TY TNHH THIẾT BỊ Y TẾ VÀ HOÁ CHẤT HOÀNG PHƯƠNG | IB2500001400 | vn4600482458 | Bệnh viện đa khoa huyện Phú Bình | Đấu thầu rộng rãi | 17/02/2025 | KQ2500001400_2502171558 | 17/02/2025 | 5 | Huyện Phú Bình,Tỉnh Thái Nguyên
4653 | Tay dao siêu âm không dây | Chiếc | 25 | Mỹ |  | SCDA13/ SCDA26/ SCDA39 | Covidien | Covidien (Medtronic) |  |  | 2024 trở đi | Theo Bảng kê khai đáp ứng kỹ thuật trong E-HSDT | 23.500.000 | vn0100124376 | TỔNG CÔNG TY THIẾT BỊ Y TẾ VIỆT NAM - CTCP | IB2400580164 | vn5700391615 | Bệnh viện Bãi Cháy | Đấu thầu rộng rãi | 17/02/2025 | KQ2400580164_2502141125 | 14/02/2025 | 2 | Thành phố Hạ Long,Tỉnh Quảng Ninh
4654 | Tay dao hàn mạch sử dụng cho mổ tuyến giáp | Chiếc | 80 | Mỹ |  | LF2019 | Covidien | Covidien (Medtronic) |  |  | 2024 trở đi | Theo Bảng kê khai đáp ứng kỹ thuật trong E-HSDT | 24.450.000 | vn0100124376 | TỔNG CÔNG TY THIẾT BỊ Y TẾ VIỆT NAM - CTCP | IB2400580164 | vn5700391615 | Bệnh viện Bãi Cháy | Đấu thầu rộng rãi | 17/02/2025 | KQ2400580164_2502141125 | 14/02/2025 | 2 | Thành phố Hạ Long,Tỉnh Quảng Ninh
4655 | Tay dao hàn mạch mổ nội soi | Chiếc | 40 | Mỹ |  | LF1937 | Covidien | Covidien (Medtronic) |  |  | 2024 trở đi | Theo Bảng kê khai đáp ứng kỹ thuật trong E-HSDT | 21.000.000 | vn0100124376 | TỔNG CÔNG TY THIẾT BỊ Y TẾ VIỆT NAM - CTCP | IB2400580164 | vn5700391615 | Bệnh viện Bãi Cháy | Đấu thầu rộng rãi | 17/02/2025 | KQ2400580164_2502141125 | 14/02/2025 | 2 | Thành phố Hạ Long,Tỉnh Quảng Ninh
4656 | Tay dao đơn cực | Chiếc | 600 | Đức | 9018 | 802-030, 800-006 | 802-030, 800-006 | BOWA-electronic GmbH & Co. KG |  |  | 2024 trở về sau | Theo quy định tại Chương V chi tiết kèm theo Bảng kê khai cấu hình, thông số kỹ thuật của hàng hóa dự thầu nộp theo E-HSDT | 260.000 | vn0315834182 | CÔNG TY TNHH TMDV - SX VICTORY MEDICAL | IB2400580164 | vn5700391615 | Bệnh viện Bãi Cháy | Đấu thầu rộng rãi | 17/02/2025 | KQ2400580164_2502141125 | 14/02/2025 | 2 | Thành phố Hạ Long,Tỉnh Quảng Ninh
4657 | Tay dao hàn mạch mổ mở | Chiếc | 50 | Mỹ |  | LF1923 | Covidien | Covidien (Medtronic) |  |  | 2024 trở đi | Theo Bảng kê khai đáp ứng kỹ thuật trong E-HSDT | 21.000.000 | vn0100124376 | TỔNG CÔNG TY THIẾT BỊ Y TẾ VIỆT NAM - CTCP | IB2400580164 | vn5700391615 | Bệnh viện Bãi Cháy | Đấu thầu rộng rãi | 17/02/2025 | KQ2400580164_2502141125 | 14/02/2025 | 2 | Thành phố Hạ Long,Tỉnh Quảng Ninh
4658 | Lưỡi dao mổ | Cái | 1300 | Trung Quốc |  | Disposabl e Surgical Blade/10#, 11#, 12#, 15#, 18#, 19#, 20#, 21#, 22#, 23#, 24#, 25# | Huaian Helen | Huaian Helen Medical Instrument Co., Ltd;Trung Quốc |  |  |  | • Lưỡi dao mổ vô trùng Blade được khử bằng bức xạ Gamma. • Đảm bảo độ an toàn nhất và ít đau nhất cho bệnh nhân. • Chất liệu làm từ thép Carbon và thép không gỉ. • Được đánh bóng kim, vòng kim toàn thân đảm bảo cho độ sắt bén cho dao. • Size: 10, 11, 12, 15, 20, 21, 22, 23. | 900 | vn3702828368 | CÔNG TY TNHH KỸ THUẬT THIẾT BỊ THẨM MỸ Y KHOA THIỆN PHÚC | IB2400473898 | vn3701512805 | TRUNG TÂM Y TẾ HUYỆN PHÚ GIÁO | Đấu thầu rộng rãi | 17/02/2025 | 373/QĐ-TTYT | 04/12/2024 | 2 | Tỉnh Bình Dương
4659 | Lưỡi dao mổ các số | Cái | 5000 | Trung Quốc |  | Disposable Surgical Blade | Lưỡi dao mổ | Huaian Helen |  |  | 2024 trở về sau | - Lưỡi dao mổ vô trùng được khử bằng bức xạ Gamma. Đảm bảo độ an toàn nhất và ít đau nhất cho bệnh nhân - Chất liệu được làm nên từ Carbon và thép không gỉ. Được đánh bóng kim, vòng kim toàn thân đảm bảo độ sắc bén cho dao - Thiết kế cân đối, mềm dẽo, rất sắc bén, gắn vào cán dễ dàng. - Thao tác thuận tiện cho các phẫu thật mắt, tai mũi họng, thẩm mỹ; tương thích với cán dao bằng tay - Lưỡi dao mổ có kích thước các số - Sản phẩm tiệt trùng đóng gói riêng lẻ từng cái | 756 | vn0310363437 | CÔNG TY TNHH THƯƠNG MẠI VÀ THIẾT BỊ Y TẾ NHẬT MINH | IB2400344120 | vn1100191575 | Bệnh viện Đa khoa khu vực Cần Giuộc | Đấu thầu rộng rãi | 14/02/2025 | Số: 51/QĐ-BVCG | 10/02/2025 | 3 | Huyện Cần Giuộc,Tỉnh Long An
4660 | Lưỡi dao mổ vô khuẩn các số | Cái | 1000 | Trung Quốc |  | - | - | Huaian Helen |  | 220000844/PCBB-HCM | 2024 | • Dành cho các cuộc phẫu thuật trong y tế. • Dao sắc. Chất liệu thép carbon không gỉ, tiệt trùng bằng tia Gamma. Các số 10, 11, 12 ,15, 20, 21, 22. Các rãnh dọc lưỡi dao tương thích với mọi loại cán dao mổ tiêu chuẩn fitment số 3 và số 4 cũng như là 3L, 4L & 7... do bất kỳ công ty nào sản xuất. • Đóng gói tiệt trùng từng cái đóng trong bao bì vỏ nhôm. • Kích thước: 10, 11, 12, 15, 20, 21, 22, 23. | 798 | vn1800665083 | CÔNG TY TNHH TRANG THIẾT BỊ Y TẾ MIỀN TÂY | IB2400530175 | vnz000024467 | Trung tâm Y tế huyện Cầu Kè | Đấu thầu rộng rãi | 14/02/2025 | 16/QĐ-TTYT | 14/02/2025 | 3 | Huyện Cầu Kè,Tỉnh Trà Vinh
4661 | Tấm ráp làm sạch cho tay dao điện | Cái | 3000 | Đài Loan |  | ES-T008 | Evershine | Evershine Medical Co.,Ltd |  |  | 2023-2024 | Kích thước (dài x rộng): 3cmx3cm ± 5% được đóng gói tiệt trùng từng chiếc. Bề mặt nhám, sử dụng 1 lần | 31.500 | vn0103020713 | CÔNG TY CỔ PHẦN ĐẦU TƯ VÀ THƯƠNG MẠI LINH SƠN | IB2400409708 | vn0105486549 | Bệnh viện Trung ương Quân đội 108 | Đấu thầu rộng rãi | 14/02/2025 | 8896/QĐ-BV | 26/12/2024 | 3 | Quận Hai Bà Trưng,Thành phố Hà Nội
4662 | Tay dao hàn mạch lưỡng cực có vỏ bọc | Cái | 25 | Mỹ | 9018 | 23-312-1 | 23-312-1 | NextPhase Medical Devices, LLC |  |  | 2024 | Xin xem chi tiết trong Bảng danh mục hàng hóa dự thầu (Mẫu số 21) | 19.500.000 | vn0313130367 | CÔNG TY TNHH IDS MEDICAL SYSTEMS VIỆT NAM | IB2400409708 | vn0105486549 | Bệnh viện Trung ương Quân đội 108 | Đấu thầu rộng rãi | 14/02/2025 | 8896/QĐ-BV | 26/12/2024 | 3 | Quận Hai Bà Trưng,Thành phố Hà Nội
4663 | Tay dao plasma, cắt cầm máu, lưỡi 3, điều chỉnh được độ dài | Cái | 100 | Đài Loan | 9018 | PS210-030S | PS210-030S | New Deantronics Taiwan Ltd. |  |  | 2024 | Xin xem chi tiết trong Bảng danh mục hàng hóa dự thầu (Mẫu số 21) | 8.500.000 | vn0313130367 | CÔNG TY TNHH IDS MEDICAL SYSTEMS VIỆT NAM | IB2400409708 | vn0105486549 | Bệnh viện Trung ương Quân đội 108 | Đấu thầu rộng rãi | 14/02/2025 | 8896/QĐ-BV | 26/12/2024 | 3 | Quận Hai Bà Trưng,Thành phố Hà Nội
4664 | Tay dao mổ điện đơn cực | Cái | 500 | Mỹ/ Mexico | 9018 | E2450H | Covidien | Covidien (Medtronic) |  |  | 2024 trở về sau | Tay dao mổ điện sử dụng một lần, đầu điện cực phủ lớp polymer Elastomeric , chiều dài dây 3m | 250.000 | vn0100124376 | TỔNG CÔNG TY THIẾT BỊ Y TẾ VIỆT NAM - CTCP | IB2400409708 | vn0105486549 | Bệnh viện Trung ương Quân đội 108 | Đấu thầu rộng rãi | 14/02/2025 | 8896/QĐ-BV | 26/12/2024 | 3 | Quận Hai Bà Trưng,Thành phố Hà Nội
4665 | Bộ sạc pin dao siêu âm không dây | Cái | 1 | Canada | 8504 | CBCA | Covidien | Cadex Electronics, Inc. |  |  | 2024 trở về sau | Bộ sạc pin dao siêu âm không dây chứa các khoang sạc pin, kích thước 29cm x13cm x 10.2cm. Dây nguồn của bộ sạc pin đáp ứng hoặc vượt quá dòng điện 125 VAC, 10A | 67.296.000 | vn0100124376 | TỔNG CÔNG TY THIẾT BỊ Y TẾ VIỆT NAM - CTCP | IB2400409708 | vn0105486549 | Bệnh viện Trung ương Quân đội 108 | Đấu thầu rộng rãi | 14/02/2025 | 8896/QĐ-BV | 26/12/2024 | 3 | Quận Hai Bà Trưng,Thành phố Hà Nội
4666 | Khay hấp tiệt khuẩn dao siêu âm không dây | Cái | 1 | Mỹ | 4202 | SCSTA | Covidien | Symmetry Medical Inc,. - Manchester |  |  | 2024 trở về sau | Khay hấp chứa cùng lúc 01 bộ phát và 02 khay hỗ trợ thay lắp pin của dao siêu âm không dây - Tương thích với dao siêu âm không dây đầu cong có tại viện | 17.048.000 | vn0100124376 | TỔNG CÔNG TY THIẾT BỊ Y TẾ VIỆT NAM - CTCP | IB2400409708 | vn0105486549 | Bệnh viện Trung ương Quân đội 108 | Đấu thầu rộng rãi | 14/02/2025 | 8896/QĐ-BV | 26/12/2024 | 3 | Quận Hai Bà Trưng,Thành phố Hà Nội
4667 | Bộ lọc khuẩn cho dao mổ siêu âm Cusa | Bộ | 15 | Hoa Kỳ | Thiết bị y tế | C0005 | Integra LifeSciences (Ireland) Limited, Ireland | Integra LifeSciences Corporation |  |  | 2024 trở đi | Bộ lọc khuẩn cho hệ thống dao mổ siêu âm CUSA Excel. | 4.400.000 | vn0101841390 | CÔNG TY TNHH THIẾT BỊ Y TẾ THIÊN Y | IB2400409708 | vn0105486549 | Bệnh viện Trung ương Quân đội 108 | Đấu thầu rộng rãi | 14/02/2025 | 8896/QĐ-BV | 26/12/2024 | 3 | Quận Hai Bà Trưng,Thành phố Hà Nội
4668 | Bộ tích hợp dao mổ điện, cầm máu dùng cho tay dao 23KHz | Bộ | 35 | Hoa Kỳ | Thiết bị y tế | C6623 | Integra LifeSciences (Ireland) Limited, Ireland | Integra NeuroSciences PR |  |  | 2024 trở đi | Bộ tích hợp dao mổ điện cầm máu cho tay dao 23kHz của Dao mổ siêu âm CUSA Excel. | 3.800.000 | vn0101841390 | CÔNG TY TNHH THIẾT BỊ Y TẾ THIÊN Y | IB2400409708 | vn0105486549 | Bệnh viện Trung ương Quân đội 108 | Đấu thầu rộng rãi | 14/02/2025 | 8896/QĐ-BV | 26/12/2024 | 3 | Quận Hai Bà Trưng,Thành phố Hà Nội
4669 | Tay dao phẫu thuật hàn mạch dạng kéo dùng cho mổ mở, hàm phủ nano | Cái | 200 | Mỹ | 9018 | LF2019 | Covidien | Covidien (Medtronic) |  |  | 2024 trở về sau | Tay dao hàn mạch mổ mở dạng kéo, hàm phủ nano chống dính thon nhọn, chiều dài 21cm | 24.450.000 | vn0100124376 | TỔNG CÔNG TY THIẾT BỊ Y TẾ VIỆT NAM - CTCP | IB2400409708 | vn0105486549 | Bệnh viện Trung ương Quân đội 108 | Đấu thầu rộng rãi | 14/02/2025 | 8896/QĐ-BV | 26/12/2024 | 3 | Quận Hai Bà Trưng,Thành phố Hà Nội
4670 | Tay dao phẫu thuật hàn mạch dùng cho mổ mở hàm phủ nano, đầu dao thiết kế dạng cong | Cái | 400 | Mỹ | 9018 | LF1923 | Covidien | Covidien (Medtronic) |  |  | 2024 trở về sau | Tay dao hàn mạch mổ mở hàm phủ nano chống dính, đầu cong, chiều dài thân dao 23cm, đường kính thân dao 5mm, hàm dao có thể quay, sử dụng cho máy Forcetriad tại bệnh viện | 21.000.000 | vn0100124376 | TỔNG CÔNG TY THIẾT BỊ Y TẾ VIỆT NAM - CTCP | IB2400409708 | vn0105486549 | Bệnh viện Trung ương Quân đội 108 | Đấu thầu rộng rãi | 14/02/2025 | 8896/QĐ-BV | 26/12/2024 | 3 | Quận Hai Bà Trưng,Thành phố Hà Nội
4671 | Lưỡi dao lạng da | Cái | 200 | Nhật Bản |  | Feather Surgical Blade Stainless steel | Feather Safety Razor Co., Ltd. | Feather Safety Razor Co., Ltd. |  |  | 2024 | Lưỡi dao bào da Feather được làm từ thép không gỉ. Cạnh sắc bén giúp bào vết bỏng trơn tru, và ngăn cho các ngón tay co lại. Lưỡi dao bào da có độ dài 157mm dùng chung cho các cán dao. Cạnh sắc bén giúp bào vết bỏng trơn tru, và ngăn cho các ngón tay co lại. - Kích thước: 157mm (dài) x 18mm (cao) x 0.229mm (dày). - Đóng gói tiệt trùng phương pháp chiếu xạ Gamma. - Tiêu chuẩn Chất lượng: ISO, EC, Free Sales | 71.400 | vn0106147281 | CÔNG TY CỔ PHẦN VẬT TƯ Y TẾ NHN | IB2400409708 | vn0105486549 | Bệnh viện Trung ương Quân đội 108 | Đấu thầu rộng rãi | 14/02/2025 | 8896/QĐ-BV | 26/12/2024 | 3 | Quận Hai Bà Trưng,Thành phố Hà Nội
4672 | Lưỡi dao phẫu thuật vô trùng các cỡ | Cái | 50000 | Nhật Bản |  | Feather Surgical Blade Stainless steel | Feather Safety Razor Co., Ltd. | Feather Safety Razor Co., Ltd. |  |  | 2024 | Chất liệu : Thép không rỉ. Thiết kế cân đối, mềm dẽo, rất sắc bén, gắn vào cán dễ dàng. Thao tác thuận tiện cho các phẫu thật mắt, tai mũi họng, thẩm mỹ; tương thích với cán dao bằng tay. - Kích thước: - Lưỡi dao số 10: chiều cao lưỡi: 5.2mm-6.5mm, độ dài lưỡi cong: 24.0mm-26.5mm, độ dài lưỡi: 38.0mm-40.5mm. - Lưỡi dao số 11: chiều cao lưỡi: 5.3mm-6.2mm; độ dài lưỡi vác: 19-19.5mm, độ dài lưỡi: 39.1mm - 41.5mm. - Lưỡi dao số 12: chiều cao lưỡi 8.0mm-11.1mm, độ dài lưỡi cong: 12.0mm-15.5mm, độ dài lưỡi: 35.0mm-37.2mm - Lưỡi dao số 15: chiều cao: 2.8mm-4.0mm, độ dài vác cong: 9.0mm-11.5mm; chiều dài lưỡi: 35.0-37.5mm. - Lưỡi dao số 20: chiều cao lưỡi: 7.6mm-9.1mm, độ dài vác cong: 27.0mm-28.5mm, độ dài lưỡi: 44.4mm - 46.4mm. - Lưỡi dao số 21: chiều cao lưỡi: 7.6mm - 9.2mm, độ dài vác cong: 32.0mm-34.1mm, độ dài vác cong: 50.1mm-52.1mm. - Đóng gói tiệt trùng phương pháp chiếu xạ Gamma. - Tiêu chuẩn Chất lượng: ISO, EC, Free Sales | 5.795 | vn0106147281 | CÔNG TY CỔ PHẦN VẬT TƯ Y TẾ NHN | IB2400409708 | vn0105486549 | Bệnh viện Trung ương Quân đội 108 | Đấu thầu rộng rãi | 14/02/2025 | 8896/QĐ-BV | 26/12/2024 | 3 | Quận Hai Bà Trưng,Thành phố Hà Nội
4673 | Trocar nhựa có dao các cỡ | Cái | 1500 | Ý | 9018 | 300-F5; 300-F11; 300-F12 | X-ONE Laparoscopic Trocar | MEDI LINE S.R.L |  |  | 2024 trở đi | - Gồm thân và ống ngoài. Ống ngoài trong suốt có rãnh cố định. - Van chắn khí bền. - Đầu bịt có gioăng kín, có thể tháo rời - Lưỡi dao làm bằng thép không gỉ AISI304. Đầu bảo vệ lưỡi dao tự động. Đầu dao dài 3mm, cơ cấu khóa an toàn sau cắt. - Nòng trong có rãnh chống ma sát - Chiều dài làm việc 100mm - Tối thiểu 3 kích cỡ đường kính lưỡi dao: 5mm, 11mm, 12mm | 1.690.000 | vn0105720284 | CÔNG TY CỔ PHẦN ĐTTM HIẾU LINH | IB2400409708 | vn0105486549 | Bệnh viện Trung ương Quân đội 108 | Đấu thầu rộng rãi | 14/02/2025 | 8896/QĐ-BV | 26/12/2024 | 3 | Quận Hai Bà Trưng,Thành phố Hà Nội
4674 | Tay dao hàn mạch lưỡng cực cỡ trung bình, đầu điện cực 2.3mm | Cái | 25 | Mỹ | 9018 | 23-113-1 | 23-113-1 | NextPhase Medical Devices, LLC |  |  | 2024 | Xin xem chi tiết trong Bảng danh mục hàng hóa dự thầu (Mẫu số 21) | 11.100.000 | vn0313130367 | CÔNG TY TNHH IDS MEDICAL SYSTEMS VIỆT NAM | IB2400409708 | vn0105486549 | Bệnh viện Trung ương Quân đội 108 | Đấu thầu rộng rãi | 14/02/2025 | 8896/QĐ-BV | 26/12/2024 | 3 | Quận Hai Bà Trưng,Thành phố Hà Nội
4675 | Dao xẻ lạnh niệu đạo hình tròn | Cái | 10 | Đức | 9018 | 27069L | 27069L | KARL STORZ SE & Co.KG |  |  | 2024 | Dao xẻ lạnh niệu đạo hình tròn. Cam kết sử dụng tương thích với tay cắt tiết niệu mã 27050E/ Karl Storz/ Đức hiện có tại Bệnh viện. | 4.040.000 | vn0106489486 | CÔNG TY CỔ PHẦN HÀ NỘI TRƯỜNG SƠN | IB2400409708 | vn0105486549 | Bệnh viện Trung ương Quân đội 108 | Đấu thầu rộng rãi | 14/02/2025 | 8896/QĐ-BV | 26/12/2024 | 3 | Quận Hai Bà Trưng,Thành phố Hà Nội
4676 | Tay dao siêu âm không dây | Cái | 150 | Mỹ | 9018 | SCDA13/ SCDA26/ SCDA39 | Covidien | Covidien (Medtronic) |  |  | 2024 trở về sau | Tay dao siêu âm không dây dùng cho mổ mở, mổ nội soi, đầu cong, chiều dài thân dao các cỡ 13cm, 26cm, 39cm, đường kính thân dao 5mm | 23.500.000 | vn0100124376 | TỔNG CÔNG TY THIẾT BỊ Y TẾ VIỆT NAM - CTCP | IB2400409708 | vn0105486549 | Bệnh viện Trung ương Quân đội 108 | Đấu thầu rộng rãi | 14/02/2025 | 8896/QĐ-BV | 26/12/2024 | 3 | Quận Hai Bà Trưng,Thành phố Hà Nội
4677 | Tay dao hàn mạch lưỡng cực kết hợp trong mổ nội soi | Cái | 25 | Mỹ | 9018 | 23-317-1 | 23-317-1 | NextPhase Medical Devices, LLC |  |  | 2024 | Xin xem chi tiết trong Bảng danh mục hàng hóa dự thầu (Mẫu số 21) | 19.500.000 | vn0313130367 | CÔNG TY TNHH IDS MEDICAL SYSTEMS VIỆT NAM | IB2400409708 | vn0105486549 | Bệnh viện Trung ương Quân đội 108 | Đấu thầu rộng rãi | 14/02/2025 | 8896/QĐ-BV | 26/12/2024 | 3 | Quận Hai Bà Trưng,Thành phố Hà Nội
4678 | Bộ dây bơm tiệt trùng cho tay dao 23khz | Bộ | 150 | Hoa Kỳ | Thiết bị y tế | C3600 | Integra LifeSciences (Ireland) Limited, Ireland | Integra NeuroSciences PR |  |  | 2024 trở đi | Bộ dây bơm hút phụ kiện sử dụng cho tay dao 23kHz của dao mổ siêu âm CUSA Excel. | 7.300.000 | vn0101841390 | CÔNG TY TNHH THIẾT BỊ Y TẾ THIÊN Y | IB2400409708 | vn0105486549 | Bệnh viện Trung ương Quân đội 108 | Đấu thầu rộng rãi | 14/02/2025 | 8896/QĐ-BV | 26/12/2024 | 3 | Quận Hai Bà Trưng,Thành phố Hà Nội
4679 | Đầu dao 23 KHz cỡ chuẩn | Cái | 60 | Hoa Kỳ | Thiết bị y tế | C4601S | Integra LifeSciences (Ireland) Limited, Ireland | Integra NeuroSciences PR |  |  | 2024 trở đi | Đầu dao 23kHz cỡ chuẩn tương thích với tay dao 23kHz của Dao mổ siêu âm CUSA Excel. | 13.100.000 | vn0101841390 | CÔNG TY TNHH THIẾT BỊ Y TẾ THIÊN Y | IB2400409708 | vn0105486549 | Bệnh viện Trung ương Quân đội 108 | Đấu thầu rộng rãi | 14/02/2025 | 8896/QĐ-BV | 26/12/2024 | 3 | Quận Hai Bà Trưng,Thành phố Hà Nội
4680 | Dao xẻ lạnh niệu đạo hình móc câu | Cái | 5 | Đức | 9018 | 27069KS | 27069KS | KARL STORZ SE & Co.KG |  |  | 2024 | Dao xẻ lạnh niệu đạo hình móc câu. Cam kết sử dụng tương thích với tay cắt tiết niệu mã 27050E/ Karl Storz/ Đức hiện có tại Bệnh viện. | 4.040.000 | vn0106489486 | CÔNG TY CỔ PHẦN HÀ NỘI TRƯỜNG SƠN | IB2400409708 | vn0105486549 | Bệnh viện Trung ương Quân đội 108 | Đấu thầu rộng rãi | 14/02/2025 | 8896/QĐ-BV | 26/12/2024 | 3 | Quận Hai Bà Trưng,Thành phố Hà Nội
4681 | Dao xẻ lạnh niệu đạo thẳng | Cái | 10 | Đức | 9018 | 27069K | 27069K | KARL STORZ SE & Co.KG |  |  | 2024 | Dao xẻ lạnh niệu đạo thẳng. Cam kết sử dụng tương thích với tay cắt tiết niệu mã 27050E/ Karl Storz/ Đức hiện có tại Bệnh viện. | 4.040.000 | vn0106489486 | CÔNG TY CỔ PHẦN HÀ NỘI TRƯỜNG SƠN | IB2400409708 | vn0105486549 | Bệnh viện Trung ương Quân đội 108 | Đấu thầu rộng rãi | 14/02/2025 | 8896/QĐ-BV | 26/12/2024 | 3 | Quận Hai Bà Trưng,Thành phố Hà Nội
4682 | Bộ phát năng lượng dao mổ siêu âm không dây | Bộ | 5 | Mỹ | 9018 | SCGAA | Covidien | Covidien (Medtronic) |  |  | 2024 trở về sau | Bộ phát tái sử dụng kích thước 5.7cm x 3.9cm x 11.7cm, Có thể tái sử dụng 150 lần | 55.550.000 | vn0100124376 | TỔNG CÔNG TY THIẾT BỊ Y TẾ VIỆT NAM - CTCP | IB2400409708 | vn0105486549 | Bệnh viện Trung ương Quân đội 108 | Đấu thầu rộng rãi | 14/02/2025 | 8896/QĐ-BV | 26/12/2024 | 3 | Quận Hai Bà Trưng,Thành phố Hà Nội
4683 | Lưỡi dao cắt tiêu bản | Cái | 7000 | Nhật Bản |  | 08-636-0 | Dao cắt tiêu bản PATHO CUTTER-R | Erma Inc. |  |  | 2023 TRỞ ĐI | ; | 43.400 | vn0101849706 | CÔNG TY TNHH THIẾT BỊ Y TẾ VÀ HOÁ CHẤT HOÀNG PHƯƠNG | IB2400409708 | vn0105486549 | Bệnh viện Trung ương Quân đội 108 | Đấu thầu rộng rãi | 14/02/2025 | 8896/QĐ-BV | 26/12/2024 | 3 | Quận Hai Bà Trưng,Thành phố Hà Nội
4684 | Lưỡi dao lam | Cái | 2000 | Ai cập |  | Lord Platinum | Lord | Lord |  |  | 2023-2024 | Được làm từ thép không gỉ hoặc tương đương | 2.750 | vn0103020713 | CÔNG TY CỔ PHẦN ĐẦU TƯ VÀ THƯƠNG MẠI LINH SƠN | IB2400409708 | vn0105486549 | Bệnh viện Trung ương Quân đội 108 | Đấu thầu rộng rãi | 14/02/2025 | 8896/QĐ-BV | 26/12/2024 | 3 | Quận Hai Bà Trưng,Thành phố Hà Nội
4685 | Lưỡi dao mổ các số | Cái | 70000 | Trung Quốc | 90189090 | GT040-100; GT040-200; GT040-300 | Ningbo Greetmed | Ningbo Greetmed |  |  | 2024 | Chất liệu thép không gỉ, tiệt trùng. Các số 10, 11, 12, 15, 20, 21, 22. Các rãnh dọc lưỡi dao tương thích với mọi loại cán dao mổ. | 885 | vn0102377679 | CÔNG TY CỔ PHẦN THIẾT BỊ Y TẾ TDM | IB2400409708 | vn0105486549 | Bệnh viện Trung ương Quân đội 108 | Đấu thầu rộng rãi | 14/02/2025 | 8896/QĐ-BV | 26/12/2024 | 3 | Quận Hai Bà Trưng,Thành phố Hà Nội
4686 | Đầu dao nội soi 23KHz | Cái | 60 | Hoa Kỳ | Thiết bị y tế | C4604ELT | Integra LifeSciences (Ireland) Limited, Ireland | Integra NeuroSciences PR |  |  | 2024 trở đi | Gồm 01 Đầu dao nội soi ổ bụng 23kHz và 6 đầu phun dịch tương thích với tay dao 23kHz của Dao mổ siêu âm CUSA Excel. | 29.000.000 | vn0101841390 | CÔNG TY TNHH THIẾT BỊ Y TẾ THIÊN Y | IB2400409708 | vn0105486549 | Bệnh viện Trung ương Quân đội 108 | Đấu thầu rộng rãi | 14/02/2025 | 8896/QĐ-BV | 26/12/2024 | 3 | Quận Hai Bà Trưng,Thành phố Hà Nội
4687 | Tay dao phẫu thuật hàn mạch dùng cho mổ mở, đầu dao thiết kế dạng tù | Cái | 20 | Mỹ | 9018 | LF1823 | Covidien | Covidien (Medtronic) |  |  | 2024 trở về sau | Tay dao hàn mạch mổ mở hàm phủ nano chống dính , đầu tù, chiều dài thân dao 23cm, đường kính thân dao 5mm, hàm dao có thể quay, sử dụng cho máy Forcetriad tại bệnh viện | 21.000.000 | vn0100124376 | TỔNG CÔNG TY THIẾT BỊ Y TẾ VIỆT NAM - CTCP | IB2400409708 | vn0105486549 | Bệnh viện Trung ương Quân đội 108 | Đấu thầu rộng rãi | 14/02/2025 | 8896/QĐ-BV | 26/12/2024 | 3 | Quận Hai Bà Trưng,Thành phố Hà Nội
4688 | Tay dao phẫu thuật hàn mạch dùng cho mổ nội soi hàm phủ nano, đầu dao thiết kế dạng cong dài 44cm | Cái | 40 | Mỹ | 9018 | LF1944 | Covidien | Covidien (Medtronic) |  |  | 2024 trở về sau | Tay dao hàn mạch mổ nội soi hàm phủ nano chống dính, đầu cong, chiều dài thân dao 44 cm, đường kính thân dao 5mm, hàm dao có thể quay, sử dụng cho máy Forcetriad tại bệnh viện | 21.000.000 | vn0100124376 | TỔNG CÔNG TY THIẾT BỊ Y TẾ VIỆT NAM - CTCP | IB2400409708 | vn0105486549 | Bệnh viện Trung ương Quân đội 108 | Đấu thầu rộng rãi | 14/02/2025 | 8896/QĐ-BV | 26/12/2024 | 3 | Quận Hai Bà Trưng,Thành phố Hà Nội
4689 | Lưỡi dao mổ điện nội soi dạng móc | Cái | 50 | Đài Loan | 9018 | E3773-36 | Covidien | New Deantronics Taiwan LTD. |  |  | 2024 trở về sau | Đầu đốt đơn cực nội soi dạng móc chữ L, sử dụng với trocar 5mm Chiều dài tổng cộng 36cm | 2.000.000 | vn0100124376 | TỔNG CÔNG TY THIẾT BỊ Y TẾ VIỆT NAM - CTCP | IB2400409708 | vn0105486549 | Bệnh viện Trung ương Quân đội 108 | Đấu thầu rộng rãi | 14/02/2025 | 8896/QĐ-BV | 26/12/2024 | 3 | Quận Hai Bà Trưng,Thành phố Hà Nội
4690 | Pin dao mổ siêu âm không dây | Cái | 5 | Mỹ | 8507 | SCBA | Covidien | Covidien (Medtronic) |  |  | 2024 trở về sau | Pin có thể sạc lại nhiều lần, pin ion Lithium Có thể sử dụng 200 lần | 40.378.000 | vn0100124376 | TỔNG CÔNG TY THIẾT BỊ Y TẾ VIỆT NAM - CTCP | IB2400409708 | vn0105486549 | Bệnh viện Trung ương Quân đội 108 | Đấu thầu rộng rãi | 14/02/2025 | 8896/QĐ-BV | 26/12/2024 | 3 | Quận Hai Bà Trưng,Thành phố Hà Nội
4691 | Tay dao cắt đốt VA và Amidal dùng cho dao mổ plasma | Cái | 200 | Trung Quốc |  | DQG-E4630-A130; DQG-E4645-A130 | Xi'an Surgical Medical Technology Co.Ltd | Xi'an Surgical Medical Technology Co.Ltd |  |  | 2024 ; 2025 | Chiều dài tay dao và dây từ 2,5m đến 3m. Tần số đầu ra: 100KHz ~ 4.0 MHz. Điện áp đầu ra: cao nhất 700V Lưu lượng nước muối tối đa lớn hơn 50ml/h với đầu nối Ruhr tiêu chuẩn Đầu hút: áp suất từ 0,02MPa đến 0,07Mpa Nhiệt độ cắt ≤ 70°C với bơm hút Tay cầm bằng nhựa ABS, đầu nối PC/PSU . Cáp Silica Gel+Cáp Teflon, chiều dài lớn hơn 2,5m và nhỏ hơn 3m Điện cực ống thép không gỉ 304/dây thép không gỉ 304, vật liệu cách nhiệt PTFE/PVDF . Vật liệu điện cực Gốm sứ Zirconia/Vonfram. Chỉ định: Cắt Amidan, Đông máu, Nạo VA, cầm máu và cắt bỏ các tổ chức khác. Có tối thiểu các cỡ: cong 30 độ hoặc 45 độ, đường kính 4.6mm hoặc 3.8mm | 5.407.500 | vn0104225079 | Liên danh Đồng Lợi - Thăng Long 2024 Gói 4 | IB2400409708 | vn0105486549 | Bệnh viện Trung ương Quân đội 108 | Đấu thầu rộng rãi | 14/02/2025 | 8896/QĐ-BV | 26/12/2024 | 3 | Quận Hai Bà Trưng,Thành phố Hà Nội
4692 | Tay dao hàn mạch lưỡng cực cỡ lớn | Cái | 25 | Mỹ | 9018 | 23-112-1 | 23-112-1 | NextPhase Medical Devices, LLC |  |  | 2024 | Xin xem chi tiết trong Bảng danh mục hàng hóa dự thầu (Mẫu số 21) | 11.100.000 | vn0313130367 | CÔNG TY TNHH IDS MEDICAL SYSTEMS VIỆT NAM | IB2400409708 | vn0105486549 | Bệnh viện Trung ương Quân đội 108 | Đấu thầu rộng rãi | 14/02/2025 | 8896/QĐ-BV | 26/12/2024 | 3 | Quận Hai Bà Trưng,Thành phố Hà Nội
4693 | Tay dao mổ siêu âm | Bộ | 2 | Ireland | Thiết bị y tế | C2600 | Integra LifeSciences (Ireland) Limited, Ireland | Integra LifeSciences (Ireland) Limited |  |  | 2024 trở đi | - Tần số 23kHz, loại thẳng. - Công nghệ từ giảo (magnetostrictive). - Cho phép phẫu thuật siêu âm kiểu phân mảnh, đồng thời cho phép tích hợp mổ điện hàn mạch kiểu đơn cực trên cùng 1 tay dao. - Tương thích với nhiều loại đầu mũi dao khác nhau. - Tiệt trùng được bằng hơi nước, có hộp đựng tiệt trùng. - Hoàn toàn tương thích với Hệ thống dao mổ siêu âm CUSA Excel đang có của Bệnh viện. | 670.000.000 | vn0101841390 | CÔNG TY TNHH THIẾT BỊ Y TẾ THIÊN Y | IB2400409708 | vn0105486549 | Bệnh viện Trung ương Quân đội 108 | Đấu thầu rộng rãi | 14/02/2025 | 8896/QĐ-BV | 26/12/2024 | 3 | Quận Hai Bà Trưng,Thành phố Hà Nội
4694 | Lưỡi dao mổ điện nối dài | Cái | 200 | Mỹ/ Mexico | 9018 | E1450-6 | Covidien | Covidien (Medtronic) |  |  | 2024 trở về sau | Điện cực nối dài dạng dẹt, có thể bẻ cong, đầu kích hoạt phủ lớp polymer Elastomerics, chiều dài thân 16,51cm, chiều dài đầu kích hoạt 2,54cm | 255.000 | vn0100124376 | TỔNG CÔNG TY THIẾT BỊ Y TẾ VIỆT NAM - CTCP | IB2400409708 | vn0105486549 | Bệnh viện Trung ương Quân đội 108 | Đấu thầu rộng rãi | 14/02/2025 | 8896/QĐ-BV | 26/12/2024 | 3 | Quận Hai Bà Trưng,Thành phố Hà Nội
4695 | Lưỡi dao mổ điện nội soi dạng xẻng | Cái | 50 | Đài Loan | 9018 | E3771-36 | Covidien | New Deantronics Taiwan LTD. |  |  | 2024 trở về sau | Đầu đốt đơn cực nội soi dạng xẻng, sử dụng với trocar 5mm, chiều dài tổng cộng 36cm | 2.000.000 | vn0100124376 | TỔNG CÔNG TY THIẾT BỊ Y TẾ VIỆT NAM - CTCP | IB2400409708 | vn0105486549 | Bệnh viện Trung ương Quân đội 108 | Đấu thầu rộng rãi | 14/02/2025 | 8896/QĐ-BV | 26/12/2024 | 3 | Quận Hai Bà Trưng,Thành phố Hà Nội
4696 | Tay dao mổ điện đơn cực (Hai phím bấm) | Cái | 400 | Mỹ/ Mexico | 9018 | E2100 | Covidien | Covidien (Medtronic) |  |  | 2024 trở về sau | Tay dao mổ điện sử dụng nhiều lần, dây silicon dài 4,6m | 2.400.000 | vn0100124376 | TỔNG CÔNG TY THIẾT BỊ Y TẾ VIỆT NAM - CTCP | IB2400409708 | vn0105486549 | Bệnh viện Trung ương Quân đội 108 | Đấu thầu rộng rãi | 14/02/2025 | 8896/QĐ-BV | 26/12/2024 | 3 | Quận Hai Bà Trưng,Thành phố Hà Nội
4697 | Tay dao phẫu thuật hàn mạch dùng cho mổ nội soi hàm phủ nano, đầu dao thiết kế dạng cong dài 37cm | Cái | 350 | Mỹ | 9018 | LF1937 | Covidien | Covidien (Medtronic) |  |  | 2024 trở về sau | Tay dao hàn mạch mổ nội soi hàm phủ nano chống dính, đầu cong, chiều dài thân dao 37 cm , đường kính thân dao 5mm, quay 350 độ sử dụng cho máy Forcetriad tại bệnh viện | 21.000.000 | vn0100124376 | TỔNG CÔNG TY THIẾT BỊ Y TẾ VIỆT NAM - CTCP | IB2400409708 | vn0105486549 | Bệnh viện Trung ương Quân đội 108 | Đấu thầu rộng rãi | 14/02/2025 | 8896/QĐ-BV | 26/12/2024 | 3 | Quận Hai Bà Trưng,Thành phố Hà Nội
4698 | Dao cắt nang giả tụy | Cái | 20 | Đức |  | 99 02 38 92; 04 82 10 00 | 99 02 38 92; 04 82 10 00 | MTW - Endoskopie W.Haag KG |  |  | Từ năm 2024 trở về sau | - Dao cắt nang giả tụy dạng kim (99 02 38 92) 1 kênh. Tay cầm có khóa dây dẫn, có ngã bơm thuốc cản quang. Đường kính dao hình kim 0,6mm dài 10mm Dây dẫn hướng tương thích 0.035 inch. Đường kính dụng cụ 1,7mm dài 200cm. '- Dao cắt nang giả tụy dạng vòng (04 82 10 00) - 1 lựa chọn thêm cho cắt nang giả tụy. Được phát triển để tạo khả năng tiếp cận tổn thương đích bằng cách sử dụng dòng điện HF qua nội soi can thiệp. Loại: Ring knife Ngã luồn dây dẫn tương thích 0.035 inch. Đường kính dây dẫn: 1,8mm Chiều dài dụng cụ: 215cm Cả hai loại đạt tiêu chuẩn ISO, CE | 8.715.000 | vn0310520947 | CÔNG TY TNHH THIẾT BỊ Y TẾ ETC | IB2400409650 | vn0105486549 | Bệnh viện Trung ương Quân đội 108 | Đấu thầu rộng rãi | 14/02/2025 | 8890/QĐ-BV | 26/12/2024 | 2 | Quận Hai Bà Trưng,Thành phố Hà Nội
4699 | Bóng nong mạch vành có gắn lưỡi dao nhỏ điều trị tổn thương tái hẹp trong stent | Cái | 10 | Ireland |  | H749394030xxxxx | Wolverine Coronary Cutting Balloon MONORAIL Microsurgical Dilatation Device | Boston Scientific Limited; |  |  | 2024 trở về sau | Bóng nong có gắn lưỡi dao nhỏ, đầu đệm (bumper tip). Đầu vào vị trí tổn thương kích thước 0,017" Trục được phủ loại Hydrophilic Có 3 hoặc 4 lưỡi dao gắn dọc trên bề mặt ngoài. Đường kính: Đường kính tối thiểu 2.0mm, đường kính tối đa 4.0mm; Chiều dài lưỡi dao: Tối thiểu gồm các kích thước 6mm, 10mm, 15mm | 22.000.000 | vn0401419711 | CÔNG TY TNHH MỘT THÀNH VIÊN KHẢI CA | IB2400409650 | vn0105486549 | Bệnh viện Trung ương Quân đội 108 | Đấu thầu rộng rãi | 14/02/2025 | 8890/QĐ-BV | 26/12/2024 | 2 | Quận Hai Bà Trưng,Thành phố Hà Nội
4700 | Dao cắt hớt dưới niêm mạc loại móc đốt | Cái | 5 | Nhật Bản | 9018 | KD-625LR; KD-625QR; KD-625UR | Olympus | Aomori Olympus Co., Ltd. |  |  | 2024 trở về sau | Chi tiết theo Bảng đáp ứng kỹ thuật đính kèm E-HSDT | 9.000.000 | vn0108267337 | CÔNG TY CỔ PHẦN LENUS VIỆT NAM | IB2400409704 | vn0105486549 | Bệnh viện Trung ương Quân đội 108 | Đấu thầu rộng rãi | 14/02/2025 | 8894/QĐ-BV | 26/12/2024 | 2 | Quận Hai Bà Trưng,Thành phố Hà Nội
4701 | Dao cắt kim có phủ lớp cách điện (các cỡ) | Cái | 30 | Nhật Bản | 9018 | KD-V451M; KD-V441M | Olympus | Aomori Olympus Co., Ltd. |  |  | 2024 trở về sau | Chi tiết theo Bảng đáp ứng kỹ thuật đính kèm E-HSDT | 8.100.000 | vn0108267337 | CÔNG TY CỔ PHẦN LENUS VIỆT NAM | IB2400409704 | vn0105486549 | Bệnh viện Trung ương Quân đội 108 | Đấu thầu rộng rãi | 14/02/2025 | 8894/QĐ-BV | 26/12/2024 | 2 | Quận Hai Bà Trưng,Thành phố Hà Nội
4702 | Trocar có dao 5mm | Cái | 800 | Dominica | 9018 | B5STF | Versaone™ Bladed Trocar | Covidien |  |  | 2024 trở về sau | Trocar có dao dùng trong phẫu thuật nội soi có khoá an toàn. Chất liệu: Vỏ: chất liệu polyamide trong suốt, Polysorprene và silicon oil có đường vân cố định. Nòng: Acrylonitrile-butadiene-styrene và Nylon,Polycarbonat, có lưỡi dao. Dài 100 mm. Đường kính trong: 5.56mm. Đường kính ngoài: 8mm. Đạt tiêu chuẩn FDA, CE | 2.000.000 | vn0101418234 | CÔNG TY TNHH THƯƠNG MẠI ĐẦU TƯ VIỄN TÂY | IB2400409704 | vn0105486549 | Bệnh viện Trung ương Quân đội 108 | Đấu thầu rộng rãi | 14/02/2025 | 8894/QĐ-BV | 26/12/2024 | 2 | Quận Hai Bà Trưng,Thành phố Hà Nội
4703 | Dao cắt hớt dưới niêm mạc đầu hình núm | Cái | 60 | Nhật Bản | 9018 | KD-655Q; KD-655L; KD-655U | Olympus | Aomori Olympus Co., Ltd. |  |  | 2024 trở về sau | Chi tiết theo Bảng đáp ứng kỹ thuật đính kèm E-HSDT | 9.000.000 | vn0108267337 | CÔNG TY CỔ PHẦN LENUS VIỆT NAM | IB2400409704 | vn0105486549 | Bệnh viện Trung ương Quân đội 108 | Đấu thầu rộng rãi | 14/02/2025 | 8894/QĐ-BV | 26/12/2024 | 2 | Quận Hai Bà Trưng,Thành phố Hà Nội
4704 | Dao cắt hớt dưới niêm mạc loại đầu hình tam giác | Cái | 20 | Nhật Bản | 9018 | KD-645L | Olympus | Aomori Olympus Co., Ltd. |  |  | 2024 trở về sau | Chi tiết theo Bảng đáp ứng kỹ thuật đính kèm E-HSDT | 9.550.000 | vn0108267337 | CÔNG TY CỔ PHẦN LENUS VIỆT NAM | IB2400409704 | vn0105486549 | Bệnh viện Trung ương Quân đội 108 | Đấu thầu rộng rãi | 14/02/2025 | 8894/QĐ-BV | 26/12/2024 | 2 | Quận Hai Bà Trưng,Thành phố Hà Nội
4705 | Dao cắt cầm máu siêu âm mổ nội soi cán dài 23 cm | Cái | 40 | Mexico | 90189031 | HAR23 | Dao siêu âm HARMONIC ACE với công nghệ thích ứng mô | Ethicon Endo-Surgery S.A. de C.V. Planta II |  |  | Năm 2024 trở về sau | Dao siêu âm dùng trong mổ nội soi; Đầu dao thon gọn mang lại sự chính xác và linh hoạt, Lưỡi dao bằng hợp kim titan được bao phủ lớp chống dính. đường kính 5mm, dài 23 cm tích hợp Công nghệ thích ứng mô, tương thích với máy đang sử dụng tại Bệnh viện. Đạt tiêu chuẩn FDA, CE. | 16.643.375 | vn0100276097 | Công ty TNHH Dược Phẩm Trí Hùng | IB2400409704 | vn0105486549 | Bệnh viện Trung ương Quân đội 108 | Đấu thầu rộng rãi | 14/02/2025 | 8894/QĐ-BV | 26/12/2024 | 2 | Quận Hai Bà Trưng,Thành phố Hà Nội
4706 | Lưỡi dao mổ mắt có cán 2.2mm | Cái | 400 | Ấn Độ | 9018 | 3K204-2.2 | Ophtechnics Unlimited | Ophtechnics Unlimited |  |  | Từ năm 2024 trở về sau | Cán tròn (chứng minh bằng hình ảnh), bằng nhựa. Lưỡi dao được làm sắc, sử dụng công nghệ khắc điện hóa. Đầu lưỡi dao có nắp bảo vệ, lưỡi dao mỏng (chứng minh bằng hình ảnh). Chất liệu làm từ thép không gỉ Đóng gói vô trùng | 88.200 | vn0107594451 | CÔNG TY TNHH LEGATEK | IB2400409704 | vn0105486549 | Bệnh viện Trung ương Quân đội 108 | Đấu thầu rộng rãi | 14/02/2025 | 8894/QĐ-BV | 26/12/2024 | 2 | Quận Hai Bà Trưng,Thành phố Hà Nội
4707 | Tay dao siêu âm hàn mạch dài 20 cm | Cái | 25 | Nhật Bản | 9018 | TB-0520FCS | Olympus | Aomori Olympus Co., Ltd. |  |  | 2024 trở về sau | Chi tiết theo Bảng đáp ứng kỹ thuật đính kèm E-HSDT | 19.300.000 | vn0108267337 | CÔNG TY CỔ PHẦN LENUS VIỆT NAM | IB2400409704 | vn0105486549 | Bệnh viện Trung ương Quân đội 108 | Đấu thầu rộng rãi | 14/02/2025 | 8894/QĐ-BV | 26/12/2024 | 2 | Quận Hai Bà Trưng,Thành phố Hà Nội
4708 | Tay dao siêu âm hàn mạch dài 35cm | Cái | 25 | Nhật Bản | 9018 | TB-0535FCS | Olympus | Aomori Olympus Co., Ltd. |  |  | 2024 trở về sau | Chi tiết theo Bảng đáp ứng kỹ thuật đính kèm E-HSDT | 19.300.000 | vn0108267337 | CÔNG TY CỔ PHẦN LENUS VIỆT NAM | IB2400409704 | vn0105486549 | Bệnh viện Trung ương Quân đội 108 | Đấu thầu rộng rãi | 14/02/2025 | 8894/QĐ-BV | 26/12/2024 | 2 | Quận Hai Bà Trưng,Thành phố Hà Nội
4709 | Vỏ ngoài trocar không dao các cỡ 5,12 | Cái | 300 | Mexico | 90189090 | CB5LT CB12LT | Ống ngoài trocar có rãnh cố định đa dụng ENDOPATH XCEL | Ethicon Endo-Surgery S.A. de C.V. Planta II |  |  | Năm 2024 trở về sau | Ống ngoài trocar có đường kính 5; 12mm, chiều dài 100mm, có rãnh cố định, van giữ khí bền gồm 4 mảnh cao su polyisoprene xếp chồng lên nhau; có khóa giữ camera, Chiều dài đầu nối khí 10,4mm, đường kính: 7,6mm. Thích hợp với các kích thước khác nhau của dụng cụ (4,7-12,9 mm). Đạt tiêu chuẩn FDA, CE | 1.301.825 | vn0100276097 | Công ty TNHH Dược Phẩm Trí Hùng | IB2400409704 | vn0105486549 | Bệnh viện Trung ương Quân đội 108 | Đấu thầu rộng rãi | 14/02/2025 | 8894/QĐ-BV | 26/12/2024 | 2 | Quận Hai Bà Trưng,Thành phố Hà Nội
4710 | Bộ chuyển đổi cho tay dao siêu âm hàn mạch | Cái | 1 | Nhật Bản | 9018 | TD-TB400 | Olympus | Aomori Olympus Co., Ltd. |  |  | 2024 trở về sau | Chi tiết theo Bảng đáp ứng kỹ thuật đính kèm E-HSDT | 100.000.000 | vn0108267337 | CÔNG TY CỔ PHẦN LENUS VIỆT NAM | IB2400409704 | vn0105486549 | Bệnh viện Trung ương Quân đội 108 | Đấu thầu rộng rãi | 14/02/2025 | 8894/QĐ-BV | 26/12/2024 | 2 | Quận Hai Bà Trưng,Thành phố Hà Nội
4711 | Dao hàn mạch hàm cong cán dài 25cm | Cái | 30 | Mexico | 90189031 | NSLX125C | Dao hàn mạch ENSEAL X1 | Ethicon Endo-Surgery S.A. de C.V. Planta II |  |  | Năm 2024 trở về sau | Dao hàn mạch ENSEAL® X1 hàm cong, Hàm phủ silicon cao cấp để giảm dính mô, đường kính cán 5mm, chiều dài cán 25cm, phù hợp với máy phát chính đang sử dụng tại Bệnh viện. Đạt tiêu chuẩn FDA, CE. | 13.634.250 | vn0100276097 | Công ty TNHH Dược Phẩm Trí Hùng | IB2400409704 | vn0105486549 | Bệnh viện Trung ương Quân đội 108 | Đấu thầu rộng rãi | 14/02/2025 | 8894/QĐ-BV | 26/12/2024 | 2 | Quận Hai Bà Trưng,Thành phố Hà Nội
4712 | Dao siêu âm dùng 1 lần cán dài 36 cm | Cái | 50 | Mexico | 90189031 | HARHD36 | Dao siêu âm HARMONIC HD 1000i | Ethicon Endo-Surgery S.A. de C.V. Planta II |  |  | Năm 2024 trở về sau | Dao cắt cầm máu siêu âm, đường kính cán 5mm, hàn mạch tới những mạch máu 7mm, chiều dài cán 36cm, chiều dài lưỡi dao 18mm, độ mở hàm 12mm. Tương thích với máy phát chính đang sử dụng tại Bệnh viện. Đạt tiêu chuẩn FDA, CE. | 20.020.175 | vn0100276097 | Công ty TNHH Dược Phẩm Trí Hùng | IB2400409704 | vn0105486549 | Bệnh viện Trung ương Quân đội 108 | Đấu thầu rộng rãi | 14/02/2025 | 8894/QĐ-BV | 26/12/2024 | 2 | Quận Hai Bà Trưng,Thành phố Hà Nội
4713 | Dao trocar có van | Cái | 40 | Pháp |  | S9.7100.23 | FCI | FCI |  |  | Từ năm 2024 Trở đi | Bộ dao Trocar 23G, Kèm dây truyền 23Ga. Ống thông hình nón giúp đưa dụng cụ vào dễ dàng. Có van. Đóng gói vô trùng | 3.885.000 | vn0101032110 | CÔNG TY TNHH KIM HƯNG | IB2400409704 | vn0105486549 | Bệnh viện Trung ương Quân đội 108 | Đấu thầu rộng rãi | 14/02/2025 | 8894/QĐ-BV | 26/12/2024 | 2 | Quận Hai Bà Trưng,Thành phố Hà Nội
4714 | Dao cắt hớt dưới niêm mạc đầu cách điện, điện cực hình đĩa | Cái | 30 | Nhật Bản | 9018 | KD-612L; KD-612U | Olympus | Aomori Olympus Co., Ltd. |  |  | 2024 trở về sau | Chi tiết theo Bảng đáp ứng kỹ thuật đính kèm E-HSDT | 9.200.000 | vn0108267337 | CÔNG TY CỔ PHẦN LENUS VIỆT NAM | IB2400409704 | vn0105486549 | Bệnh viện Trung ương Quân đội 108 | Đấu thầu rộng rãi | 14/02/2025 | 8894/QĐ-BV | 26/12/2024 | 2 | Quận Hai Bà Trưng,Thành phố Hà Nội
4715 | Dao cắt hớt dưới niêm mạc đầu cách điện, điện cực tam giác | Cái | 20 | Nhật Bản | 9018 | KD-611L | Olympus | Aomori Olympus Co., Ltd. |  |  | 2024 trở về sau | Chi tiết theo Bảng đáp ứng kỹ thuật đính kèm E-HSDT | 9.200.000 | vn0108267337 | CÔNG TY CỔ PHẦN LENUS VIỆT NAM | IB2400409704 | vn0105486549 | Bệnh viện Trung ương Quân đội 108 | Đấu thầu rộng rãi | 14/02/2025 | 8894/QĐ-BV | 26/12/2024 | 2 | Quận Hai Bà Trưng,Thành phố Hà Nội
4716 | Dao cắt cầm máu siêu âm mổ mở cán dài 9cm | Cái | 120 | Mexico | 90189031 | HAR9F | Dao siêu âm HARMONIC FOCUS mổ mở với công nghệ thích ứng mô | Ethicon Endo-Surgery S.A. de C.V. Planta II |  |  | Năm 2024 trở về sau | Dao siêu âm HARMONIC FOCUS®+ với Công nghệ thích ứng mô, chiều dài cán 9cm, kết hợp với dây dao và máy phát chính đang sử dụng tại Bệnh viện. Đạt tiêu chuẩn FDA, CE. | 12.270.650 | vn0100276097 | Công ty TNHH Dược Phẩm Trí Hùng | IB2400409704 | vn0105486549 | Bệnh viện Trung ương Quân đội 108 | Đấu thầu rộng rãi | 14/02/2025 | 8894/QĐ-BV | 26/12/2024 | 2 | Quận Hai Bà Trưng,Thành phố Hà Nội
4717 | Dây dao siêu âm dùng cho mổ nội soi | Cái | 30 | Mexico | 90189090 | HP054 | Dây dao Harmonic | Ethicon Endo-Surgery S.A. de C.V. Planta II |  |  | Năm 2024 trở về sau | Số lần sử dụng: 95 lần; tương thích với máy đang sử dụng tại Bệnh viện. Đạt tiêu chuẩn FDA, CE. | 53.698.050 | vn0100276097 | Công ty TNHH Dược Phẩm Trí Hùng | IB2400409704 | vn0105486549 | Bệnh viện Trung ương Quân đội 108 | Đấu thầu rộng rãi | 14/02/2025 | 8894/QĐ-BV | 26/12/2024 | 2 | Quận Hai Bà Trưng,Thành phố Hà Nội
4718 | Lưỡi dao mổ mắt có cán 15 độ | Cái | 350 | Ấn Độ | 9018 | 3K212-15 | Ophtechnics Unlimited | Ophtechnics Unlimited |  |  | Từ năm 2024 trở về sau | Dao 15 độ dùng trong phẫu thuật phaco, Tạo độ mở rộng 15 độ (góc 15 độ), thẳng, Cán tròn (chứng minh bằng hình ảnh), bằng nhựa. Lưỡi dao được làm sắc, sử dụng công nghệ khắc điện hóa. Lưỡi dao có nắp bảo vệ, lưỡi dao mỏng (chứng minh bằng hình ảnh). Chất liệu làm từ thép không gỉ Đóng gói vô trùng | 52.500 | vn0107594451 | CÔNG TY TNHH LEGATEK | IB2400409704 | vn0105486549 | Bệnh viện Trung ương Quân đội 108 | Đấu thầu rộng rãi | 14/02/2025 | 8894/QĐ-BV | 26/12/2024 | 2 | Quận Hai Bà Trưng,Thành phố Hà Nội
4719 | Trocar chống mờ các cỡ 5 và 12 | Cái | 50 | Mexico | 90189090 | 2B5LT 2B12LT | Trocar không dao chống mờ ENDOPATH XCEL | Ethicon Endo-Surgery S.A. de C.V. Planta II |  |  | Năm 2024 trở về sau | Đường kính 5mm, 12mm, dài 100mm, có đầu và nòng ngoài trong suốt, nòng ngoài có rãnh cố định, van giữ khí gồm 4 mảnh, có khóa giữ camera, kích thước và hình dạng đồng đều từ đầu đến gốc, chiều dài đầu nối khí là 10,4mm. Thích hợp với các kích thước khác nhau của dụng cụ từ 4,7-12,9mm. Có Có chức năng giảm mờ cho camera nội soi. Đạt tiêu chuẩn: CE và FDA. | 2.947.875 | vn0100276097 | Công ty TNHH Dược Phẩm Trí Hùng | IB2400409704 | vn0105486549 | Bệnh viện Trung ương Quân đội 108 | Đấu thầu rộng rãi | 14/02/2025 | 8894/QĐ-BV | 26/12/2024 | 2 | Quận Hai Bà Trưng,Thành phố Hà Nội
4720 | Trocar không dao các cỡ 5,12 (gồm thân và vỏ ngoài) | Cái | 100 | Mexico | 90189090 | B5LT B12LT | Trocar không dao ENDOPATH XCEL | Ethicon Endo-Surgery S.A. de C.V. Planta II |  |  | Năm 2024 trở về sau | Đường kính 5mm, 12mm, Chiều dài 100mm, ống ngoài có rãnh cố định. Van giữ khí gồm 4 mảnh cao su polyisoprene xếp chồng lên nhau. Có khóa giữ camera. Chiều dài đầu nối khí 10,4mm. Đường kính 7.6mm (±5%). Đạt tiêu chuẩn FDA, CE | 2.947.875 | vn0100276097 | Công ty TNHH Dược Phẩm Trí Hùng | IB2400409704 | vn0105486549 | Bệnh viện Trung ương Quân đội 108 | Đấu thầu rộng rãi | 14/02/2025 | 8894/QĐ-BV | 26/12/2024 | 2 | Quận Hai Bà Trưng,Thành phố Hà Nội
4721 | Dao cắt cơ vòng hình vòng cung, phủ lớp cách điện | Cái | 1025 | Nhật Bản | 9018 | KD-V411M-0725 | Olympus | Aomori Olympus Co., Ltd. |  |  | 2024 trở về sau | Chi tiết theo Bảng đáp ứng kỹ thuật đính kèm E-HSDT | 5.300.000 | vn0108267337 | CÔNG TY CỔ PHẦN LENUS VIỆT NAM | IB2400409704 | vn0105486549 | Bệnh viện Trung ương Quân đội 108 | Đấu thầu rộng rãi | 14/02/2025 | 8894/QĐ-BV | 26/12/2024 | 2 | Quận Hai Bà Trưng,Thành phố Hà Nội
4722 | Dao mổ mắt có cán 15 độ | Cái | 400 | Mỹ (hồ sơ công bố tiêu chuẩn áp dụng) | 90185000 | 961501 | Surgistar, Inc. | Surgistar, Inc. |  |  | Từ năm 2024 trở về sau | Lưỡi làm bằng thép không rỉ; có miếng lót xốp bảo vệ lưỡi dao, Tay cầm nhựa; Tạo độ mở rộng 15 độ; 2 mặt vát; Mũi dao nhọn; tiệt trùng. | 74.440 | vn0302657715 | CÔNG TY TNHH THƯƠNG MẠI BÁCH QUANG | IB2400409704 | vn0105486549 | Bệnh viện Trung ương Quân đội 108 | Đấu thầu rộng rãi | 14/02/2025 | 8894/QĐ-BV | 26/12/2024 | 2 | Quận Hai Bà Trưng,Thành phố Hà Nội
4723 | Dao mổ mắt có cán 2.8mm | Cái | 300 | Ấn Độ |  | GVSK2.80 | GVSK2.80 | Surgi Edge (india) |  |  | 2024 | Dao rạch vát hai mặt dễ dàng tạo ra các vết rạch có chiều rộng chính xác, không gây chói.Vết rạch kích thước 2.8mm | 63.000 | vn0107512970 | CÔNG TY CỔ PHẦN CÔNG NGHỆ Y TẾ VIỆT ĐỨC | IB2400409704 | vn0105486549 | Bệnh viện Trung ương Quân đội 108 | Đấu thầu rộng rãi | 14/02/2025 | 8894/QĐ-BV | 26/12/2024 | 2 | Quận Hai Bà Trưng,Thành phố Hà Nội
4724 | Dao cắt cầm máu siêu âm mổ nội soi cán dài 36cm | Cái | 100 | Mexico | 90189031 | HAR36 | Dao siêu âm HARMONIC ACE với công nghệ thích ứng mô | Ethicon Endo-Surgery S.A. de C.V. Planta II |  |  | Năm 2024 trở về sau | Dao siêu âm mổ nội soi, đường kính 5mm, dài 36 cm, tích hợp Công nghệ thích ứng mô; kết hợp với dây dao và máy phát chính đang sử dụng tại Bệnh viện. Đạt tiêu chuẩn FDA, CE. | 18.160.450 | vn0100276097 | Công ty TNHH Dược Phẩm Trí Hùng | IB2400409704 | vn0105486549 | Bệnh viện Trung ương Quân đội 108 | Đấu thầu rộng rãi | 14/02/2025 | 8894/QĐ-BV | 26/12/2024 | 2 | Quận Hai Bà Trưng,Thành phố Hà Nội
4725 | Dao hàn mạch hàm cong cán dài 37cm | Cái | 30 | Mexico | 90189031 | NSLX137C | Dao hàn mạch ENSEAL X1 | Ethicon Endo-Surgery S.A. de C.V. Planta II |  |  | Năm 2024 trở về sau | Dao hàn mạch ENSEAL® X1 hàm cong, Hàm phủ silicon cao cấp để giảm dính mô, đường kính cán 5mm, chiều dài cán 37cm, phù hợp với máy phát chính đang sử dụng tại Bệnh viện . Đạt tiêu chuẩn FDA, CE. | 13.634.250 | vn0100276097 | Công ty TNHH Dược Phẩm Trí Hùng | IB2400409704 | vn0105486549 | Bệnh viện Trung ương Quân đội 108 | Đấu thầu rộng rãi | 14/02/2025 | 8894/QĐ-BV | 26/12/2024 | 2 | Quận Hai Bà Trưng,Thành phố Hà Nội
4726 | Trocar có dao 12mm | Cái | 400 | Dominica | 9018 | B12STF | Versaone™ Bladed Trocar | Covidien |  |  | 2024 trở về sau | Trocar có dao dùng trong phẫu thuật nội soi có khoá an toàn. Chất liệu: Vỏ: chất liệu polyamide trong suốt, Polysorprene và silicon oil có đường vân cố định. Nòng: Acrylonitrile-butadiene-styrene và Nylon,Polycarbonat, có lưỡi dao. Dài 100 mm. Đường kính trong: 12.45mm. Đường kính ngoài: 15.14mm. Đạt tiêu chuẩn FDA, CE | 2.000.000 | vn0101418234 | CÔNG TY TNHH THƯƠNG MẠI ĐẦU TƯ VIỄN TÂY | IB2400409704 | vn0105486549 | Bệnh viện Trung ương Quân đội 108 | Đấu thầu rộng rãi | 14/02/2025 | 8894/QĐ-BV | 26/12/2024 | 2 | Quận Hai Bà Trưng,Thành phố Hà Nội
4727 | Dao cắt cầm máu siêu âm mổ mở cán dài 17cm | Cái | 30 | Mexico | 90189031 | HAR17F | Dao siêu âm HARMONIC FOCUS mổ mở cán dài với công nghệ thích ứng mô | Ethicon Endo-Surgery S.A. de C.V. Planta II |  |  | Năm 2024 trở về sau | Dao siêu âm HARMONIC FOCUS®+ cán dài 17cm với Công nghệ thích ứng mô, kết hợp với dây dao và máy phát chính đang sử dụng tại Bệnh viện. Đạt tiêu chuẩn FDA, CE. | 11.855.025 | vn0100276097 | Công ty TNHH Dược Phẩm Trí Hùng | IB2400409704 | vn0105486549 | Bệnh viện Trung ương Quân đội 108 | Đấu thầu rộng rãi | 14/02/2025 | 8894/QĐ-BV | 26/12/2024 | 2 | Quận Hai Bà Trưng,Thành phố Hà Nội
4728 | Dao siêu âm dùng 1 lần cán dài 20 cm | Cái | 30 | Mexico | 90189031 | HARHD20 | Dao siêu âm HARMONIC HD 1000i | Ethicon Endo-Surgery S.A. de C.V. Planta II |  |  | Năm 2024 trở về sau | Dao cắt cầm máu siêu âm, đường kính cán 5mm, hàn mạch tới những mạch máu 7mm, chiều dài cán 20cm, chiều dài lưỡi dao 18mm, độ mở hàm 12mm. Tương thích với máy phát chính đang sử dụng tại Bệnh viện. Đạt tiêu chuẩn FDA, CE. | 18.358.900 | vn0100276097 | Công ty TNHH Dược Phẩm Trí Hùng | IB2400409704 | vn0105486549 | Bệnh viện Trung ương Quân đội 108 | Đấu thầu rộng rãi | 14/02/2025 | 8894/QĐ-BV | 26/12/2024 | 2 | Quận Hai Bà Trưng,Thành phố Hà Nội
4729 | Dây dao siêu âm dùng cho mổ mở | Cái | 40 | Mexico | 90189090 | HPBLUE | Dây dao xanh dương Harmonic | Ethicon Endo-Surgery S.A. de C.V. Planta II |  |  | Năm 2024 trở về sau | Dây dao tương thích với máy đang sử dụng tại bệnh viện cán dài, số lần sử dụng: 100 lần. Đạt tiêu chuẩn FDA, CE. | 52.123.050 | vn0100276097 | Công ty TNHH Dược Phẩm Trí Hùng | IB2400409704 | vn0105486549 | Bệnh viện Trung ương Quân đội 108 | Đấu thầu rộng rãi | 14/02/2025 | 8894/QĐ-BV | 26/12/2024 | 2 | Quận Hai Bà Trưng,Thành phố Hà Nội
4730 | Dao trocar | Cái | 60 | Pháp |  | S9.7000.23 | FCI | FCI |  |  | Từ năm 2024 Trở đi | Bộ dao Trocar 23G, Kèm dây truyền 23Ga. Ống thông hình nón giúp đưa dụng cụ vào dễ dàng. Không van. Đóng gói vô trùng | 3.780.000 | vn0101032110 | CÔNG TY TNHH KIM HƯNG | IB2400409704 | vn0105486549 | Bệnh viện Trung ương Quân đội 108 | Đấu thầu rộng rãi | 14/02/2025 | 8894/QĐ-BV | 26/12/2024 | 2 | Quận Hai Bà Trưng,Thành phố Hà Nội
4731 | Lưỡi (dao) cắt, đốt xương sụn sử dụng trong phẫu thuật nội soi cột sống | Cái | 40 | Hoa Kỳ |  | DTFxx | DTFxx | Elliquence, LLC |  |  | Từ năm 2024 trở về sau | Dao bào sử dụng trong phẫu thuật cột sống bằng sóng RF, loại dùng 1 lần. Sử dụng để bào mô vụn, làm sạch bọt khí và cầm máu cùng một lúc với nhiệt độ thấp cho phép tối thiểu tổn thương tới mô xung quanh. Đầu dao đốt uốn được tùy thuộc vị trí bào, có thể được kích hoạt bằng phím trực tiếp trên tay cầm. Đường kính đốt ≤ 2.3mm, chiều dài làm việc ≥38cm, chiều dài của phần đầu khi uốn tối đa là ≥1.8cm, phần đầu đốt có thể uốn được góc ≤12 độ. Tiêu chuẩn chất lượng FDA hoặc CE hoặc ISO hoặc tốt hơn. | 22.500.000 | vn0103086880 | CÔNG TY CỔ PHẦN ĐẦU TƯ TUẤN NGỌC MINH | IB2400409695 | vn0105486549 | Bệnh viện Trung ương Quân đội 108 | Đấu thầu rộng rãi | 14/02/2025 | 8892/QĐ-BV | 26/12/2024 | 2 | Quận Hai Bà Trưng,Thành phố Hà Nội
4732 | Dao cắt chỉ sụn chêm | Cái | 50 | Mỹ | 90189090 | 72201537 | ULTRA FAST FIX | Smith & Nephew, Inc |  |  | . | Dùng để đẩy, cắt chỉ ở bên trong ổ khớp sau khi khâu và thắt nút. Dạng thẳng Tiêu chuẩn chất lượng: FDA | 4.850.000 | vn0102255092 | CÔNG TY CỔ PHẦN THIẾT BỊ Y TẾ VIỆT SING | IB2400409695 | vn0105486549 | Bệnh viện Trung ương Quân đội 108 | Đấu thầu rộng rãi | 14/02/2025 | 8892/QĐ-BV | 26/12/2024 | 2 | Quận Hai Bà Trưng,Thành phố Hà Nội
4733 | Dao cắt/đục sụn | Cái | 5 | Hoa Kỳ | 9021 | FURS-2101; FURS-4101 | Arthrosurface, Inc | Arthrosurface, Inc |  |  | ≥ 2024 | Chi tiết tại Mẫu số 21. Bảng danh mục hàng hóa dự thầu | 5.000.000 | vn0105481660 | CÔNG TY TNHH XUẤT NHẬP KHẨU HOÀNG NĂM | IB2400409695 | vn0105486549 | Bệnh viện Trung ương Quân đội 108 | Đấu thầu rộng rãi | 14/02/2025 | 8892/QĐ-BV | 26/12/2024 | 2 | Quận Hai Bà Trưng,Thành phố Hà Nội
4734 | Lưỡi dao mổ các số | Cái | 11420 | Trung Quốc |  | Dao mỗ phẫu thuật | các số | Huaian Helen Medical Instrument Co., Ltd. |  |  | 2023 trở về sau | Lưỡi dao mổ tiệt trùng các số , chất liệu bằng thép không gỉ. Quy cách đóng gói: 100 cái/Hộp (hoặc theo quy định của hãng sản xuất, nhưng phải đáp ứng theo yêu cầu của E-HSMT) | 1.000 | vn6000371421 | CÔNG TY TNHH DƯỢC PHẨM HOÀNG VŨ | IB2400575130 | vnz000023784 | BỆNH VIỆN TRƯỜNG ĐẠI HỌC TÂY NGUYÊN | Đấu thầu rộng rãi | 14/02/2025 | KQ2400575130_2502141551 | 14/02/2025 | 1 | TP.Buôn Ma Thuột,Tỉnh Đăk Lăk
4735 | Dao lạng mộng | Cái | 50 | Oasis Medical, Inc., USA |  | PE3630 | Oasis | Oasis Medical, Inc., USA |  |  | 2024 | Dao lạng mộng, lưỡi làm bằng thép không rỉ, không gây chói; Tuân thủ OSHA và CMS. Kích thước 3.0mm, 2 mặt vát, lưỡi bẻ góc, tuân thủ OSHA và CMS. Đóng trong túi tiệt trùng vô khuẩn. Tiêu chuẩn chất lượng: ISO 13485, FDA. | 246.000 | vn0109373842 | CÔNG TY TNHH THIẾT BỊ VẬT TƯ HOÀNG BẢO | IB2500005017 | vnz000016114 | Trung tâm Y tế huyện Hoa Lư, tỉnh Ninh Bình | Đấu thầu rộng rãi | 14/02/2025 | KQ2500005017_2502141051 | 14/02/2025 | 1 | Huyện Hoa Lư,Tỉnh Ninh Bình
4736 | Lưỡi dao mổ số 15 | Cái | 100 | Ấn Độ |  | Dao mổ/ Surgical Blades | Ribbel | Ribbel International.,Ltd |  |  | Năm 2024 trở đi | Làm bằng thép carbon và thép không rỉ. Đóng gói riêng biệt vào túi nhôm mỏng, Tiệt trùng bằng tia gama. | 1.000 | vn0107622998 | LIÊN DANH VẠN AN - VIETLAND - VIỆT PHAN - PHÚC THỊNH | IB2500003388 | vn0500474488 | Bệnh viện Y học cổ truyền Hà Đông | Đấu thầu rộng rãi | 13/02/2025 | KQ2500003388_2502131445 | 13/02/2025 | 1 | Quận Hà Đông,Thành phố Hà Nội
4737 | Lưỡi dao các số | cái | 2000 | Trung Quốc | 90189090 | Số 10, 11, 12, 15, 18, 19, 20, 21, 22, 23, 24 | Huaian | Huaian Helen Medical Instrument Co., Ltd |  |  | 2024 | Lưỡi dao mổ sử dụng một lần. Đạt tiêu chuẩn ISO 13485;CE | 850 | vn2901707983 | CÔNG TY TNHH THƯƠNG MẠI HẰNG HƯNG | IB2400552401 | vnz000009048 | Bệnh viện Nội tiết Nghệ An | Đấu thầu rộng rãi | 13/02/2025 | KQ2400552401_2502131522 | 13/02/2025 | 3 | Thành phố Vinh,Tỉnh Nghệ An
4738 | Tay dao cắt hàn mạch mổ mở dạng kéo | Cái | 40 | Mỹ | 9018 | LF2019 | Covidien | Covidien (Medtronic) |  |  | 2024 | Theo Bảng đáp ứng kỹ thuật kèm theo E-HSDT | 24.450.000 | vn0100124376 | TỔNG CÔNG TY THIẾT BỊ Y TẾ VIỆT NAM - CTCP | IB2400552401 | vnz000009048 | Bệnh viện Nội tiết Nghệ An | Đấu thầu rộng rãi | 13/02/2025 | KQ2400552401_2502131522 | 13/02/2025 | 3 | Thành phố Vinh,Tỉnh Nghệ An
4739 | Dây dao siêu âm dùng cho mổ nội soi | Cái | 6 | Mexico | 90189090 | HP054 | Dây dao Harmonic | Ethicon Endo-Surgery S.A. de C.V. Planta II |  |  | Năm 2023 trở về sau | Bộ phận chuyển đổi điện năng trong dây dao chuyển hóa điện năng thành dao động cơ học, lưỡi dao dao động với tần số 55.500 lần một giây (55,5 kHz) dùng cho dao siêu âm mổ nội soi. Tương thích với máy phát chính GEN11 hoặc tương đương. Tiêu chuẩn chất lượng ISO13485, FDA, CE. Xuất xứ: Mexico | 53.698.050 | vn0100276097 | Công ty TNHH Dược Phẩm Trí Hùng | IB2400552401 | vnz000009048 | Bệnh viện Nội tiết Nghệ An | Đấu thầu rộng rãi | 13/02/2025 | KQ2400552401_2502131522 | 13/02/2025 | 3 | Thành phố Vinh,Tỉnh Nghệ An
4740 | Dao siêu âm dùng cho mổ mở | Cái | 80 | Mexico | 90189031 | HAR9F | Dao siêu âm HARMONIC FOCUS mổ mở với công nghệ thích ứng mô | Ethicon Endo-Surgery S.A. de C.V. Planta II |  |  | Năm 2023 trở về sau | Dao siêu âm mổ mở HARMONIC FOCUS®+, chiều dài cán 9cm, có công nghệ thích ứng mô. Sử dụng sóng siêu âm để cắt và hàn mạch an toàn với mô/ mạch máu có đường kính ≤ 5mm, kết hợp với dây dao HARMONIC® Xanh và máy phát chính ETHICON GEN11. Tiêu chuẩn chất lượng ISO13485, FDA, CE. Xuất xứ: Mexico | 12.270.650 | vn0100276097 | Công ty TNHH Dược Phẩm Trí Hùng | IB2400552401 | vnz000009048 | Bệnh viện Nội tiết Nghệ An | Đấu thầu rộng rãi | 13/02/2025 | KQ2400552401_2502131522 | 13/02/2025 | 3 | Thành phố Vinh,Tỉnh Nghệ An
4741 | Dao siêu âm mổ nội soi | Cái | 10 | Mexico | 90189031 | HAR36 | Dao siêu âm HARMONIC ACE với công nghệ thích ứng mô | Ethicon Endo-Surgery S.A. de C.V. Planta II |  |  | Năm 2023 trở về sau | Dao siêu âm nội soi HARMONIC ACE®+, đường kính cán 5mm, chiều dài cán 36cm, có công nghệ thích ứng mô. Chiều dài hàm dao 15mm, độ mở hàm 10mm, kết hợp với dây dao mổ nội soi HP054 và máy phát chính GEN04 & GEN11 Xuất xứ: Mexico | 18.160.450 | vn0100276097 | Công ty TNHH Dược Phẩm Trí Hùng | IB2400552401 | vnz000009048 | Bệnh viện Nội tiết Nghệ An | Đấu thầu rộng rãi | 13/02/2025 | KQ2400552401_2502131522 | 13/02/2025 | 3 | Thành phố Vinh,Tỉnh Nghệ An
4742 | Dây dao siêu âm dùng cho mổ mở | Cái | 6 | Mexico | 90189090 | HPBLUE | Dây dao xanh dương Harmonic | Ethicon Endo-Surgery S.A. de C.V. Planta II |  |  | Năm 2023 trở về sau | Bộ phận chuyển đổi điện năng trong dây dao chuyển hóa điện năng thành dao động cơ học, lưỡi dao dao động với tần số 55.500 lần một giây (55,5 kHz) dùng cho dao siêu âm mổ mở. Tương thích với máy phát chính GEN11 hoặc tương đương. Tiêu chuẩn chất lượng ISO13485, FDA, CE. Xuất xứ: Mexico | 52.123.050 | vn0100276097 | Công ty TNHH Dược Phẩm Trí Hùng | IB2400552401 | vnz000009048 | Bệnh viện Nội tiết Nghệ An | Đấu thầu rộng rãi | 13/02/2025 | KQ2400552401_2502131522 | 13/02/2025 | 3 | Thành phố Vinh,Tỉnh Nghệ An
4743 | Sạc pin dao mổ siêu âm | Cái | 1 | Canada |  | CBCA | Covidien | Cadex Electronics, Inc. |  |  | 2024 trở về sau | Bộ sạc pin dao siêu âm không dây (sử dụng cho dao siêu âm không dây Sonicision) | 67.296.000 | vn0100124376 | TỔNG CÔNG TY THIẾT BỊ Y TẾ VIỆT NAM - CTCP | IB2500001327 | vnz000008099 | Viện Y học phóng xạ và U bướu Quân đội | Đấu thầu rộng rãi | 13/02/2025 | KQ2500001327_2502121716 | 12/02/2025 | 2 | Quận Hoàng Mai,Thành phố Hà Nội
4744 | Pin dao siêu âm | Cái | 1 | Mỹ |  | SCBA | Covidien | Covidien (Medtronic) |  |  | 2024 trở về sau | Pin dao siêu âm không dây (sử dụng cho dao siêu âm không dây Sonicision) | 40.378.000 | vn0100124376 | TỔNG CÔNG TY THIẾT BỊ Y TẾ VIỆT NAM - CTCP | IB2500001327 | vnz000008099 | Viện Y học phóng xạ và U bướu Quân đội | Đấu thầu rộng rãi | 13/02/2025 | KQ2500001327_2502121716 | 12/02/2025 | 2 | Quận Hoàng Mai,Thành phố Hà Nội
4745 | Tay dao hàn mạch kèm cắt dùng cho mổ tuyến giáp chiều dài 21cm. Hàm phủ nano | Cái | 150 | Mỹ |  | LF2019 | Covidien | Covidien (Medtronic) |  |  | 2024 trở về sau | Tay dao hàn mạch máu kèm cắt. Chiều dài mối hàn 20,6mm, vết cắt 19,8mm. Hàm dao được phủ lớp nano chống dính, đầu cong 40 độ. Chiều dài tay dao 21cm | 24.450.000 | vn0100124376 | TỔNG CÔNG TY THIẾT BỊ Y TẾ VIỆT NAM - CTCP | IB2500001327 | vnz000008099 | Viện Y học phóng xạ và U bướu Quân đội | Đấu thầu rộng rãi | 13/02/2025 | KQ2500001327_2502121716 | 12/02/2025 | 2 | Quận Hoàng Mai,Thành phố Hà Nội
4746 | Tay dao siêu âm không dây | Cái | 5 | Mỹ |  | SCDA39 | Covidien | Covidien (Medtronic) |  |  | 2024 trở về sau | Tay dao siêu âm mổ nội soi, đầu cong, chiều dài thân dao 39cm, đường kính thân dao 5mm (Sử dụng cho dao siêu âm không dây Sonicision). Cán dao xoay 360 độ. Nút bấm sử dụng được cho 2 mức năng lượng. Sử dụng pin để chuyển đổi năng lượng điện thành dao động cơ học | 23.500.000 | vn0100124376 | TỔNG CÔNG TY THIẾT BỊ Y TẾ VIỆT NAM - CTCP | IB2500001327 | vnz000008099 | Viện Y học phóng xạ và U bướu Quân đội | Đấu thầu rộng rãi | 13/02/2025 | KQ2500001327_2502121716 | 12/02/2025 | 2 | Quận Hoàng Mai,Thành phố Hà Nội
4747 | Tay dao hàn mạch kèm cắt dùng trong mổ nội soi, hàm phủ nano | Cái | 30 | Mỹ |  | LF1937 | Covidien | Covidien (Medtronic) |  |  | 2024 trở về sau | Tay dao hàn mạch máu kèm cắt. Chiều dài mối hàn 20,3mm, vết cắt 18,5mm. Mũi dao nhọn cong, hàm phủ nano, chiều dài tay dao 37cm | 21.000.000 | vn0100124376 | TỔNG CÔNG TY THIẾT BỊ Y TẾ VIỆT NAM - CTCP | IB2500001327 | vnz000008099 | Viện Y học phóng xạ và U bướu Quân đội | Đấu thầu rộng rãi | 13/02/2025 | KQ2500001327_2502121716 | 12/02/2025 | 2 | Quận Hoàng Mai,Thành phố Hà Nội
4748 | Bộ phát năng lượng dao siêu âm | Cái | 1 | Mỹ |  | SCGAA | Covidien | Covidien (Medtronic) |  |  | 2024 trở về sau | Bộ phát năng lượng dao siêu âm không dây (sử dụng cho dao siêu âm không dây Sonicision) | 55.550.000 | vn0100124376 | TỔNG CÔNG TY THIẾT BỊ Y TẾ VIỆT NAM - CTCP | IB2500001327 | vnz000008099 | Viện Y học phóng xạ và U bướu Quân đội | Đấu thầu rộng rãi | 13/02/2025 | KQ2500001327_2502121716 | 12/02/2025 | 2 | Quận Hoàng Mai,Thành phố Hà Nội
4749 | Lưỡi dao nhọn | Cái | 3050 | Trung Quốc |  | DOCTOR | Falcon | Helen |  |  | 2024 | • Dao sắc. Chất liệu thép carbon không gỉ, tiệt trùng bằng tia Gamma. • Đóng gói tiệt trùng từng cái đóng trong bao bì vỏ nhôm. | 819 | vn2200657847 | CÔNG TY TNHH MTV TRANG THIẾT BỊ - VẬT TƯ Y TẾ HIỀN LÂM MINH | IB2400489718 | vn2200527358 | TRUNG TÂM Y TẾ HUYỆN THẠNH TRỊ | Đấu thầu rộng rãi | 13/02/2025 | 14/QĐ-TTYT | 06/02/2025 | 3 | Huyện Thạnh Trị,Tỉnh Sóc Trăng
4750 | Lưỡi dao mổ số 11 | Cái | 400 | Trung Quốc |  | 11# | Lưỡi dao mổ phẫu thuật số 11 Falcon (h/100c-th/100h) | Huaian Helen Medical Instrument Co., Ltd |  |  | 2024 trở về sau | Làm bằng thép không gỉ, đóng gói riêng, tiệt trùng từng cái số 11 | 882 | vn0305223988 | CÔNG TY TNHH SẢN XUẤT THƯƠNG MẠI NAM TÍN | IB2400606000 | vnz000017341 | Bệnh viện Sản Nhi Trà Vinh | Đấu thầu rộng rãi | 12/02/2025 | KQ2400606000_2502121524 | 12/02/2025 | 1 | Huyện Châu Thành,Tỉnh Trà Vinh
4751 | Lưỡi dao mổ số 20 | Cái | 8000 | Trung Quốc |  | 20# | Lưỡi dao mổ phẫu thuật số 20 Falcon (h/100c-th/100h) | Huaian Helen Medical Instrument Co., Ltd |  |  | 2024 trở về sau | Làm bằng thép không gỉ, đóng gói riêng, tiệt trùng từng cái. Số 20. | 882 | vn0305223988 | CÔNG TY TNHH SẢN XUẤT THƯƠNG MẠI NAM TÍN | IB2400606000 | vnz000017341 | Bệnh viện Sản Nhi Trà Vinh | Đấu thầu rộng rãi | 12/02/2025 | KQ2400606000_2502121524 | 12/02/2025 | 1 | Huyện Châu Thành,Tỉnh Trà Vinh
4752 | Lưỡi dao mổ số 15 | Cái | 400 | Trung Quốc |  | 15# | Lưỡi dao mổ phẫu thuật số 15 Falcon (h/100c-th/100h) | Huaian Helen Medical Instrument Co., Ltd |  |  | 2024 trở về sau | Làm bằng thép không gỉ, đóng gói riêng, tiệt trùng từng cái. số 15 | 882 | vn0305223988 | CÔNG TY TNHH SẢN XUẤT THƯƠNG MẠI NAM TÍN | IB2400606000 | vnz000017341 | Bệnh viện Sản Nhi Trà Vinh | Đấu thầu rộng rãi | 12/02/2025 | KQ2400606000_2502121524 | 12/02/2025 | 1 | Huyện Châu Thành,Tỉnh Trà Vinh
4753 | Lưỡi dao mổ sử dụng một lần các số | Cái | 1500 | Ấn Độ |  | Size: 10,11,12,15,20, 21,22 | Lưỡi dao mổ Size: 10,11,12,15,20, 21,22 | Kehr Surgical Private Limited/ Ấn Độ |  |  | 2024 | Chất liệu thép không gỉ, tiệt trùng bằng tia Gamma. Các số 10, 11, 12 ,15, 20, 21, 22. Các rãnh dọc lưỡi dao tương thích với mọi loại cán dao mổ | 1.000 | vn5701368619 | CÔNG TY CỔ PHẦN TRANG THIẾT BỊ VẬT TƯ Y TẾ PHƯƠNG NAM | IB2400505558 | vn5701813940 | Trung tâm Y tế huyện Vân Đồn | Đấu thầu rộng rãi | 12/02/2025 | 56/QĐ-TTYT | 13/01/2025 | 1 | Huyện Vân Đồn,Tỉnh Quảng Ninh
4754 | Lưỡi dao mổ số 15 | CÁI | 32400 | Nhật | 90183990 | 315-B | 315-B | KAI |  |  | Từ năm 2022 trở về sau | Chất liệu: thép y tế không gỉ cao cấp của Nhật Đđkt: lưỡi dao sắc, mảnh bằng thép y tế không gỉ của Nhật, dầy 0.38mm, độ cứng 720HV, mũi dao có góc 27 độ; chiều dài lưỡi/dao/độ rộng (mm) của dao số 15: 12/38/6, rãnh gài cán dao dài 18mm Đóng gói 1c/gói bọc vỏ nhôm, vô trùng bằng tia Gamma TCCL: ISO | 4.410 | vn0302160987 | CÔNG TY TNHH THƯƠNG MẠI - DỊCH VỤ KỸ THUẬT HOÀNG LỘC | IB2400433708 | vn0301479883 | Bệnh viện Nhi Đồng 1 | Đấu thầu rộng rãi | 12/02/2025 | 298/QĐ-BVNĐ1 | 12/02/2025 | 3 | Quận 10,TP. Hồ Chí Minh
4755 | Lưỡi dao bào da | CÁI | 360 | Nhật Bản |  | không có mã hàng | Dao bào da Feather | FEATHER SAFETY RAZOR CO., LTD. |  |  | năm 2024 trở về sau | - Lưỡi dao bào da Feather được làm từ thép không gỉ. Cạnh sắc bén giúp bào vết bỏng trơn tru, và ngăn cho các ngón tay co lại. Lưỡi dao bào da có độ dài 157mm dùng chung cho các cán dao. - Kích thước: 157mm (dài) x 18mm (cao) x 0.229mm (dày). - Đóng gói tiệt trùng phương pháp chiếu xạ Gamma. - Tiêu chuẩn Chất lượng: ISO, EC, Free Sales | 52.500 | vn0303244037 | CÔNG TY TNHH TRANG THIẾT BỊ Y TẾ HOÀNG ÁNH DƯƠNG | IB2400433708 | vn0301479883 | Bệnh viện Nhi Đồng 1 | Đấu thầu rộng rãi | 12/02/2025 | 298/QĐ-BVNĐ1 | 12/02/2025 | 3 | Quận 10,TP. Hồ Chí Minh
4756 | Dao mổ số 10 | cái | 500 | Trung Quốc | 9018 | Disposable Surgical Blade | Dao mổ số 10 Falcon | Huaian Helen Medical Instrument Co., Ltd |  |  | 2024 | Chất liệu thép không gỉ | 900 | vn0400101404 | CÔNG TY CỔ PHẦN DƯỢC - THIẾT BỊ Y TẾ ĐÀ NẴNG | IB2400548072 | vn3900789671 | TRUNG TÂM Y TẾ HUYỆN GÒ DẦU | Đấu thầu rộng rãi | 12/02/2025 | KQ2400548072_2502111453 | 12/02/2025 | 2 | Huyện Gò Dầu,Tỉnh Tây Ninh
4757 | Dao mổ số 21 | cái | 500 | Trung Quốc | 9018 | Disposable Surgical Blade | Dao mổ số 21 Falcon | Huaian Helen Medical Instrument Co., Ltd |  |  | 2024 | Chất liệu thép không gỉ | 900 | vn0400101404 | CÔNG TY CỔ PHẦN DƯỢC - THIẾT BỊ Y TẾ ĐÀ NẴNG | IB2400548072 | vn3900789671 | TRUNG TÂM Y TẾ HUYỆN GÒ DẦU | Đấu thầu rộng rãi | 12/02/2025 | KQ2400548072_2502111453 | 12/02/2025 | 2 | Huyện Gò Dầu,Tỉnh Tây Ninh
4758 | Dao đốt điện | cái | 360 | Trung Quốc | 9018 | 80207, 80307 | TAY DAO CẮT ĐỐT HAI NÚT BẤM DÙNG MỘT LẦN | Yueh Sheng Electronic Industrial Co., Ltd |  |  | 2024 | Chất liệu: nhựa TPU y tế được tiệt trùng EO. Chiều dài dây cáp: ~3m; Chiều dài cán dao: ~150mm, Chiều dài lưỡi dao mổ điện: ~70mm, đường kính: ~2,3mm,Đầu lưỡi dao mổ điện tích hợp bằng thép không gỉ, Tích hợp 2 nút bấm cắt và đốt, Tiêu chuẩn chân cắm: giắc dẹt 3 chân tròn, Thiết kế tay cầm lục giác chống trượt, Dùng 1 lần, đóng gói vô trùng, Tương thích với thiết bị nhiều hãng khác nhau. | 42.000 | vn0400101404 | CÔNG TY CỔ PHẦN DƯỢC - THIẾT BỊ Y TẾ ĐÀ NẴNG | IB2400548072 | vn3900789671 | TRUNG TÂM Y TẾ HUYỆN GÒ DẦU | Đấu thầu rộng rãi | 12/02/2025 | KQ2400548072_2502111453 | 12/02/2025 | 2 | Huyện Gò Dầu,Tỉnh Tây Ninh
4759 | Dao mổ số 11 | cái | 2000 | Trung Quốc | 9018 | Disposable Surgical Blade | Dao mổ số 11 Falcon | Huaian Helen Medical Instrument Co., Ltd |  |  | 2024 | Chất liệu thép không gỉ | 900 | vn0400101404 | CÔNG TY CỔ PHẦN DƯỢC - THIẾT BỊ Y TẾ ĐÀ NẴNG | IB2400548072 | vn3900789671 | TRUNG TÂM Y TẾ HUYỆN GÒ DẦU | Đấu thầu rộng rãi | 12/02/2025 | KQ2400548072_2502111453 | 12/02/2025 | 2 | Huyện Gò Dầu,Tỉnh Tây Ninh
4760 | Lưỡi dao mổ tiệt trùng các cỡ số | cái | 1000 | China | 9018 | 10#, 11#, 12#, 15#, 20#, 21#, 22#, 23# | Huaian Helen | Huaian Helen |  |  | 2024 | Chất liệu được làm từ thép carbon không gỉ. Lưỡi dao cực kỳ sắc bén với nhiều đầu mũi khác nhau. Lưỡi dao đã được tiệt trùng từng cái bằng tia Gamma. Gồm các size: 10, 11, 12, 15, 20, 21, 22, 23. | 798 | vn1200583720 | CÔNG TY TNHH DƯỢC PHẨM VÀ TRANG THIẾT BỊ Y TẾ HÀO TÍN | IB2400403542 | vn1200742071 | TRUNG TÂM Y TẾ HUYỆN TÂN PHÚ ĐÔNG | Đấu thầu rộng rãi | 11/02/2025 | 45 /QĐ-TTYTTPĐ | 06/02/2025 | 2 | Huyện Tân Phú Đông,Tỉnh Tiền Giang
4761 | Dao lạng mộng | Cái | 100 | Oasis Medical, Inc. | 9018 | PE3630 | PE3630 | Hoa Kỳ |  |  | 2024 trở về sau | '- Dao lạng mộng kích thước 3mm. Lưỡi thép không rỉ, đóng gói vô trùng. - Đạt tiêu chuẩn ISO 13485. | 240.000 | vn0101442741 | CÔNG TY CỔ PHẦN THIÊN TRƯỜNG | IB2400538004 | vn2700354079 | Bệnh viện đa khoa tỉnh Ninh Bình | Đấu thầu rộng rãi | 11/02/2025 | 308/QĐ-BVĐK | 07/02/2025 | 2 | Thành phố Ninh Bình,Tỉnh Ninh Bình
4762 | Dao lưỡi thẳng | Cái | 200 | Cộng hòa Ấn Độ (Thông tin Hồ sơ công bố tiêu chuẩn áp dụng của TTBYT loại B) | 9018 | JSH-K280 | JSH-K280 | Iscon Surgicals Limited |  |  | Từ năm 2023 trở về sau | Đảm bảo vô khuẩn. Kích thước cắt rộng nhất của dao đạt 2,8mm. Đạt tiêu chuẩn ISO13485 Quy cách đóng gói: Hộp/ 10 cái | 84.000 | vn0302657715 | CÔNG TY TNHH THƯƠNG MẠI BÁCH QUANG | IB2400538004 | vn2700354079 | Bệnh viện đa khoa tỉnh Ninh Bình | Đấu thầu rộng rãi | 11/02/2025 | 308/QĐ-BVĐK | 07/02/2025 | 2 | Thành phố Ninh Bình,Tỉnh Ninh Bình
4763 | Dao mổ mắt 15 độ | Cái | 200 | Cộng hòa Ấn Độ | 9018 | Aurosleek/ L15022HT | Aurosleek/ L15022HT | Aurolab |  |  | 2024 trở về sau | Dao thẳng, góc 15 độ, lưỡi thép không rỉ, cán nhựa, tiệt trùng. Đạt tiêu chuẩn ISO13485 | 50.000 | vn0101442741 | CÔNG TY CỔ PHẦN THIÊN TRƯỜNG | IB2400538004 | vn2700354079 | Bệnh viện đa khoa tỉnh Ninh Bình | Đấu thầu rộng rãi | 11/02/2025 | 308/QĐ-BVĐK | 07/02/2025 | 2 | Thành phố Ninh Bình,Tỉnh Ninh Bình
4764 | Lưỡi dao mổ đầu tròn (Dao số 15) | Hộp | 2 | Trung Quốc |  | Lưỡi dao mổ các size: 15 | Lưỡi dao mổ (phẫu thuật) | Huaiyin Medical Instruments Co.,Ltd - Trung Quốc |  |  | 2024 | Lưỡi dao phẫu thuật số 15, chất liệu thép không gỉ, tiệt trùng. Đạt tiêu chuẩn ISO13485 | 1.000 | vn3301068656 | CÔNG TY CỔ PHẦN DƯỢC PHẨM VÀ THIẾT BỊ Y TẾ TÂM ĐỨC | IB2400540047 | vn3300316899 | Bệnh viện Phong - Da Liễu, tỉnh Thừa Thiên Huế | Đấu thầu rộng rãi | 11/02/2025 | KQ2400540047_2502071629 | 11/02/2025 | 2 | Thành phố Huế,Tỉnh Thừa Thiên Huế
4765 | Cán dao mổ số 3 | Cái | 10 | PAKISTAN |  | 02-130 | Prime | Prime Tech Surgico |  |  | Từ 2023 trở đi | Cán dao mổ số 3, dài 120 mm, chất liệu thép không gỉ | 25.000 | vn0106622681 | CÔNG TY CỔ PHẦN THIẾT BỊ Y TẾ THÀNH AN | IB2400567791 | vn5300132581 | Bệnh viện Sản Nhi tỉnh Lào Cai | Đấu thầu rộng rãi | 10/02/2025 | KQ2400567791_2502101531 | 10/02/2025 | 2 | Thành phố Lào Cai,Tỉnh Lào Cai
4766 | Cán dao mổ số 4 | Cái | 10 | PAKISTAN |  | 02-132 | Prime | Prime Tech Surgico |  |  | Từ 2023 trở đi | Cán dao mổ số 4, dài 135 mm, chất liệu thép không gỉ | 25.000 | vn0106622681 | CÔNG TY CỔ PHẦN THIẾT BỊ Y TẾ THÀNH AN | IB2400567791 | vn5300132581 | Bệnh viện Sản Nhi tỉnh Lào Cai | Đấu thầu rộng rãi | 10/02/2025 | KQ2400567791_2502101531 | 10/02/2025 | 2 | Thành phố Lào Cai,Tỉnh Lào Cai
4767 | Lưỡi dao vá da HUMPY | Cái | 8 | Trung Quốc |  | Lưỡi dao vá da | Feather | SHANGHAI KINDLY ENTERPRISE DEVELOPMENT GROUP CO., Ltd |  |  | Từ 2023 trở đi | Dao phẫu thuật - Dao bào da Humby. Dụng cụ được làm bằng vật liệu thép không gỉ. Sản xuất theo tiêu chuẩn hệ thống quản lý chất lượng ISO 13485 | 200.000 | vn0106622681 | CÔNG TY CỔ PHẦN THIẾT BỊ Y TẾ THÀNH AN | IB2400567791 | vn5300132581 | Bệnh viện Sản Nhi tỉnh Lào Cai | Đấu thầu rộng rãi | 10/02/2025 | KQ2400567791_2502101531 | 10/02/2025 | 2 | Thành phố Lào Cai,Tỉnh Lào Cai
4768 | Mask dao điện | Cái | 100 | Trung Quốc |  | GBS-Db1031a | Baisheng | Baisheng Medical Co., Ltd. |  |  | Từ 2023 trở đi | Tấm điện cực trung tính dán sử dụng cho máy cắt đốt dùng một lần. | 60.000 | vn0106622681 | CÔNG TY CỔ PHẦN THIẾT BỊ Y TẾ THÀNH AN | IB2400567791 | vn5300132581 | Bệnh viện Sản Nhi tỉnh Lào Cai | Đấu thầu rộng rãi | 10/02/2025 | KQ2400567791_2502101531 | 10/02/2025 | 2 | Thành phố Lào Cai,Tỉnh Lào Cai
4769 | Tay dao điện | Cái | 100 | Trung Quốc |  | 0039D | OBS-Db | Baisheng Medical Co., Ltd. |  |  | Từ 2023 trở đi | Tay dao mổ điện dùng cho phẫu thuật cắt đốt polyp cho máy nội soi. | 50.000 | vn0106622681 | CÔNG TY CỔ PHẦN THIẾT BỊ Y TẾ THÀNH AN | IB2400567791 | vn5300132581 | Bệnh viện Sản Nhi tỉnh Lào Cai | Đấu thầu rộng rãi | 10/02/2025 | KQ2400567791_2502101531 | 10/02/2025 | 2 | Thành phố Lào Cai,Tỉnh Lào Cai
4770 | Lưỡi dao mổ số 21 | Cái | 9400 | Ấn Độ |  | Chủng loại: KIATO | Lưỡi dao mổ KIATO | Cơ sở- hãng sản xuất: Kehr Surgical Private Limited Hãng chủ sở hữu: Kehr Surgical Private Limited |  |  | Từ 2023 trở đi | Dao sắc. Chất liệu thép không gỉ, tiệt trùng bằng tia Gamma. Các rãnh dọc lưỡi dao tương thích với mọi loại cán dao | 1.300 | vn0106622681 | CÔNG TY CỔ PHẦN THIẾT BỊ Y TẾ THÀNH AN | IB2400567791 | vn5300132581 | Bệnh viện Sản Nhi tỉnh Lào Cai | Đấu thầu rộng rãi | 10/02/2025 | KQ2400567791_2502101531 | 10/02/2025 | 2 | Thành phố Lào Cai,Tỉnh Lào Cai
4771 | Lưỡi dao mổ nội soi lưỡng cực | Cái | 15 | Đức | 90189084 | 26176HN | Bipolar Forceps Insert, only | KARL STORZ SE & Co. KG |  |  | Từ năm 2023 trở đi | Hàm kẹp lưỡng cực, cấu trúc hàm chắc, khỏe, cỡ 5 mm, chiều dài 33 cm | 8.210.000 | vn0101088272 | CÔNG TY TNHH THIẾT BỊ Y TẾ PHƯƠNG ĐÔNG | IB2400567791 | vn5300132581 | Bệnh viện Sản Nhi tỉnh Lào Cai | Đấu thầu rộng rãi | 10/02/2025 | KQ2400567791_2502101531 | 10/02/2025 | 2 | Thành phố Lào Cai,Tỉnh Lào Cai
4772 | Lưỡi dao mổ số 11 | Cái | 1500 | Ấn Độ |  | Chủng loại: KIATO | Lưỡi dao mổ KIATO | Cơ sở- hãng sản xuất: Kehr Surgical Private Limited Hãng chủ sở hữu: Kehr Surgical Private Limited |  |  | Từ 2023 trở đi | Dao sắc. Chất liệu thép không gỉ, tiệt trùng bằng tia Gamma. Các rãnh dọc lưỡi dao tương thích với mọi loại cán dao | 1.300 | vn0106622681 | CÔNG TY CỔ PHẦN THIẾT BỊ Y TẾ THÀNH AN | IB2400567791 | vn5300132581 | Bệnh viện Sản Nhi tỉnh Lào Cai | Đấu thầu rộng rãi | 10/02/2025 | KQ2400567791_2502101531 | 10/02/2025 | 2 | Thành phố Lào Cai,Tỉnh Lào Cai
4773 | Tay dao cắt hàn mạch (thân dao 37 cm) | Cái | 30 | Mỹ |  | LF1937 | Covidien | Covidien/ Covidien LLC |  |  | Từ 2023 trở đi | Tay dao hàn mạch mổ nội soi hàm phủ nano chống dính, đầu cong, chiều dài thân dao 37cm | 21.000.000 | vn0106622681 | CÔNG TY CỔ PHẦN THIẾT BỊ Y TẾ THÀNH AN | IB2400567791 | vn5300132581 | Bệnh viện Sản Nhi tỉnh Lào Cai | Đấu thầu rộng rãi | 10/02/2025 | KQ2400567791_2502101531 | 10/02/2025 | 2 | Thành phố Lào Cai,Tỉnh Lào Cai
4774 | Tay dao điện Bipolar | Cái | 4 | Mỹ |  | E4054-CT | Covidien | Kirwan Surgical Products, LLC/Covidien LLC |  |  | Từ 2023 trở đi | Tay dao điện Bipolar sử dụng nhiều lần, có thể hấp tiệt trùng với nhiệt độ cao và áp suất cao. Tay dao điện mổ mở hoặc tương đương để dùng cho phẫu thuật chuyên khoa TMH và phẫu thuật mổ mở Ngoại, Sản. | 9.800.000 | vn0106622681 | CÔNG TY CỔ PHẦN THIẾT BỊ Y TẾ THÀNH AN | IB2400567791 | vn5300132581 | Bệnh viện Sản Nhi tỉnh Lào Cai | Đấu thầu rộng rãi | 10/02/2025 | KQ2400567791_2502101531 | 10/02/2025 | 2 | Thành phố Lào Cai,Tỉnh Lào Cai
4775 | Cán dao nha khoa | Cái | 3 | Pakistan |  | EBCD-03; EBCD-04; EBCD-07 | - | Electro Bismed Instruments |  |  | 2023 trở về sau | Chất liệu hợp kim không gỉ, phù hợp với dao mổ theo tiêu chuẩn quốc tế. | 14.000 | vn1800665083 | CÔNG TY TNHH TRANG THIẾT BỊ Y TẾ MIỀN TÂY | IB2400489703 | vn2200341699 | TRUNG TÂM Y TẾ HUYỆN CHÂU THÀNH | Đấu thầu rộng rãi | 10/02/2025 | 22/QĐ-TTYT | 04/02/2025 | 2 | Huyện Châu Thành,Tỉnh Sóc Trăng
4776 | Lưỡi dao mổ số 11 | Cái | 5800 | Trung Quốc | 9018 | 11#, | 11#, | Huaian Helen Medical Instrument Co., Ltd |  |  | 2024 | Lưỡi dao sắc bén được thiết kế để thực hiện các đường rạch chính xác và hiệu quả | 800 | vn0307780776 | CÔNG TY TNHH TRANG THIẾT BỊ Y TẾ HƯNG PHÁT | IB2400489703 | vn2200341699 | TRUNG TÂM Y TẾ HUYỆN CHÂU THÀNH | Đấu thầu rộng rãi | 10/02/2025 | 22/QĐ-TTYT | 04/02/2025 | 2 | Huyện Châu Thành,Tỉnh Sóc Trăng
4777 | Dao mổ số 11 | Cái | 3250 | Trung Quốc |  | Disposable Surgical Blade | Disposable Surgical Blade | Huaian Helen Medical Instrument Co., Ltd |  |  | 2024 | • Chất liệu được làm từ thép carbon cứng không gỉ với công nghệ sản xuất hiện đại của Đức. • Lưỡi dao cực kỳ sắc bén với nhiều đầu mũi khác nhau. • Lưỡi dao đã được tiệt trùng bằng phương pháp chiếu xạ Gamma, đóng gói trong giấy bạc chống gỉ. • Size: 11. - Tiêu chuẩn: ISO 13485:2016 | 756 | vn0310363437 | CÔNG TY TNHH THƯƠNG MẠI VÀ THIẾT BỊ Y TẾ NHẬT MINH | IB2400465961 | vnz000010856 | Bệnh viện thành phố Thủ Đức | Đấu thầu rộng rãi | 10/02/2025 | 220/QĐ-BV | 07/02/2025 | 2 | Thành phố Thủ Đức,TP. Hồ Chí Minh
4778 | Dao mổ số 15 | Cái | 2000 | Trung Quốc |  | Disposable Surgical Blade | Disposable Surgical Blade | Huaian Helen Medical Instrument Co., Ltd |  |  | 2024 | • Chất liệu được làm từ thép carbon cứng không gỉ với công nghệ sản xuất hiện đại của Đức. • Lưỡi dao cực kỳ sắc bén với nhiều đầu mũi khác nhau. • Lưỡi dao đã được tiệt trùng bằng phương pháp chiếu xạ Gamma, đóng gói trong giấy bạc chống gỉ. • Size: 15. - Tiêu chuẩn: ISO 13485:2016 | 756 | vn0310363437 | CÔNG TY TNHH THƯƠNG MẠI VÀ THIẾT BỊ Y TẾ NHẬT MINH | IB2400465961 | vnz000010856 | Bệnh viện thành phố Thủ Đức | Đấu thầu rộng rãi | 10/02/2025 | 220/QĐ-BV | 07/02/2025 | 2 | Thành phố Thủ Đức,TP. Hồ Chí Minh
4779 | Bóng nong mạch vành có dao cắt | Cái | 60 | Ireland | 9018 | H74939403062000; H74939403062250; H74939403062500; H74939403062750; H74939403063000; H74939403063250; H74939403063500; H74939403063750; H74939403064000; H74939403102000; H74939403102250; H74939403102500; H74939403102750; H74939403103000; H74939403103250; H74939403103500; H74939403103750; H74939403104000; H74939403152000; H74939403152250; H74939403152500; H74939403152750; H74939403153000; H74939403153250; H74939403153500; H74939403153750; H74939403154000. | Wolverine™ Coronary Cutting Balloon™ MONORAIL™ Microsurgical Dilatation Device | Boston Scientific Limited |  |  | 2024 trở về sau | Chi tiết theo "Danh mục hàng hóa dự thầu" | 22.000.000 | vn0101915194 | CÔNG TY CỔ PHẦN TRANG THIẾT BỊ Y TẾ VĨNH KHANG | IB2400465961 | vnz000010856 | Bệnh viện thành phố Thủ Đức | Đấu thầu rộng rãi | 10/02/2025 | 220/QĐ-BV | 07/02/2025 | 2 | Thành phố Thủ Đức,TP. Hồ Chí Minh
4780 | Dao mổ phaco 2.4mm | Cái | 300 | Cộng hòa Ấn Độ (Thông tin Hồ sơ công bố tiêu chuẩn áp dụng của TTBYT loại B) | 9018.50.00 | JSH-C240 | JSH-C240 | Iscon Surgicals Limited |  |  | Từ năm 2023 trở về sau | - Dao mổ mắt chính 2.4mm - Tạo đường hầm trong mổ Phaco - Vật liệu: lưỡi thép không gỉ SS-420 (xin xem tờ trình kèm theo) vát 2 mặt - Cán nhựa polycarbonate - Được đóng gói vô trùng từng cái | 84.000 | vn0302657715 | CÔNG TY TNHH THƯƠNG MẠI BÁCH QUANG | IB2400465961 | vnz000010856 | Bệnh viện thành phố Thủ Đức | Đấu thầu rộng rãi | 10/02/2025 | 220/QĐ-BV | 07/02/2025 | 2 | Thành phố Thủ Đức,TP. Hồ Chí Minh
4781 | Lưỡi dao mỗ | Cái | 1000 | Ấn Độ |  | Kiato | Lưỡi dao mổ | Kehr |  |  | 2024 trở về sau | Dao sắc. Chất liệu thép các bon, tiệt trùng bằng tia gamma, các số 10, 11, 12 ,15, 20, 21, 22. | 1.113 | vn4400979355 | CÔNG TY TNHH THIẾT BỊ Y TẾ HOÀNG LÂM | IB2500015946 | vn4401031450 | Trung tâm Y tế huyện Đồng Xuân | Chào hàng cạnh tranh | 10/02/2025 | KQ2500015946_2502100820 | 10/02/2025 | 2 | Huyện Đồng Xuân,Tỉnh Phú Yên
4782 | Lưỡi dao phẩu thuật các số | Cái | 2000 | Nhật Bản |  | Dao phẫu thuật tiệt trùng | Dao phẫu thuật tiệt trùng | Feather Safety Razor Co., Ltd. |  |  | Từ năm 2024 | Dao mổ, Chất liệu : Thép không rỉ. Thiết kế cân đối, mềm dẽo, rất sắc bén, gắn vào cán dễ dàng. Thao tác thuận tiện cho các phẫu thật mắt, tai mũi họng, thẩm mỹ; tương thích với cán dao bằng tay. - Kích thước: theo tiêu chuẩn quốc tế - Đóng gói tiệt trùng phương pháp chiếu xạ Gamma. | 5.040 | vn0312728203 | CÔNG TY TNHH TRANG THIẾT BỊ Y TẾ MINH HOÀNG | IB2500002529 | vn3401151379 | Trung tâm Y tế huyện Tánh Linh | Đấu thầu rộng rãi | 09/02/2025 | KQ2500002529_2502091007 | 09/02/2025 | 1 | Huyện Tánh Linh,Tỉnh Bình Thuận
4783 | Lưỡi dao mổ các số | Cái | 3000 | Huaian Helen Medical Instrumen t Co., Ltd/ Trung Quốc | 9018 | Disposabl e Surgical Blade/10#, 11#, 12#, 15#, 18#, 19#, 20#, 21#, 22#, 23#, 24#, 25# | DOCTOR | Huaian Helen Medical Instrumen t Co., Ltd/ Trung Quốc |  |  | 2023 trở về sau | Dao sắc. Chất liệu thép không gỉ, tiệt trùng bằng tia Gamma. Các số 10, 11, 12 ,15, 20, 21, 22. Các rãnh dọc lưỡi dao tương thích với mọi loại cán dao mổ | 735 | vn0107613344 | CÔNG TY TNHH THƯƠNG MẠI ĐẦU TƯ VIỆT NAM | IB2400544204 | vn2801424847 | Bệnh viện Đa khoa huyện Quan Hóa | Đấu thầu rộng rãi | 07/02/2025 | KQ2400544204_2501091650 | 07/02/2025 | 2 | Huyện Quan Hoá,Tỉnh Thanh Hoá
4784 | Lưỡi dao mổ số 12 | Cái | 231 | Trung Quốc | 9018 | 12# | Lưỡi dao mổ phẫu thuật số 12 | Huaian Helen Medical Instrument Co., Ltd |  | 220002737/PCBB-HCM | 2023 trở về sau | • Dành cho các cuộc phẫu thuật trong y tế. • Dao sắc. Chất liệu thép carbon không gỉ, tiệt trùng bằng tia Gamma. Các số 10, 11, 12 ,15, 20, 21, 22. Các rãnh dọc lưỡi dao tương thích với mọi loại cán dao mổ tiêu chuẩn fitment số 3 và số 4 cũng như là 3L, 4L & 7... do bất kỳ công ty nào sản xuất. • Đóng gói tiệt trùng từng cái đóng trong bao bì vỏ nhôm. • Kích thước: 10, 11, 12, 15, 20, 21, 22, 23. | 768 | vn1900336438 | CÔNG TY TRÁCH NHIỆM HỮU HẠN DƯỢC PHẨM HIỀN MAI | IB2400515382 | vn1900345506 | Trung tâm Y tế huyện Phước Long | Đấu thầu rộng rãi | 07/02/2025 | Số 40/QĐ-TTYT | 07/02/2025 | 3 | Huyện Phước Long,Tỉnh Bạc Liêu
4785 | Lưỡi dao mổ số 15 | Cái | 231 | Trung Quốc | 9018 | 15# | Lưỡi dao mổ phẫu thuật số 15 | Huaian Helen Medical Instrument Co., Ltd |  | 220002737/PCBB-HCM | 2023 trở về sau | • Dành cho các cuộc phẫu thuật trong y tế. • Dao sắc. Chất liệu thép carbon không gỉ, tiệt trùng bằng tia Gamma. Các số 10, 11, 12 ,15, 20, 21, 22. Các rãnh dọc lưỡi dao tương thích với mọi loại cán dao mổ tiêu chuẩn fitment số 3 và số 4 cũng như là 3L, 4L & 7... do bất kỳ công ty nào sản xuất. • Đóng gói tiệt trùng từng cái đóng trong bao bì vỏ nhôm. • Kích thước: 10, 11, 12, 15, 20, 21, 22, 23. | 768 | vn1900336438 | CÔNG TY TRÁCH NHIỆM HỮU HẠN DƯỢC PHẨM HIỀN MAI | IB2400515382 | vn1900345506 | Trung tâm Y tế huyện Phước Long | Đấu thầu rộng rãi | 07/02/2025 | Số 40/QĐ-TTYT | 07/02/2025 | 3 | Huyện Phước Long,Tỉnh Bạc Liêu
4786 | Lưỡi dao mổ số 21 | Cái | 2310 | Trung Quốc | 9018 | 21# | Lưỡi dao mổ phẫu thuật số 21 | Huaian Helen Medical Instrument Co., Ltd |  | 220002737/PCBB-HCM | 2023 trở về sau | • Dành cho các cuộc phẫu thuật trong y tế. • Dao sắc. Chất liệu thép carbon không gỉ, tiệt trùng bằng tia Gamma. Các số 10, 11, 12 ,15, 20, 21, 22. Các rãnh dọc lưỡi dao tương thích với mọi loại cán dao mổ tiêu chuẩn fitment số 3 và số 4 cũng như là 3L, 4L & 7... do bất kỳ công ty nào sản xuất. • Đóng gói tiệt trùng từng cái đóng trong bao bì vỏ nhôm. • Kích thước: 10, 11, 12, 15, 20, 21, 22, 23. | 768 | vn1900336438 | CÔNG TY TRÁCH NHIỆM HỮU HẠN DƯỢC PHẨM HIỀN MAI | IB2400515382 | vn1900345506 | Trung tâm Y tế huyện Phước Long | Đấu thầu rộng rãi | 07/02/2025 | Số 40/QĐ-TTYT | 07/02/2025 | 3 | Huyện Phước Long,Tỉnh Bạc Liêu
4787 | Lưỡi dao mổ số 11 | Cái | 770 | Trung Quốc | 9018 | 11# | Lưỡi dao mổ phẫu thuật số 11 | Huaian Helen Medical Instrument Co., Ltd |  | 220002737/PCBB-HCM | 2023 trở về sau | • Dành cho các cuộc phẫu thuật trong y tế. • Dao sắc. Chất liệu thép carbon không gỉ, tiệt trùng bằng tia Gamma. Các số 10, 11, 12 ,15, 20, 21, 22. Các rãnh dọc lưỡi dao tương thích với mọi loại cán dao mổ tiêu chuẩn fitment số 3 và số 4 cũng như là 3L, 4L & 7... do bất kỳ công ty nào sản xuất. • Đóng gói tiệt trùng từng cái đóng trong bao bì vỏ nhôm. • Kích thước: 10, 11, 12, 15, 20, 21, 22, 23. | 768 | vn1900336438 | CÔNG TY TRÁCH NHIỆM HỮU HẠN DƯỢC PHẨM HIỀN MAI | IB2400515382 | vn1900345506 | Trung tâm Y tế huyện Phước Long | Đấu thầu rộng rãi | 07/02/2025 | Số 40/QĐ-TTYT | 07/02/2025 | 3 | Huyện Phước Long,Tỉnh Bạc Liêu
4788 | Lưỡi dao mổ các số | Cái | 3000 | Ấn Độ | 9018 | Kiato - PL B | Kiato- QC : 100 cái/ hộp | Kehr Surgical Private Limited- SĐK :220000162/ PCBB-HN |  | 220000162/ PCBB-HN | Năm 2024 trở về sau | Dao sắc. Chất liệu thép car bon, tiệt trùng bằng tia gamma, các số 10, 11, 12 ,15, 20, 21, 22. | 1.029 | vn5200262682 | Công ty Cổ phần y tế AMV Hoàng Liên | IB2500023590 | vn5200148838 | Bệnh viện đa khoa tỉnh Yên Bái | Chào hàng cạnh tranh | 06/02/2025 | KQ2500023590_2502062045 | 06/02/2025 | 1 | Thành phố Yên Bái,Tỉnh Yên Bái
4789 | Lưỡi dao cắt vi thể | Cái | 2400 | Nhật Bản | 8211 | A35 | FEATHER MICROTOME BLADE A35 | Feather Safety Razor Co., Ltd |  |  | 2024 về sau | Cắt được tất cả các loại mô (mô cứng, mô mềm, cắt lạnh, cắt Ribbon …) Phù hợp tất nhiều loại máy cắt bao gồm máy cắt quay tay / máy cắt ngang | 44.000 | vn0301187062 | CÔNG TY TNHH THIẾT BỊ KHOA HỌC VIỆT KHOA | IB2400508649 | vn1700285659 | Bệnh viện đa khoa tỉnh Kiên Giang | Đấu thầu rộng rãi | 06/02/2025 | 78/QĐ-BV | 06/02/2025 | 2 | Thành phố Rạch Giá,Tỉnh Kiên Giang
4790 | Đầu đốt bằng sóng Radio frequence (dao RF), các cỡ | Cái | 110 | Thổ Nhĩ Kỳ | 9018 | TM08433145 | CM MONOPOLAR ABLATOR CABLE 45 ◦ | Tulpar |  |  | ≥ 2024 | - Đi kèm với máy cắt đốt tần số sóng vô tuyến (cung cấp kèm theo bộ điều khiển) - Lưỡi cắt đốt bằng sóng Radio frequency - Đầu đốt cao tần dùng cho phẫu thuật nội soi khớp. - Đạt tiêu chuẩn: ISO, CE | 5.350.000 | vn0314972937 | CÔNG TY TNHH THIẾT BỊ Y TẾ MY TÂM | IB2400502076 | vn0400228672 | BỆNH VIỆN ĐÀ NẴNG | Đấu thầu rộng rãi | 06/02/2025 | 93/QĐ-BVĐN | 05/02/2025 | 3 | Quận Hải Châu,Thành phố Đà Nẵng
4791 | Dao mổ điện cao tần | Cái | 3 | Đức |  | Erbe VIO 300S | Erbe VIO 300S | Erbe Electromedizin GmbH/Đức |  |  | 2023 trở về sau | Chi tiết tại file Bảng đáp ứng kỹ thuật của nhà thầu đính kèm | 252.000.000 | vn0302422840 | CÔNG TY TNHH THƯƠNG MẠI - DỊCH VỤ - Y TẾ ĐỊNH GIANG | IB2400573197 | vn3600375447 | Bệnh viện đa khoa Thống Nhất Đồng Nai | Đấu thầu rộng rãi | 06/02/2025 | KQ2400573197_2502060949 | 06/02/2025 | 1 | Thành phố Biên Hoà,Tỉnh Đồng Nai
4792 | Lưỡi dao mổ | Cái | 10000 | ấn Độ |  | Size 10, 11, 12, 15, 20, 21, 22 | KEHR | Kehr Surgical Private Limited |  |  | 2023 - 2024 | Kèm theo Bảng dữ liệu dự thầu về mặt kỹ thuật của hàng hóa | 1.100 | vn1001124560 | CÔNG TY TNHH DỊCH VỤ THƯƠNG MẠI GOLD SNAKE | IB2400503382 | vn1000751008 | Bệnh viện Đa khoa huyện Tiền Hải | Đấu thầu rộng rãi | 05/02/2025 | 100/QĐ-BVĐK | 05/02/2025 | 2 | Tỉnh Thái Bình
4793 | Cán dao mổ các số | Cái | 100 | Pakistan |  | Cán dao mổ các số | Cán dao mổ các số | Electro Bismed |  |  | năm 2024 trở đi | Được làm từ hợp kim thép inox không gỉ cao cấp có độ bền cao, an toàn cho người sử dụng, có phần thân có sọc ma sát giúp cầm dao mổ một cách chắc chắn hơn, không bị trơn trượt đặc biệt khi đeo bao tay cao su khi phẫu thuật. | 12.600 | vn0312728203 | CÔNG TY TNHH TRANG THIẾT BỊ Y TẾ MINH HOÀNG | IB2400584002 | vn3401152012 | Trung tâm Y tế huyện Tuy Phong | Đấu thầu rộng rãi | 05/02/2025 | KQ2400584002_2502051016 | 05/02/2025 | 1 | Huyện Tuy Phong,Tỉnh Bình Thuận
4794 | Lưỡi dao phẫu thuật các số 10-11-12-15-20-21 | Cái | 5000 | Nhật Bản |  | Lưỡi dao phẫu thuật các số | Lưỡi dao phẫu thuật các số | Feather Safety Razor Co., Ltd. |  |  | năm 2024 trở đi | - Dao mổ Feather, Chất liệu : Thép không rỉ. Thiết kế cân đối, mềm dẽo, rất sắc bén, gắn vào cán dễ dàng. Thao tác thuận tiện cho các phẫu thật mắt, tai mũi họng, thẩm mỹ; tương thích với cán dao bằng tay. - Kích thước: - Lưỡi dao số 10: chiều cao lưỡi: 5.2mm-6.5mm, độ dài lưỡi cong: 24.0mm-26.5mm, độ dài lưỡi: 38.0mm-40.5mm. - Lưỡi dao số 11: chiều cao lưỡi: 5.3mm-6.2mm; độ dài lưỡi vác: 19-19.5mm, độ dài lưỡi: 39.1mm - 41.5mm. - Lưỡi dao số 12: chiều cao lưỡi 8.0mm-11.1mm, độ dài lưỡi cong: 12.0mm-15.5mm, độ dài lưỡi: 35.0mm-37.2mm - Lưỡi dao số 15: chiều cao: 2.8mm-4.0mm, độ dài vác cong: 9.0mm-11.5mm; chiều dài lưỡi: 35.0-37.5mm. - Lưỡi dao số 20: chiều cao lưỡi: 7.6mm-9.1mm, độ dài vác cong: 27.0mm-28.5mm, độ dài lưỡi: 44.4mm - 46.4mm. - Lưỡi dao số 21: chiều cao lưỡi: 7.6mm - 9.2mm, độ dài vác cong: 32.0mm-34.1mm, độ dài vác cong: 50.1mm-52.1mm. - Đóng gói tiệt trùng phương pháp chiếu xạ Gamma. - Tiêu chuẩn Chất lượng: ISO, EC, Free Sales Nhật, Đức | 5.040 | vn0312728203 | CÔNG TY TNHH TRANG THIẾT BỊ Y TẾ MINH HOÀNG | IB2400584002 | vn3401152012 | Trung tâm Y tế huyện Tuy Phong | Đấu thầu rộng rãi | 05/02/2025 | KQ2400584002_2502051016 | 05/02/2025 | 1 | Huyện Tuy Phong,Tỉnh Bình Thuận
4795 | Lưỡi dao nhọn số 11 | Cái | 3000 | Trung Quốc |  | Falcon | Falcon | Huaian Helen Medical Instrument Co., Ltd |  |  | 2023-2024 | • Chất liệu được làm từ thép carbon với công nghệ sản xuất hiện đại của Đức. • Lưỡi dao cực kỳ sắc bén với nhiều đầu mũi khác nhau. • Lưỡi dao đã được tiệt trùng. Số 11 | 798 | vn1800554506 | CÔNG TY TNHH THIẾT BỊ Y TẾ Á CHÂU | IB2400514889 | vn1500461635 | Trung tâm Y tế huyện Trà Ôn | Đấu thầu rộng rãi | 04/02/2025 | Số 31/QĐ-TTYT | 03/02/2025 | 4 | Huyện Trà Ôn,Tỉnh Vĩnh Long
4796 | Lưỡi dao bầu số 20 | Cái | 200 | Trung Quốc |  |  |  | Huaian Helen Medical Instrument Co., Ltd |  |  | 2024 trở về sau | Lưỡi dao mổ được làm bằng thép carbon không rỉ. | 805 | vn1800665083 | CÔNG TY TNHH TRANG THIẾT BỊ Y TẾ MIỀN TÂY | IB2400514889 | vn1500461635 | Trung tâm Y tế huyện Trà Ôn | Đấu thầu rộng rãi | 04/02/2025 | Số 31/QĐ-TTYT | 03/02/2025 | 4 | Huyện Trà Ôn,Tỉnh Vĩnh Long
4797 | Lưỡi dao mổ | Cái | 2000 | Huaian Helen Medical Instrument Co., Ltd, Trung Quốc |  | 11#, 12#, 15#, 18#, 19#, 20#, 21# 25# | Doctor | Huaian Helen Medical Instrument Co., Ltd, Trung Quốc |  |  | 2024 | - Dao sắc. Chất liệu thép không gỉ, tiệt trùng, các số 10, 11, 12 ,15, 20, 21, 22. Sử dụng trong tiểu phẫu Tiêu chuẩn chất lượng: ISO 13485 | 896 | vn0109373842 | CÔNG TY TNHH THIẾT BỊ VẬT TƯ HOÀNG BẢO | IB2400562556 | vn4600942987 | Trung tâm Y tế huyện Phú Lương | Đấu thầu rộng rãi | 04/02/2025 | KQ2400562556_2502041426 | 04/02/2025 | 3 | Huyện Phú Lương,Tỉnh Thái Nguyên
4798 | Dây dao điện kèm lưỡi dao điện | Cái | 160 | Baisheng Medical Co., Ltd;Trung Quốc |  | 0039D, 0048D | Baisheng | Baisheng Medical Co., Ltd;Trung Quốc |  |  | 2024 | Loại tay dao cho dao mổ cao tần 2 phím bấm 3 chân cắm. Đầu dao chế tạo bằng thép không gỉ, sử dụng một lần được đóng gói đảm bảo tiệt trùng. Chiều dài điện cực 70mm. Chiều dài cáp : 3m. Chiều dài tay cầm: 155 mm | 28.400 | vn0109373842 | CÔNG TY TNHH THIẾT BỊ VẬT TƯ HOÀNG BẢO | IB2400562556 | vn4600942987 | Trung tâm Y tế huyện Phú Lương | Đấu thầu rộng rãi | 04/02/2025 | KQ2400562556_2502041426 | 04/02/2025 | 3 | Huyện Phú Lương,Tỉnh Thái Nguyên
4799 | Tay dao hàn mạch mổ mở | Cái | 10 | Mỹ | 9018 | LF1923 | JAW OPEN LF1923 LIGASURE MARYLAND 23CM | Medtronic (Covidien) |  |  | 2024 | Tay dao hàn mạch mổ mở hàm phủ nano chống dính, đầu cong, chiều dài thân dao 23cm, đường kính thân dao 5mm, quay 350 độ (sử dụng cho máy Valleylab LS10,Valleylab FT10, Forcetriad) Đạt tiêu chuẩn ISO 13485, CE, FDA | 21.000.000 | vn0100124376 | TỔNG CÔNG TY THIẾT BỊ Y TẾ VIỆT NAM - CTCP | IB2400537632 | vn5300139097 | Bệnh viện Đa khoa tỉnh Lào Cai | Đấu thầu rộng rãi | 04/02/2025 | 64/QĐ-BVT | 24/01/2025 | 2 | Thành phố Lào Cai,Tỉnh Lào Cai
4800 | Dao siêu âm mổ nội soi với công nghệ thích ứng mô | Cái | 10 | Mexico | 9018 9031 | HAR36 | Dao siêu âm HARMONIC ACE với công nghệ thích ứng mô | Ethicon Endo-Surgery S.A. de C.V. Planta II. |  |  | Năm 2023 trở về sau | Dạng hàm kẹp, chiều dài cán 36cm, chiều dài hàm dao 15mm, có công nghệ thích ứng mô, tương thích dùng cho máy GEN11.Đạt tiêu chuẩn ISO13485, CE, CFG do FDA cấp. | 18.160.450 | vn0100109699 | CÔNG TY CỔ PHẦN DƯỢC PHẨM THIẾT BỊ Y TẾ HÀ NỘI | IB2400537632 | vn5300139097 | Bệnh viện Đa khoa tỉnh Lào Cai | Đấu thầu rộng rãi | 04/02/2025 | 64/QĐ-BVT | 24/01/2025 | 2 | Thành phố Lào Cai,Tỉnh Lào Cai
4801 | Dây dao siêu âm mổ nội soi | Cái | 1 | Mexico | 9018 9090 | HP054 | Dây dao Harmonic | Ethicon Endo-Surgery S.A. de C.V. Planta II. |  |  | Năm 2023 trở về sau | Chuyển dao động 55.500 lần/giây, số lần sử dụng 95 lần, tương thích dùng cho máy GEN11. Đạt tiêu chuẩn ISO13485, CE, CFG do FDA cấp. | 53.698.050 | vn0100109699 | CÔNG TY CỔ PHẦN DƯỢC PHẨM THIẾT BỊ Y TẾ HÀ NỘI | IB2400537632 | vn5300139097 | Bệnh viện Đa khoa tỉnh Lào Cai | Đấu thầu rộng rãi | 04/02/2025 | 64/QĐ-BVT | 24/01/2025 | 2 | Thành phố Lào Cai,Tỉnh Lào Cai
4802 | Dao siêu âm mổ mở với công nghệ thích ứng mô cỡ 9 | Cái | 10 | Mexico | 9018 9031 | HAR9F | Dao siêu âm HARMONIC FOCUS mổ mở với công nghệ thích ứng mô | Ethicon Endo-Surgery S.A. de C.V. Planta II. |  |  | Năm 2023 trở về sau | Dao siêu âm mổ mở, đầu dao cong, dài 16mm, chiều dài cán 9cm, có công nghệ thích ứng mô Tương thích dùng cho máy GEN11.Đạt tiêu chuẩn ISO13485, CE, CFG do FDA cấp. | 12.270.650 | vn0100109699 | CÔNG TY CỔ PHẦN DƯỢC PHẨM THIẾT BỊ Y TẾ HÀ NỘI | IB2400537632 | vn5300139097 | Bệnh viện Đa khoa tỉnh Lào Cai | Đấu thầu rộng rãi | 04/02/2025 | 64/QĐ-BVT | 24/01/2025 | 2 | Thành phố Lào Cai,Tỉnh Lào Cai
4803 | Dây dao siêu âm mổ mở | Cái | 1 | Mexico | 9018 9090 | HPBLUE | Dây dao xanh dương Harmonic | Ethicon Endo-Surgery S.A. de C.V. Planta II. |  |  | Năm 2023 trở về sau | Chuyển dao động 55.500 lần/giây, số lần sử dụng 100 lần, tương thích dùng cho máy GEN11. Đạt tiêu chuẩn ISO13485, CE, CFG do FDA cấp. | 52.123.050 | vn0100109699 | CÔNG TY CỔ PHẦN DƯỢC PHẨM THIẾT BỊ Y TẾ HÀ NỘI | IB2400537632 | vn5300139097 | Bệnh viện Đa khoa tỉnh Lào Cai | Đấu thầu rộng rãi | 04/02/2025 | 64/QĐ-BVT | 24/01/2025 | 2 | Thành phố Lào Cai,Tỉnh Lào Cai
4804 | Tay dao hàn mạch mổ nội soi | Cái | 10 | Mỹ | 9018 | LF1937 | JAW LAP LF1937 LIGASURE MARYLAND 37CM | Medtronic (Covidien) |  |  | 2024 | Tay dao hàn mạch mổ nội soi hàm phủ nano chống dính, đầu cong, chiều dài thân dao 37 cm, đường kính thân dao 5mm, quay 350 độ (sử dụng cho máy Valleylab LS10,Valleylab FT10, Forcetriad) Đạt tiêu chuẩn ISO 13485, CE, FDA | 21.000.000 | vn0100124376 | TỔNG CÔNG TY THIẾT BỊ Y TẾ VIỆT NAM - CTCP | IB2400537632 | vn5300139097 | Bệnh viện Đa khoa tỉnh Lào Cai | Đấu thầu rộng rãi | 04/02/2025 | 64/QĐ-BVT | 24/01/2025 | 2 | Thành phố Lào Cai,Tỉnh Lào Cai
4805 | Tay dao hàn mạch mổ mở dạng kéo | Cái | 10 | Mỹ | 9018 | LF2019 | EXACT DISSECTOR LF2019 LIGASURE 21CM X6 | Medtronic (Covidien) |  |  | 2024 | Tay dao hàn mạch mổ mở, hàm thon nhọn, hàm phủ nano chống dính, chiều dài 21 cm (sử dụng cho máy Valleylab LS10, Valleylab FT10) Đạt tiêu chuẩn ISO 13485, CE, FDA | 24.450.000 | vn0100124376 | TỔNG CÔNG TY THIẾT BỊ Y TẾ VIỆT NAM - CTCP | IB2400537632 | vn5300139097 | Bệnh viện Đa khoa tỉnh Lào Cai | Đấu thầu rộng rãi | 04/02/2025 | 64/QĐ-BVT | 24/01/2025 | 2 | Thành phố Lào Cai,Tỉnh Lào Cai
4806 | Tay dao mổ điện dùng 1 lần | Cái | 430 | Evershine Medical/ Đài Loan | 9018 | ES-P001 | ES-P001 | Evershine Medical/ Đài Loan |  |  | 2023 trở về sau | Mô tả: Tay dao mổ điện dùng 1 lần với lưỡi dao bằng thép không gỉ ⏀2.4mm, lưỡi dao có thể tháo rời Điều khiển trên tay dao: Điều khiển bằng 2 nút bấm: Cắt và đốt. Chiều dài điện cực: 70mm. Chiều dài cáp: 3m Chiều dài tay cầm: 155mm Loại chân cắm: 3 chân tròn (3 x ⏀4mm) Tiệt trùng: Bằng khí EO | 27.300 | vn0107613344 | CÔNG TY TNHH THƯƠNG MẠI ĐẦU TƯ VIỆT NAM | IB2400430076 | vn2800789034 | Bệnh viện Đa khoa Thạch Thành | Đấu thầu rộng rãi | 04/02/2025 | 1430/QĐ-BVTT | 16/12/2024 | 2 | Huyện Thạch Thành,Tỉnh Thanh Hoá
4807 | Lưỡi dao mổ | Cái | 4000 | Huaian Helen Medical Instrumen t Co., Ltd/ Trung Quốc | 9018 | Disposabl e Surgical Blade/10#, 11#, 12#, 15#, 18#, 19#, 20#, 21#, 22#, 23#, 24#, 25# | DOCTOR | Huaian Helen Medical Instrumen t Co., Ltd/ Trung Quốc |  |  | 2023 trở về sau | Chất liệu thép Carbon, các cỡ khác nhau số 10, 11, 15, 21,22. Lắp được vào tất cả cán giao mổ kim loại, nhựa...Sử dụng một lần. | 736 | vn0107613344 | CÔNG TY TNHH THƯƠNG MẠI ĐẦU TƯ VIỆT NAM | IB2400430076 | vn2800789034 | Bệnh viện Đa khoa Thạch Thành | Đấu thầu rộng rãi | 04/02/2025 | 1430/QĐ-BVTT | 16/12/2024 | 2 | Huyện Thạch Thành,Tỉnh Thanh Hoá
4808 | Lưỡi dao mỗ các số | Cây | 5200 | Ấn Độ |  | Ribbel | Ribbel | Ribbel |  |  | 2024 | Làm bằng thép không gỉ, tiệt trùng bằng tia gamma | 1.092 | vn1801186502 | CÔNG TY TNHH THƯƠNG MẠI DỊCH VỤ KỸ THUẬT NAM THIÊN LỘC | IB2400588885 | vn2200374856 | TRUNG TÂM Y TẾ THỊ XÃ NGÃ NĂM | Đấu thầu rộng rãi | 03/02/2025 | KQ2400588885_2502031526 | 03/02/2025 | 3 | Thị Xã Ngã Năm,Tỉnh Sóc Trăng
4809 | Dao đốt điện đầu dẹp | Cái | 10 | Trung Quốc |  | 121-0051 | Shenzhen | Shenzhen |  |  | 2024 | Bao 1 cái | 29.400 | vn1801186502 | CÔNG TY TNHH THƯƠNG MẠI DỊCH VỤ KỸ THUẬT NAM THIÊN LỘC | IB2400588885 | vn2200374856 | TRUNG TÂM Y TẾ THỊ XÃ NGÃ NĂM | Đấu thầu rộng rãi | 03/02/2025 | KQ2400588885_2502031526 | 03/02/2025 | 3 | Thị Xã Ngã Năm,Tỉnh Sóc Trăng
4810 | Lưỡi dao vô khuẩn | Cái | 40000 | Trung Quốc |  | 11#; 21# | 0 | Helen/ Trung Quốc | 11#; 21# | 220002737/PCBB-HCM | Từ năm 2023 trở đi | Có các số 11 và 21; Đóng gói tiệt trùng từng cái đóng trong bao bì vỏ nhôm. - Đạt tiêu chuẩn ISO 13485:2016 | 725 | vn2700484825 | CÔNG TY CP DƯỢC PHẨM HÀ NAM NINH | IB2400412666 | vn2700354079 | Bệnh viện đa khoa tỉnh Ninh Bình | Đấu thầu rộng rãi | 30/01/2025 | 239/QĐ-BVĐK | 22/01/2025 | 6 | Thành phố Ninh Bình,Tỉnh Ninh Bình
4811 | Lưỡi dao cắt tiêu bản | hộp | 25 | Erma Inc. |  | 08-636-0 | 08-636-0 | Nhật Bản | 08-636-0 | 200001830/PCBA-HN | 2023;2024 | Làm bằng thép không rỉ, kích thước 80x8x0.25mm, góc nghiêng 35 độ, Cắt được các loại mô. Sử dụng cho tất cả các loại máy cắt tiêu bản. Hộp 50 cái Đạt tiêu chuẩn ISO13485 | 2.200.000 | vn0101849706 | CÔNG TY TNHH THIẾT BỊ Y TẾ VÀ HOÁ CHẤT HOÀNG PHƯƠNG | IB2400412666 | vn2700354079 | Bệnh viện đa khoa tỉnh Ninh Bình | Đấu thầu rộng rãi | 30/01/2025 | 239/QĐ-BVĐK | 22/01/2025 | 6 | Thành phố Ninh Bình,Tỉnh Ninh Bình
4812 | Dao cắt vi thể | Cái | 1500 | Nhật | 9018 | 08-636-0 | 08-636-0 | Kai Industries Co., Ltd. |  |  | 2024 trở về sau | Chất liệu bằng thép sắc dùng để cắt vi thể | 48.510 | vn0310905898 | Công ty Cổ phần Thiết bị và Công nghệ Lifelabs | IB2400404008 | vn2400282458 | Bệnh viện Sản - Nhi Bắc Giang | Đấu thầu rộng rãi | 27/01/2025 | 188/QĐ-BVSN | 24/01/2025 | 2 | Thành phố Bắc Giang,Tỉnh Bắc Giang
4813 | Dao pha bệnh phẩm | Cái | 15 | Nhật Bản |  | SKI | SKI | Seki |  |  | 2024 | Chất liệu: Bằng thép không gỉ | 378.000 | vn0101438495 | Liên danh Công ty TNHH thương mại dịch vụ Việt Hưng và Công ty cổ phần Biolife Việt Nam. | IB2400404008 | vn2400282458 | Bệnh viện Sản - Nhi Bắc Giang | Đấu thầu rộng rãi | 27/01/2025 | 188/QĐ-BVSN | 24/01/2025 | 2 | Thành phố Bắc Giang,Tỉnh Bắc Giang
4814 | Lưỡi dao mổ | Cái | 4700 | Trung Quốc | 9018 | 10#, 11#, 12#, 15#, 18#, 19#, 20#, 21#, 22#, 23#, 24#, 25# | HUAIAN MEDICOM | HUAIAN MEDICOM |  |  | 2024-2025 | Lưỡi dao mổ vô trùng Blade được khử bằng bức xạ Gamma. • Đảm bảo độ an toàn nhất và ít đau nhất cho bệnh nhân. • Chất liệu làm từ thép Carbon và thép không gỉ. • Được đánh bóng kim, vòng kim toàn thân đảm bảo cho độ sắt bén cho dao. • Size: 10, 11, 12, 15, 20, 21, 22, 23. • Quy cách: 100 cây/hộp, 100 hộp/thùng. | 819 | vn0401602516 | CÔNG TY TNHH MỘT THÀNH VIÊN THÁI TRƯƠNG | IB2400522927 | vn4100384484 | Trung tâm y tế thành phố Quy Nhơn | Đấu thầu rộng rãi | 25/01/2025 | 55/QĐ-TTYT | 24/01/2025 | 2 | Thành phố Quy Nhơn,Tỉnh Bình Định
4815 | Tay dao cắt đốt điện đơn cực dùng 1 lần | Cái | 30 | Trung Quốc | 9018 | CP1001 | Cathay Manufacturing Corp | Cathay Manufacturing Corp |  |  | 2024-2025 | Tay dao cắt đốt đơn cực 3 chấu - Đầu đốt bằng thép không gỉ, tay cầm bằng nhựa. - Đường kính khoảng 2.3 - 2.4 mm, đầu dao hình kiếm, dây nối dài 3m - Tiệt khuẩn - Tiêu chuẩn sản xuất ISO 13485: 2016 | 33.600 | vn0401602516 | CÔNG TY TNHH MỘT THÀNH VIÊN THÁI TRƯƠNG | IB2400522927 | vn4100384484 | Trung tâm y tế thành phố Quy Nhơn | Đấu thầu rộng rãi | 25/01/2025 | 55/QĐ-TTYT | 24/01/2025 | 2 | Thành phố Quy Nhơn,Tỉnh Bình Định
4816 | Đầu đốt xương sụn sử dụng công nghệ RF trong phẫu thuật cột sống (dao radio) | Cái | 30 | Hoa Kỳ |  | DTF-xx | DTF-xx | Elliquence, LLC |  |  | 2024 | Dao bào sử dụng trong phẫu thuật cột sống bằng sóng RF, loại dùng 1 lần. Sử dụng để bào mô vụn, làm sạch bọt khí và cầm máu cùng một lúc với nhiệt độ thấp cho phép tối thiểu tổn thương tới mô xung quanh. Đầu dao đốt uốn được tùy thuộc vị trí bào, có thể được kích hoạt bằng phím trực tiếp trên tay cầm. Đường kính đốt 2.3mm, chiều dài làm việc 38cm, chiều dài của phần đầu khi uốn tối đa là 1.8cm, phần đầu đốt có thể uốn được góc 12 độ. Đạt tiêu chuẩn CE hoặc tương đương. Sản xuất 2024 trở về sau | 22.000.000 | vn0103086880 | CÔNG TY CỔ PHẦN ĐẦU TƯ TUẤN NGỌC MINH | IB2400484165 | vnz000005189 | Bệnh Viện Quân Y 105 | Đấu thầu rộng rãi | 25/01/2025 | 26/QĐ-BVQY | 24/01/2025 | 2 | Thị xã Sơn Tây,Thành phố Hà Nội
4817 | Tay dao đốt điện dùng một lần | Cái | 1500 | Trung Quốc |  | FF100 | MSB Medical(Wuhan) Co, Ltd. | MSB Medical(Wuhan) Co, Ltd. |  |  | 2024 | Thiết kế thân lục giác đậc biệt tránh đầu điện cực bị quay khi sử dụng. Thiết kế tay cầm chống trượt, thân tay dao có hai nút bấm tương ứng với hai chế độ cắt (CUT) và cầm máu đơn cực (COAG) với dạng nút bấm mềm - Đạt tiêu chuẩn ISO - Sản xuất năm 2024 | 45.000 | vn0104220627 | Liên danh Bách Khoa - Bình Minh | IB2400484165 | vnz000005189 | Bệnh Viện Quân Y 105 | Đấu thầu rộng rãi | 25/01/2025 | 26/QĐ-BVQY | 24/01/2025 | 2 | Thị xã Sơn Tây,Thành phố Hà Nội
4818 | Cáp nối kẹp lưỡng cực cho dao mổ điện cao tần | Cái | 5 | Trung Quốc |  | 0581; 0580 | Baisheng | Baisheng Medical Co., Ltd |  |  | 2024 trở về sau | - Dây nối kẹp lưỡng cực sử dụng với kẹp lưỡng cực Valleylab-Covidien. Đạt tiêu chuẩn ISO hoặc tương đương - Quy cách đóng gói: 1 cái/ túi - Sản xuất năm 2024 trở về sau | 900.000 | vn0104927102 | Công Ty Cổ Phần COMBITECH | IB2400484165 | vnz000005189 | Bệnh Viện Quân Y 105 | Đấu thầu rộng rãi | 25/01/2025 | 26/QĐ-BVQY | 24/01/2025 | 2 | Thị xã Sơn Tây,Thành phố Hà Nội
4819 | Dao cắt cơ vòng, loại V | Cái | 5 | Nhật Bản | 9018 | KD-V411M-0725 | Olympus | Aomori Olympus Co., Ltd. |  |  | 2024 trở đi | "Kênh làm việc tối thiểu 2.8mm. Chiều dài làm việc 1700mm. Đường kính đầu cuối: 4.5 Fr. Chiều dài phần đầu cuối: 7mm. Chiều dài dao cắt: 25mm. Tương thích với dây guidewire 0.035"""". Có 3 kênh riêng biệt: cho dao, cho dây dẫn và cho kênh bơm cản quang. - Đạt tiêu chuẩn ISO - Sản xuất năm 2024 trở về sau" | 5.300.000 | vn0101174429 | CÔNG TY TNHH SẢN XUẤT VÀ THƯƠNG MẠI TRẦN LÊ | IB2400484165 | vnz000005189 | Bệnh Viện Quân Y 105 | Đấu thầu rộng rãi | 25/01/2025 | 26/QĐ-BVQY | 24/01/2025 | 2 | Thị xã Sơn Tây,Thành phố Hà Nội
4820 | Điện cực trung tính silicon cho dao mổ điện cao tần | Cái | 20 | Trung Quốc |  | 1280H | Sino-K. | Sino-K. |  |  | 2024 | Bản cực kết nối với dây cáp và đầu còn lại được kết nối với đầu rắc.Chất liệu silicon. Đạt tiêu chuẩn ISO 13485 . Sản xuất năm 2024 | 2.550.000 | vn0104220627 | Liên danh Bách Khoa - Bình Minh | IB2400484165 | vnz000005189 | Bệnh Viện Quân Y 105 | Đấu thầu rộng rãi | 25/01/2025 | 26/QĐ-BVQY | 24/01/2025 | 2 | Thị xã Sơn Tây,Thành phố Hà Nội
4821 | Dao cắt hớt dưới niêm mạc đầu cách điện, điện cực hình đĩa | Cái | 5 | Nhật Bản | 9018 | KD-612L KD-612U | Olympus | Aomori Olympus Co., Ltd. |  |  | 2024 trở đi | "Kênh làm việc tối thiểu 2.8mm. Chiều dài làm việc 1700mm. Đường kính đầu cuối: 4.5 Fr. Chiều dài phần đầu cuối: 7mm. Chiều dài dao cắt: 25mm. Tương thích với dây guidewire 0.035"""". Có 3 kênh riêng biệt: cho dao, cho dây dẫn và cho kênh bơm cản quang. - Đạt tiêu chuẩn ISO - Sản xuất năm 2024 trở về sau" | 9.900.000 | vn0101174429 | CÔNG TY TNHH SẢN XUẤT VÀ THƯƠNG MẠI TRẦN LÊ | IB2400484165 | vnz000005189 | Bệnh Viện Quân Y 105 | Đấu thầu rộng rãi | 25/01/2025 | 26/QĐ-BVQY | 24/01/2025 | 2 | Thị xã Sơn Tây,Thành phố Hà Nội
4822 | Dao cắt hớt dưới niêm mạc đầu cách điện, điện cực hình tam giác | Cái | 5 | Nhật Bản | 9018 | KD-611L | Olympus | Aomori Olympus Co., Ltd. |  |  | 2024 trở đi | "Vỏ sắt, đường kính kênh dụng cụ tối thiểu 2.8mm, chiều dài làm việc 1650mm, chiều dài dao 4mm, đường kính đầu cuối cách điện 2.2mm Đạt tiêu chuẩn ISO Sản xuất năm 2024 trở về sau" | 9.900.000 | vn0101174429 | CÔNG TY TNHH SẢN XUẤT VÀ THƯƠNG MẠI TRẦN LÊ | IB2400484165 | vnz000005189 | Bệnh Viện Quân Y 105 | Đấu thầu rộng rãi | 25/01/2025 | 26/QĐ-BVQY | 24/01/2025 | 2 | Thị xã Sơn Tây,Thành phố Hà Nội
4823 | Dao cắt hớt dưới niêm mạc hình núm có tưới rửa | Cái | 5 | Nhật Bản | 9018 | KD-655Q | Olympus | Aomori Olympus Co., Ltd. |  |  | 2024 trở đi | "Đầu dao hình núm đường kính 0.3mm, có thể kéo dài hoặc thu ngắn lại, loại có kênh tưới rửa, đường kính kênh dụng cụ 2.8mm, chiều dài làm việc 1950mm, chiều dài dao cắt 1.5mm Đạt tiêu chuẩn ISO Sản xuất năm 2024 trở về sau" | 9.550.000 | vn0101174429 | CÔNG TY TNHH SẢN XUẤT VÀ THƯƠNG MẠI TRẦN LÊ | IB2400484165 | vnz000005189 | Bệnh Viện Quân Y 105 | Đấu thầu rộng rãi | 25/01/2025 | 26/QĐ-BVQY | 24/01/2025 | 2 | Thị xã Sơn Tây,Thành phố Hà Nội
4824 | Lưỡi dao mổ | Cái | 1000 | Ấn Độ |  | Size 11, 21 | - | Kehr Surgical Private Limited |  |  | 2024 | Đã tiệt trùng, sử dụng một lần. Làm bằng thép không gỉ . Đạt tiêu chuẩn ISO 13485 | 1.100 | vn0600297151 | CÔNG TY CỔ PHẦN THIẾT BỊ DƯỢC PHẨM & DỊCH VỤ Y TẾ NAM ĐỊNH | IB2400570264 | vn0600348617 | Trung tâm y tế huyện Giao Thủy | Đấu thầu rộng rãi | 24/01/2025 | KQ2400570264_2501241721 | 24/01/2025 | 1 | Huyện Giao Thủy,Tỉnh Nam Định
4825 | Lưỡi dao mổ nhọn | Cái | 2000 | Trung Quốc |  | 11 | 11 | Huaiyin medical instruments Co., ltd/ Trung Quốc |  |  | 2024 trở về sau | Chất liệu: thép không gỉ hoặc thép carbon, được đóng túi bạc riêng lẻ, được tiệt trùng bằng tia gamma | 940 | vn0101849706 | CÔNG TY TNHH THIẾT BỊ Y TẾ VÀ HOÁ CHẤT HOÀNG PHƯƠNG | IB2400593945 | vn4900152080 | Bệnh viện Đa khoa tỉnh Lạng Sơn | Chào hàng cạnh tranh | 24/01/2025 | KQ2400593945_2501241708 | 24/01/2025 | 3 | Huyện Cao Lộc,Tỉnh Lạng Sơn
4826 | Lưỡi dao mổ các số | Cái | 3000 | Trung Quốc |  | 10,11,12,15,20,21,22 | 10,11,12,15,20,21,22 | Huaiyin medical instruments Co., ltd/ Trung Quốc |  |  | 2024 trở về sau | Chất liệu: thép không gỉ hoặc thép carbon, được đóng túi bạc riêng lẻ, được tiệt trùng bằng tia gamma | 940 | vn0101849706 | CÔNG TY TNHH THIẾT BỊ Y TẾ VÀ HOÁ CHẤT HOÀNG PHƯƠNG | IB2400593945 | vn4900152080 | Bệnh viện Đa khoa tỉnh Lạng Sơn | Chào hàng cạnh tranh | 24/01/2025 | KQ2400593945_2501241708 | 24/01/2025 | 3 | Huyện Cao Lộc,Tỉnh Lạng Sơn
4827 | Lưỡi dao mổ | Cái | 13000 | Trung Quốc |  | 10#; 11#; 15# | 0 | Huaian Helen Medical Instrument Co., Ltd |  |  | 2023/2024 | * Chất liệu: bằng thép carbon * Tiệt trùng. * Các số: 11; 15; 20 *Đạt một trong các tiêu chuẩn chất lượng: ISO | 819 | vn4100867273 | CÔNG TY TNHH TRANG THIẾT BỊ Y TẾ - VẬT TƯ KHOA HỌC KỸ THUẬT LINH ANH | IB2400511791 | vn4100869305 | Trung tâm Y tế huyện Tây Sơn | Đấu thầu rộng rãi | 24/01/2025 | 27/QĐ-TTYT ngày 24/01/2025 | 24/01/2025 | 2 | Huyện Tây Sơn,Tỉnh Bình Định
4828 | Tay dao điện đơn cực | Chiếc | 5 | BOWA-Electronic GmbH &Co. KG |  | 220-045 | 220-045 | Đức |  |  | 2023 trở đi | Dao đốt điện cao tần dùng nhiều lần chân cắm 3 chân | 3.500.000 | vn2400892767 | CÔNG TY TNHH THƯƠNG MẠI VÀ TRANG THIẾT BỊ THÀNH AN | IB2400546170 | vn2400479454 | TRUNG TÂM Y TẾ THỊ XÃ VIỆT YÊN | Đấu thầu rộng rãi | 24/01/2025 | KQ2400546170_2501240845 | 24/01/2025 | 3 | Thị xã Việt Yên,Tỉnh Bắc Giang
4829 | Cổng chuyển dây dao điện | Chiếc | 1 | BOWA-Electronic GmbH &Co. KG |  | 111-000 | 111-000 | Đức |  |  | 2023 trở đi | adapter dùng cho dây cáp cao tần đơn cực cho phẫu thuật nội soi ổ bụng | 1.200.000 | vn2400892767 | CÔNG TY TNHH THƯƠNG MẠI VÀ TRANG THIẾT BỊ THÀNH AN | IB2400546170 | vn2400479454 | TRUNG TÂM Y TẾ THỊ XÃ VIỆT YÊN | Đấu thầu rộng rãi | 24/01/2025 | KQ2400546170_2501240845 | 24/01/2025 | 3 | Thị xã Việt Yên,Tỉnh Bắc Giang
4830 | Tấm mát dao mổ điện | Chiếc | 5 | Granite Microsystems, Inc |  | 0845 | 0845 | Mỹ |  |  | 2023 trở đi | Sử dụng để: dẫn mass cho máy dao mổ điện. Đầu kết nối giắc cắm. Đóng gói 1 cái/túi.Chiều dài dây: ≥ 3m | 4.000.000 | vn2400892767 | CÔNG TY TNHH THƯƠNG MẠI VÀ TRANG THIẾT BỊ THÀNH AN | IB2400546170 | vn2400479454 | TRUNG TÂM Y TẾ THỊ XÃ VIỆT YÊN | Đấu thầu rộng rãi | 24/01/2025 | KQ2400546170_2501240845 | 24/01/2025 | 3 | Thị xã Việt Yên,Tỉnh Bắc Giang
4831 | Lưỡi dao mổ số 21 | Chiếc | 3000 | Huaian Helen Medical Instrument Co., Ltd; Trung Quốc |  | Disposable Surgical Blade | Doctor | Huaian Helen Medical Instrument Co., Ltd; Trung Quốc |  |  | 2024 | Chất liệu được làm từ thép không gỉ • Lưỡi dao cực kỳ sắc bén với nhiều đầu mũi khác nhau. • Lưỡi dao đã được tiệt trùng. • Gồm các size: 10, 11, 12, 15, 20, 21, 22, 23. | 895 | vn0109373842 | CÔNG TY TNHH THIẾT BỊ VẬT TƯ HOÀNG BẢO | IB2400546170 | vn2400479454 | TRUNG TÂM Y TẾ THỊ XÃ VIỆT YÊN | Đấu thầu rộng rãi | 24/01/2025 | KQ2400546170_2501240845 | 24/01/2025 | 3 | Thị xã Việt Yên,Tỉnh Bắc Giang
4832 | Lưỡi dao phẫu thuật các số | Cái | 1000 | Trung Quốc |  | Lưỡi dao phẫu thuật | Lưỡi dao phẫu thuật các số 10-11-12-15-20-21 | Huaian Helen |  |  | Từ năm 2024 trở đi | Làm bằng thép không gỉ, tiệt trùng bằng tia gammar | 1.155 | vn0312728203 | CÔNG TY TNHH TRANG THIẾT BỊ Y TẾ MINH HOÀNG | IB2400562328 | vn3400813598 | Trung Tâm Y Tế Thành Phố Phan Thiết | Đấu thầu rộng rãi | 24/01/2025 | KQ2400562328_2501221647 | 24/01/2025 | 1 | Thành phố Phan Thiết,Tỉnh Bình Thuận
4833 | Dao cắt ESD đa năng dạng kim dùng cho dạ dày | Cái | 1 | Nhật Bản | 9018 | DN-D2718B | PENTAX MEDICAL | Hoya Corparation PENTAX Yamagata Factory; Hiệu: Pentax Medical |  |  | 2024 trở về sau | Có chức năng: đánh dấu, tiêm nâng bổ sung, bơm tia nước, cắt biên, cắt tách, cầm máu. Chiều dài đầu dao khi đẩy ra: 2,0mm Chiều dài đầu dao khi rút vào: 0,5mm Đường kính đĩa kim loại cầm máu: 0,3mm Chiều dài dao 1,8m. Tương thích với dây soi đường kính kênh chuyên nghiệp 2,8mm trở lên Bề rộng thân dao tối đa 2,7mm | 15.500.000 | vn0109126579 | CÔNG TY TNHH THIẾT BỊ Y TẾ MINH QUYẾT | IB2400614347 | vnz000005189 | Bệnh Viện Quân Y 105 | Chào hàng cạnh tranh | 24/01/2025 | KQ2400614347_2501240922 | 24/01/2025 | 1 | Thị xã Sơn Tây,Thành phố Hà Nội
4834 | Dao cắt ESD đa năng dạng kim dùng cho đại tràng | Cái | 1 | Nhật Bản | 9018 | DN-D2722B | PENTAX MEDICAL | Hoya Corparation PENTAX Yamagata Factory; Hiệu: Pentax Medical |  |  | 2024 trở về sau | Có chức năng: đánh dấu, tiêm nâng bổ sung, bơm tia nước, cắt biên, cắt tách, cầm máu. Chiều dài đầu dao khi đẩy ra: 2,0mm Chiều dài đầu dao khi rút vào: 0,5mm Đường kính đĩa kim loại cầm máu: 0,3mm Chiều dài dao 2,2m. Tương thích với dây soi đường kính kênh chuyên nghiệp 2,8mm trở lên Bề rộng thân dao tối đa 2,7mm | 15.500.000 | vn0109126579 | CÔNG TY TNHH THIẾT BỊ Y TẾ MINH QUYẾT | IB2400614347 | vnz000005189 | Bệnh Viện Quân Y 105 | Chào hàng cạnh tranh | 24/01/2025 | KQ2400614347_2501240922 | 24/01/2025 | 1 | Thị xã Sơn Tây,Thành phố Hà Nội
4835 | Lưỡi dao mổ | cái | 3000 | Ấn Độ |  | KIATO | KIATO | Kehr Surgical Private Limited |  |  | 2024 | Dao sắc. Chất liệu thép không gỉ, tiệt trùng bằng tia Gamma. Các số 10, 11, 12 ,15, 20, 21, 22. Các rãnh dọc lưỡi dao tương thích với mọi loại cán dao mổ tiêu chuẩn fitment số 3 và số 4 cũng như là 3L, 4L & 7... do bất kỳ công ty nào sản xuất. Đạt tiêu chuẩn ISO 13485:2016. | 1.050 | vn0500391288 | CÔNG TY TNHH LÊ LỢI | IB2400557101 | vnz000023606 | Bệnh viện Nam Thăng Long | Đấu thầu rộng rãi | 24/01/2025 | KQ2400557101_2501241156 | 24/01/2025 | 1 | Quận Bắc Từ Liêm,Thành phố Hà Nội
4836 | Tay dao điện | cái | 100 | Đài Loan |  | ES-P001 | Evershine | Evershine Medical.Co |  |  | 2024 | Dùng cho các loại dao mổ điện cao tần, sử dụng 1 lần, chiều dài dây 3m, kiểu giắc cắm: giắc dẹt 3 chân.Đạt Đạt tiêu chuẩn ISO hoặc tương đương | 55.000 | vn0500391288 | CÔNG TY TNHH LÊ LỢI | IB2400557101 | vnz000023606 | Bệnh viện Nam Thăng Long | Đấu thầu rộng rãi | 24/01/2025 | KQ2400557101_2501241156 | 24/01/2025 | 1 | Quận Bắc Từ Liêm,Thành phố Hà Nội
4837 | Tay dao mổ điện | Cái | 20 | Trung Quốc |  | 0039D | Tay dao mổ điện | Baisheng Medical Co.,Ltd |  |  | 2024 | Đầu cắm loại 3 chân lưỡi dao làm bằng thép không gỉ, lưỡi dao có thể tháo rời | 32.500 | vn0107445178 | Liên danh ABCOM - Thành An | IB2400624682 | vn2400856409 | Trung tâm Y tế huyện Hiệp Hòa | Đấu thầu rộng rãi | 24/01/2025 | KQ2400624682_2501231124 | 23/01/2025 | 2 | Huyện Hiệp Hoà,Tỉnh Bắc Giang
4838 | Dây dao mổ siêu âm nội soi | Cái | 3 | Trung Quốc | 9018 | HP1 | B. J. ZH. F. Panther Medical Equipment | B. J. ZH. F. Panther Medical Equipment Co., Ltd. |  |  | 2023 - 2024 | Dây để kết nối giữa hệ thống dao phẫu thuật siêu âm và tay dao siêu âm nội soi (đi theo cặp phù hợp với tay dao siêu âm). Tiêu chuẩn CE (Tiêu chuẩn Châu Âu). | 27.800.000 | vn0100108536 | CÔNG TY CỔ PHẦN DƯỢC PHẨM TRUNG ƯƠNG CPC1 | IB2400502083 | vn0400228672 | BỆNH VIỆN ĐÀ NẴNG | Đấu thầu rộng rãi | 24/01/2025 | 80/QĐ-BVĐN | 23/01/2025 | 2 | Quận Hải Châu,Thành phố Đà Nẵng
4839 | Tay dao hàn mạch kèm cắt dùng trong phẫu thuật mổ mở | Cái | 20 | Mỹ | 9018 | LF1923 | Covidien (Medtronic) | Covidien (Medtronic) |  |  | 2023 trở về sau | Tay dao hàn mạch mổ mở hàm phủ nano chống dính, chiều dài mối hàn khoảng 20.3mm, chiều dài vết cắt khoảng 18.5mm. Mũi dao nhọn cong, tăng khả năng bóc tách, đầu cong, chiều dài thân dao khoảng 23cm, đường kính thân dao 5mm, quay tối thiểu 350 độ. Tiêu chuẩn FDA (Cục quản lý Thực phẩm và Dược phẩm Hoa Kỳ) và CE (Tiêu chuẩn Châu Âu). | 21.000.000 | vn0100124376 | TỔNG CÔNG TY THIẾT BỊ Y TẾ VIỆT NAM - CTCP | IB2400502083 | vn0400228672 | BỆNH VIỆN ĐÀ NẴNG | Đấu thầu rộng rãi | 24/01/2025 | 80/QĐ-BVĐN | 23/01/2025 | 2 | Quận Hải Châu,Thành phố Đà Nẵng
4840 | Trocar nhựa không dao có bóng cố định dùng trong phẫu thuật nội soi | Cái | 100 | Trung Quốc | 9018 | 101Y.H02 101Y.H05 101Y.H07 101Y.G02D 101Y.G05D 101Y.G07D | Kangji | HangZhou Kangji Medical Instrument Co., Ltd. |  |  | 2024 | Trocar nhựa có bóng cố định và đầu tù Đường kính cỡ 5mm, 10mm và 12mm Chiều dài 100mm. Có bóng trên thân Van giữ khí hình mỏ vịt đôi. Gờ trên trocar mềm dẻo Có khả năng giữ camera và dụng cụ nội soi. Gồm 1 nòng và 1 vỏ ngoài. Đạt tiêu chuẩn FDA (Cục quản lý Thực phẩm và Dược phẩm Hoa Kỳ) và CE (Tiêu chuẩn Châu Âu). | 830.000 | vn0103637859 | CÔNG TY TNHH THƯƠNG MẠI VÀ XÂY DỰNG PHÚC THỊNH | IB2400502083 | vn0400228672 | BỆNH VIỆN ĐÀ NẴNG | Đấu thầu rộng rãi | 24/01/2025 | 80/QĐ-BVĐN | 23/01/2025 | 2 | Quận Hải Châu,Thành phố Đà Nẵng
4841 | Dao mổ siêu âm nội soi | Cái | 31 | Trung Quốc | 9018 | SE36 | B. J. ZH. F. Panther Medical Equipment | B. J. ZH. F. Panther Medical Equipment Co., Ltd. |  |  | 2023 - 2024 | Tay dao siêu âm dùng trong mổ nội soi. - Đường kính dao 5mm - Chiều dài dao khoảng 36cm - Chiều dài hàm dao khoảng 13mm - Nút xoay 360° - Thiết kế nút kích hoạt năng lượng Min-Max trên tay súng - Tiêu chuẩn EC (Tiêu chuẩn Châu Âu). | 11.750.000 | vn0100108536 | CÔNG TY CỔ PHẦN DƯỢC PHẨM TRUNG ƯƠNG CPC1 | IB2400502083 | vn0400228672 | BỆNH VIỆN ĐÀ NẴNG | Đấu thầu rộng rãi | 24/01/2025 | 80/QĐ-BVĐN | 23/01/2025 | 2 | Quận Hải Châu,Thành phố Đà Nẵng
4842 | Tay dao cắt hàn mạch | Cái | 80 | Mỹ | 9018 | LF2019 | Covidien (Medtronic) | Covidien (Medtronic) |  |  | 2023 trở về sau | Tay dao hàn mạch máu có đường kính 7mm, giảm chảy máu, nhiệt lan toả thấp tránh tổn thương các mô lành xung quanh. Ứng dụng trong phẫu thuật mổ bướu cổ. | 24.450.000 | vn0100124376 | TỔNG CÔNG TY THIẾT BỊ Y TẾ VIỆT NAM - CTCP | IB2400502083 | vn0400228672 | BỆNH VIỆN ĐÀ NẴNG | Đấu thầu rộng rãi | 24/01/2025 | 80/QĐ-BVĐN | 23/01/2025 | 2 | Quận Hải Châu,Thành phố Đà Nẵng
4843 | Trocar nhựa không dao dùng trong phẫu thuật nội soi | Cái | 100 | Trung Quốc | 9018 | 101Y.302 101Y.305 101Y.307 | Kangji | HangZhou Kangji Medical Instrument Co., Ltd. |  |  | 2024 | Trocar nhựa không dao dùng trong nội soi. Đường kính: 5mm, 10mm, 12mm. Chiều dài 100mm Đầu típ trong suốt giúp nhìn thấy các lớp mô. Đạt tiêu chuẩn FDA (Cục quản lý Thực phẩm và Dược phẩm Hoa Kỳ) và CE (Tiêu chuẩn Châu Âu). | 710.000 | vn0103637859 | CÔNG TY TNHH THƯƠNG MẠI VÀ XÂY DỰNG PHÚC THỊNH | IB2400502083 | vn0400228672 | BỆNH VIỆN ĐÀ NẴNG | Đấu thầu rộng rãi | 24/01/2025 | 80/QĐ-BVĐN | 23/01/2025 | 2 | Quận Hải Châu,Thành phố Đà Nẵng
4844 | Tay dao cắt hàn mạch | Cái | 70 | Mỹ | 9018 | LF1937 | Covidien (Medtronic) | Covidien (Medtronic) |  |  | 2023 trở về sau | Chiều dài mối hàn 20.3mm, chiều dài vết cắt 18.5mm. Mũi dao nhọn cong, tăng khả năng bóc tách, lưỡi dao phủ chống dính. Chiều dài tay dao 37cm. | 21.000.000 | vn0100124376 | TỔNG CÔNG TY THIẾT BỊ Y TẾ VIỆT NAM - CTCP | IB2400502083 | vn0400228672 | BỆNH VIỆN ĐÀ NẴNG | Đấu thầu rộng rãi | 24/01/2025 | 80/QĐ-BVĐN | 23/01/2025 | 2 | Quận Hải Châu,Thành phố Đà Nẵng
4845 | Phụ kiện của dao mổ siêu âm | Bộ | 6 | Mỹ | 9018 | C3601 | Integra LifeSciences (Ireland) Limited, Ireland | Integra NeuroSciences PR |  |  | Từ 2022 | Bộ dây bơm tiệt trùng cho tay dao 36kHz (tiệt trùng sẵn, dùng 1 lần). Tương thích với máy Cusa Excel thuộc sở hữu của bệnh viện | 7.300.000 | vn0401340331 | CÔNG TY TNHH MỘT THÀNH VIÊN THƯƠNG MẠI VÂN THÔNG | IB2400502081 | vn0400228672 | BỆNH VIỆN ĐÀ NẴNG | Đấu thầu rộng rãi | 24/01/2025 | 78/QĐ-BVĐN | 22/01/2025 | 2 | Quận Hải Châu,Thành phố Đà Nẵng
4846 | Phụ kiện của dao mổ siêu âm | Bộ | 6 | Mỹ | 9018 | C4611S | Integra LifeSciences (Ireland) Limited, Ireland | Integra NeuroSciences PR |  |  | Từ 2022 | Đầu mũi dao 36kHz cỡ nhỏ cong kéo dài, đường kính 1.57mm, dài 12.15cm, tiệt trùng sẵn, dùng 1 lần. Tương thích với máy Cusa Excel thuộc sở hữu của bệnh viện | 22.000.000 | vn0401340331 | CÔNG TY TNHH MỘT THÀNH VIÊN THƯƠNG MẠI VÂN THÔNG | IB2400502081 | vn0400228672 | BỆNH VIỆN ĐÀ NẴNG | Đấu thầu rộng rãi | 24/01/2025 | 78/QĐ-BVĐN | 22/01/2025 | 2 | Quận Hải Châu,Thành phố Đà Nẵng
4847 | Tay dao mổ điện dùng 1 lần | Cái | 234 | Trung Quốc |  | 0039D | Tay dao mổ điện dùng 1 lần | Baisheng Medical Co., Ltd. |  |  | 2024 | Tay dao mổ điện dùng 1 lần với lưỡi dao bằng thép không gỉ phi 2.4mm, lưỡi dao có thể tháo rời. Chiều dài điện cực: 70mm. Chiều dài cáp: 3m. Chiều dài tay cầm: 155mm. Loại chân cắm: chân tròn phi 4mm | 28.000 | vn0400101404 | CÔNG TY CỔ PHẦN DƯỢC - THIẾT BỊ Y TẾ ĐÀ NẴNG | IB2400332916 | vn0401694450 | BỆNH VIỆN UNG BƯỚU ĐÀ NẴNG | Đấu thầu rộng rãi | 24/01/2025 | 49/QĐ-BVUBĐN | 23/01/2025 | 3 | Quận Liên Chiểu,Thành phố Đà Nẵng
4848 | Lưỡi dao cắt mô, bệnh phẩm | Cái | 5400 | Nhật Bản | 8211 | S35 | FEATHER MICROTOME BLADE S35 | Feather Safety Razor Co., Ltd |  |  | 2023 trở về sau | Lưỡi dao cắt tiêu bản sử dụng một lần dùng để cắt mô sử dụng trong giải phẫu bệnh. S-35 "Fine'' - Vật liệu: thép không gỉ Góc nghiêng: 35 độ Cắt được hầu hết các loại mô ( mô mềm, cắt lạnh, cắt mỏng) Phù hợp tất cả các loại máy cắt bao gồm máy cắt quay tay / máy cắt ngang | 42.000 | vn0301187062 | CÔNG TY TNHH THIẾT BỊ KHOA HỌC VIỆT KHOA | IB2400332916 | vn0401694450 | BỆNH VIỆN UNG BƯỚU ĐÀ NẴNG | Đấu thầu rộng rãi | 24/01/2025 | 49/QĐ-BVUBĐN | 23/01/2025 | 3 | Quận Liên Chiểu,Thành phố Đà Nẵng
4849 | Lưỡi dao | Cây | 6000 | Trung Quốc |  | DOCTOR | Falcon | Huaian Helen Medical Intrument Co.,Ltd |  |  | 2024 | • Dao sắc. Chất liệu thép carbon không gỉ, tiệt trùng bằng tia Gamma. • Đóng gói tiệt trùng từng cái đóng trong bao bì vỏ nhôm. Các số 10, 11, 12, 15. 20, 21, 22. Hộp 100 cái | 819 | vn2200657847 | CÔNG TY TNHH MTV TRANG THIẾT BỊ - VẬT TƯ Y TẾ HIỀN LÂM MINH | IB2400503740 | vn2200209588 | Bệnh viện chuyên khoa 27 tháng 2 tỉnh Sóc Trăng | Đấu thầu rộng rãi | 24/01/2025 | 14/QĐ-BVCK27/2 | 23/01/2025 | 2 | Thành phố Sóc Trăng,Tỉnh Sóc Trăng
4850 | Cán dao mổ số 3 | Cái | 10 | Pakistan |  | AI-GS-01-001 | AI-GS-01-001 | Acheron Instrument |  |  | 2023 - 2024 | Theo bảng đáp ứng thông số kỹ thuật kèm theo | 17.500 | vn0101185646 | CÔNG TY TNHH DŨNG PHƯƠNG | IB2400578162 | vnz000011103 | BỆNH VIỆN NHI TỈNH GIA lAI | Chào hàng cạnh tranh | 24/01/2025 | KQ2400578162_2501240830 | 24/01/2025 | 2 | Thành phố Pleiku,Tỉnh Gia Lai
4851 | Dao mổ điện công nghệ Plasma | Bộ | 1 | Trung Quốc | 9018 | RFS-100A | Jeswis | Beijing Jeswis Technology Ltd |  |  | 2024 | Bộ điều khiển: 01 bộ Bộ điều khiển bằng chân dùng nhiều lần : 01 bộ Bộ điều khiển lưu lượng dùng nhiều lần: 01 bộ Cáp điều khiển lưu lượng dùng nhiều lần: 01 cái Lưỡi bào, cắt, đốt Plasma (Amidan đường kinh 4,3 mm: 01 cái, VA đường kính 5mm: 01 cái) | 248.850.000 | vn0106293846 | CÔNG TY TNHH ĐẦU TƯ HALICO | IB2400578162 | vnz000011103 | BỆNH VIỆN NHI TỈNH GIA lAI | Chào hàng cạnh tranh | 24/01/2025 | KQ2400578162_2501240830 | 24/01/2025 | 2 | Thành phố Pleiku,Tỉnh Gia Lai
4852 | Lưỡi dao mổ | cái | 6000 | Trung Quốc |  | 9,10,11,12 13,14,15, 16,18,19,20,21,22,23,24,25,26,27,34,36, | 9,10,11,12 13,14,15, 16,18,19,20,21,22,23,24,25,26,27,34,36, | Huaiyin medical instruments Co., ltd |  |  | 2023 trở đi | Theo bảng Kỹ Thuật-HSDT | 890 | vn0101849706 | CÔNG TY TNHH THIẾT BỊ Y TẾ VÀ HOÁ CHẤT HOÀNG PHƯƠNG | IB2400562465 | vn5000272059 | Trung tâm Y tế huyện Chiêm Hóa | Đấu thầu rộng rãi | 23/01/2025 | KQ2400562465_2501231527 | 23/01/2025 | 3 | Huyện Chiêm Hoá,Tỉnh Tuyên Quang
4853 | Cán dao mổ số 4 | Cái | 21 | Pakistan | 9018 | 02-131 | 02-131 | Prime Tech Surgico |  |  |  | Chất liệu: thép không gỉ. Sai số kích thước: (±5%) Tiêu chuẩn hệ thống quản lý chất lượng của nhà sản xuất thiết bị:CE, ISO 13485, ISO 9001. Năm sản xuất thiết bị: 2024 trở về sau.Mới 100% | 18.000 | vn0101896657 | CÔNG TY TNHH ĐẦU TƯ THƯƠNG MẠI TRƯỜNG THỊNH | IB2400535553 | vn0500475033 | Bệnh viện đa khoa huyện Ba Vì | Đấu thầu rộng rãi | 23/01/2025 | 36/QĐ-BVBV | 17/01/2025 | 1 | Huyện Ba Vì,Thành phố Hà Nội
4854 | Cán dao mổ số 3 | Cái | 16 | Pakistan | 9018 | 02-130 | 02-130 | Prime Tech Surgico |  |  |  | Kích thước 12,5cm Chất liệu: thép không gỉ. Sai số kích thước: ±5%) Tiêu chuẩn hệ thống quản lý chất lượng của nhà sản xuất thiết bị:CE, ISO 13485, ISO 9001. Năm sản xuất thiết bị: 2024 trở về sau.Mới 100% | 18.000 | vn0101896657 | CÔNG TY TNHH ĐẦU TƯ THƯƠNG MẠI TRƯỜNG THỊNH | IB2400535553 | vn0500475033 | Bệnh viện đa khoa huyện Ba Vì | Đấu thầu rộng rãi | 23/01/2025 | 36/QĐ-BVBV | 17/01/2025 | 1 | Huyện Ba Vì,Thành phố Hà Nội
4855 | Cán dao số 3 | Cái | 5 | Đức | 9018 | 24.103.01 | 24.103.01 | Anton Hipp GmbH |  |  | 2024 trở về sau | Cán dao mổ số 3, chiều dài 12.5cm Dạng dẹp, gắn lưỡi dao số 11, 12, 15, 15C | 210.000 | vn0303445745 | CÔNG TY CỔ PHẦN TRANG THIẾT BỊ Y TẾ CỔNG VÀNG | IB2400373423 | vn1800271755 | Bệnh viện Mắt và Răng Hàm Mặt thành phố Cần Thơ | Đấu thầu rộng rãi | 23/01/2025 | 17/QĐ-BVMRHM-ĐT | 22/01/2025 | 2 | Quận Ninh Kiều,Thành phố Cần Thơ
4856 | Lưỡi dao mổ các số | Cái | 17000 | Ấn Độ |  | KIATO | KIATO | Kehr Surgical Private Limited |  |  | Năm 2023 trở đi | Dao sắc. Chất liệu thép không gỉ, tiệt trùng bằng tia Gamm, có đầy đủ các số. Các rãnh dọc lưỡi dao tương thích với mọi loại cán dao mổ tiêu chuẩn do bất kỳ công ty nào sản xuất. Bao gói riêng từng lưỡi. Tiêu chuẩn ISO 13485 | 940 | vn0106072491 | CÔNG TY TNHH ĐẦU TƯ VÀ THƯƠNG MẠI LAKE SIDE VIỆT NAM | IB2400470331 | vn0100874788 | Bệnh viện Thanh Nhàn | Đấu thầu rộng rãi | 23/01/2025 | 124/QĐ-BVTN | 23/01/2025 | 5 | Quận Hai Bà Trưng,Thành phố Hà Nội
4857 | Dao cắt bệnh phẩm | Hộp | 60 | Nhật Bản |  | MCUT-3508 | Myr | Muto |  |  | 2023 trở về sau | + Lưỡi dao sắc, mỏng và cứng, phù hợp cắt mẫu bệnh phẩm. + Sử dụng được cho tất cả các loại máy cắt tiêu bản. 50 dao/hộp + Đạt tiêu chuẩn ISO 13485 | 2.200.000 | vn0107487996 | CÔNG TY TNHH PHÁT TRIỂN CÔNG NGHỆ NHẬT ĐỨC | IB2400470331 | vn0100874788 | Bệnh viện Thanh Nhàn | Đấu thầu rộng rãi | 23/01/2025 | 124/QĐ-BVTN | 23/01/2025 | 5 | Quận Hai Bà Trưng,Thành phố Hà Nội
4858 | Bộ dụng cụ mở đường động mạch đùi (Bao gồm: Kim chọc nội mạch, dây dẫn phủ hydrophilic, dao mổ, sheath, Xylanh, dilator) | Bộ | 70 | Trung Quốc | 9018 | FS040525-SJ45-IN20-K-S FS041125-SJ45-IN20-K-S FS041135-SJ45-IN18-K-S FS050535-SJ45-IN18-K-S FS060535-SJ45-IN18-K-S FS070535-SJ45-IN18-K-S FS080535-SJ45-IN18-K-S FS051138-SJ45-IN18-K-S FS061138-SJ45-IN18-K-S FS071138-SJ45-IN18-K-S FS081138-SJ45-IN18-K-S | Shoocin | Lepu Medical Technology (Beijing) Co., Ltd/Trung Quốc |  |  | Năm 2024 trở về sau | Bộ dụng cụ mở đường động mạch đùi, cỡ 4F-11F, dài 11cm Khoá cây nong Quarter-Turn-Screw giúp khoá, rút cây nong nhanh, an toàn Vật liệu Sheath : Fluorinated Ethylene Propylene (FEP). Vật liệu Dilator: PP(Polypropylene) Dây dẫn thép không gỉ 0.035"X45cm hoặc 0.038"X45cm Kim chọc mạch 18G Bộ đầy đủ gồm có: Sheath , dây dẫn, que nong, kim chọc mạch, dao mổ, bơm tiêm, van cầm máu, khoá ba ngã Hạn sử dụng 3 năm. Tiêu chuẩn ISO, FDA, CFS Hà Lan. | 254.000 | vn0400101404 | CÔNG TY CỔ PHẦN DƯỢC - THIẾT BỊ Y TẾ ĐÀ NẴNG | IB2400562668 | vn3200098460 | Bệnh viện đa khoa tỉnh Quảng Trị | Đấu thầu rộng rãi | 23/01/2025 | KQ2400562668_2501231236 | 23/01/2025 | 2 | Thành phố Đông Hà,Tỉnh Quảng Trị
4859 | Dây dao siêu âm mổ nội soi | Sợi | 3 | Mexico | 3006 | HARMONIC; HP054 | HARMONIC; HP054 | Ethicon Endo-Surgery S.A. de C.V. Planta II |  |  | 2024 | Dây cáp dùng cho dao Harmonic mổ nội soi, dùng kèm với máy phát chính, số lần sử dụng tối đa 95 lần. | 53.800.000 | vn0309748577 | CÔNG TY TNHH THIẾT BỊ Y TẾ THANH PHƯỚC | IB2400445098 | vn1900175290 | Bệnh viện Đa khoa Bạc Liêu | Đấu thầu rộng rãi | 23/01/2025 | 08/QĐ-BV | 16/01/2025 | 3 | Thành Phố Bạc Liêu,Tỉnh Bạc Liêu
4860 | Tay dao đốt đơn cực | Cái | 300 | Trung Quốc | 9018 | 80-701-40-04 | Tay dao đốt điện đơn cực, chuẩn cắm 3 chấu, dầu dao phủ lớp chống dính Teflon | Zhejiang Medstar Technology Co., Ltd./ Trung Quốc |  |  | 2022 trở về sau | - Tay dao đốt điện đơn cực có đầu dao bằng thép không gỉ, phủ lớp chống dính teflon, cố định bằng khóa lục giác, loại dùng 1 lần, kèm dây cáp dài 3m, chuẩn cắm 3 chấu. - Đường kính: Ø 2.4 mm. - Vp max 4500. - Thân có 2 nút bấm: Cut - Coag có 2 màu phân biệt. - Chiều dài tay dao (gồm lưỡi dao hình kiếm): 205 mm. - Đạt tiêu chuẩn an toàn điện DIN EN 60601-1 và DIN EN 60601-2-2. | 85.000 | vn0313130367 | CÔNG TY TNHH IDS MEDICAL SYSTEMS VIỆT NAM | IB2400445098 | vn1900175290 | Bệnh viện Đa khoa Bạc Liêu | Đấu thầu rộng rãi | 23/01/2025 | 08/QĐ-BV | 16/01/2025 | 3 | Thành Phố Bạc Liêu,Tỉnh Bạc Liêu
4861 | Tay dao cắt đốt dùng 01 lần | Cái | 150 | Trung Quốc |  | CP1001 | CP1001 | Cathay Manufacturing Corp |  |  | 2024 | Thân có 2 nút bấm “Cut-Coag” có phân biệt màu sắc để kích hoạt cắt - đốt; - Connector nối vào máy cắt đốt là loại 3 chấu chuẩn; - Giảm áp lực lên đôi tay trong quá trình phẫu thuật. - Dây dài 3m. - Dùng 1 lần, đóng gói vô trùng. - Tương thích với các loại dao mổ điện khác nhau. | 28.350 | vn0310363437 | CÔNG TY TNHH THƯƠNG MẠI VÀ THIẾT BỊ Y TẾ NHẬT MINH | IB2400445098 | vn1900175290 | Bệnh viện Đa khoa Bạc Liêu | Đấu thầu rộng rãi | 23/01/2025 | 08/QĐ-BV | 16/01/2025 | 3 | Thành Phố Bạc Liêu,Tỉnh Bạc Liêu
4862 | Tay dao hàn mạch mổ mở | Cái | 30 | Trung Quốc | 9018 | LF1212 | LigaSure Curved, Small Jaw, Open Sealer/Divider | Covidien Medical Products (Shanghai) Manufacturing L.L.C. |  |  | năm 2023 trở về sau | Chi tiết theo Bảng kê khai chi tiết hàng hoá dự thầu | 18.500.000 | vn0106202888 | CÔNG TY TNHH THƯƠNG MẠI TỔNG HỢP VẬT TƯ Y TẾ | IB2400445098 | vn1900175290 | Bệnh viện Đa khoa Bạc Liêu | Đấu thầu rộng rãi | 23/01/2025 | 08/QĐ-BV | 16/01/2025 | 3 | Thành Phố Bạc Liêu,Tỉnh Bạc Liêu
4863 | Lưỡi dao phẫu thuật dùng một lần số 15 | Cái | 4000 | Trung Quốc | 9018 | 15# | Lưỡi dao mổ phẫu thuật số 15 | Huaian Helen Medical Instrument Co., Ltd- Trung Quốc |  |  | 2024 trở về sau | • Dành cho các cuộc phẫu thuật trong y tế. • Dao sắc. Chất liệu thép carbon không gỉ, tiệt trùng bằng tia Gamma. Các số 10, 11, 12 ,15, 20, 21, 22. Các rãnh dọc lưỡi dao tương thích với mọi loại cán dao mổ tiêu chuẩn fitment số 3 và số 4 cũng như là 3L, 4L & 7... do bất kỳ công ty nào sản xuất. • Đóng gói tiệt trùng từng cái đóng trong bao bì vỏ nhôm. • Kích thước: 10, 11, 12, 15, 20, 21, 22, 23. | 740 | vn1900336438 | CÔNG TY TRÁCH NHIỆM HỮU HẠN DƯỢC PHẨM HIỀN MAI | IB2400445098 | vn1900175290 | Bệnh viện Đa khoa Bạc Liêu | Đấu thầu rộng rãi | 23/01/2025 | 08/QĐ-BV | 16/01/2025 | 3 | Thành Phố Bạc Liêu,Tỉnh Bạc Liêu
4864 | Lưỡi dao phẫu thuật dùng một lần số 21 | Cái | 12000 | Trung Quốc | 9018 | 21# | Lưỡi dao mổ phẫu thuật số 21 | Huaian Helen Medical Instrument Co., Ltd- Trung Quốc |  |  | 2024 trở về sau | • Dành cho các cuộc phẫu thuật trong y tế. • Dao sắc. Chất liệu thép carbon không gỉ, tiệt trùng bằng tia Gamma. Các số 10, 11, 12 ,15, 20, 21, 22. Các rãnh dọc lưỡi dao tương thích với mọi loại cán dao mổ tiêu chuẩn fitment số 3 và số 4 cũng như là 3L, 4L & 7... do bất kỳ công ty nào sản xuất. • Đóng gói tiệt trùng từng cái đóng trong bao bì vỏ nhôm. • Kích thước: 10, 11, 12, 15, 20, 21, 22, 23. | 740 | vn1900336438 | CÔNG TY TRÁCH NHIỆM HỮU HẠN DƯỢC PHẨM HIỀN MAI | IB2400445098 | vn1900175290 | Bệnh viện Đa khoa Bạc Liêu | Đấu thầu rộng rãi | 23/01/2025 | 08/QĐ-BV | 16/01/2025 | 3 | Thành Phố Bạc Liêu,Tỉnh Bạc Liêu
4865 | Tay dao hàn mạch mổ nội soi | Cái | 10 | Mỹ | 9018 | LF1937 | LigaSure Maryland Jaw Laparoscopic Sealer/Divider One-step Sealing, Nano-coated | Covidien |  |  | năm 2023 trở về sau | Chi tiết theo Bảng kê khai chi tiết hàng hoá dự thầu | 21.000.000 | vn0106202888 | CÔNG TY TNHH THƯƠNG MẠI TỔNG HỢP VẬT TƯ Y TẾ | IB2400445098 | vn1900175290 | Bệnh viện Đa khoa Bạc Liêu | Đấu thầu rộng rãi | 23/01/2025 | 08/QĐ-BV | 16/01/2025 | 3 | Thành Phố Bạc Liêu,Tỉnh Bạc Liêu
4866 | Dao mổ mắt 2.8mm | Cái | 2000 | Mỹ (Hồ sơ công bố tiêu chuẩn áp dụng) | 90185000 | 962868 | Surgistar, Inc. | Surgistar, Inc. |  |  | Từ năm 2024 trở về sau | Lưỡi dao làm bằng thép không gỉ, vát 2 mặt, cán nhựa, kích cỡ lưỡi dao mổ 2.8mm, tiệt trùng. | 129.485 | vn0302657715 | CÔNG TY TNHH THƯƠNG MẠI BÁCH QUANG | IB2400445098 | vn1900175290 | Bệnh viện Đa khoa Bạc Liêu | Đấu thầu rộng rãi | 23/01/2025 | 08/QĐ-BV | 16/01/2025 | 3 | Thành Phố Bạc Liêu,Tỉnh Bạc Liêu
4867 | Dây dao siêu âm mổ mở | Sợi | 3 | Mexico | 3006 | HARMONIC; HPBLUE | HARMONIC; HPBLUE | Ethicon Endo-Surgery S.A. de C.V. Planta II |  |  | 2024 | Dây cáp dùng cho dao Harmonic mổ hở, dùng kèm với máy phát chính, số lần sử dụng tối đa 100 lần. | 52.200.000 | vn0309748577 | CÔNG TY TNHH THIẾT BỊ Y TẾ THANH PHƯỚC | IB2400445098 | vn1900175290 | Bệnh viện Đa khoa Bạc Liêu | Đấu thầu rộng rãi | 23/01/2025 | 08/QĐ-BV | 16/01/2025 | 3 | Thành Phố Bạc Liêu,Tỉnh Bạc Liêu
4868 | Dao cắt trước cơ vòng | Cái | 15 | Trung Quốc | 9018 | DSP-30505-121211; DSP-30507-121211 | Micotech | Micro-Tech (Nanjing) Co., Ltd |  |  | 2024 trở về sau | Dao cắt có 3 kênh, chiều dài thân dao 200cm, đầu dao thuôn nhỏ, cho phép dây dẫn đi qua, chiều dài mũi cắt của dao 5mm và 7mm; Tiêu chuẩn ISO 13485; CE. | 3.300.000 | vn0108071038 | CÔNG TY TNHH THƯƠNG MẠI VÀ DỊCH VỤ KIM THÀNH TÂM | IB2400445098 | vn1900175290 | Bệnh viện Đa khoa Bạc Liêu | Đấu thầu rộng rãi | 23/01/2025 | 08/QĐ-BV | 16/01/2025 | 3 | Thành Phố Bạc Liêu,Tỉnh Bạc Liêu
4869 | Dao cắt vi phẫu | Cái | 1500 | Nhật | 82089000 | 3053835 | MX35 Ultra Microtome Blade | Kai Industries Co.,Ltd. (Richard - Allan Scientific LLC) |  |  | 2024 trở về sau | - Làm bằng thép cao cấp theo công nghệ làm cứng độc quyền cho hiệu suất cắt và tuổi thọ vượt trội, không bị mờ và xước khi cắt, lớp crom tăng cường chống gỉ sét, lớp ngoài phủ PTFE chắc chắn mang lại độ bền, tính nhất quán, giúp giảm ma sát khi cắt. - Kích thước: 80x8x0.254mm, góc nghiêng 34 độ. - Cắt được hầu hết các loại mô (mô cứng, mô mềm, mô sinh thiết lạnh, cắt lại mô ...) và tương thích với nhiều loại máy cắt (máy cắt vi thể, máy cắt lạnh). | 67.725 | vn0100365357 | CÔNG TY TNHH SINH NAM | IB2400445098 | vn1900175290 | Bệnh viện Đa khoa Bạc Liêu | Đấu thầu rộng rãi | 23/01/2025 | 08/QĐ-BV | 16/01/2025 | 3 | Thành Phố Bạc Liêu,Tỉnh Bạc Liêu
4870 | Dao mổ mắt 2.2 mm | Cái | 2000 | Mỹ (Hồ sơ công bố tiêu chuẩn áp dụng) | 90185000 | 962268 | Surgistar, Inc. | Surgistar, Inc. |  |  | Từ năm 2024 trở về sau | Lưỡi dao làm bằng thép không gỉ, vát 2 mặt, cán nhựa, kích cỡ lưỡi dao mổ 2.2mm, tiệt trùng. | 129.485 | vn0302657715 | CÔNG TY TNHH THƯƠNG MẠI BÁCH QUANG | IB2400445098 | vn1900175290 | Bệnh viện Đa khoa Bạc Liêu | Đấu thầu rộng rãi | 23/01/2025 | 08/QĐ-BV | 16/01/2025 | 3 | Thành Phố Bạc Liêu,Tỉnh Bạc Liêu
4871 | Dao cắt cơ vòng | Cái | 60 | Đức | 9018 | OE1042220TRLC; OE1042225TRLC; OE10422230TRLC | OE1042220TRLC; OE1042225TRLC; OE10422230TRLC | Endo-Flex GmbH |  |  | 2027 trở về sau | Tay cầm thiết kế có thể xoay để điều chỉnh đầu dao, có 4 điểm đánh dấu cản quang giúp dễ dàng quan sát khi nội soi, đầu dao nhọn giúp dễ dàng đưa dao vào nhú, có chiều dài dây cắt 20mm, 25mm , 30mm, dây cắt có phủ cách điện một phần, chiều dài đầu tip 5mm. Dao có chiều dài làm việc 200cm, tương thích dây dẫn hướng 0.035 inch. Tiêu chuẩn ISO 13485; CE | 3.300.000 | vn0313468156 | CÔNG TY TNHH DYNAMED | IB2400445098 | vn1900175290 | Bệnh viện Đa khoa Bạc Liêu | Đấu thầu rộng rãi | 23/01/2025 | 08/QĐ-BV | 16/01/2025 | 3 | Thành Phố Bạc Liêu,Tỉnh Bạc Liêu
4872 | Dao mổ mắt 15 độ | Cái | 6500 | Mỹ (Hồ sơ công bố tiêu chuẩn áp dụng) | 90185000 | 961501 | Surgistar, Inc. | Surgistar, Inc. |  |  | Từ năm 2023 trở về sau | Lưỡi dao làm bằng thép không gỉ, lưỡi dao được mài 2 mặt vát, cán nhựa, 15 độ, tiệt trùng. | 71.440 | vn0302657715 | CÔNG TY TNHH THƯƠNG MẠI BÁCH QUANG | IB2400445098 | vn1900175290 | Bệnh viện Đa khoa Bạc Liêu | Đấu thầu rộng rãi | 23/01/2025 | 08/QĐ-BV | 16/01/2025 | 3 | Thành Phố Bạc Liêu,Tỉnh Bạc Liêu
4873 | Dao mổ mắt 2.4 mm | Cái | 2500 | Mỹ (Hồ sơ công bố tiêu chuẩn áp dụng) | 90185000 | 962468 | Surgistar, Inc. | Surgistar, Inc. |  |  | Từ năm 2024 trở về sau | Lưỡi dao làm bằng thép không gỉ, vát 2 mặt, cán nhựa, kích cỡ lưỡi dao mổ 2.4mm, tiệt trùng. | 129.485 | vn0302657715 | CÔNG TY TNHH THƯƠNG MẠI BÁCH QUANG | IB2400445098 | vn1900175290 | Bệnh viện Đa khoa Bạc Liêu | Đấu thầu rộng rãi | 23/01/2025 | 08/QĐ-BV | 16/01/2025 | 3 | Thành Phố Bạc Liêu,Tỉnh Bạc Liêu
4874 | Lưỡi dao phẫu thuật dùng một lần số 11 | Cái | 3000 | Trung Quốc | 9018 | 11# | Lưỡi dao mổ phẫu thuật số 11 | Huaian Helen Medical Instrument Co., Ltd- Trung Quốc |  |  | 2024 trở về sau | • Dành cho các cuộc phẫu thuật trong y tế. • Dao sắc. Chất liệu thép carbon không gỉ, tiệt trùng bằng tia Gamma. Các số 10, 11, 12 ,15, 20, 21, 22. Các rãnh dọc lưỡi dao tương thích với mọi loại cán dao mổ tiêu chuẩn fitment số 3 và số 4 cũng như là 3L, 4L & 7... do bất kỳ công ty nào sản xuất. • Đóng gói tiệt trùng từng cái đóng trong bao bì vỏ nhôm. • Kích thước: 10, 11, 12, 15, 20, 21, 22, 23. | 740 | vn1900336438 | CÔNG TY TRÁCH NHIỆM HỮU HẠN DƯỢC PHẨM HIỀN MAI | IB2400445098 | vn1900175290 | Bệnh viện Đa khoa Bạc Liêu | Đấu thầu rộng rãi | 23/01/2025 | 08/QĐ-BV | 16/01/2025 | 3 | Thành Phố Bạc Liêu,Tỉnh Bạc Liêu
4875 | Dao siêu âm mổ mở cán dài 17cm | Cái | 10 | Mexico | 3006 | HARMONIC FOCUS ; HAR17 | HARMONIC FOCUS ; HAR17 | Ethicon Endo-Surgery S.A. de C.V. Planta II |  |  | 2024 | Dao siêu âm mổ mở tích hợp công nghệ thích ứng mô, cán dài 17cm, dùng kèm theo với dây dao Harmonic Xanh HPBLUE và máy phát chính GEN11 (máy cắt cầm máu kết hợp công nghệ siêu âm và công nghệ hàn mạch lưỡng cực tiên tiến) | 12.150.000 | vn0309748577 | CÔNG TY TNHH THIẾT BỊ Y TẾ THANH PHƯỚC | IB2400445098 | vn1900175290 | Bệnh viện Đa khoa Bạc Liêu | Đấu thầu rộng rãi | 23/01/2025 | 08/QĐ-BV | 16/01/2025 | 3 | Thành Phố Bạc Liêu,Tỉnh Bạc Liêu
4876 | Dao siêu âm mổ mở cán dài 9cm | Cái | 10 | Mexico | 3006 | HARMONIC FOCUS ; HAR9F | HARMONIC FOCUS ; HAR9F | Ethicon Endo-Surgery S.A. de C.V. Planta II |  |  | 2024 | Dao siêu âm mổ mở tích hợp công nghệ thích ứng mô, cán dài 9cm, dùng kèm theo với dây dao Harmonic Xanh HPBLUE và máy phát chính GEN11 (máy cắt cầm máu kết hợp công nghệ siêu âm và công nghệ hàn mạch lưỡng cực tiên tiến) | 12.550.000 | vn0309748577 | CÔNG TY TNHH THIẾT BỊ Y TẾ THANH PHƯỚC | IB2400445098 | vn1900175290 | Bệnh viện Đa khoa Bạc Liêu | Đấu thầu rộng rãi | 23/01/2025 | 08/QĐ-BV | 16/01/2025 | 3 | Thành Phố Bạc Liêu,Tỉnh Bạc Liêu
4877 | Dao siêu âm mổ nội soi cán dài 36cm | Cái | 10 | Mexico | 3006 | HARMONIC ACE; HAR36 | HARMONIC ACE; HAR36 | Ethicon Endo-Surgery S.A. de C.V. Planta II |  |  | 2024 | Dao siêu âm (dao hàn mạch, hàn mô) mổ nội soi tích hợp công nghệ thích ứng mô, đường kính cán 5mm, chiều dài cán 36cm, dùng kèm theo với dây dao Harmonic HP054 và máy phát chính GEN11 (máy cắt cầm máu kết hợp công nghệ siêu âm và công nghệ hàn mạch lưỡng cực tiên tiến) | 18.600.000 | vn0309748577 | CÔNG TY TNHH THIẾT BỊ Y TẾ THANH PHƯỚC | IB2400445098 | vn1900175290 | Bệnh viện Đa khoa Bạc Liêu | Đấu thầu rộng rãi | 23/01/2025 | 08/QĐ-BV | 16/01/2025 | 3 | Thành Phố Bạc Liêu,Tỉnh Bạc Liêu
4878 | Dao mổ mắt | Cái | 1400 | Mỹ | 90185000 | 962268 | Surgistar, Inc. | Surgistar, Inc. |  |  | Từ năm 2024 trở về sau | * Dao tạo đường hầm trong mổ phaco, chất liệu thép không gỉ, kích thước lưỡi dao 2.2mm. *Tiệt trùng. * Xuất xứ: G7 (Mỹ). | 138.450 | vn0302657715 | CÔNG TY TNHH THƯƠNG MẠI BÁCH QUANG | IB2400470162 | vn4100546618 | BỆNH VIỆN MẮT BÌNH ĐỊNH | Đấu thầu rộng rãi | 23/01/2025 | Số: 113/QĐ-BVM | 21/01/2025 | 2 | Thành phố Quy Nhơn,Tỉnh Bình Định
4879 | Dao mổ mắt | Cái | 1400 | Mỹ | 90185000 | 961501 | Surgistar, Inc. | Surgistar, Inc. |  |  | Từ năm 2024 trở về sau | * Chất liệu: lưỡi dao bằng thép không gỉ. * Thiết kế: Dao phụ 15 độ, sử dụng trong phẫu thuật thuỷ tinh thể. * Tiệt trùng. * Xuất xứ: G7 (Mỹ). | 74.000 | vn0302657715 | CÔNG TY TNHH THƯƠNG MẠI BÁCH QUANG | IB2400470162 | vn4100546618 | BỆNH VIỆN MẮT BÌNH ĐỊNH | Đấu thầu rộng rãi | 23/01/2025 | Số: 113/QĐ-BVM | 21/01/2025 | 2 | Thành phố Quy Nhơn,Tỉnh Bình Định
4880 | Lưỡi dao mổ sử dụng một lần các số | cái | 4200 | Trung Quốc |  |  |  | Huaian Helen |  |  | 2023 trở về sau | • Dành cho các cuộc phẫu thuật trong y tế. • Dao sắc. Chất liệu thép carbon không gỉ, tiệt trùng bằng tia Gamma. Các số 10, 11, 12 ,15, 20, 21, 22. Các rãnh dọc lưỡi dao tương thích với mọi loại cán dao mổ tiêu chuẩn fitment số 3 và số 4 cũng như là 3L, 4L & 7... do bất kỳ công ty nào sản xuất. • Đóng gói tiệt trùng từng cái đóng trong bao bì vỏ nhôm. • Kích thước: 10, 11, 12, 15, 20, 21, 22, 23. | 805 | vn1800665083 | CÔNG TY TNHH TRANG THIẾT BỊ Y TẾ MIỀN TÂY | IB2400483003 | vn2200175787 | TRUNG TÂM Y TẾ HUYỆN KẾ SÁCH | Đấu thầu rộng rãi | 23/01/2025 | 18/QĐ-TTYT | 22/01/2025 | 4 | Huyện Kế Sách,Tỉnh Sóc Trăng
4881 | Lưỡi dao mổ các số | Cái | 2000 | Ấn Độ |  | Size 10, 11, 12, 15, 20, 21, 22 | Size 10, 11, 12, 15, 20, 21, 22 | Kehr Surgical Private Limited |  |  | 2024 trở về sau | Dao sắc. Chất liệu thép các bon, tiệt trùng bằng tia gamma, các số 10, 11, 12 ,15, 20, 21, 22. | 1.200 | vn0106150742 | CÔNG TY TNHH THIẾT BỊ VÀ DỤNG CỤ Y KHOA | IB2400612686 | vn0105391248 | Bệnh viện đa khoa Y học cổ truyền Hà Nội | Đấu thầu rộng rãi | 22/01/2025 | KQ2400612686_2501221519 | 22/01/2025 | 1 | Quận Cầu Giấy,Thành phố Hà Nội
4882 | Cán dao mổ điện | Cái | 100 | Trung Quốc |  | CP1001 | CP1001 | Cathay Manufacturing Corp |  |  | 2024 trở về sau | Chất liệu bằng thép không gỉ. 2 nút bấm Cắt và cầm máu. Kiẻu giắc cắm: Giắc dẹt 3 chân tròn. Dây dài 3m. Tiệt trùng từng cái. Tiêu chuẩn ISO 13485 | 33.000 | vn0106150742 | CÔNG TY TNHH THIẾT BỊ VÀ DỤNG CỤ Y KHOA | IB2400612686 | vn0105391248 | Bệnh viện đa khoa Y học cổ truyền Hà Nội | Đấu thầu rộng rãi | 22/01/2025 | KQ2400612686_2501221519 | 22/01/2025 | 1 | Quận Cầu Giấy,Thành phố Hà Nội
4883 | Lưỡi dao mổ | cái | 5000 | Trung Quốc |  | 10,11, 15, 20,21 | Bee | Huaiyin Medical Instruments Co.,Ltd |  |  | 2024 | Chi tiết theo bảng đáp ứng về kỹ thuật của hàng hoá chào thầu so sánh với yêu cầu kỹ thuật của E-HSMT, | 1.100 | vn0101849706 | Liên danh Hà Nội | IB2500007055 | vnz000007364 | BỆNH VIỆN ĐA KHOA TỈNH TUYÊN QUANG | Đấu thầu rộng rãi | 22/01/2025 | KQ2500007055_2501221426 | 22/01/2025 | 1 | Thành Phố Tuyên Quang,Tỉnh Tuyên Quang
4884 | Dao cắt cơ thắt (có đầu cách điện) | Cái | 8 | Đức | 9018 | OE1042220TRLC; OE1042225TRLC | OE1042220TRLC; OE1042225TRLC | Endo - Flex GmbH |  |  | 2023 trở về sau | Dao cắt cơ thắt có đầu cách điện Kênh làm việc 2.8 mm Chiều dài 2000 mm Chiều dài dây cắt 20 mm, 25 mm Đường kính đầu tip 2.1 mm Chiều dài đầu tip 5 mm | 4.300.000 | vn0313468156 | CÔNG TY TNHH DYNAMED | IB2400389195 | vn0100914889 | Bệnh viện Hữu Nghị Việt Đức | Đấu thầu rộng rãi | 22/01/2025 | 264/QĐ-VĐ | 20/01/2025 | 3 | Quận Hoàn Kiếm,Thành phố Hà Nội
4885 | Dao kim cắt cơ vòng | Cái | 1 | Nhật Bản |  | KD-V451M | Olympus | Aomori Olympus Co., Ltd |  |  | 2023 trở về sau | Chi tiết theo Bảng đáp ứng của hàng hóa dự thầu đính kèm E-HSDT | 7.000.000 | vn0108267337 | CÔNG TY CỔ PHẦN LENUS VIỆT NAM | IB2400389195 | vn0100914889 | Bệnh viện Hữu Nghị Việt Đức | Đấu thầu rộng rãi | 22/01/2025 | 264/QĐ-VĐ | 20/01/2025 | 3 | Quận Hoàn Kiếm,Thành phố Hà Nội
4886 | Dao cắt hớt dưới niêm mạc đầu sứ cách điện | Cái | 8 | Nhật Bản |  | KD-611L; KD-612L; KD-612U | Olympus | Aomori Olympus Co., Ltd |  |  | 2023 trở về sau | Chi tiết theo Bảng đáp ứng của hàng hóa dự thầu đính kèm E-HSDT | 9.200.000 | vn0108267337 | CÔNG TY CỔ PHẦN LENUS VIỆT NAM | IB2400389195 | vn0100914889 | Bệnh viện Hữu Nghị Việt Đức | Đấu thầu rộng rãi | 22/01/2025 | 264/QĐ-VĐ | 20/01/2025 | 3 | Quận Hoàn Kiếm,Thành phố Hà Nội
4887 | Dao mổ liền cán sử dụng một lần các loại, các cỡ | Cái | 5000 | Ấn Độ | 9018 | KR DB 22 | KR DB 22 | Shah Eye Care Pvt. Ltd. |  |  | 2022 trở về sau | - Dao mổ chính 2.2 mm. Tạo đường hầm trong mổ phaco. Vật liệu: lưỡi thép không gỉ vát 2 mặt cán nhựa. Đóng gói vô trùng từng cái. - Đạt tiêu chuẩn: CE | 77.500 | vn0312215970 | CÔNG TY TNHH THƯƠNG MẠI DỊCH VỤ KỸ THUẬT THIẾT BỊ Y TẾ ANH DUY | IB2400456868 | vnz000011893 | Bệnh viện chuyên khoa Mắt tỉnh Vĩnh Long | Đấu thầu rộng rãi | 22/01/2025 | 09/QĐ-BVCKM | 20/01/2025 | 4 | Thành phố Vĩnh Long,Tỉnh Vĩnh Long
4888 | Dao mổ liền cán sử dụng một lần các loại, các cỡ | Cái | 5000 | Ấn Độ | 9018 | KR DB 22 | KR DB 22 | Shah Eye Care Pvt. Ltd. |  |  | 2022 trở về sau | - Kích thước 2.2mm, gập góc 45 độ | 77.500 | vn0312215970 | CÔNG TY TNHH THƯƠNG MẠI DỊCH VỤ KỸ THUẬT THIẾT BỊ Y TẾ ANH DUY | IB2400456868 | vnz000011893 | Bệnh viện chuyên khoa Mắt tỉnh Vĩnh Long | Đấu thầu rộng rãi | 22/01/2025 | 09/QĐ-BVCKM | 20/01/2025 | 4 | Thành phố Vĩnh Long,Tỉnh Vĩnh Long
4889 | Lưỡi dao số 11 | Cái | 1700 | China | 9018 | 11# | Huaian Helen | Huaian Helen |  |  | 2024 | Lưỡi dao vô trùng được làm từ thép carbon | 798 | vn1200583720 | CÔNG TY TNHH DƯỢC PHẨM VÀ TRANG THIẾT BỊ Y TẾ HÀO TÍN | IB2400456868 | vnz000011893 | Bệnh viện chuyên khoa Mắt tỉnh Vĩnh Long | Đấu thầu rộng rãi | 22/01/2025 | 09/QĐ-BVCKM | 20/01/2025 | 4 | Thành phố Vĩnh Long,Tỉnh Vĩnh Long
4890 | Dao mổ liền cán sử dụng một lần các loại, các cỡ | Cái | 2000 | Ấn Độ | 9018 | SP 15.0 | SP 15.0 | Shah Eye Care Pvt. Ltd. |  |  | 2022 trở về sau | - Chất liệu lưỡi dao làm bằng thép cứng bó sợi không rỉ. Dao thẳng, góc 15 độ, cạnh khắc điện bằng Phương pháp Electro Etching với công nghệ đánh bóng điện tử (Electropolishing), hai mặt vát. | 47.500 | vn0312215970 | CÔNG TY TNHH THƯƠNG MẠI DỊCH VỤ KỸ THUẬT THIẾT BỊ Y TẾ ANH DUY | IB2400456868 | vnz000011893 | Bệnh viện chuyên khoa Mắt tỉnh Vĩnh Long | Đấu thầu rộng rãi | 22/01/2025 | 09/QĐ-BVCKM | 20/01/2025 | 4 | Thành phố Vĩnh Long,Tỉnh Vĩnh Long
4891 | Lưỡi dao số 15 | Cái | 1100 | China | 9018 | 15# | Huaian Helen | Huaian Helen |  |  | 2024 | Lưỡi dao vô trùng được làm từ thép carbon | 798 | vn1200583720 | CÔNG TY TNHH DƯỢC PHẨM VÀ TRANG THIẾT BỊ Y TẾ HÀO TÍN | IB2400456868 | vnz000011893 | Bệnh viện chuyên khoa Mắt tỉnh Vĩnh Long | Đấu thầu rộng rãi | 22/01/2025 | 09/QĐ-BVCKM | 20/01/2025 | 4 | Thành phố Vĩnh Long,Tỉnh Vĩnh Long
4892 | Dao mổ liền cán sử dụng một lần các loại, các cỡ | Cái | 8000 | Ấn Độ |  | 3K012-15 3K212-15 | Ophtechnics | Ophtechnics |  |  | Từ năm 2023 trở về sau | - Dao phẫu thuật mắt 15 độ dùng để chọc - Liền cán, dùng 1 lần - Dao thẳng, góc 15 độ - Đóng gói vô trùng, tiệt trùng bằng khí EO | 46.200 | vn0107594451 | CÔNG TY TNHH LEGATEK | IB2400456868 | vnz000011893 | Bệnh viện chuyên khoa Mắt tỉnh Vĩnh Long | Đấu thầu rộng rãi | 22/01/2025 | 09/QĐ-BVCKM | 20/01/2025 | 4 | Thành phố Vĩnh Long,Tỉnh Vĩnh Long
4893 | Dao cắt tiêu bản | Cái | 400 | Nhật Bản |  | Lưỡi dao cắt tiêu bản | Lưỡi dao cắt tiêu bản | Kai Industries Co.,Ltd |  |  | 2023 trở về sau | Lưỡi dao cắt tiêu bản dùng một lần | 45.400 | vn3200239256 | CÔNG TY TRÁCH NHIỆM HỮU HẠN DƯỢC PHẨM LAN TIẾN | IB2400455475 | vn3200098460 | Bệnh viện đa khoa tỉnh Quảng Trị | Đấu thầu rộng rãi | 21/01/2025 | 100/QĐ-BVĐK | 21/01/2025 | 4 | Thành phố Đông Hà,Tỉnh Quảng Trị
4894 | Dao mổ mộng | Cái | 200 | Mỹ | 9018 | 960022 | Surgistar, Inc. | Surgistar, Inc. |  |  | từ năm 2023 trở về sau | - Lưỡi dao làm bằng thép không rỉ. - Kích thước lưỡi dao ngang 2.0mm. - Độ dày lưỡi dao 0.14mm | 189.000 | vn0401736580 | CÔNG TY TNHH THIẾT BỊ Y TẾ NGUYÊN PHÚ VNM | IB2400455475 | vn3200098460 | Bệnh viện đa khoa tỉnh Quảng Trị | Đấu thầu rộng rãi | 21/01/2025 | 100/QĐ-BVĐK | 21/01/2025 | 4 | Thành phố Đông Hà,Tỉnh Quảng Trị
4895 | Dao phẫu thuật mắt | Cái | 500 | Ấn Độ | 9018 | M902268 - M902868 | Microtrack | Microtrack Surgicals |  |  | 2024 | "- Lưỡi dao làm bằng thép không rỉ. - Kích thước: chiều ngang lưỡi từ 2.2mm đến 2.8mm. - Độ dày lưỡi dao 0.15mm (+/- 0.01mm)" | 87.000 | vn3300369033 | CÔNG TY TRÁCH NHIỆM HỮU HẠN DƯỢC PHẨM THIÊN THANH | IB2400455475 | vn3200098460 | Bệnh viện đa khoa tỉnh Quảng Trị | Đấu thầu rộng rãi | 21/01/2025 | 100/QĐ-BVĐK | 21/01/2025 | 4 | Thành phố Đông Hà,Tỉnh Quảng Trị
4896 | Lưỡi dao mổ tiệt trùng số 10, 11 | Cái | 18000 | Trung Quốc |  | 10#, 11# | 10#, 11# | Huaian |  |  | 2023;2024 | Dùng để mổ trong phẩu thuật, hộp 100 cái | 790 | vn0400408435 | CÔNG TY TNHH THƯƠNG MẠI & DỊCH VỤ THIẾT BỊ Y TẾ - KHOA HỌC KỸ THUẬT M.E.D.I.C | IB2400455475 | vn3200098460 | Bệnh viện đa khoa tỉnh Quảng Trị | Đấu thầu rộng rãi | 21/01/2025 | 100/QĐ-BVĐK | 21/01/2025 | 4 | Thành phố Đông Hà,Tỉnh Quảng Trị
4897 | Dao phẫu thuật 15° | Cái | 500 | Ấn Độ |  | 3K012-15 3K212-15 | Ophtechnics | Ophtechnics |  |  | Từ năm 2023 trở về sau | - Lưỡi dao làm bằng thép không rỉ - Độ mở rộng góc 15° - Dao thẳng | 46.200 | vn0107594451 | CÔNG TY TNHH LEGATEK | IB2400455475 | vn3200098460 | Bệnh viện đa khoa tỉnh Quảng Trị | Đấu thầu rộng rãi | 21/01/2025 | 100/QĐ-BVĐK | 21/01/2025 | 4 | Thành phố Đông Hà,Tỉnh Quảng Trị
4898 | Dao mổ 20 | Cái | 1000 | Ấn Độ | IB2400481246-00 | HD1.9 | Dao mổ 20 | Doctor |  |  | 2024 | Lưỡi dao sắc bén, không rỉ sét, phục vụ cho mục đích thực hiện được đường rạch dài hay ngắn, nông hay sâu, số 11 | 1.250 | vn0316112694 | DOANH NGHIỆP TƯ NHÂN THIẾT BỊ Y TẾ HIẾU DƯƠNG | IB2400481246 | vn0305606821 | Bệnh viện Lê Văn Thịnh | Chào hàng cạnh tranh | 21/01/2025 | 69/QĐ-BVLVT | 21/01/2025 | 1 | Thành phố Thủ Đức,TP. Hồ Chí Minh
4899 | Tay dao đốt hai nút bấm dùng 1 lần sử dụng cho máy đốt điện | Gói | 9500 | Trung Quốc | 9018 | CP1001, CF1001 | Cathay Manufacturing Corp | Cathay Manufacturing Corp |  |  | 2024 | " 1. Dây đốt dài ≥ 3.0 mét. 2. Connector nối vào máy cắt đốt là loại 3 chấu chuẩn. 3. Thân có 2 nút bấm “Cut-Coag” có phân biệt màu sắc để kích hoạt cắt - cầm máu; 4. Lưỡi bằng thép không gỉ (SUS304 hoặc cao hơn), đầu đốt phủ chống dính. Chiều dài 70mm cố định bằng khóa lục giác, đường kính thân dao đường kính 2.36mm. Chiều dài: 190+-2mm 4. Tương thích với các máy cắt đốt đang sử dụng tại Bệnh viện (Valley Lab, Conmed, Martin, ERBE, Tekno, ...) 5. Sản phẩm được đóng gói hai lớp và được tiệt trùng bằng EO." | 35.000 | vn0401791380 | CÔNG TY TNHH THIẾT BỊ Y TẾ GREEN MEDICAL | IB2400481246 | vn0305606821 | Bệnh viện Lê Văn Thịnh | Chào hàng cạnh tranh | 21/01/2025 | 69/QĐ-BVLVT | 21/01/2025 | 1 | Thành phố Thủ Đức,TP. Hồ Chí Minh
4900 | Lưỡi dao mổ | Cái | 1000 | Ấn Độ |  | KIATO | - | Kehr Surgical Private Limited |  |  | Từ năm 2024 trở đi | Đầu nhọn, bầu, thẳng, cong các số, chất liệu bằng thép không gỉ. Hãng sản xuất đạt tiêu chuẩn ISO 13485 | 1.005 | vn0106122008 | CÔNG TY CỔ PHẦN THIẾT BỊ VẬT TƯ HOÀNG MINH | IB2500004882 | vn2400290836 | Trung tâm Y tế huyện Tân Yên | Chào hàng cạnh tranh | 21/01/2025 | KQ2500004882_2501211718 | 21/01/2025 | 3 | Huyện Tân Yên,Tỉnh Bắc Giang
4901 | Chất liệu lưỡi dao làm bằng thép cứng bó sợi không rỉ | Cái | 60 | Việt Nam | 9018 | MST15 | Mani | Mani Hanoi Co., Ltd |  |  | 2024 | Chất liệu lưỡi dao làm bằng thép cứng bó sợi không rỉ (Mani®'s original hard fiber), mài theo công nghệ cạnh mài ngang (Crosslapped Edge). Dao thẳng, góc 15 độ, cạnh mài ngang, hai mặt vát. Tiêu chuẩn ISO 13485, CE, FDA | 128.000 | vn0101442741 | Liên danh Thiên Trường - Hùng Vĩ | IB2400596420 | vn0800737378 | Trung tâm y tế huyện Kim Thành | Chào hàng cạnh tranh | 21/01/2025 | KQ2400596420_2501211711 | 21/01/2025 | 1 | Huyện Kim Thành,Tỉnh Hải Dương
4902 | Chất liệu lưỡi dao làm bằng thép cứng bó sợi không rỉ, mài theo công nghệ cạnh mài ngang | Cái | 60 | Việt Nam | 9018 | MSL28 | Mani | Mani Hanoi Co., Ltd |  |  | 2024 | Chất liệu lưỡi dao làm bằng thép cứng bó sợi không rỉ, mài theo công nghệ cạnh mài ngang (Crosslapped Edge). Kích thước lưỡi dao ngang: 2.8mm, độ dày lưỡi dao 0.14mm, cạnh mài ngang, hai mặt vát, gập góc. Tiêu chuẩn ISO 13485, CE, FDA | 248.000 | vn0101442741 | Liên danh Thiên Trường - Hùng Vĩ | IB2400596420 | vn0800737378 | Trung tâm y tế huyện Kim Thành | Chào hàng cạnh tranh | 21/01/2025 | KQ2400596420_2501211711 | 21/01/2025 | 1 | Huyện Kim Thành,Tỉnh Hải Dương
4903 | Mask dao điện | Cái | 300 | Đức |  | H 98 -901 - 107 | Bản cực dao điện | Hermann Vertriebs |  |  | 2024 | Tấm điện cực dùng cho dao mổ điện | 480.000 | vn0101438495 | CÔNG TY TNHH THƯƠNG MẠI DỊCH VỤ VIỆT HƯNG | IB2400474530 | vn2400282458 | Bệnh viện Sản - Nhi Bắc Giang | Đấu thầu rộng rãi | 21/01/2025 | 158/QĐ-BVSN | 20/01/2025 | 2 | Thành phố Bắc Giang,Tỉnh Bắc Giang
4904 | Tay dao điện | Cái | 400 | Trung Quốc | 9027 | OBS-Db,OBS-Dr,OBS-Df, | OBS-Db,OBS-Dr,OBS-Df, | Baisheng Medical Co. |  |  | 2024 | Bút đơn cực có công tắc bằng nút, có bao đựng, bằng thép không gỉ, dây dài 3m Đạt tiêu chuẩn ISO 13485. | 26.250 | vn0107396731 | CÔNG TY CỔ PHẦN THIẾT BỊ Y TẾ KLM | IB2400537662 | vn5500168835 | Bệnh viện đa khoa huyện Phù Yên, tỉnh Sơn La | Đấu thầu rộng rãi | 21/01/2025 | 105/QĐ-BVPY | 15/01/2025 | 3 | Huyện Phù Yên,Tỉnh Sơn La
4905 | Lưỡi dao mổ các số | Cái | 10000 | Huaian Helen Medical Instrument Co., Ltd, Trung Quốc |  | Doctor | Doctor | Huaian Helen Medical Instrument Co., Ltd, Trung Quốc |  |  | 2024 | - Dao sắc. Chất liệu thép không gỉ, tiệt trùng, các số 10, 11, 12 ,15, 20, 21, 22. Sử dụng trong tiểu phẫu | 908 | vn0109373842 | CÔNG TY TNHH THIẾT BỊ VẬT TƯ HOÀNG BẢO | IB2400537662 | vn5500168835 | Bệnh viện đa khoa huyện Phù Yên, tỉnh Sơn La | Đấu thầu rộng rãi | 21/01/2025 | 105/QĐ-BVPY | 15/01/2025 | 3 | Huyện Phù Yên,Tỉnh Sơn La
4906 | Bóng nong mạch vành có dao cắt với 3-4 lưỡi dao, có lớp áo phủ ái nước | Cái | 100 | Ireland | 9018 | H74939403062000; H74939403062250; H74939403062500; H74939403062750; H74939403063000; H74939403063250; H74939403063500; H74939403063750; H74939403064000; H74939403102000; H74939403102250; H74939403102500; H74939403102750; H74939403103000; H74939403103250; H74939403103500; H74939403103750; H74939403104000; H74939403152000; H74939403152250; H74939403152500; H74939403152750; H74939403153000; H74939403153250; H74939403153500; H74939403153750; H74939403154000. | Wolverine™ Coronary Cutting Balloon™ MONORAIL™ Microsurgical Dilatation Device | Boston Scientific Limited |  | - | 2024 trở về sau | Chi tiết theo "Bảng 1.Danh mục hàng hóa dự thầu" | 22.000.000 | vn0101915194 | CÔNG TY CỔ PHẦN TRANG THIẾT BỊ Y TẾ VĨNH KHANG | IB2400544193 | vn1800271748 | Bệnh viện Đa khoa Trung ương Cần Thơ | Đấu thầu rộng rãi | 21/01/2025 | KQ2400544193_2501211015 | 21/01/2025 | 2 | Quận Ninh Kiều,Thành phố Cần Thơ
4907 | Đầu dao 36kHz cỡ chuẩn | Cái | 10 | Mỹ | 9033 | C4612S | Integra LifeSciences (Ireland) Limited/ Ireland | Integra NeuroSciences PR |  |  | 2022 trở đi | + Đầu mũi dao tiêu chuẩn cho phẫu thuật thần kinh. Làm bằng hợp kim titanium, đường kính 1.98 mm, dài 4.57cm. Biên độ dao động 137 đến 155 micrometers. Trọng lượng 1.31 gram, có cáp thông tắc đầu mũi dao. + Tương thích với dao mổ siêu âm Cusa 36kHz | 14.000.000 | vn0101841390 | CÔNG TY TNHH THIẾT BỊ Y TẾ THIÊN Y | IB2400283143 | vn0100960469 | Bệnh Viện K | Đấu thầu rộng rãi | 21/01/2025 | 47/QĐ-BVK | 15/01/2025 | 3 | Huyện Thanh Trì,Thành phố Hà Nội
4908 | Đầu dao 36kHz cỡ nhỏ | Cái | 5 | Mỹ | 9033 | C4611S | Integra LifeSciences (Ireland) Limited/ Ireland | Integra NeuroSciences PR |  |  | 2022 trở đi | + Đầu mũi dao micro cong kéo dài cho phẫu thuật thần kinh. Làm bằng hợp kim titanium, đường kính 1.57mm, dài 12.15cm. Biên độ dao động 175 đến 193micrometers. Trọng lượng 7.5 gram, có cáp thông tắc đầu mũi dao. + Tương thích với dao mổ siêu âm Cusa 36kHz | 20.500.000 | vn0101841390 | CÔNG TY TNHH THIẾT BỊ Y TẾ THIÊN Y | IB2400283143 | vn0100960469 | Bệnh Viện K | Đấu thầu rộng rãi | 21/01/2025 | 47/QĐ-BVK | 15/01/2025 | 3 | Huyện Thanh Trì,Thành phố Hà Nội
4909 | Dao mổ mắt 15 độ | Cái | 100 | Hoa Kỳ |  | PE3015 | Oasis Medical, Inc. | Oasis Medical, Inc. |  |  | Từ năm 2023 trở đi | Chất liệu thép không gỉ. Độ mở rộng 15 độ, 2 mặt vát. Đạt tiêu chuẩn ISO 13485 | 135.000 | vn0106670188 | CÔNG TY TNHH THƯƠNG MẠI KỸ THUẬT HKT VIỆT NAM | IB2400584984 | vn5200150643 | BỆNH VIỆN ĐA KHOA KHU VỰC NGHĨA LỘ | Đấu thầu rộng rãi | 21/01/2025 | KQ2400584984_2501211406 | 21/01/2025 | 2 | Thị xã Nghĩa Lộ,Tỉnh Yên Bái
4910 | Dao mổ mắt | Cái | 100 | Cộng hòa Ấn Độ |  | KD28215HT/ KD32215HT | Aurolab | Aurolab |  |  | Từ năm 2023 trở đi | Chất liệu thép không gỉ. Kích cỡ lưỡi dao 2.8mm, 3.2mm, hai mặt vát. Đạt tiêu chuẩn ISO 13485 | 94.000 | vn0106670188 | CÔNG TY TNHH THƯƠNG MẠI KỸ THUẬT HKT VIỆT NAM | IB2400584984 | vn5200150643 | BỆNH VIỆN ĐA KHOA KHU VỰC NGHĨA LỘ | Đấu thầu rộng rãi | 21/01/2025 | KQ2400584984_2501211406 | 21/01/2025 | 2 | Thị xã Nghĩa Lộ,Tỉnh Yên Bái
4911 | Lưỡi dao mổ vô khuẩn | Cái | 4500 | Ấn Độ |  | KIATO | Kehr Surgical Private Limited | Kehr Surgical Private Limited |  |  | Từ năm 2023 trở đi | Chất liệu thép không gỉ. Đạt tiêu chuẩn ISO 13485 | 1.050 | vn0106670188 | CÔNG TY TNHH THƯƠNG MẠI KỸ THUẬT HKT VIỆT NAM | IB2400584984 | vn5200150643 | BỆNH VIỆN ĐA KHOA KHU VỰC NGHĨA LỘ | Đấu thầu rộng rãi | 21/01/2025 | KQ2400584984_2501211406 | 21/01/2025 | 2 | Thị xã Nghĩa Lộ,Tỉnh Yên Bái
4912 | Tay dao điện sử dụng 1 lần | Cái | 1000 | Trung Quốc |  | CP1001 | Cathay Manufacturing Corp. | Cathay Manufacturing Corp. |  |  | Từ năm 2023 trở đi | 3 chân, chân cắm làm bằng đồng tráng thiếc, vỏ phích cắm làm bằng PVC, 2 nút bấm với chức năng cắt và cầm máu riêng biệt. Chiều dài tay cầm: 150±5mm; Chiều dài điện cực: 7±0.2cm. Chất liệu: Thép không gỉ. Tiêu chuẩn ISO 13485 | 35.700 | vn0106670188 | CÔNG TY TNHH THƯƠNG MẠI KỸ THUẬT HKT VIỆT NAM | IB2400584984 | vn5200150643 | BỆNH VIỆN ĐA KHOA KHU VỰC NGHĨA LỘ | Đấu thầu rộng rãi | 21/01/2025 | KQ2400584984_2501211406 | 21/01/2025 | 2 | Thị xã Nghĩa Lộ,Tỉnh Yên Bái
4913 | Tay dao mổ Cắt đốt và hàn mạch | Cái | 20 | Mỹ |  | LF1923; LF1937 | Covidien | Covidien |  |  | Từ năm 2023 trở đi | - Tay dao hàn mạch mổ mở phủ nano chống dính, đầu cong, chiều dài thân dao 23cm, đường kính thân dao 5mm, chiều dài mối hàn: 20.3mm, chiều dài vết cắt 18.5mm. Tương thích sử dụng cho máy Valleylab FT10 đang sử dụng tại bệnh viện. Quay 350 độ. - Tay dao hàn mạch mổ nội soi hàm phủ nano chống dính, đầu cong, chiều dài thân dao 37cm đường kính thân dao 5mm, chiều dài mối hàn: 20.3mm, chiều dài vết cắt 18.5mm. Tương thích sử dụng cho máy Valleylab FT10 đang sử dụng tại bệnh viện. Quay 350 độ. - Đạt tiêu chuẩn ISO 13485 | 21.000.000 | vn0106670188 | CÔNG TY TNHH THƯƠNG MẠI KỸ THUẬT HKT VIỆT NAM | IB2400584984 | vn5200150643 | BỆNH VIỆN ĐA KHOA KHU VỰC NGHĨA LỘ | Đấu thầu rộng rãi | 21/01/2025 | KQ2400584984_2501211406 | 21/01/2025 | 2 | Thị xã Nghĩa Lộ,Tỉnh Yên Bái
4914 | Lưỡi dao mổ số 10 | Cái | 200 | Trung Quốc |  | Surgical Blade | Surgical Blade | Huaian Helen |  | 220000844/PCBB-HCM | 2023 trở về sau | Chất liệu: được làm từ thép carbon. Lưỡi dao đã được tiệt trùng. Size: 10 | 800 | vn6000371421 | CÔNG TY TNHH DƯỢC PHẨM HOÀNG VŨ | IB2400601565 | vn6001671065 | TRUNG TÂM Y TẾ HUYỆN EA KAR | Chào hàng cạnh tranh | 21/01/2025 | KQ2400601565_2501201716 | 21/01/2025 | 2 | Huyện Ea Kar,Tỉnh Đăk Lăk
4915 | Lưỡi dao mổ cán cỡ 11 | Cái | 17700 | Ấn Độ |  | KIATO | KIATO | Kehr Surgical Private Limited |  |  | 2024 | Dao sắc. Chất liệu thép không gỉ, tiệt trùng bằng tia Gamma. - Số 11 | 1.102 | vn0106113003 | CÔNG TY CỔ PHẦN ĐẦU TƯ PHAN ANH | IB2400447229 | vnz000023759 | Bệnh viện Bưu Điện | Đấu thầu rộng rãi | 21/01/2025 | 170/QĐ-BVBĐ-VTTBYT | 16/01/2025 | 2 | Quận Hai Bà Trưng,Thành phố Hà Nội Quận Hoàng Mai,Thành phố Hà Nội
4916 | Lưỡi dao mổ cán cỡ 20 | Cái | 8200 | Ấn Độ |  | KIATO | KIATO | Kehr Surgical Private Limited |  |  | 2024 | Dao sắc. Chất liệu thép không gỉ, tiệt trùng bằng tia Gamma. - Số 20 | 1.102 | vn0106113003 | CÔNG TY CỔ PHẦN ĐẦU TƯ PHAN ANH | IB2400447229 | vnz000023759 | Bệnh viện Bưu Điện | Đấu thầu rộng rãi | 21/01/2025 | 170/QĐ-BVBĐ-VTTBYT | 16/01/2025 | 2 | Quận Hai Bà Trưng,Thành phố Hà Nội Quận Hoàng Mai,Thành phố Hà Nội
4917 | Dao mổ | Cái | 120 | Mexico | 9018 | 72-2861 | 72-2861 | Surgical Specialties Mexico S DE RL DE CV ; Mexico |  |  | 2024 trở về sau | Theo bảng đáp ứng kỹ thuật hàng hóa dự thầu | 120.000 | vn0101849706 | CÔNG TY TNHH THIẾT BỊ Y TẾ VÀ HOÁ CHẤT HOÀNG PHƯƠNG | IB2400599903 | vnz000022464 | Bệnh viện đa khoa tỉnh Lai Châu | Đấu thầu rộng rãi | 21/01/2025 | KQ2400599903_2501201618 | 20/01/2025 | 2 | Thành phố Lai Châu,Tỉnh Lai Châu
4918 | Dao phẫu thuật | Cái | 120 | Hoa Kỳ | 9018 | PE3015 | PE3015 | Oasis Medical, Inc; Hoa Kỳ |  |  | 2024 trở về sau | Theo bảng đáp ứng kỹ thuật hàng hóa dự thầu | 125.000 | vn0101849706 | CÔNG TY TNHH THIẾT BỊ Y TẾ VÀ HOÁ CHẤT HOÀNG PHƯƠNG | IB2400599903 | vnz000022464 | Bệnh viện đa khoa tỉnh Lai Châu | Đấu thầu rộng rãi | 21/01/2025 | KQ2400599903_2501201618 | 20/01/2025 | 2 | Thành phố Lai Châu,Tỉnh Lai Châu
4919 | Tay dao điện | Cái | 450 | Đài Loan (Trung Quốc) | 9018 | 80307 | 80307 | Yueh Sheng Electronic Industrial Co., Ltd; Đài Loan (Trung Quốc) |  |  | 2024 trở về sau | Theo bảng đáp ứng kỹ thuật hàng hóa dự thầu | 32.000 | vn0101849706 | CÔNG TY TNHH THIẾT BỊ Y TẾ VÀ HOÁ CHẤT HOÀNG PHƯƠNG | IB2400599903 | vnz000022464 | Bệnh viện đa khoa tỉnh Lai Châu | Đấu thầu rộng rãi | 21/01/2025 | KQ2400599903_2501201618 | 20/01/2025 | 2 | Thành phố Lai Châu,Tỉnh Lai Châu
4920 | Lưỡi dao mổ | Cái | 400 | Ấn Độ | 9018 | KIATO | KIATO | KEHR SURGICAL PRIVATE LIMITED; Ấn Độ |  |  | 2024 trở về sau | Theo bảng đáp ứng kỹ thuật hàng hóa dự thầu | 1.200 | vn0101849706 | CÔNG TY TNHH THIẾT BỊ Y TẾ VÀ HOÁ CHẤT HOÀNG PHƯƠNG | IB2400599903 | vnz000022464 | Bệnh viện đa khoa tỉnh Lai Châu | Đấu thầu rộng rãi | 21/01/2025 | KQ2400599903_2501201618 | 20/01/2025 | 2 | Thành phố Lai Châu,Tỉnh Lai Châu
4921 | Đầu mũi dao 23kHz cỡ chuẩn | Cái | 20 | Mỹ | 9033 | C4601S | Integra LifeSciences (Ireland) Limited, Ireland | Integra NeuroSciences PR (cho Integra LifeSciences (Ireland) Limited, Ireland) |  |  | 2022 trở đi | Đầu dao 23kHz cỡ chuẩn, đường kính 1.98mm, dài 7.98cm. Dùng 1 lần. Tương thích với tay dao 23kHz của Hệ thống dao mổ siêu âm CUSA Excel. | 14.200.000 | vn0101841390 | CÔNG TY TNHH THIẾT BỊ Y TẾ THIÊN Y | IB2400564211 | vn0309747559 | Bệnh viện Quân y 175/BQP | Đấu thầu rộng rãi | 21/01/2025 | KQ2400564211_2501201352 | 20/01/2025 | 2 | Quận Gò Vấp,TP. Hồ Chí Minh
4922 | Dao mổ Fizer các số, chuyên dụng cho nhãn khoa | Cái | 360 | Nhật Bản | 9018 | P-0622BUC; P-0624BUC; P-06275BUC; P-0628BUC; P-0630BUC; P-0632BUC | phaco Feather Slit Knife | Feather Safety Razor Co., Ltd. |  |  | Từ năm 2023 trở về sau | Dao mổ tạo khe: Feather Slit Knife size: 2.2mm, 2.4mm, 2.75mm, 2.8mm, 3.0mm, 3.2mm. Lưỡi thẳng bằng thép không gỉ, hai mặt vát, cạnh mài ngang. Loại dao này được sử dụng để chọc dò vùng rìa giác mạc trong phẫu thuật điều trị đục thủy tinh thể. Sự kết hợp các đặc điểm về góc keratome (40,45,50 và 60 độ) và loại cạnh vát cho phép bác sĩ có thể thực hiện nhiều đường cắt khác nhau. Tiêu chuẩn Chất lượng: ISO, EC, Free Sales, FDA | 178.500 | vn0303244037 | CÔNG TY TNHH TRANG THIẾT BỊ Y TẾ HOÀNG ÁNH DƯƠNG | IB2400564211 | vn0309747559 | Bệnh viện Quân y 175/BQP | Đấu thầu rộng rãi | 21/01/2025 | KQ2400564211_2501201352 | 20/01/2025 | 2 | Quận Gò Vấp,TP. Hồ Chí Minh
4923 | Đầu mũi dao nội soi 23kHz | Cái | 5 | Mỹ | 9033 | C4604ELT | Integra LifeSciences (Ireland) Limited, Ireland | Integra NeuroSciences PR (cho Integra LifeSciences (Ireland) Limited, Ireland) |  |  | 2022 trở đi | Đầu dao nội soi dài 30.14cm.. Đường kính đầu dao 1.98mm. Kèm 6 đầu phun dịch. Dùng 6 lần. Tương thích với tay dao 23kHz của Hệ thống dao mổ siêu âm CUSA Excel. | 29.000.000 | vn0101841390 | CÔNG TY TNHH THIẾT BỊ Y TẾ THIÊN Y | IB2400564211 | vn0309747559 | Bệnh viện Quân y 175/BQP | Đấu thầu rộng rãi | 21/01/2025 | KQ2400564211_2501201352 | 20/01/2025 | 2 | Quận Gò Vấp,TP. Hồ Chí Minh
4924 | Đầu mũi dao 23kHz, cỡ lớn, dùng nhiều lần | Cái | 1 | Mỹ | 9033 | C4605ELT | Integra LifeSciences (Ireland) Limited, Ireland | Integra NeuroSciences PR (cho Integra LifeSciences (Ireland) Limited, Ireland) |  |  | 2022 trở đi | Đầu dao 23kHz cỡ lớn, đường kính 2.64mm, dài 7.95cm. Kèm 6 đầu phun dịch. Dùng 6 lần. Tương thích với tay dao 23kHz của Hệ thống dao mổ siêu âm CUSA Excel. | 29.000.000 | vn0101841390 | CÔNG TY TNHH THIẾT BỊ Y TẾ THIÊN Y | IB2400564211 | vn0309747559 | Bệnh viện Quân y 175/BQP | Đấu thầu rộng rãi | 21/01/2025 | KQ2400564211_2501201352 | 20/01/2025 | 2 | Quận Gò Vấp,TP. Hồ Chí Minh
4925 | Bộ dây bơm hút cho tay dao 23 kHz | Bộ | 25 | Mỹ | 9033 | C3600 | Integra LifeSciences (Ireland) Limited, Ireland | Integra NeuroSciences PR (cho Integra LifeSciences (Ireland) Limited, Ireland) |  |  | 2022 trở đi | Bộ dây bơm cho tay dao 23kHz, tiệt trùng sẵn. Dùng 1 lần. Tương thích với Hệ thống dao mổ siêu âm CUSA Excel. | 7.300.000 | vn0101841390 | CÔNG TY TNHH THIẾT BỊ Y TẾ THIÊN Y | IB2400564211 | vn0309747559 | Bệnh viện Quân y 175/BQP | Đấu thầu rộng rãi | 21/01/2025 | KQ2400564211_2501201352 | 20/01/2025 | 2 | Quận Gò Vấp,TP. Hồ Chí Minh
4926 | Đầu mũi dao 23kHz, cỡ lớn | Cái | 2 | Mỹ | 9033 | C4605S | Integra LifeSciences (Ireland) Limited, Ireland | Integra NeuroSciences PR (cho Integra LifeSciences (Ireland) Limited, Ireland) |  |  | 2022 trở đi | Đầu dao 23kHz cỡ lớn, đường kính 2.64mm, dài 7.95cm. Dùng 1 lần. Tương thích với tay dao 23kHz của Hệ thống dao mổ siêu âm CUSA Excel. | 15.700.000 | vn0101841390 | CÔNG TY TNHH THIẾT BỊ Y TẾ THIÊN Y | IB2400564211 | vn0309747559 | Bệnh viện Quân y 175/BQP | Đấu thầu rộng rãi | 21/01/2025 | KQ2400564211_2501201352 | 20/01/2025 | 2 | Quận Gò Vấp,TP. Hồ Chí Minh
4927 | Dao cắt kim có phủ lớp cách điện | Cái | 5 | Nhật Bản |  | KD-V451M | Olympus | Aomori Olympus Co., Ltd. |  |  | 2024 | Chi tiết theo bảng Thông số kỹ thuật | 7.900.000 | vn0108267337 | CÔNG TY CỔ PHẦN LENUS VIỆT NAM | IB2400564211 | vn0309747559 | Bệnh viện Quân y 175/BQP | Đấu thầu rộng rãi | 21/01/2025 | KQ2400564211_2501201352 | 20/01/2025 | 2 | Quận Gò Vấp,TP. Hồ Chí Minh
4928 | Bộ tích hợp dao mổ điện cầm máu cho tay dao 23kHz | Cái | 25 | Mỹ | 9033 | C6623 | Integra LifeSciences (Ireland) Limited, Ireland | Integra NeuroSciences PR (cho Integra LifeSciences (Ireland) Limited, Ireland) |  |  | 2022 trở đi | Bộ tích hợp dao mổ điện cầm máu cho tay dao 23 kHz. Tiệt trùng sẵn. Dùng 1 lần. Tương thích với Hệ thống dao mổ siêu âm CUSA Excel | 3.800.000 | vn0101841390 | CÔNG TY TNHH THIẾT BỊ Y TẾ THIÊN Y | IB2400564211 | vn0309747559 | Bệnh viện Quân y 175/BQP | Đấu thầu rộng rãi | 21/01/2025 | KQ2400564211_2501201352 | 20/01/2025 | 2 | Quận Gò Vấp,TP. Hồ Chí Minh
4929 | Lưỡi dao mổ các số | Cái | 12000 | Bi |  | ZB10; ZB11;ZB12; ZB15; ZB20; ZB21;ZB22 | SMI AG | SMI AG |  |  | 2024 | Chất liệu thép carbon (thép không gỉ) được dùng để cắt da và mô trong phẫu thuật. Tiệt trùng bằng tia gamma. Các cỡ, trọng lượng khoảng 24g. Đạt tiêu chuẩn ISO 13485:2016 | 1.995 | vn0104888615 | CÔNG TY TNHH MỘT THÀNH VIÊN THƯƠNG MẠI VÀ DỊCH VỤ ĐỨC BẢO | IB2400586709 | vnz000006401 | Bệnh viện Phụ sản Hải Dương | Chào hàng cạnh tranh | 20/01/2025 | KQ2400586709_2501201742 | 20/01/2025 | 2 | Thành phố Hải Dương,Tỉnh Hải Dương
4930 | Dao cắt tiêu bản | Hộp 50 cái | 10 | Nhật Bản |  | Patho Cutter R 35 | ERMA | ERMA |  |  | 2024 | • Lưỡi dao cắt loại lowprofile, Làm bằng thép không rỉ, kích thước 80x8x0,25mm, góc nghiêng 35 độ, Cắt được tất cả các loại mô (mô cứng, mô mềm, cắt lạnh, cắt mỏng), được sử dụng hàng ngày với độ sắc lưỡi dao ổn định. • Sử dụng cho tất cả các loại máy cắt tiêu bản và cắt lạnh Đạt tiêu chuẩn ISO 13485:2016 | 2.625.000 | vn0104888615 | CÔNG TY TNHH MỘT THÀNH VIÊN THƯƠNG MẠI VÀ DỊCH VỤ ĐỨC BẢO | IB2400586709 | vnz000006401 | Bệnh viện Phụ sản Hải Dương | Chào hàng cạnh tranh | 20/01/2025 | KQ2400586709_2501201742 | 20/01/2025 | 2 | Thành phố Hải Dương,Tỉnh Hải Dương
4931 | Lưỡi dao mổ sử dụng một lần các loại, các cỡ | chiếc | 1000 | Huaian Helen Medical Instrument Co., Ltd; Trung Quốc |  | Doctor | Doctor | Huaian Helen Medical Instrument Co., Ltd; Trung Quốc |  |  | 2024 | Lưỡi dao mổ được làm bằng chất liệu thép không gỉ. Các số: 11, 15, 21. Đạt tiêu chuẩn ISO 13485 | 905 | vn0109373842 | CÔNG TY TNHH THIẾT BỊ VẬT TƯ HOÀNG BẢO | IB2400489288 | vnz000030244 | BỆNH VIỆN ĐA KHOA HUYỆN QUẢN BẠ | Đấu thầu rộng rãi | 20/01/2025 | 11/QĐ-BV | 20/01/2025 | 3 | Thành phố Thanh Hoá,Tỉnh Thanh Hoá
4932 | Hệ thống phẫu thuật nội soi kèm bộ dụng: cần nâng tử cung, phẫu thuật sản qua ổ bụng cơ bản bao gồm: - Hệ thống phẫu thuật nội soi - Bộ dụng: cần nâng tử cung, phẫu thuật sản qua ổ bụng cơ bản. - Bộ dụng cụ phẫu thuật sản qua ổ bụng cơ bản. - Dao mổ điện | Hệ thống | 1 | Nhật Bản |  | Model máy chính: OTV-S700 | Olympus | Shirakawa Olympus Co., Ltd. |  |  |  | Chi tiết theo Bảng chào đáp ứng thông số kỹ thuật | 5.100.000.000 | vn0108267337 | Liên danh LENUS - HÀ ANH - IDS | IB2400515000 | vnz000013073 | Ban quản lý đầu tư xây dựng công trình tỉnh Vĩnh Phúc | Đấu thầu rộng rãi | 20/01/2025 | 03/QĐ-BQL ngày 20/01/2025 | 20/01/2025 | 1 | Huyện Tam Dương,Tỉnh Vĩnh Phúc
4933 | Lưỡi dao mổ | Cái | 300 | Ấn Độ |  | KIATO/ Size 10,11,12,15,20,21,22 | Lưỡi dao mổ (KIATO) | Kerh Surgical Private Limited |  |  | 2024 | Dao sắc. Chất liệu thép carbon, tiệt trùng bằng tia gamma, các số 10, 11, 12 ,15, 20, 21, 22. Lắp được vào tất cả cán giao mổ kim loại, nhựa… | 1.200 | vn0104247629 | CÔNG TY CỔ PHẦN DƯỢC VẬT TƯ Y TẾ SAO KHUÊ | IB2400599498 | vn0039302005 | Trung tâm y tế huyện Trực Ninh | Đấu thầu rộng rãi | 20/01/2025 | KQ2400599498_2501201457 | 20/01/2025 | 1 | Huyện Trực Ninh,Tỉnh Nam Định
4934 | DAO MỔ ĐIỆN CAO TẦN | Chiếc | 1 | Mỹ |  | Valleylab FX8 (VLFX8GEN) | Valleylab FX8 (VLFX8GEN) | Covidien (Medtronic) |  |  | 2023 trở về sau | Theo bảng chào đáp ứng TSKT kèm theo | 360.000.000 | vn0101185646 | CÔNG TY TNHH DŨNG PHƯƠNG | IB2400597241 | vnz000022464 | Bệnh viện đa khoa tỉnh Lai Châu | Đấu thầu rộng rãi | 20/01/2025 | KQ2400597241_2412301006 | 30/12/2024 | 1 | Thành phố Lai Châu,Tỉnh Lai Châu
4935 | Lưỡi dao mổ | Cái | 200 | Ấn Độ |  | Size 10,11,12,15,20,21,22 | Lưỡi dao mổ | Kehr Surgical Private Limited |  |  | 2024 trở về sau | Dao sắc. Chất liệu thép các bon, tiệt trùng bằng tia gamma, các số. | 1.500 | vn0106901068 | CÔNG TY TNHH CÔNG NGHỆ Y TẾ & GIÁO DỤC PQB | IB2400548749 | vn5000329361 | Bệnh viện Đa khoa Khu vực Yên Hoa huyện Na Hang | Đấu thầu rộng rãi | 20/01/2025 | KQ2400548749_2501200928 | 20/01/2025 | 1 | Huyện Na Hang,Tỉnh Tuyên Quang
4936 | Dao phẫu thuật 15 độ | Cái | 100 | Nhật Bản | 9018 | A - 15F | Kai | Kai Industries Co., Ltd. |  |  | Từ 2024 trở đi | Dao mổ phụ (Stab Knifes) 15 độ, Chọc tiền phòng trong mổ Phaco, vật liệu: lưỡi thép không gỉ, cán nhựa. Hộp 05 cái, Được đóng gói vô trùng từng cái. | 77.700 | vn0108803556 | CÔNG TY TNHH Y TẾ PHÚ THẮNG | IB2400552736 | vn4600200985 | BỆNH VIỆN A THÁI NGUYÊN | Đấu thầu rộng rãi | 18/01/2025 | KQ2400552736_2501171757 | 17/01/2025 | 1 | Thành phố Thái Nguyên,Tỉnh Thái Nguyên
4937 | Dao mổ mộng | Cái | 80 | Nhật Bản | 9018 | CPU-26AGF | Kai | Kai Industries Co., Ltd. |  |  | Từ 2024 trở đi | Dao mổ tạo vạt mổ ngoài bao (Crescent Knives) 2.6mm. Tạo vạt mổ ngoài bao, vật liệu: lưỡi thép không gỉ, cán nhựa, tiệt trùng | 241.500 | vn0108803556 | CÔNG TY TNHH Y TẾ PHÚ THẮNG | IB2400552736 | vn4600200985 | BỆNH VIỆN A THÁI NGUYÊN | Đấu thầu rộng rãi | 18/01/2025 | KQ2400552736_2501171757 | 17/01/2025 | 1 | Thành phố Thái Nguyên,Tỉnh Thái Nguyên
4938 | Dao mổ phaco | Cái | 120 | Nhật Bản | 9018 | CCR-28AGF | Kai | Kai Industries Co., Ltd. |  |  | Từ 2024 trở đi | Dao mổ mắt chính (Clear Corneal Knifes) 2.8mm. Tạo đường hầm trong mổ Phaco, vật liệu: lưỡi thép không gỉ, vát 2 mặt, cán nhựa. Hộp 05 cái, Được đóng gói vô trùng từng cái. | 177.450 | vn0108803556 | CÔNG TY TNHH Y TẾ PHÚ THẮNG | IB2400552736 | vn4600200985 | BỆNH VIỆN A THÁI NGUYÊN | Đấu thầu rộng rãi | 18/01/2025 | KQ2400552736_2501171757 | 17/01/2025 | 1 | Thành phố Thái Nguyên,Tỉnh Thái Nguyên
4939 | Lưỡi dao mổ các số | Cái | 500 | Trung Quốc |  | 9,10,11,12 13,14,15, 16,18,19,20,21,22,23,24,25,26,27,34,36, | 9,10,11,12 13,14,15, 16,18,19,20,21,22,23,24,25,26,27,34,36, | Huaiyin Medical Instruments Co., Ltd |  |  | 2023 TRỞ ĐI | Theo biểu kỹ thuật đính kèm E-HSDT | 940 | vn0101849706 | CÔNG TY TNHH THIẾT BỊ Y TẾ VÀ HOÁ CHẤT HOÀNG PHƯƠNG | IB2400584425 | vn4600203584 | Trung tâm Y tế huyện Đồng Hỷ tỉnh Thái Nguyên | Chào hàng cạnh tranh | 18/01/2025 | KQ2400584425_2501181450 | 18/01/2025 | 2 | Huyện Đồng Hỷ,Tỉnh Thái Nguyên
4940 | Tay dao mổ siêu âm nội soi 36cm. | Cái | 8 | Trung Quốc |  | QUHS36S | QUHS36S | Miconvey technologies co.,ltd. |  |  | Năm 2024 trở đi | Chi tiết theo Bảng dữ liệu dự thầu về mặt kỹ thuật | 11.500.000 | vn0107699091 | Liên danh ADC - IDMED | IB2400552442 | vn4600200985 | BỆNH VIỆN A THÁI NGUYÊN | Đấu thầu rộng rãi | 18/01/2025 | KQ2400552442_2501171826 | 17/01/2025 | 1 | Thành phố Thái Nguyên,Tỉnh Thái Nguyên
4941 | Tay dao mổ siêu âm nội soi 23cm. | Cái | 3 | Trung Quốc |  | QUHS23S | QUHS23S | Miconvey technologies co.,ltd. |  |  | Năm 2024 trở đi | Chi tiết theo Bảng dữ liệu dự thầu về mặt kỹ thuật | 11.500.000 | vn0107699091 | Liên danh ADC - IDMED | IB2400552442 | vn4600200985 | BỆNH VIỆN A THÁI NGUYÊN | Đấu thầu rộng rãi | 18/01/2025 | KQ2400552442_2501171826 | 17/01/2025 | 1 | Thành phố Thái Nguyên,Tỉnh Thái Nguyên
4942 | Dây dẫn siêu âm dùng cho tay dao siêu âm mổ mở | Cái | 8 | Trung Quốc |  | QUBP55 | QUBP55 | Miconvey technologies co.,ltd. |  |  | Năm 2024 trở đi | Chi tiết theo Bảng dữ liệu dự thầu về mặt kỹ thuật | 38.900.000 | vn0107699091 | Liên danh ADC - IDMED | IB2400552442 | vn4600200985 | BỆNH VIỆN A THÁI NGUYÊN | Đấu thầu rộng rãi | 18/01/2025 | KQ2400552442_2501171826 | 17/01/2025 | 1 | Thành phố Thái Nguyên,Tỉnh Thái Nguyên
4943 | Tay dao siêu âm mổ mở 9cm | Cái | 24 | Trung Quốc |  | SAF09D | SAF09D | Miconvey technologies co.,ltd. |  |  | Năm 2024 trở đi | Chi tiết theo Bảng dữ liệu dự thầu về mặt kỹ thuật | 9.500.000 | vn0107699091 | Liên danh ADC - IDMED | IB2400552442 | vn4600200985 | BỆNH VIỆN A THÁI NGUYÊN | Đấu thầu rộng rãi | 18/01/2025 | KQ2400552442_2501171826 | 17/01/2025 | 1 | Thành phố Thái Nguyên,Tỉnh Thái Nguyên
4944 | Tay dao siêu âm mổ mở 17cm | Cái | 4 | Trung Quốc |  | SAF17D | SAF17D | Miconvey technologies co.,ltd. |  |  | Năm 2024 trở đi | Chi tiết theo Bảng dữ liệu dự thầu về mặt kỹ thuật | 9.500.000 | vn0107699091 | Liên danh ADC - IDMED | IB2400552442 | vn4600200985 | BỆNH VIỆN A THÁI NGUYÊN | Đấu thầu rộng rãi | 18/01/2025 | KQ2400552442_2501171826 | 17/01/2025 | 1 | Thành phố Thái Nguyên,Tỉnh Thái Nguyên
4945 | Lưỡi dao mổ | Cái | 1000 | India | 9018.90.90 | Size 10, 11, 12, 15, 20, 21, 22 | KIATO | Kehr Surgical Private Limited. India |  |  | Năm 2023 trở về sau | Dao sắc. Chất liệu thép không gỉ, tiệt trùng bằng tia Gamma. Các số 10, 11, 12 ,15, 20, 21, 22. lắp được vào tất cả cán giao mổ. Sử dụng một lần | 1.200 | vn4800166925 | CÔNG TY DƯỢC PHẨM VÀ VẬT TƯ Y TẾ PHƯƠNG ANH | IB2500004459 | vn4800205814 | Bệnh viện đa khoa tỉnh Cao Bằng | Chào hàng cạnh tranh | 18/01/2025 | KQ2500004459_2501172135 | 17/01/2025 | 2 | Thành phố Cao Bằng,Tỉnh Cao Bằng
4946 | Lưỡi dao cắt tiêu bản | Cái | 100 | JAPAN | 9018.90.90 | Disposable Microtome Blade/S-35 | FEATHER | FEATHER Safety Razor Co., Ltd./JAPAN |  |  | Năm 2023 trở về sau | Vật liệu: thép không rỉ - Độ dài: 80mm - Chiều cao: 8mm - Góc nghiêng 350 - Đóng gói: hộp 50 cái | 52.900 | vn4800166925 | CÔNG TY DƯỢC PHẨM VÀ VẬT TƯ Y TẾ PHƯƠNG ANH | IB2500004459 | vn4800205814 | Bệnh viện đa khoa tỉnh Cao Bằng | Chào hàng cạnh tranh | 18/01/2025 | KQ2500004459_2501172135 | 17/01/2025 | 2 | Thành phố Cao Bằng,Tỉnh Cao Bằng
4947 | Troca nhựa dùng trong phẫu thuật nội soi loại không dao cỡ S | Cái | 300 | Ý | 9018 | 301-R5 | X-ONE Laparoscopic Trocar | Mediline S.R.L |  |  | 2024 trở đi | -Đường kính 5 mm (Trang 4 - Tài liệu kỹ thuật); -Chiều dài 100 mm (Trang 1, 4 - Tài liệu kỹ thuật); - Chất liệu nhựa ABS và Polycarbonate y tế trong suốt, (Trang 1 Tài liệu kỹ thuật); - Có rãnh giúp cố định chống ma sát (Trang 1 - Tài liệu kỹ thuật); -Van khí 3 chiều (Trang 1 - Tài liệu kỹ thuật) - Ống Trocar có van giữ khí bên trong (Trang 1 - Tài liệu kỹ thuật) -Trocar 5 mm gồm thân và 2 ống ngoài (Trang 4 - Tài liệu kỹ thuật). | 1.680.000 | vn0105720284 | CÔNG TY CỔ PHẦN ĐTTM HIẾU LINH | IB2400534586 | vn0102251531 | Bệnh viện Đại học Y Hà Nội | Đấu thầu rộng rãi | 18/01/2025 | 66/QĐ-BVĐHYHN | 18/01/2025 | 2 | Quận Đống Đa,Thành phố Hà Nội
4948 | Troca nhựa dùng trong phẫu thuật nội soi loại không dao cỡ M | Cái | 1500 | Ý | 9018 | 300-R11; 300-R12 | X-ONE Laparoscopic Trocar | Mediline S.R.L |  |  | 2024 trở đi | - Đường kính 11 mm và 12 mm (Trang 4 - Tài liệu kỹ thuật); - Chiều dài 100 mm; (Trang 1, 4 - Tài liệu kỹ thuật); - Chất liệu nhựa ABS và Polycarbonate y tế trong suốt (Trang 1 - Tài liệu kỹ thuật); -Van khí 3 chiều (Trang 1 - Tài liệu kỹ thuật); - Ống Trocar có van giữ khí bên trong (Trang 1 - Tài liệu kỹ thuật); -Trocar 11 mm và 12 mm gồm thân và ống ngoài (Trang 4 - Tài liệu kỹ thuật). | 1.620.000 | vn0105720284 | CÔNG TY CỔ PHẦN ĐTTM HIẾU LINH | IB2400534586 | vn0102251531 | Bệnh viện Đại học Y Hà Nội | Đấu thầu rộng rãi | 18/01/2025 | 66/QĐ-BVĐHYHN | 18/01/2025 | 2 | Quận Đống Đa,Thành phố Hà Nội
4949 | Lưỡi dao mổ tiệt trùng các cỡ số | Cái | 1600 | Huaiyin Medical Instruments Co., Ltd - Trung Quốc |  | Lưỡi dao mổ vô trùng các cỡ | Huaiyin Medical Instruments Co., Ltd - Trung Quốc | Huaiyin Medical Instruments Co., Ltd - Trung Quốc |  |  | 2024 | Lưỡi dao mổ tiệt trùng các cỡ số | 950 | vn3200115130 | CÔNG TY TRÁCH NHIỆM HỮU HẠN DƯỢC PHẨM HOÀNG ĐỨC | IB2400538401 | vn3200289169 | TRUNG TÂM Y TẾ HUYỆN HẢI LĂNG | Chào hàng cạnh tranh | 17/01/2025 | 27QĐ-TTYT | 17/01/2025 | 2 | Huyện Hải Lăng,Tỉnh Quảng Trị
4950 | Lưỡi dao mổ | Cái | 20000 | Trung Quốc |  | Surgical blade | Surgical blade | Huaian Helen Medical Instrument Co., Ltd |  |  | 2023 trở về sau | Lưỡi dao mổ vô trùng Blade được khử bằng bức xạ Gamma. • Đảm bảo độ an toàn nhất và ít đau nhất cho bệnh nhân. • Chất liệu làm từ thép Carbon và thép không gỉ. • Được đánh bóng kim, vòng kim toàn thân đảm bảo cho độ sắt bén cho dao. • Size: 10, 11, 12, 15, 20, 21, 22, 23. | 975 | vn0305193719 | LIÊN DANH CÔNG TY TNHH KỸ THUẬT AN BÌNH VÀ CÔNG TY TNHH KỸ THUẬT ĐỒNG MINH | IB2400591044 | vnz000024257 | Bệnh Viện đa khoa Cà Mau | Đấu thầu rộng rãi | 17/01/2025 | KQ2400591044_2501171511 | 17/01/2025 | 1 | Thành phố Cà Mau,Tỉnh Cà Mau
4951 | Dao mổ phụ Phaco 15 độ | cái | 150 | Vương Quốc Anh | 9018 | SP-15 | SP-15 | Rumex International Ltd |  |  | Năm 2023 trở về sau | Dao mổ Phaco vết mổ phụ loại 15 độ. Lưỡi dao được làm bằng thép khổng rỉ . Tay cầm được làm bằng chất liệu polycarbonate. Dùng 1 lần, bề mặt mịn như satin cho hiệu ứng chống chói. Được trang bị nắp bảo vệ an toàn Tiêu chuẩn: ISO 13485, CE | 135.000 | vn1801617526 | CÔNG TY TNHH ĐẦU TƯ PHÁT TRIỂN DHC VIỆT NAM | IB2400595571 | vnz000024257 | Bệnh Viện đa khoa Cà Mau | Đấu thầu rộng rãi | 17/01/2025 | KQ2400595571_2501171619 | 17/01/2025 | 1 | Thành phố Cà Mau,Tỉnh Cà Mau
4952 | Dao mổ Phaco 2,2mm - 3,2mm | cái | 140 | Vương Quốc Anh | 9018 | CCD-27 | CCD-27 | Rumex International Ltd |  |  | Năm 2023 trở về sau | Dao mổ Phaco vết mổ chính cho kích thước vết mổ 2.75 mm. Lưỡi dao được làm bằng thép khổng rỉ. Tay cầm được làm bằng chất liệu polycarbonate, bề mặt mịn như satin cho hiệu ứng chống chói. Được trang bị nắp bảo vệ an toàn Tiêu chuẩn: ISO 13485, CE | 180.000 | vn1801617526 | CÔNG TY TNHH ĐẦU TƯ PHÁT TRIỂN DHC VIỆT NAM | IB2400595571 | vnz000024257 | Bệnh Viện đa khoa Cà Mau | Đấu thầu rộng rãi | 17/01/2025 | KQ2400595571_2501171619 | 17/01/2025 | 1 | Thành phố Cà Mau,Tỉnh Cà Mau
4953 | Dao mổ điện cao tần | Cái | 1 | Hàn Quốc |  | ZEUS 150 | Zerone Co., Ltd. | Zerone Co., Ltd. |  |  |  | Yêu cầu cấu hình: - Máy chính: 01 Cái - Dây nguồn: 01 Cái - Tay đao đơn cực: 01 Cái - Bộ lưỡi đao tiêu chuẩn: 05 Cái - Kẹp lưỡng cực: 01 Cái - Cáp lưỡng cực: 01 Cái - Tay đao liền công tắc: 01 Cái - Tấm tiếp mát Silicon: 01 Cái - Công tắc đạp chân đôi: 01 Cái - Tấm mát dán: 01 Cái - Cáp nối tấm mát dán: 1 Cái - Tài liệu hướng dẫn sử dụng tiếng Anh + tiếng Việt: 01 bộ Chỉ tiêu kỹ thuật: * Đặc điểm: - Đầy đủ các chức năng phẫu thuật tổng hợp như cắt (thông thường và phối hợp) và cầm máu. - Hệ thống giám sát bề mặt tiếp xúc của tấm điện cực trung tính (công nghệ REM) để tránh nguy cơ bỏng cho bệnh nhân. - Mỗi thao tác có âm thanh và đèn báo riêng biệt. - Không cần ấn nút cắt hay cầm máu, chỉ cần sử dụng cán có nút bấm đôi hoặc bàn đạp chân đôi để chọn thao tác. - Khi giữ nút bấm trong 3 giây, dòng điện ra sẽ được tái lập ở mức 1W, đảm bảo tính ổn định và chính xác trong các thao tác phẫu thuật. * Thông số kỹ thuật: - Cắt thuần: ≥ 150W/ 200Ω - Cắt hỗn hợp 1: ≥ 120W/ 200Ω - Cắt hỗn hợp 2: ≥ 100W / 200Ω - Đông tiếp xúc: ≥ 80W / 500Ω - Đông phun: ≥ 60W / 500Ω - Đông lưỡng cực: ≥ 80W / 100Ω - Tần số làm việc: 400, 500 KHz - Bảo vệ: Class 1, Type CF hoặc tương đương | 34.000.000 | vn0101842073 | Liên danh nhà thầu CÔNG TY CỔ PHẦN IDICS - TRUNG TÂM THƯƠNG MẠI VÀ DỊCH VỤ MẠNH HƯNG”. Sau đây gọi tắt là: Liên danh nhà thầu IDICS–MẠNH HƯNG | IB2400528033 | vnz000006944 | Ban quản lý dự án đầu tư xây dựng trực thuộc Sở Y tế tỉnh Điện Biên | Đấu thầu rộng rãi | 17/01/2025 | 1844 | 12/12/2024 | 1 | Tỉnh Điện Biên
4954 | Dao mổ | Cái | 200 | Trung Quốc | 9018 | 10#, 11#, 12#, 15#, 18#, 19#, 20#, 21#, 22#, 23#, 24#, 25# | Huaian Helen Medical Instrument Co., Ltd | Huaian Helen Medical Instrument Co., Ltd |  |  | 2024-2025 | Lưỡi dao mổ vô trùng Blade được khử bằng bức xạ Gamma. • Đảm bảo độ an toàn nhất và ít đau nhất cho bệnh nhân. • Chất liệu làm từ thép Carbon và thép không gỉ. • Được đánh bóng kim, vòng kim toàn thân đảm bảo cho độ sắt bén cho dao. • Size: 10, 11, 12, 15, 20, 21, 22, 23. • Quy cách: 100 cây/hộp, 100 hộp/thùng. | 840 | vn0401602516 | CÔNG TY TNHH MỘT THÀNH VIÊN THÁI TRƯƠNG | IB2400465989 | vn4100564430 | Bệnh Viện Lao và Bệnh Phổi Bình Định | Đấu thầu rộng rãi | 17/01/2025 | Số 48/QĐ-BVLBP | 13/01/2025 | 2 | Thành phố Quy Nhơn,Tỉnh Bình Định
4955 | Dao siêu âm dài 36 cm | Cái | 200 | Cái |  | Mexico | Ethicon Endo-Surgery S.A. de C.V. Planta II | 200 |  |  |  | 9018 | 18.160.443 | vn0304903412 | Công Ty TNHH Thương Mại Thiết Bị Y Tế An Lợi | IB2400445659 | vn0301483294 | BỆNH VIỆN UNG BƯỚU | Đấu thầu rộng rãi | 17/01/2025 | 503/QĐ-BVUB | 17/01/2025 | 3 | Quận Bình Thạnh,TP. Hồ Chí Minh
4956 | Lưỡi dao mổ sử dụng một lần các số | Cái | 100000 | Ấn Độ |  | KIATO | KIATO | KEHR SURGICAL PRIVATE LIMITED |  |  | 2024 | Chất liệu thép không rỉ, tiệt trùng. Có các số. | 1.232 | vn0109989039 | CÔNG TY CỔ PHẦN ĐẦU TƯ VÀ PHÁT TRIỂN ECOLINK | IB2400445659 | vn0301483294 | BỆNH VIỆN UNG BƯỚU | Đấu thầu rộng rãi | 17/01/2025 | 503/QĐ-BVUB | 17/01/2025 | 3 | Quận Bình Thạnh,TP. Hồ Chí Minh
4957 | Dây nối cho dao siêu âm dài 23cm và 36cm | Cái | 10 | Cái |  | Mexico | Ethicon Endo-Surgery S.A. de C.V. Planta II | 10 |  |  |  | 9018 | 53.698.050 | vn0304903412 | Công Ty TNHH Thương Mại Thiết Bị Y Tế An Lợi | IB2400445659 | vn0301483294 | BỆNH VIỆN UNG BƯỚU | Đấu thầu rộng rãi | 17/01/2025 | 503/QĐ-BVUB | 17/01/2025 | 3 | Quận Bình Thạnh,TP. Hồ Chí Minh
4958 | Dao siêu âm dài 9 cm | Cái | 1500 | Cái |  | Mexico | Ethicon Endo-Surgery S.A. de C.V. Planta II | 1500 |  |  |  | 9018 | 12.270.650 | vn0304903412 | Công Ty TNHH Thương Mại Thiết Bị Y Tế An Lợi | IB2400445659 | vn0301483294 | BỆNH VIỆN UNG BƯỚU | Đấu thầu rộng rãi | 17/01/2025 | 503/QĐ-BVUB | 17/01/2025 | 3 | Quận Bình Thạnh,TP. Hồ Chí Minh
4959 | Dây nối cho dao siêu âm dài 9cm và 17cm | Cái | 50 | Cái |  | Mexico | Ethicon Endo-Surgery S.A. de C.V. Planta II | 50 |  |  |  | 9018 | 52.123.050 | vn0304903412 | Công Ty TNHH Thương Mại Thiết Bị Y Tế An Lợi | IB2400445659 | vn0301483294 | BỆNH VIỆN UNG BƯỚU | Đấu thầu rộng rãi | 17/01/2025 | 503/QĐ-BVUB | 17/01/2025 | 3 | Quận Bình Thạnh,TP. Hồ Chí Minh
4960 | Cán dao mổ các số | Cái | 2 | Pakistan |  | 02-130…135 | Prime | Prime Tech Surgico |  |  |  | Chất liệu thép khổng gỉ, các cỡ Đạt tiêu chuẩn chất lượng ISO 13485:2016 | 26.250 | vn0104888615 | CÔNG TY TNHH MỘT THÀNH VIÊN THƯƠNG MẠI VÀ DỊCH VỤ ĐỨC BẢO | IB2400530619 | vn1000378509 | Bệnh viện Phổi Thái Bình | Đấu thầu rộng rãi | 17/01/2025 | 28/QĐ-BVP | 13/01/2025 | 1 | Thành phố Thái Bình,Tỉnh Thái Bình
4961 | Dao phẫu thuật 15 độ, chọc tiền phòng trong mổ phaco | Cái | 160 | Nhật Bản | 9018 | A-15F | A-15F | Kai Industries Co., Ltd. |  |  | Từ năm 2024 trở về sau | Dao mổ phụ (Stab Knifes) 15 độ, Chọc tiền phòng trong mổ Phaco, vật liệu: lưỡi thép không gỉ, Cán dao nhựa: Polybutylene Terephthalate Toàn bộ dao mổ được đựng trong khay bảo vệ có chất liệu Polycarbonate | 77.700 | vn0310441075 | CÔNG TY TNHH THIẾT BỊ Y TẾ MINH NHI | IB2400357805 | vn0304722303 | BỆNH VIỆN QUẬN PHÚ NHUẬN | Đấu thầu rộng rãi | 17/01/2025 | 19/QĐ-BVPN | 16/01/2025 | 3 | Quận Phú Nhuận,TP. Hồ Chí Minh
4962 | Lưỡi dao phẫu thuật các loại, các cỡ | Cái | 2300 | Nhật Bản | 9018 | - | Dao mổ Feather số 10; 11; 12; 15; 20; 21 | Feather Safety Razor Co., Ltd. |  |  | 2023 | - Dao mổ Feather, Chất liệu : Thép không rỉ. Thiết kế cân đối, mềm dẽo, rất sắc bén, gắn vào cán dễ dàng. Thao tác thuận tiện cho các phẫu thật mắt, tai mũi họng, thẩm mỹ; tương thích với cán dao bằng tay. - Kích thước: - Lưỡi dao số 10: chiều cao lưỡi: 5.2mm-6.5mm, độ dài lưỡi cong: 24.0mm-26.5mm, độ dài lưỡi: 38.0mm-40.5mm. - Lưỡi dao số 11: chiều cao lưỡi: 5.3mm-6.2mm; độ dài lưỡi vác: 19-19.5mm, độ dài lưỡi: 39.1mm - 41.5mm. - Lưỡi dao số 12: chiều cao lưỡi 8.0mm-11.1mm, độ dài lưỡi cong: 12.0mm-15.5mm, độ dài lưỡi: 35.0mm-37.2mm - Lưỡi dao số 15: chiều cao: 2.8mm-4.0mm, độ dài vác cong: 9.0mm-11.5mm; chiều dài lưỡi: 35.0-37.5mm. - Lưỡi dao số 20: chiều cao lưỡi: 7.6mm-9.1mm, độ dài vác cong: 27.0mm-28.5mm, độ dài lưỡi: 44.4mm - 46.4mm. - Lưỡi dao số 21: chiều cao lưỡi: 7.6mm - 9.2mm, độ dài vác cong: 32.0mm-34.1mm, độ dài vác cong: 50.1mm-52.1mm. - Đóng gói tiệt trùng phương pháp chiếu xạ Gamma. - Tiêu chuẩn Chất lượng: FDA, ISO, EC, Free Sales | 4.830 | vn0312728203 | CÔNG TY TNHH TRANG THIẾT BỊ Y TẾ MINH HOÀNG | IB2400357805 | vn0304722303 | BỆNH VIỆN QUẬN PHÚ NHUẬN | Đấu thầu rộng rãi | 17/01/2025 | 19/QĐ-BVPN | 16/01/2025 | 3 | Quận Phú Nhuận,TP. Hồ Chí Minh
4963 | Dao phẫu thuật 2.8mm tạo đường hầm trong mổ phaco | Cái | 160 | Nhật Bản | 9018 | CCR-28AGF | CCR-28AGF | Kai Industries Co., Ltd. |  |  | Từ năm 2024 trở về sau | Dao mổ mắt chính 2.8mm (Clear Corneal Knifes): Lưỡi dao: thép không gỉ, vát 2 mặt (vát đôi) gập gốc 45 độ Cán dao nhựa: Polybutylene Terephthalate Toàn bộ dao mổ được đựng trong khay bảo vệ có chất liệu Polycarbonate Đóng gói vô trùng. | 177.450 | vn0310441075 | CÔNG TY TNHH THIẾT BỊ Y TẾ MINH NHI | IB2400357805 | vn0304722303 | BỆNH VIỆN QUẬN PHÚ NHUẬN | Đấu thầu rộng rãi | 17/01/2025 | 19/QĐ-BVPN | 16/01/2025 | 3 | Quận Phú Nhuận,TP. Hồ Chí Minh
4964 | Lưỡi dao mổ sử dụng một lần | Cái | 2800 | Ấn Độ |  | KIATO | KIATO | Kehr Surgical Private Limited |  |  | Từ năm 2024 | Dao sắc. Chất liệu thép không gỉ, tiệt trùng bằng tia Gamma. Các số 10, 11, 12 ,15, 20, 21, 22. Các rãnh dọc lưỡi dao tương thích với mọi loại cán dao mổ tiêu chuẩn fitment số 3 và số 4... do bất kỳ công ty nào sản xuất. Đóng gói 1x100 cái/hộp. Tiêu chuẩn ISO 13485:2016. | 1.197 | vn0500391288 | CÔNG TY TNHH LÊ LỢI | IB2500001339 | vnz000008099 | Viện Y học phóng xạ và U bướu Quân đội | Đấu thầu rộng rãi | 17/01/2025 | KQ2500001339_2501171039 | 17/01/2025 | 1 | Quận Hoàng Mai,Thành phố Hà Nội
4965 | Cán dao số 3 | Cái | 15 | Pakistan |  | EBCD-03 | Electro Bismed | Electro Bismed |  |  | 2024 trở về sau | Cán dao làm từ thép không gỉ, chắc chắn. • Khi kết hợp với lưỡi dao sẽ tạo thành một dao mổ hoàn chỉnh. • Cán dao số 3: Sử dụng cho lưỡi dao số 10, 11, 12, 15. • Cán dao số 4: Sử dụng cho lưỡi dao số 20, 21, 22, 23. • Cán dao số 7: Sử dụng cho lưỡi dao số 15 | 18.000 | vn0304903324 | CÔNG TY TNHH THIẾT BỊ Y TẾ QUÂN KHOA | IB2400545470 | vn0302374227 | BỆNH VIỆN GIAO THÔNG VẬN TẢI HỒ CHÍ MINH | Đấu thầu rộng rãi | 17/01/2025 | KQ2400545470_2501170939 | 17/01/2025 | 2 | Quận 3,TP. Hồ Chí Minh
4966 | Tay dao và lưỡi dao mổ điện cực | Cái/Chiếc | 3 | Mỹ |  | E2450H | Covidien | Covidien LLC |  |  | Từ năm 2024 | Tay dao mổ điện sử dụng một lần, đầu điện cực phủ lớp chất liệu tối thiểu từ polymer Elastomeric, chiều dài dây 3m, hộp đựng đi kèm | 282.000 | vn0500391288 | Liên danh Công ty TNHH Lê Lợi – Công ty TNHH Công nghệ cao về Thiết bị y tế Anh Ngọc | IB2400562669 | vn0103205337 | Bệnh Viện đa khoa Huyện Thường Tín | Đấu thầu rộng rãi | 17/01/2025 | KQ2400562669_2501170937 | 17/01/2025 | 1 | Huyện Thường Tín,Thành phố Hà Nội
4967 | Tay dao hàn mạch dạng kéo | Cái/Chiếc | 3 | Mỹ |  | LF2019 | Covidien | Covidien LLC |  |  | Từ năm 2024 | Tay dao hàn mạch mổ mở, hàm thon nhọn, hàm phủ chống dính, chiều dài 21 cm (sử dụng cho máy Valleylab FT10) | 26.505.000 | vn0500391288 | Liên danh Công ty TNHH Lê Lợi – Công ty TNHH Công nghệ cao về Thiết bị y tế Anh Ngọc | IB2400562669 | vn0103205337 | Bệnh Viện đa khoa Huyện Thường Tín | Đấu thầu rộng rãi | 17/01/2025 | KQ2400562669_2501170937 | 17/01/2025 | 1 | Huyện Thường Tín,Thành phố Hà Nội
4968 | Tay dao siêu âm mổ mở (5in*13cm) | Cái/Chiếc | 3 | Mỹ |  | SCDA13 | Covidien | Covidien LLC |  |  | Từ năm 2024 | Tay dao siêu âm mổ mở, đầu cong, chiều dài thân dao 13cm, đường kính thân dao 5mm (Sử dụng cho dao siêu âm không dây Sonicision) | 26.505.000 | vn0500391288 | Liên danh Công ty TNHH Lê Lợi – Công ty TNHH Công nghệ cao về Thiết bị y tế Anh Ngọc | IB2400562669 | vn0103205337 | Bệnh Viện đa khoa Huyện Thường Tín | Đấu thầu rộng rãi | 17/01/2025 | KQ2400562669_2501170937 | 17/01/2025 | 1 | Huyện Thường Tín,Thành phố Hà Nội
4969 | Dao mổ điện phẫu thuật | Cái/Chiếc | 240 | Trung Quốc |  | 0039D | Baisheng | Baisheng Medical Co.,Ltd |  |  | Từ năm 2024 | Tay dao đơn cực hai nút bấm cắt cầm máu kèm dây cáp nối cao tần và đầu cắm 3 chân. Đạt tiêu chuẩn chất lượng ISO 13485 hoặc tương đương | 37.800 | vn0500391288 | Liên danh Công ty TNHH Lê Lợi – Công ty TNHH Công nghệ cao về Thiết bị y tế Anh Ngọc | IB2400562669 | vn0103205337 | Bệnh Viện đa khoa Huyện Thường Tín | Đấu thầu rộng rãi | 17/01/2025 | KQ2400562669_2501170937 | 17/01/2025 | 1 | Huyện Thường Tín,Thành phố Hà Nội
4970 | Lưỡi dao mổ | Cái/Chiếc | 940 | Ấn Độ |  | KIATO | KIATO | Kehr Surgical Private Limited |  |  | Từ năm 2024 | Chất liệu tối thiểu từ thép không gỉ, dao sắc, tiệt trùng bằng tia Gamma hoặc tương đương. Các số tối thiểu gồm 10, 11, 12 ,15, 20, 21, 22. Đạt tiêu chuẩn chất lượng ISO 13485 | 1.000 | vn0500391288 | Liên danh Công ty TNHH Lê Lợi – Công ty TNHH Công nghệ cao về Thiết bị y tế Anh Ngọc | IB2400562669 | vn0103205337 | Bệnh Viện đa khoa Huyện Thường Tín | Đấu thầu rộng rãi | 17/01/2025 | KQ2400562669_2501170937 | 17/01/2025 | 1 | Huyện Thường Tín,Thành phố Hà Nội
4971 | Tay dao hàn mạch dùng cho mổ mở nội soi | Cái/Chiếc | 3 | Mỹ |  | LF1937 | Covidien | Covidien LLC |  |  | Từ năm 2024 | Tay dao hàn mạch mổ nội soi hàm phủ chống dính, đầu cong, chiều dài thân dao 37 cm, đường kính thân dao 5mm, quay 350 độ (sử dụng cho máy Valleylab LS10,Valleylab FT10, Forcetriad) | 22.705.000 | vn0500391288 | Liên danh Công ty TNHH Lê Lợi – Công ty TNHH Công nghệ cao về Thiết bị y tế Anh Ngọc | IB2400562669 | vn0103205337 | Bệnh Viện đa khoa Huyện Thường Tín | Đấu thầu rộng rãi | 17/01/2025 | KQ2400562669_2501170937 | 17/01/2025 | 1 | Huyện Thường Tín,Thành phố Hà Nội
4972 | Tay dao siêu âm mổ nội soi (5in*39cm) | Cái/Chiếc | 3 | Mỹ |  | SCDA39 | Covidien | Covidien LLC |  |  | Từ năm 2024 | Tay dao siêu âm mổ nội soi, đầu cong, chiều dài thân dao 39cm, đường kính thân dao 5mm (Sử dụng cho dao siêu âm không dây Sonicision) | 26.505.000 | vn0500391288 | Liên danh Công ty TNHH Lê Lợi – Công ty TNHH Công nghệ cao về Thiết bị y tế Anh Ngọc | IB2400562669 | vn0103205337 | Bệnh Viện đa khoa Huyện Thường Tín | Đấu thầu rộng rãi | 17/01/2025 | KQ2400562669_2501170937 | 17/01/2025 | 1 | Huyện Thường Tín,Thành phố Hà Nội
4973 | Tay dao hàn mạch dùng cho mổ mở | Cái/Chiếc | 3 | Mỹ |  | LF1923 | Covidien | Covidien LLC |  |  | Từ năm 2024 | Tay dao hàn mạch mổ mở hàm phủ chống dính, đầu cong, chiều dài thân dao 23cm, đường kính thân dao 5mm, quay 350 độ (sử dụng cho máy Valleylab LS10,Valleylab FT10, Forcetriad) | 22.705.000 | vn0500391288 | Liên danh Công ty TNHH Lê Lợi – Công ty TNHH Công nghệ cao về Thiết bị y tế Anh Ngọc | IB2400562669 | vn0103205337 | Bệnh Viện đa khoa Huyện Thường Tín | Đấu thầu rộng rãi | 17/01/2025 | KQ2400562669_2501170937 | 17/01/2025 | 1 | Huyện Thường Tín,Thành phố Hà Nội
4974 | Tay dao siêu âm mổ mở (5in*26cm) | Cái/Chiếc | 3 | Mỹ |  | SCDA26 | Covidien | Covidien LLC |  |  | Từ năm 2024 | Tay dao siêu âm mổ mở, đầu cong, chiều dài thân dao 26cm, đường kính thân dao 5mm (Sử dụng cho dao siêu âm không dây Sonicision) | 26.505.000 | vn0500391288 | Liên danh Công ty TNHH Lê Lợi – Công ty TNHH Công nghệ cao về Thiết bị y tế Anh Ngọc | IB2400562669 | vn0103205337 | Bệnh Viện đa khoa Huyện Thường Tín | Đấu thầu rộng rãi | 17/01/2025 | KQ2400562669_2501170937 | 17/01/2025 | 1 | Huyện Thường Tín,Thành phố Hà Nội
4975 | Dao mổ các số | Cái | 40000 | Trung Quốc | 9018 | 10#, 11#, 12#, 15#, 18#, 19#, 20#, 21#, 22#, 23#, 24#, 25# | DOCTOR | Huaian Helen Medical Instrument Co., Ltd |  |  | 2023 trở về sau | • Dao sắc. Chất liệu thép carbon không gỉ, tiệt trùng • Các số 10,11,12,15,20,21,22. | 772 | vn0401895647 | CÔNG TY TNHH THIẾT BỊ Y TẾ HOÀNG GIA HUY | IB2400347961 | vn4000373552 | Bệnh viện đa khoa tỉnh Quảng Nam | Đấu thầu rộng rãi | 16/01/2025 | 269/QĐ-BV | 16/01/2025 | 3 | Thành phố Tam Kỳ,Tỉnh Quảng Nam
4976 | Dao đốt điện | Cái | 1500 | Trung Quốc |  | CP1001 | Cathay Manufacturing Corp. | Cathay Manufacturing Corp. |  |  | 2023-2024 | Tay dao cắt đốt đơn cực 3 chấu - Đầu đốt bằng thép không gỉ, tay cầm bằng nhựa. - Đường kính khoảng 2.3 - 2.4 mm, đầu dao hình kiếm, dây nối dài 3m - Tiệt khuẩn - Tiêu chuẩn sản xuất ISO 13485: 2016 | 31.500 | vn0401321018 | CÔNG TY TNHH K.A.L.H.U | IB2400347961 | vn4000373552 | Bệnh viện đa khoa tỉnh Quảng Nam | Đấu thầu rộng rãi | 16/01/2025 | 269/QĐ-BV | 16/01/2025 | 3 | Thành phố Tam Kỳ,Tỉnh Quảng Nam
4977 | Dao cắt tiêu bản | Cái | 5000 | Nhật Bản | 8211 | A35 | FEATHER MICROTOME BLADE A35 | Feather Safety Razor Co., Ltd. |  |  | 2024 về sau | Lưỡi dao loại Lowprofile dùng để cắt mô, được làm bằng vật liệu thép không gỉ, kích thước khoảng 80x8x0,254m, góc nghiêng 35 độ. Cắt được hầu hết các loại mô ( mô cứng, mềm, cắt lạnh, cắt mỏng) phù hợp tất cả các loại máy cắt. | 45.500 | vn0301187062 | CÔNG TY TNHH THIẾT BỊ KHOA HỌC VIỆT KHOA | IB2400347961 | vn4000373552 | Bệnh viện đa khoa tỉnh Quảng Nam | Đấu thầu rộng rãi | 16/01/2025 | 269/QĐ-BV | 16/01/2025 | 3 | Thành phố Tam Kỳ,Tỉnh Quảng Nam
4978 | Dao kim | cái | 2 | Costa Rica | 9018 | M00545840 | M00545840 | Boston Scientific |  |  | Từ 2024 trở về sau | Dao cắt cơ vòng dạng kim 3 kênh (kênh C, ngã bơm, ngã luồn dây dẫn) Chiều dài dao kim: 5mm Đường kính dụng cụ 5.5Fr - chiều dài dụng cụ 200cm Ngã luồn dây dẫn 0.035 inch Tiêu chuẩn FDA, CE, ISO | 4.200.000 | vn0310520947 | CÔNG TY TNHH THIẾT BỊ Y TẾ ETC | IB2400347961 | vn4000373552 | Bệnh viện đa khoa tỉnh Quảng Nam | Đấu thầu rộng rãi | 16/01/2025 | 269/QĐ-BV | 16/01/2025 | 3 | Thành phố Tam Kỳ,Tỉnh Quảng Nam
4979 | Tay dao hàn mạch | Cái | 10 | Mỹ | 9018 | LF2019 | Covidien | Covidien (Medtronic) |  |  | 2024 trở về sau | Tay dao hàn mạch mổ mở, hàm thon nhọn, hàm phủ chống dính, chiều dài 21 cm (sử dụng cho máy Valleylab LS10, Valleylab FT10) | 24.450.000 | vn0100124376 | TỔNG CÔNG TY THIẾT BỊ Y TẾ VIỆT NAM - CTCP | IB2400347961 | vn4000373552 | Bệnh viện đa khoa tỉnh Quảng Nam | Đấu thầu rộng rãi | 16/01/2025 | 269/QĐ-BV | 16/01/2025 | 3 | Thành phố Tam Kỳ,Tỉnh Quảng Nam
4980 | Dao cung cắt cơ vòng 3 kênh | cái | 2 | Costa Rica | 9018 | M00535920 | M00535920 | Boston Scientific |  |  | Từ 2024 trở về sau | Chiều dài dao 30mm. Đường kính đầu dao 1,8mm. Chiều dài đầu tip = 5mm. Đường kính dụng cụ 5.5Fr - Chiều dài dụng cụ 200cm Ngã luồn dây dẫn tương thích 0.035 inch Thiết kế ngã bơm và ngã luồn dây dẫn riêng biệt. Tiêu chuẩn FDA, CE, ISO | 5.145.000 | vn0310520947 | CÔNG TY TNHH THIẾT BỊ Y TẾ ETC | IB2400347961 | vn4000373552 | Bệnh viện đa khoa tỉnh Quảng Nam | Đấu thầu rộng rãi | 16/01/2025 | 269/QĐ-BV | 16/01/2025 | 3 | Thành phố Tam Kỳ,Tỉnh Quảng Nam
4981 | Lưỡi dao mổ số 11 | Cái | 12000 | Trung Quốc |  | Disposable Surgical Blade | Disposable Surgical Blade | Huaian Helen Medical Instrument Co., Ltd |  |  | 2024 | • Chất liệu được làm từ thép carbon cứng không gỉ với công nghệ sản xuất hiện đại của Đức. • Lưỡi dao cực kỳ sắc bén với nhiều đầu mũi khác nhau. • Lưỡi dao đã được tiệt trùng bằng phương pháp chiếu xạ Gamma, đóng gói trong giấy bạc chống gỉ. • Số 11 | 756 | vn0310363437 | CÔNG TY TNHH THƯƠNG MẠI VÀ THIẾT BỊ Y TẾ NHẬT MINH | IB2400474208 | vn2200176300 | Bệnh viện đa khoa tỉnh Sóc Trăng | Đấu thầu rộng rãi | 16/01/2025 | 24/QĐ-BVĐK | 15/01/2025 | 3 | Thành phố Sóc Trăng,Tỉnh Sóc Trăng
4982 | Cán dao số 3 | Cái | 20 | Đức |  | RU 4850-03; RU 4850-13 | RU 4850-03; RU 4850-13 | Rudolf Medical GmbH + Co. KG |  |  | 2023 trở về sau | Cán dao số 3,chiều dài 12,5 cm có vạch thước hoặc không Chất liệu thép không gỉ cao cấp theo tiêu chuẩn Din EN 10088 T.1-3, Din EN ISO 7153-1, F 899-7, mức chịu đựng vật liệu khi hấp, ăn mòn và phơi nhiệt theo tiêu chuẩn Din EN ISO 13402 | 500.000 | vn0313468156 | CÔNG TY TNHH DYNAMED | IB2400474208 | vn2200176300 | Bệnh viện đa khoa tỉnh Sóc Trăng | Đấu thầu rộng rãi | 16/01/2025 | 24/QĐ-BVĐK | 15/01/2025 | 3 | Thành phố Sóc Trăng,Tỉnh Sóc Trăng
4983 | Lưỡi dao cắt vi phẫu | Cái | 2500 | Nhật Bản | 8211 | A35 | Microtome Blade A35 | Feather Safety Razor Co., Ltd. |  |  | 2024 về sau | Chất liệu thép không gỉ, lưỡi dao sắc bén để cắt mẫu, tương thích với nhiều loại máy cắt vi phẫu | 44.000 | vn0301187062 | CÔNG TY TNHH THIẾT BỊ KHOA HỌC VIỆT KHOA | IB2400474208 | vn2200176300 | Bệnh viện đa khoa tỉnh Sóc Trăng | Đấu thầu rộng rãi | 16/01/2025 | 24/QĐ-BVĐK | 15/01/2025 | 3 | Thành phố Sóc Trăng,Tỉnh Sóc Trăng
4984 | Lưỡi dao mổ số 15 | Cái | 600 | Trung Quốc |  | Disposable Surgical Blade | Disposable Surgical Blade | Huaian Helen Medical Instrument Co., Ltd |  |  | 2024 | • Chất liệu được làm từ thép carbon cứng không gỉ với công nghệ sản xuất hiện đại của Đức. • Lưỡi dao cực kỳ sắc bén với nhiều đầu mũi khác nhau. • Lưỡi dao đã được tiệt trùng bằng phương pháp chiếu xạ Gamma, đóng gói trong giấy bạc chống gỉ. • Số 15 | 756 | vn0310363437 | CÔNG TY TNHH THƯƠNG MẠI VÀ THIẾT BỊ Y TẾ NHẬT MINH | IB2400474208 | vn2200176300 | Bệnh viện đa khoa tỉnh Sóc Trăng | Đấu thầu rộng rãi | 16/01/2025 | 24/QĐ-BVĐK | 15/01/2025 | 3 | Thành phố Sóc Trăng,Tỉnh Sóc Trăng
4985 | Tay dao cắt đốt điện đơn cực dùng 1 lần | Cái | 350 | Trung Quốc |  | CP1001 | CP1001 | Cathay Manufacturing Corp |  |  | 2024 | Thân có 2 nút bấm “Cut-Coag” có phân biệt màu sắc để kích hoạt cắt - đốt; - Connector nối vào máy cắt đốt là loại 3 chấu chuẩn; - Giảm áp lực lên đôi tay trong quá trình phẫu thuật. - Dùng 1 lần, đóng gói vô trùng. - Tương thích với các loại dao mổ điện khác nhau. | 31.500 | vn0310363437 | CÔNG TY TNHH THƯƠNG MẠI VÀ THIẾT BỊ Y TẾ NHẬT MINH | IB2400474208 | vn2200176300 | Bệnh viện đa khoa tỉnh Sóc Trăng | Đấu thầu rộng rãi | 16/01/2025 | 24/QĐ-BVĐK | 15/01/2025 | 3 | Thành phố Sóc Trăng,Tỉnh Sóc Trăng
4986 | Lưỡi dao mổ số 20 | Cái | 6000 | Trung Quốc |  | Disposable Surgical Blade | Disposable Surgical Blade | Huaian Helen Medical Instrument Co., Ltd |  |  | 2024 | • Chất liệu được làm từ thép carbon cứng không gỉ với công nghệ sản xuất hiện đại của Đức. • Lưỡi dao cực kỳ sắc bén với nhiều đầu mũi khác nhau. • Lưỡi dao đã được tiệt trùng bằng phương pháp chiếu xạ Gamma, đóng gói trong giấy bạc chống gỉ. • Số 20 | 756 | vn0310363437 | CÔNG TY TNHH THƯƠNG MẠI VÀ THIẾT BỊ Y TẾ NHẬT MINH | IB2400474208 | vn2200176300 | Bệnh viện đa khoa tỉnh Sóc Trăng | Đấu thầu rộng rãi | 16/01/2025 | 24/QĐ-BVĐK | 15/01/2025 | 3 | Thành phố Sóc Trăng,Tỉnh Sóc Trăng
4987 | Lưỡi dao mổ số 11 | Cái | 900 | Ấn Độ |  | Size 10, 11, 12, 15, 20, 21, 22 | Kiato | Kehr Surgical Private Limited |  |  | Năm 2023 trở về sau | Dao sắc. Chất liệu thép các bon, tiệt trùng bằng tia gamma, các số 10, 11, 12 ,15, 20, 21, 22. | 1.400 | vn0102398340 | CÔNG TY CỔ PHẦN THIẾT BỊ Y TẾ THÁI PHÚ | IB2400590876 | vn5300133200 | Bệnh viện Đa khoa huyện Văn Bàn | Đấu thầu rộng rãi | 16/01/2025 | KQ2400590876_2501161534 | 16/01/2025 | 1 | Tỉnh Lào Cai
4988 | Lưỡi dao mổ số 21 | Cái | 900 | Ấn Độ |  | Size 10, 11, 12, 15, 20, 21, 22 | Kiato | Kehr Surgical Private Limited |  |  | Năm 2023 trở về sau | Dao sắc. Chất liệu thép các bon, tiệt trùng bằng tia gamma, các số 10, 11, 12 ,15, 20, 21, 22. | 1.400 | vn0102398340 | CÔNG TY CỔ PHẦN THIẾT BỊ Y TẾ THÁI PHÚ | IB2400590876 | vn5300133200 | Bệnh viện Đa khoa huyện Văn Bàn | Đấu thầu rộng rãi | 16/01/2025 | KQ2400590876_2501161534 | 16/01/2025 | 1 | Tỉnh Lào Cai
4989 | Cán dao số 3 | Cái | 18 | Pakistan |  | 02-130 | Prime Tech Surgico | Prime Tech Surgico |  |  | Năm 2023 trở về sau | Chất liệu thép không gỉ. | 28.000 | vn0102398340 | CÔNG TY CỔ PHẦN THIẾT BỊ Y TẾ THÁI PHÚ | IB2400590876 | vn5300133200 | Bệnh viện Đa khoa huyện Văn Bàn | Đấu thầu rộng rãi | 16/01/2025 | KQ2400590876_2501161534 | 16/01/2025 | 1 | Tỉnh Lào Cai
4990 | Cán dao số 4 | Cái | 15 | Pakistan |  | 02-131 | Prime Tech Surgico | Prime Tech Surgico |  |  | Năm 2023 trở về sau | Chất liệu thép không gỉ. | 28.000 | vn0102398340 | CÔNG TY CỔ PHẦN THIẾT BỊ Y TẾ THÁI PHÚ | IB2400590876 | vn5300133200 | Bệnh viện Đa khoa huyện Văn Bàn | Đấu thầu rộng rãi | 16/01/2025 | KQ2400590876_2501161534 | 16/01/2025 | 1 | Tỉnh Lào Cai
4991 | Lưỡi dao mổ số 11 | Cái | 1000 | Trung Quốc |  | . | "Huaian Helen " | Huaian Helen Medical Instrument Co., Ltd |  |  | Năm 2024 trở về sau" | "100 cái/hộp Tiêu chuẩn: ISO 13485; CE; CFS" | 840 | vn4100730085 | CÔNG TY CỔ PHẦN CÔNG NGHỆ VÀ THIẾT BỊ THẮNG LỢI | IB2400611373 | vn4100290229 | BỆNH VIỆN CHỈNH HÌNH VÀ PHỤC HỒI CHỨC NĂNG QUY NHƠN | Chào hàng cạnh tranh | 16/01/2025 | KQ2400611373_2501161446 | 16/01/2025 | 1 | Thành phố Quy Nhơn,Tỉnh Bình Định
4992 | Lưỡi dao mổ số 15 | Cái | 1000 | Trung Quốc |  | . | "Huaian Helen " | Huaian Helen Medical Instrument Co., Ltd |  |  | Năm 2024 trở về sau" | "100 cái/hộp Tiêu chuẩn: ISO 13485; CE; CFS" | 840 | vn4100730085 | CÔNG TY CỔ PHẦN CÔNG NGHỆ VÀ THIẾT BỊ THẮNG LỢI | IB2400611373 | vn4100290229 | BỆNH VIỆN CHỈNH HÌNH VÀ PHỤC HỒI CHỨC NĂNG QUY NHƠN | Chào hàng cạnh tranh | 16/01/2025 | KQ2400611373_2501161446 | 16/01/2025 | 1 | Thành phố Quy Nhơn,Tỉnh Bình Định
4993 | Tay dao đốt điện dùng 01 lần | Cái | 300 | Trung Quốc |  | CP1001 | CP1001 | Cathay Manufacturing Corp |  |  | 2024 | .- Tay dao đốt điện đơn cực có đầu dao bằng thép không gỉ, cố định bằng khóa lục giác, loại dùng 1 lần, kèm dây cáp dài 3m, chuẩn cắm 3 chấu. - Đường kính: Ø 2.36 mm. - Vp max 4500. - Thân có 2 nút bấm: Cut - Coag có 2 màu phân biệt. - Chiều dài tay dao (gồm lưỡi dao hình kiếm): 205 mm. - Đạt tiêu chuẩn an toàn điện EN 60601-1; EN 60601-2-2; AAMI/ANSI/HF18 | 27.300 | vn0310363437 | CÔNG TY TNHH THƯƠNG MẠI VÀ THIẾT BỊ Y TẾ NHẬT MINH | IB2400366496 | vn0303008135 | BỆNH VIỆN QUẬN 6 | Đấu thầu rộng rãi | 16/01/2025 | 20/QĐ-BVQ6 | 15/01/2025 | 4 | Quận 6,TP. Hồ Chí Minh
4994 | Dao mổ các số 10, 11, 12, 15 | Cái | 3300 | Trung Quốc |  | Disposable Surgical Blade | Disposable Surgical Blade | Huaian Helen Medical Instrument Co., Ltd |  |  | 2024 | .- Đóng gói vô trùng từng sản phẩm. - Lưỡi dao sắc bén, không có vết nứt, không có răng cưa và sứt mẻ. Lưỡi dao hình lưỡi kiếm hình tam giác và đầu nhọn. Lưỡi dao làm bằng thép không gỉ hoặc thép carbon. - Đạt tiêu chuẩn ISO 13485 | 777 | vn0310363437 | CÔNG TY TNHH THƯƠNG MẠI VÀ THIẾT BỊ Y TẾ NHẬT MINH | IB2400366496 | vn0303008135 | BỆNH VIỆN QUẬN 6 | Đấu thầu rộng rãi | 16/01/2025 | 20/QĐ-BVQ6 | 15/01/2025 | 4 | Quận 6,TP. Hồ Chí Minh
4995 | Lưỡi dao mổ số 11 | Cái | 100 | Ấn Độ |  | Kiato | Lưỡi dao mổ số 11 | Kehr Surgical Private Limited |  |  | 2024 | Dao sắc. Chất liệu thép các bon, tiệt trùng bằng tia gamma, các số 10, 11, 12 ,15, 20, 21, 22. lắp được vào tất cả cán giao mổ kim loại, nhựa... Tiêu chuẩn: ISO 13485: 2016 | 1.260 | vn0104247629 | CÔNG TY CỔ PHẦN DƯỢC VẬT TƯ Y TẾ SAO KHUÊ | IB2400544491 | vn0600936104 | Trung tâm y tế huyện Vụ Bản | Đấu thầu rộng rãi | 16/01/2025 | KQ2400544491_2501160833 | 16/01/2025 | 2 | Huyện Vụ Bản,Tỉnh Nam Định
4996 | Lưỡi dao mổ số 21 | Cái | 500 | Ấn Độ |  | Kiato | Lưỡi dao mổ số 21 | Kehr Surgical Private Limited |  |  | 2024 | Dao sắc. Chất liệu thép các bon, tiệt trùng bằng tia gamma, các số 10, 11, 12 ,15, 20, 21, 22. lắp được vào tất cả cán giao mổ kim loại, nhựa... Tiêu chuẩn: ISO 13485: 2016 | 1.260 | vn0104247629 | CÔNG TY CỔ PHẦN DƯỢC VẬT TƯ Y TẾ SAO KHUÊ | IB2400544491 | vn0600936104 | Trung tâm y tế huyện Vụ Bản | Đấu thầu rộng rãi | 16/01/2025 | KQ2400544491_2501160833 | 16/01/2025 | 2 | Huyện Vụ Bản,Tỉnh Nam Định
4997 | Lưỡi dao số 11 | Cái | 4400 | Trung Quốc |  | Disposable Surgical Blade | Lưỡi dao mổ các số | Huaian Helen Medical Instrument Co., Ltd |  |  | Năm 2024 trở về sau | Lưỡi dao số 11, làm bằng thép không gỉ, tiệt trùng | 777 | vn0310363437 | CÔNG TY TNHH THƯƠNG MẠI VÀ THIẾT BỊ Y TẾ NHẬT MINH | IB2400491576 | vn2200726113 | BỆNH VIỆN CHUYÊN KHOA SẢN - NHI TỈNH SÓC TRĂNG | Đấu thầu rộng rãi | 16/01/2025 | 40/QĐ-BVSN | 15/01/2025 | 3 | Thành phố Sóc Trăng,Tỉnh Sóc Trăng
4998 | Lưỡi dao số 10 | Cái | 200 | Trung Quốc |  | Disposable Surgical Blade | Lưỡi dao mổ các số | Huaian Helen Medical Instrument Co., Ltd |  |  | Năm 2024 trở về sau | Lưỡi dao số 10, làm bằng thép không gỉ, tiệt trùng | 777 | vn0310363437 | CÔNG TY TNHH THƯƠNG MẠI VÀ THIẾT BỊ Y TẾ NHẬT MINH | IB2400491576 | vn2200726113 | BỆNH VIỆN CHUYÊN KHOA SẢN - NHI TỈNH SÓC TRĂNG | Đấu thầu rộng rãi | 16/01/2025 | 40/QĐ-BVSN | 15/01/2025 | 3 | Thành phố Sóc Trăng,Tỉnh Sóc Trăng
4999 | Dây đốt điện | Sợi/cái | 8 | Trung Quốc |  | CP1001 | Tay dao mổ điện | Cathay Manufacturing Corp |  |  | Năm 2024 trở về sau | Dạng tay cầm, có 2 nút bấm, giắc dẹt 3 chân tròn. Dây dài 3m. Dùng cho máy cắt đốt điện cao tần. | 31.500 | vn0310363437 | CÔNG TY TNHH THƯƠNG MẠI VÀ THIẾT BỊ Y TẾ NHẬT MINH | IB2400491576 | vn2200726113 | BỆNH VIỆN CHUYÊN KHOA SẢN - NHI TỈNH SÓC TRĂNG | Đấu thầu rộng rãi | 16/01/2025 | 40/QĐ-BVSN | 15/01/2025 | 3 | Thành phố Sóc Trăng,Tỉnh Sóc Trăng
5000 | Lưỡi dao số 20 | Cái | 2700 | Trung Quốc |  | Disposable Surgical Blade | Lưỡi dao mổ các số | Huaian Helen Medical Instrument Co., Ltd |  |  | Năm 2024 trở về sau | Lưỡi dao số 20, làm bằng thép không gỉ, tiệt trùng đóng gói từng cái | 777 | vn0310363437 | CÔNG TY TNHH THƯƠNG MẠI VÀ THIẾT BỊ Y TẾ NHẬT MINH | IB2400491576 | vn2200726113 | BỆNH VIỆN CHUYÊN KHOA SẢN - NHI TỈNH SÓC TRĂNG | Đấu thầu rộng rãi | 16/01/2025 | 40/QĐ-BVSN | 15/01/2025 | 3 | Thành phố Sóc Trăng,Tỉnh Sóc Trăng
5001 | Dao cắt hớt dưới niêm mạc hình núm có tưới rửa | Cái | 20 | Nhật Bản | 9018 | KD-655L/ KD-655U | Olympus | Aomori Olympus Co., Ltd/ Nhật Bản |  |  | 2024 | Dao cắt hớt dưới niêm mạc hình núm có tưới rửa, núm có đường kính 0.3mm. Chiều cao của núm khi thu ngắn lại chỉ còn 0.1mm để hỗ trợ đánh dấu và cầm máu an toàn. Chiều dài dao cắt: 1.5mm, chiều dài làm việc: 2300mm Chiều dài dao cắt: 2.0mm, chiều dài làm việc: 1650mm Dụng cụ đi được vào kênh làm việc của dây soi có đường kính 2.8mm. Xuất xứ các nước thuộc G7. | 10.500.000 | vn0101168834 | Công ty Trách nhiệm hữu hạn Thương mại và Kỹ thuật Tràng An | IB2400463597 | vnz000017238 | Bệnh viện đa khoa Xanh Pôn | Đấu thầu rộng rãi | 15/01/2025 | 12/QĐ-BVĐKXP | 14/01/2025 | 4 | Quận Ba Đình,Thành phố Hà Nội
5002 | Dao cắt hớt niêm mạc có đầu sứ cách điện | Cái | 8 | Nhật Bản | 9018 | KD-612U | Olympus | Aomori Olympus Co., Ltd/ Nhật Bản |  |  | 2024 | Dao cắt hớt niêm mạc với đầu được bọc sứ có tính năng cách điện. Dụng cụ đi được vào kênh làm việc của dây soi có đường kính 2.8mm Chiều dài làm việc 2300mm Chiều dài dao: 3.5mm Xuất xứ các nước thuộc G7. | 11.000.000 | vn0101168834 | Công ty Trách nhiệm hữu hạn Thương mại và Kỹ thuật Tràng An | IB2400463597 | vnz000017238 | Bệnh viện đa khoa Xanh Pôn | Đấu thầu rộng rãi | 15/01/2025 | 12/QĐ-BVĐKXP | 14/01/2025 | 4 | Quận Ba Đình,Thành phố Hà Nội
5003 | Dao cắt cơ vòng dạng kim | Cái | 8 | Đức | 9018 | OE11018N-TRL | OE11018N-TRL | Endo-flex GmbH |  |  | 2023 trở về sau | Dao cắt cơ vòng ERCP dạng kim, đầu thuôn và uốn cong - Có 3 kênh làm việc riêng biệt: cho dao, cho dây dẫn và cho kênh bơm cản quang - Tương thích kênh làm việc có đường kính ≥ 2.8mm - Đường kính kim: trong khoảng 0.2-0.3mm - Chiều dài kim: 6mm - Chiều dài làm việc: 200cm - Tương thích dây dẫn hướng đường kính 0.035" - Xuất xứ Đức, đáp ứng tiêu chuẩn ISO 13485 và CE | 4.500.000 | vn0313468156 | CÔNG TY TNHH DYNAMED | IB2400463597 | vnz000017238 | Bệnh viện đa khoa Xanh Pôn | Đấu thầu rộng rãi | 15/01/2025 | 12/QĐ-BVĐKXP | 14/01/2025 | 4 | Quận Ba Đình,Thành phố Hà Nội
5004 | Dao cắt cơ vòng | Cái | 35 | Đức | 9018 | GSP-31-20-025 | Medi-Globe | Medi Globe GmbH |  |  | 2023 trở về sau | Dao cắt cơ vòng có thiết kế 3 ring xoay được, đầu vót nhọn. - Dao có 3 kênh: kênh bơm cản quang, kênh dụng cụ, kênh đi guide wire. - Đầu tips thuôn, có 4 điểm đánh dấu cản quang giúp kiểm soát chiều sâu của vết cắt. - Khả năng xoay từ ngoại biên theo hướng từ 11 giờ tới 1 giờ giúp định hướng vị trí cần cắt. - Chiều dài làm việc: 200cm, tương thích với dây dẫn 0.035inch, đường kính vỏ ngoài: 2.55mm, tương thích đường kính ống soi 2.8mm. Chiều dài đầu dao: 5mm, chiều dài dây cắt dài 25mm | 3.400.000 | vn0304705467 | CÔNG TY TNHH KỸ THUẬT ĐỒNG MINH | IB2400463597 | vnz000017238 | Bệnh viện đa khoa Xanh Pôn | Đấu thầu rộng rãi | 15/01/2025 | 12/QĐ-BVĐKXP | 14/01/2025 | 4 | Quận Ba Đình,Thành phố Hà Nội
5005 | Lưỡi dao mổ các số | Cái | 1000 | Ấn Độ |  | Size 10, 11, 12, 15, 20, 21, 22 | KIATO | Kehr Surgical Private Limited |  |  |  | - Dao sắc. Chất liệu thép các bon tiệt trùng bằng tia gamma, các số 10, 11, 12 ,15, 20, 21, 22. - Đạt tiêu chuẩn ISO 13485 | 1.260 | vn5200845187 | CÔNG TY TNHH DƯỢC PHẨM VẬT TƯ THIẾT BỊ Y TẾ MINH AN | IB2400536948 | vn5500372580 | Bệnh viện đa khoa huyện Bắc Yên | Đấu thầu rộng rãi | 15/01/2025 | 40/QĐ-BVBY | 09/01/2025 | 1 | Huyện Bắc Yên,Tỉnh Sơn La
5006 | Vít đa trục góc dao động hạn chế | Cái | 10 | Mỹ | 9021 | 8644525;8644530;8644535;8644540;8644545;8645025;8645030;8645035;8645040;8645045;8645050;8646030;8646035;8646040;8646045;8646050;8646055 | 8644525;8644530;8644535;8644540;8644545;8645025;8645030;8645035;8645040;8645045;8645050;8646030;8646035;8646040;8646045;8646050;8646055 | Nuvasive, Inc. |  |  | 2024 trở về sau | Vít xoay trên 1 bình diện, giúp chỉnh xoay ngang đốt sống - Thân vít có bước ren đôi. - Vật liệu: Titanium. - Tiêu chuẩn chất lượng: FDA (Cục quản lý Thực phẩm và Dược phẩm Hoa Kỳ). - Đường kính : từ 4.5mm đến 6.0mm - Chiều dài từ 25mm đến 55mm | 9.000.000 | vn0303445745 | CÔNG TY CỔ PHẦN TRANG THIẾT BỊ Y TẾ CỔNG VÀNG | IB2400501631 | vn0400228672 | BỆNH VIỆN ĐÀ NẴNG | Đấu thầu rộng rãi | 15/01/2025 | 23/QĐ-BVĐN | 13/01/2025 | 2 | Quận Hải Châu,Thành phố Đà Nẵng
5007 | Lưỡi dao phẫu thuật số 10 | Cái | 7000 | Ấn Độ |  | không có | La-med Healthcare Pvt.,Ltd | La-med Healthcare Pvt.,Ltd |  |  | 2023 trở về sau | "Lưỡi dao phẫu thuật Chất liệu: Thép carbon không gỉ được nhập khẩu từ Thụy Sỹ, kích cỡ lưỡi dao: 10. Phương pháp tiệt khuẩn: Tiệt trùng bằng bức xạ Gamma. Được sản xuất theo tiêu chuẩn quốc tế ISO 13485" | 924 | vn0300483319 | CÔNG TY CỔ PHẦN DƯỢC PHẨM TRUNG ƯƠNG CODUPHA | IB2400300397 | vn0303390013 | Bệnh viện đa khoa khu vực Thủ Đức | Đấu thầu rộng rãi | 15/01/2025 | 37/QĐ-BVĐKKVTĐ | 14/01/2025 | 3 | Thành phố Thủ Đức,TP. Hồ Chí Minh
5008 | Lưỡi dao phẫu thuật số 12 | Cái | 100 | Ấn Độ |  | không có | La-med Healthcare Pvt.,Ltd | La-med Healthcare Pvt.,Ltd |  |  | 2023 trở về sau | "Lưỡi dao phẫu thuật Chất liệu: Thép carbon không gỉ được nhập khẩu từ Thụy Sỹ, kích cỡ lưỡi dao: 12. Phương pháp tiệt khuẩn: Tiệt trùng bằng bức xạ Gamma. Được sản xuất theo tiêu chuẩn quốc tế ISO 13485" | 924 | vn0300483319 | CÔNG TY CỔ PHẦN DƯỢC PHẨM TRUNG ƯƠNG CODUPHA | IB2400300397 | vn0303390013 | Bệnh viện đa khoa khu vực Thủ Đức | Đấu thầu rộng rãi | 15/01/2025 | 37/QĐ-BVĐKKVTĐ | 14/01/2025 | 3 | Thành phố Thủ Đức,TP. Hồ Chí Minh
5009 | Lưỡi dao phẫu thuật số 15 | Cái | 5000 | Ấn Độ |  | không có | La-med Healthcare Pvt.,Ltd | La-med Healthcare Pvt.,Ltd |  |  | 2023 trở về sau | "Lưỡi dao phẫu thuật Chất liệu: Thép carbon không gỉ được nhập khẩu từ Thụy Sỹ, kích cỡ lưỡi dao: 15. Phương pháp tiệt khuẩn: Tiệt trùng bằng bức xạ Gamma. Được sản xuất theo tiêu chuẩn quốc tế ISO 13485" | 924 | vn0300483319 | CÔNG TY CỔ PHẦN DƯỢC PHẨM TRUNG ƯƠNG CODUPHA | IB2400300397 | vn0303390013 | Bệnh viện đa khoa khu vực Thủ Đức | Đấu thầu rộng rãi | 15/01/2025 | 37/QĐ-BVĐKKVTĐ | 14/01/2025 | 3 | Thành phố Thủ Đức,TP. Hồ Chí Minh
5010 | Lưỡi dao phẫu thuật số 20 | Cái | 100 | Ấn Độ |  | không có | La-med Healthcare Pvt.,Ltd | La-med Healthcare Pvt.,Ltd |  |  | 2023 trở về sau | "Lưỡi dao phẫu thuật Chất liệu: Thép carbon không gỉ được nhập khẩu từ Thụy Sỹ, kích cỡ lưỡi dao: 20. Phương pháp tiệt khuẩn: Tiệt trùng bằng bức xạ Gamma. Được sản xuất theo tiêu chuẩn quốc tế ISO 13485" | 924 | vn0300483319 | CÔNG TY CỔ PHẦN DƯỢC PHẨM TRUNG ƯƠNG CODUPHA | IB2400300397 | vn0303390013 | Bệnh viện đa khoa khu vực Thủ Đức | Đấu thầu rộng rãi | 15/01/2025 | 37/QĐ-BVĐKKVTĐ | 14/01/2025 | 3 | Thành phố Thủ Đức,TP. Hồ Chí Minh
5011 | Lưỡi dao phẫu thuật số 11 | Cái | 5000 | Ấn Độ |  | không có | La-med Healthcare Pvt.,Ltd | La-med Healthcare Pvt.,Ltd |  |  | 2023 trở về sau | "Lưỡi dao phẫu thuật Chất liệu: Thép carbon không gỉ được nhập khẩu từ Thụy Sỹ, kích cỡ lưỡi dao: 11. Phương pháp tiệt khuẩn: Tiệt trùng bằng bức xạ Gamma. Được sản xuất theo tiêu chuẩn quốc tế ISO 13485" | 924 | vn0300483319 | CÔNG TY CỔ PHẦN DƯỢC PHẨM TRUNG ƯƠNG CODUPHA | IB2400300397 | vn0303390013 | Bệnh viện đa khoa khu vực Thủ Đức | Đấu thầu rộng rãi | 15/01/2025 | 37/QĐ-BVĐKKVTĐ | 14/01/2025 | 3 | Thành phố Thủ Đức,TP. Hồ Chí Minh
5012 | Dây dao siêu âm mổ hở | Cái | 5 | Mexico | 9018 | HPBLUE | HPBLUE | Ethicon Endo-Surgery S.A. de C.V. Planta II, Mexico |  |  | 2023 trở về sau | - Bộ phận tạo ra sóng siêu âm 55.500 lần/giây, kết nối với tay dao siêu âm mổ hở - Xuất xứ: Châu Mỹ - Tiêu chuẩn ISO 13485 và FDA | 52.123.050 | vn0309133132 | CÔNG TY CỔ PHẦN DƯỢC PHẨM SAKAE | IB2400300397 | vn0303390013 | Bệnh viện đa khoa khu vực Thủ Đức | Đấu thầu rộng rãi | 15/01/2025 | 37/QĐ-BVĐKKVTĐ | 14/01/2025 | 3 | Thành phố Thủ Đức,TP. Hồ Chí Minh
5013 | Lưỡi dao bào da | Cái | 500 | Nhật Bản |  | Không có | FEATHER SKIN GRAFT KNIFE BLADE | Feather Safety Razor Co., Ltd. |  |  | Từ năm 2023 trở đi | - Lưỡi dao bào da Feather được làm từ thép không gỉ. Cạnh sắc bén giúp bào vết bỏng trơn tru, và ngăn cho các ngón tay co lại. Lưỡi dao bào da có độ dài 157mm dùng chung cho các cán dao. - Kích thước: 157mm (dài) x 18mm (cao) x 0.229mm (dày). - Đóng gói tiệt trùng phương pháp chiếu xạ Gamma. - Tiêu chuẩn Chất lượng: FDA, ISO, EC, Free Sales | 52.500 | vn0303244037 | CÔNG TY TNHH TRANG THIẾT BỊ Y TẾ HOÀNG ÁNH DƯƠNG | IB2400300397 | vn0303390013 | Bệnh viện đa khoa khu vực Thủ Đức | Đấu thầu rộng rãi | 15/01/2025 | 37/QĐ-BVĐKKVTĐ | 14/01/2025 | 3 | Thành phố Thủ Đức,TP. Hồ Chí Minh
5014 | Bóng nong mạch vành có dao cắt, đường kính 2.0-4.0mm, dài 6.0-15mm | Cái | 10 | Ireland | 9018 | H74939403xxxxxx | Wolverine™ Coronary Cutting Balloon™ MONORAIL™ Microsurgical Dilatation Device | Boston Scientific Limited |  |  | 2023 trở về sau | Chi tiết theo "Danh mục hàng hóa dự thầu" | 22.000.000 | vn0101915194 | CÔNG TY CỔ PHẦN TRANG THIẾT BỊ Y TẾ VĨNH KHANG | IB2400300397 | vn0303390013 | Bệnh viện đa khoa khu vực Thủ Đức | Đấu thầu rộng rãi | 15/01/2025 | 37/QĐ-BVĐKKVTĐ | 14/01/2025 | 3 | Thành phố Thủ Đức,TP. Hồ Chí Minh
5015 | Dao phẫu thuật mắt 2.8mm | Cái | 300 | Mỹ (hồ sơ công bố tiêu chuẩn áp dụng) | 90185000 | 882868 | Surgistar, Inc. | Surgistar, Inc. |  |  | Năm 2024 trở về sau | Chất liệu lưỡi dao làm bằng thép cứng bó sợi không rỉ. Kích thước lưỡi dao ngang: 2,8 mm, sắc bén, hai mặt vát, bề dày lưỡi dao 0.14mm, gập góc 45 độ. Công nghệ chống chói đầu lưỡi dao. Đầu lưỡi dao có nắp an toàn bảo vệ gắn liền trên thân dao. Tiêu chuẩn ISO 13485, CE và FDA | 244.740 | vn0302657715 | CÔNG TY TNHH THƯƠNG MẠI BÁCH QUANG | IB2400300397 | vn0303390013 | Bệnh viện đa khoa khu vực Thủ Đức | Đấu thầu rộng rãi | 15/01/2025 | 37/QĐ-BVĐKKVTĐ | 14/01/2025 | 3 | Thành phố Thủ Đức,TP. Hồ Chí Minh
5016 | Dao cắt cầm máu siêu âm 5mm dùng trong phẫu thuật nội soi, chiều dài cán 36cm | Cái | 10 | Mexico | 9018 | HAR36 | HAR36 | Ethicon Endo-Surgery S.A. de C.V. Planta II, Mexico/ NPA de Mexico S. de R.L. de C.V., Mexico |  |  | 2023 trở về sau | - Dao cắt và cầm máu đường kính 5mm, lưỡi cong, thân dài 36cm, tương thích với dây dao siêu âm mổ nội soi. Lưỡi dao bằng hợp kim titan phủ lớp chống dính, chiều dài hàm dao 15mm, độ mở hàm 10mm. Cán xoay 360 độ, điều chỉnh bằng một tay. - Xuất xứ: châu Mỹ - Tiêu chuẩn: ISO 13485 và FDA | 18.160.450 | vn0309133132 | CÔNG TY CỔ PHẦN DƯỢC PHẨM SAKAE | IB2400300397 | vn0303390013 | Bệnh viện đa khoa khu vực Thủ Đức | Đấu thầu rộng rãi | 15/01/2025 | 37/QĐ-BVĐKKVTĐ | 14/01/2025 | 3 | Thành phố Thủ Đức,TP. Hồ Chí Minh
5017 | Dao cắt cầm máu siêu âm 5mm dùng trong phẫu thuật nội soi, chiều dài cán 23cm | Cái | 10 | Mexico | 9018 | HAR23 | HAR23 | Ethicon Endo-Surgery S.A. de C.V. Planta II, Mexico/ NPA de Mexico S. de R.L. de C.V., Mexico |  |  | 2023 trở về sau | - Dao cắt và cầm máu đường kính 5mm, lưỡi cong, thân dài 23cm, tương thích với dây dao siêu âm mổ nội soi. Lưỡi dao bằng hợp kim titan phủ lớp chống dính, chiều dài hàm dao 15mm, độ mở hàm 10mm. Cán xoay 360 độ, điều chỉnh bằng một tay. - Xuất xứ: châu Mỹ - Tiêu chuẩn: ISO 13485 và FDA | 16.643.375 | vn0309133132 | CÔNG TY CỔ PHẦN DƯỢC PHẨM SAKAE | IB2400300397 | vn0303390013 | Bệnh viện đa khoa khu vực Thủ Đức | Đấu thầu rộng rãi | 15/01/2025 | 37/QĐ-BVĐKKVTĐ | 14/01/2025 | 3 | Thành phố Thủ Đức,TP. Hồ Chí Minh
5018 | Dây dao siêu âm mổ nội soi | Cái | 6 | Mexico | 9018 | HP054 | HP054 | Ethicon Endo-Surgery S.A. de C.V. Planta II, Mexico/ NPA de Mexico S. de R.L. de C.V, Mexico. |  |  | 2023 trở về sau | - Bộ phận tạo ra sóng siêu âm 55.500 lần/giây, kết nối với tay dao siêu âm mổ nội soi và mổ mở - Xuất xứ: Châu Mỹ - Tiêu chuẩn ISO 13485 và FDA | 53.698.050 | vn0309133132 | CÔNG TY CỔ PHẦN DƯỢC PHẨM SAKAE | IB2400300397 | vn0303390013 | Bệnh viện đa khoa khu vực Thủ Đức | Đấu thầu rộng rãi | 15/01/2025 | 37/QĐ-BVĐKKVTĐ | 14/01/2025 | 3 | Thành phố Thủ Đức,TP. Hồ Chí Minh
5019 | Dao siêu âm mổ hở | Cái | 10 | Mexico | 9018 | HAR9F | HAR9F | Ethicon Endo-Surgery S.A. de C.V. Planta II, Mexico/ NPA de Mexico S. de R.L. de C.V., Mexico |  |  | 2023 trở về sau | - Dao cắt và cầm máu siêu âm mổ hở 9cm, tương thích với dây dao siêu âm mổ hở. Đầu dao cong, thon, dài 16mm cho phép kẹp giữ mô, phẫu tích, hàn và cắt mô chính xác. Độ mở hàm > 10mm - Xuất xứ: Châu Mỹ - Tiêu chuẩn ISO 13485 và FDA | 12.270.650 | vn0309133132 | CÔNG TY CỔ PHẦN DƯỢC PHẨM SAKAE | IB2400300397 | vn0303390013 | Bệnh viện đa khoa khu vực Thủ Đức | Đấu thầu rộng rãi | 15/01/2025 | 37/QĐ-BVĐKKVTĐ | 14/01/2025 | 3 | Thành phố Thủ Đức,TP. Hồ Chí Minh
5020 | Dao mổ mắt 15 độ | Cái | 300 | Cộng hòa Ấn Độ (hồ sơ công bố tiêu chuẩn áp dụng) | 90185000 | JGH-S015 | Iscon Surgicals Limited | Iscon Surgicals Limited |  |  | Năm 2024 trở về sau | Chất liệu lưỡi dao làm bằng thép cứng bó sợi không rỉ. Dao thẳng, góc 15 độ, sắc bén, hai mặt vát. Công nghệ chống chói đầu lưỡi dao. Đầu lưỡi dao có nắp an toàn bảo vệ gắn liền trên thân dao. Tiêu chuẩn ISO 13485, CE và CFS | 114.450 | vn0302657715 | CÔNG TY TNHH THƯƠNG MẠI BÁCH QUANG | IB2400300397 | vn0303390013 | Bệnh viện đa khoa khu vực Thủ Đức | Đấu thầu rộng rãi | 15/01/2025 | 37/QĐ-BVĐKKVTĐ | 14/01/2025 | 3 | Thành phố Thủ Đức,TP. Hồ Chí Minh
5021 | Dao mổ điện cao tần | Máy | 1 | Đức |  | Model máy chính: Maxium Smart C (mã sản phẩm: 80-043-01-04) | Model máy chính: Maxium Smart C (mã sản phẩm: 80-043-01-04) | KLS Martin SE & Co. KG |  |  | Năm 2024 trở lại đây | Chi tiết theo Bảng đáp ứng về kỹ thuật của hàng hóa chào thầu | 350.000.000 | vn0313130367 | CÔNG TY TNHH IDS MEDICAL SYSTEMS VIỆT NAM | IB2400523864 | vnz000005676 | Bệnh viện Phụ sản Thái Bình | Đấu thầu rộng rãi | 14/01/2025 | 16/QĐ-BVPS | 10/01/2025 | 2 | Thành phố Thái Bình,Tỉnh Thái Bình
5022 | Bóng nong mạch vành có dao cắt | Cái | 60 | Ireland | 9018 | H74939403xxxxxx | Wolverine Coronary Cutting Balloon MONORAIL Microsurgical Dilatation Device | Boston Scientific Limited |  |  | 2024 trở đi | '- Bóng nong mạch vành có dao cắt với độ cao của dao 0.005". - Chiều dài lưỡi dao: 6 mm,10mm, 15 mm. Đường kính bóng: 2.0 đến 4.0 mm. - Có lớp phủ Z-Glide Hydrophilic - Tiêu chuẩn chất lượng ISO, CE. | 22.000.000 | vn0401419711 | CÔNG TY TNHH MỘT THÀNH VIÊN KHẢI CA | IB2400336099 | vn4400219153 | Bệnh viện đa khoa tỉnh Phú Yên | Đấu thầu rộng rãi | 14/01/2025 | 164/QĐ-BV | 13/01/2025 | 3 | TP Tuy Hoà,Tỉnh Phú Yên
5023 | Dao đốt bipolar cho máy Force FX Electrosurgical Generator Covidien | Cái | 3 | Mỹ/ Đài Loan |  | VL2610 | Tay dao cắt đốt | Covidien/New Deantronics Taiwan Ltd |  |  | năm 2024 trở đi | - Tay dao đốt đơn cực 2 nút bấm có đầu đốt phủ bằng thép không gỉ, - Có bao da, dây dài 3m - Kết nối 3 chân - TCCL: ISO 13485:2016 | 135.030 | vn0312728203 | CÔNG TY TNHH TRANG THIẾT BỊ Y TẾ MINH HOÀNG | IB2400543030 | vn3400277192 | Bệnh viện đa khoa tỉnh Bình Thuận | Đấu thầu rộng rãi | 14/01/2025 | KQ2400543030_2501131652 | 13/01/2025 | 2 | Thành phố Phan Thiết,Tỉnh Bình Thuận
5024 | Dao cắt đốt nội soi đơn cực sử dụng trong cắt đốt nội soi tăng sinh lành tính tuyến tiền liệt | cái | 10 | Đức |  | 27040G | Điện cực chỉnh hình vòng gập góc 27040G | Karl Storz Se & Co.KG |  |  | năm 2024 trở đi | Làm bằng thép không rỉ, dùng để cắt u tiền liệt tuyến, không lưu tromg cơ thể. Đầu có hình dạng vòng, rãnh cắt cỡ 24, 27, góc 30 độ; loại 1 chân, 2 chân tương thích với máy của hãng KarlStorz | 3.150.000 | vn0312728203 | CÔNG TY TNHH TRANG THIẾT BỊ Y TẾ MINH HOÀNG | IB2400543030 | vn3400277192 | Bệnh viện đa khoa tỉnh Bình Thuận | Đấu thầu rộng rãi | 14/01/2025 | KQ2400543030_2501131652 | 13/01/2025 | 2 | Thành phố Phan Thiết,Tỉnh Bình Thuận
5025 | Trocar nhựa 5 mm, không dao, tách cơ không cắt cơ, dài 100 mm hoặc tương đương | Cái | 6 | Mexico |  | B5LT | Trocar không dao ENDOPATH XCEL 5mm | Ethicon Endo-Surgery S.A. de C.V. Planta II |  |  | năm 2024 trở đi | Trocar nhựa không dao, đường kính 5 -> 15 mm, dài 100mm, nòng ngoài có rảnh cố định. Đạt tiêu chuẩn ISO, EC, FDA | 3.095.274 | vn0312728203 | CÔNG TY TNHH TRANG THIẾT BỊ Y TẾ MINH HOÀNG | IB2400542897 | vn3400277192 | Bệnh viện đa khoa tỉnh Bình Thuận | Đấu thầu rộng rãi | 14/01/2025 | KQ2400542897_2501131657 | 13/01/2025 | 1 | Thành phố Phan Thiết,Tỉnh Bình Thuận
5026 | Trocar nhựa xcel 12 mm, không dao, tách cơ không cắt cơ, dài 100 mm hoặc tương đương | Cái | 12 | Mexico |  | B12LT | Trocar không dao ENDOPATH XCEL 12mm | Ethicon Endo-Surgery S.A. de C.V. Planta II |  |  | năm 2024 trở đi | Trocar nhựa không dao, đường kính 5 -> 15 mm, dài 100mm, nòng ngoài có rảnh cố định. Đạt tiêu chuẩn ISO, EC, FDA | 3.095.274 | vn0312728203 | CÔNG TY TNHH TRANG THIẾT BỊ Y TẾ MINH HOÀNG | IB2400542897 | vn3400277192 | Bệnh viện đa khoa tỉnh Bình Thuận | Đấu thầu rộng rãi | 14/01/2025 | KQ2400542897_2501131657 | 13/01/2025 | 1 | Thành phố Phan Thiết,Tỉnh Bình Thuận
5027 | Dây nối dao siêu âm loại HPBLUE hoặc tương đương | Cái | 1 | Mexico |  | HPBLUE | Dây dao xanh dương Harmonic - HPBLUE | Ethicon Endo-Surgery S.A. de C.V. Planta II |  |  | năm 2024 trở đi | Bộ phận tạo ra sung động siêu âm, kết nối giữa máy phát Harmonic và dao siêu âm. Đạt tiêu chuẩn ISO, EC, FDA | 52.951.500 | vn0312728203 | CÔNG TY TNHH TRANG THIẾT BỊ Y TẾ MINH HOÀNG | IB2400542897 | vn3400277192 | Bệnh viện đa khoa tỉnh Bình Thuận | Đấu thầu rộng rãi | 14/01/2025 | KQ2400542897_2501131657 | 13/01/2025 | 1 | Thành phố Phan Thiết,Tỉnh Bình Thuận
5028 | Dụng cụ khâu thẳng Echolon Flex 60 mm, dài 34 cm, gập góc 45 độ, dao theo máy hình chữ C bằng thép đúc 400 không rỉ hoặc tương đương | Cái | 9 | Mexico |  | EC60A | Dụng cụ khâu cắt nối thẳng nội soi gập góc Echelon Flex 60 | Nypro Healthcare Baja Inc. |  |  | năm 2024 trở đi | Dụng cụ khâu cắt nối thẳng nội soi đa năng 60mm, cán dài 34cm, gập góc 45 độ, đe bằng thép đúc không gỉ, dao hình chữ C làm bằng thép đúc 400 không rỉ, công nghệ 3 điểm tiếp xúc. Đạt tiêu chuẩn ISO, EC, FDA | 14.787.843 | vn0312728203 | CÔNG TY TNHH TRANG THIẾT BỊ Y TẾ MINH HOÀNG | IB2400542897 | vn3400277192 | Bệnh viện đa khoa tỉnh Bình Thuận | Đấu thầu rộng rãi | 14/01/2025 | KQ2400542897_2501131657 | 13/01/2025 | 1 | Thành phố Phan Thiết,Tỉnh Bình Thuận
5029 | Dây nối dao siêu âm loại HP054 hoặc tương đương | Cái | 1 | Mexico |  | HP054 | Dây dao Harmonic HP054 | Ethicon Endo-Surgery S.A. de C.V. Planta II |  |  | năm 2024 trở đi | Bộ phận tạo ra sung động siêu âm, kết nối giữa máy phát Harmonic và dao siêu âm. Đạt tiêu chuẩn ISO, EC, FDA | 54.547.500 | vn0312728203 | CÔNG TY TNHH TRANG THIẾT BỊ Y TẾ MINH HOÀNG | IB2400542897 | vn3400277192 | Bệnh viện đa khoa tỉnh Bình Thuận | Đấu thầu rộng rãi | 14/01/2025 | KQ2400542897_2501131657 | 13/01/2025 | 1 | Thành phố Phan Thiết,Tỉnh Bình Thuận
5030 | Dao siêu âm mổ mở Harmonic Focus + với Công nghệ thích ứng mô, cán dài 17cm, tương thích với dây dao Harmonic Xanh và máy phát chính GEN11 hoặc tương đương | Cái | 18 | Mexico |  | HAR17F | Dao siêu âm HARMONIC FOCUS mổ mở cán dài với công nghệ thích ứng mô - HAR17F | Ethicon Endo-Surgery S.A. de C.V. Planta II |  |  | năm 2024 trở đi | Dụng cụ dài 17cm, sử dụng sóng siêu âm để cắt mô và hàn được mạch máu tối đa 5mm, kết nối với dây dao HPBLUE, dùng trong mổ trĩ, mổ dạ dày, có công nghệ thích ứng mô. Đạt tiêu chuẩn ISO, EC, FDA | 12.447.750 | vn0312728203 | CÔNG TY TNHH TRANG THIẾT BỊ Y TẾ MINH HOÀNG | IB2400542897 | vn3400277192 | Bệnh viện đa khoa tỉnh Bình Thuận | Đấu thầu rộng rãi | 14/01/2025 | KQ2400542897_2501131657 | 13/01/2025 | 1 | Thành phố Phan Thiết,Tỉnh Bình Thuận
5031 | Dao siêu âm mổ mở Harmonic Focus + với Công nghệ thích ứng mô, cán dài 9cm, tương thích với dây dao Harmonic Xanh và máy phát chính GEN11 hoặc tương đương | Cái | 6 | Mexico |  | HAR9F | Dao siêu âm mổ mở với công nghệ thích ứng mô HARMONIC FOCUS - HAR9F | NPA de Mexico S. de R.L. de C.V.; Ethicon Endo-Surgery S.A. de C.V. Planta II |  |  | năm 2024 trở đi | Dụng cụ dài 9cm, sử dụng sóng siêu âm để cắt mô và hàn được mạch máu tối đa 5mm, kết nối với dây dao HPBLUE, dùng trong mổ mở bướu giáp, có công nghệ thích ứng mô. Đạt tiêu chuẩn ISO, EC, FDA | 12.884.193 | vn0312728203 | CÔNG TY TNHH TRANG THIẾT BỊ Y TẾ MINH HOÀNG | IB2400542897 | vn3400277192 | Bệnh viện đa khoa tỉnh Bình Thuận | Đấu thầu rộng rãi | 14/01/2025 | KQ2400542897_2501131657 | 13/01/2025 | 1 | Thành phố Phan Thiết,Tỉnh Bình Thuận
5032 | Dao siêu âm Harmonic ACE+ với Công nghệ thích ứng mô, đường kính cán 5mm, chiều dài cán 23cm, tương thích với dây dao Harmonic màu xám và máy phát chính GEN11 hoặc tương đương | Cái | 18 | Mexico |  | HAR23 | Dao siêu âm HARMONIC ACE với công nghệ thích ứng mô - HAR23 | Ethicon Endo-Surgery S.A. de C.V. Planta II |  |  | năm 2024 trở đi | Dụng cụ dài 23cm, đường kính 5mm, sử dụng sóng siêu âm để cắt mô và hàn được mạch máu tối đa 5mm, kết nối với dây dao HP054, dùng trong mổ hở, có công nghệ thích ứng mô và có chống dính. Đạt tiêu chuẩn ISO, EC, FDA | 17.475.549 | vn0312728203 | CÔNG TY TNHH TRANG THIẾT BỊ Y TẾ MINH HOÀNG | IB2400542897 | vn3400277192 | Bệnh viện đa khoa tỉnh Bình Thuận | Đấu thầu rộng rãi | 14/01/2025 | KQ2400542897_2501131657 | 13/01/2025 | 1 | Thành phố Phan Thiết,Tỉnh Bình Thuận
5033 | Dao siêu âm Harmonic ACE+ với Công nghệ thích ứng mô, đường kính cán 5mm, chiều dài cán 36cm, tương thích với dây dao Harmonic màu xám và máy phát chính GEN11 hoặc tương đương | Cái | 6 | Mexico |  | HAR36 | Dao siêu âm HARMONIC ACE với công nghệ thích ứng mô - HAR36 | Ethicon Endo-Surgery S.A. de C.V. Planta II |  |  | năm 2024 trở đi | Dụng cụ dài 36cm, đường kính 5mm, sử dụng sóng siêu âm để cắt mô và hàn được mạch máu tối đa 5mm, kết nối với dây dao HP054, dùng trong mổ nội soi, có công nghệ thích ứng mô và có chống dính. Đạt tiêu chuẩn ISO, EC, FDA | 19.068.483 | vn0312728203 | CÔNG TY TNHH TRANG THIẾT BỊ Y TẾ MINH HOÀNG | IB2400542897 | vn3400277192 | Bệnh viện đa khoa tỉnh Bình Thuận | Đấu thầu rộng rãi | 14/01/2025 | KQ2400542897_2501131657 | 13/01/2025 | 1 | Thành phố Phan Thiết,Tỉnh Bình Thuận
5034 | Dao mổ liền cán | Cái | 3 | Đức | 9018 | 06-4006-03 | ZEPF | ZEPF MEDICAL INSTRUMENTS GMBH |  |  | 2024 | Chiều dài 14.5cm, Chất liệu thép không gỉ, Xuất xứ Đức | 493.500 | vn0303064475 | CÔNG TY TNHH PHÁT TRIỂN KỸ THUẬT Y TẾ M.D.T | IB2400450147 | vn2100190887 | Bệnh viện đa khoa Tỉnh Trà Vinh | Chào hàng cạnh tranh | 14/01/2025 | 52/QĐ-BVĐK | 14/01/2025 | 4 | Thành phố Trà Vinh,Tỉnh Trà Vinh
5035 | Lưỡi dao cắt tiêu bản sử dụng trên Máy cắt lát vi thể tự động Thermo Scientific HM340E | Cái | 26000 | Nhật Bản | 8208 | 3053835 | 3053835 | Kai Industries Co., Ltd |  |  | 2024 | - Bằng thép cao cấp, lớp ngoài phủ PTFE. - Góc cắt: 34 độ - Kích thước: 0,254 x 8 x 80mm - Có 02 giấy chứng nhận lưu hành tự do (02 CFS) | 67.725 | vn0100365357 | CÔNG TY TNHH SINH NAM | IB2400483821 | vn0301483294 | BỆNH VIỆN UNG BƯỚU | Đấu thầu rộng rãi | 14/01/2025 | 403/QĐ-BVUB | 14/01/2025 | 2 | Thành phố Thủ Đức,TP. Hồ Chí Minh
5036 | Dao lấy da | Cái | 2 | Đức | 9018 | 10-406-30 | 10-406-30 | AS Medizintechnik - Đức |  |  | 2023-2024 | Chi tiết trong Bảng đáp ứng kỹ thuật | 52.500.000 | vn0106756501 | CÔNG TY TNHH VẬT TƯ Y TẾ MINH LONG | IB2400415649 | vn0800013079 | Bệnh viện đa khoa tỉnh Hải Dương | Chào hàng cạnh tranh | 14/01/2025 | 78/QĐ-BV | 13/01/2025 | 3 | Thành phố Hải Dương,Tỉnh Hải Dương
5037 | Lưỡi dao lấy da bằng tay | Cái | 100 | Anh | 9018 | BA718R | Aesculap | Aesculap |  |  | 2024 | Lưỡi dao thay thế cho tay dao bào da tay, hộp/10 cái | 290.000 | vn0401687541 | CÔNG TY TNHH THƯƠNG MẠI VÀ DỊCH VỤ KHÁNH LÂM AN | IB2400502085 | vn0400228672 | BỆNH VIỆN ĐÀ NẴNG | Đấu thầu rộng rãi | 13/01/2025 | 18/QĐ-BVĐN | 09/01/2025 | 2 | Quận Hải Châu,Thành phố Đà Nẵng
5038 | Dao mổ phaco đường phụ 15 độ | Cái | 210 | Thụy Sĩ | 9018 | SST15 | Surgicut | Surgicon |  |  | 2024 về sau | Chất liệu thép không gỉ, lưỡi dao 15 độ, lưỡi dao thẳng, 2 mặt vát, có lớp phủ chống chói từ ánh sáng kính hiển vi phẫu thuật. Xuất xứ: Thụy Sĩ | 98.000 | vn0315112885 | CÔNG TY TNHH NT SOLUTIONS | IB2400502085 | vn0400228672 | BỆNH VIỆN ĐÀ NẴNG | Đấu thầu rộng rãi | 13/01/2025 | 18/QĐ-BVĐN | 09/01/2025 | 2 | Quận Hải Châu,Thành phố Đà Nẵng
5039 | Dao mổ Phaco đường chính các cỡ 2.2/2.8/3.0/3.2mm | Cái | 210 | Thụy Sĩ | 9018 | SSL22- SSL28- SSL30- SSL32 | Surgicut | Surgicon |  |  | 2024 về sau | Dao mổ Phaco đường chính các cỡ 2.2mm-2.8mm-3.0mm-3.2mm. Vật liệu: lưỡi thép không gỉ, vát 2 mặt, có lớp phủ chống chói từ ánh sáng kính hiển vi phẫu thuật., cán nhựa. Vô trùng. Tiêu chuẩn chất lượng: FDA (Cục quản lý Thực phẩm và Dược phẩm Hoa Kỳ) và CE (Tiêu chuẩn Châu Âu). | 142.000 | vn0315112885 | CÔNG TY TNHH NT SOLUTIONS | IB2400502085 | vn0400228672 | BỆNH VIỆN ĐÀ NẴNG | Đấu thầu rộng rãi | 13/01/2025 | 18/QĐ-BVĐN | 09/01/2025 | 2 | Quận Hải Châu,Thành phố Đà Nẵng
5040 | Lưỡi dao lấy da bằng máy | Cái | 50 | Đức | 9018 | GB228R | Aesculap | Aesculap |  |  | 2024 | Lưỡi dao lấy da bằng máy, đã tiệt trùng, hộp/10 cái | 258.000 | vn0401687541 | CÔNG TY TNHH THƯƠNG MẠI VÀ DỊCH VỤ KHÁNH LÂM AN | IB2400502085 | vn0400228672 | BỆNH VIỆN ĐÀ NẴNG | Đấu thầu rộng rãi | 13/01/2025 | 18/QĐ-BVĐN | 09/01/2025 | 2 | Quận Hải Châu,Thành phố Đà Nẵng
5041 | Dao lạng mộng | Cái | 200 | Hoa Kỳ |  | PE3630 | PE3630 | Oasis Medical, Inc. |  |  | Từ 2023 trở đi | Dao lạng mộng (Round tunnel), lưỡi làm bằng thép không rỉ, không gây chói; Kích thước 3.0mm, 2 mặt vát, lưỡi bẻ góc - Đóng trong túi tiệt trùng vô khuẩn - Tiêu chuẩn chất lượng: FDA (Cục quản lý Thực phẩm và Dược phẩm Hoa Kỳ) và CE (Tiêu chuẩn Châu Âu). | 232.000 | vn0101442741 | CÔNG TY CỔ PHẦN THIÊN TRƯỜNG | IB2400502085 | vn0400228672 | BỆNH VIỆN ĐÀ NẴNG | Đấu thầu rộng rãi | 13/01/2025 | 18/QĐ-BVĐN | 09/01/2025 | 2 | Quận Hải Châu,Thành phố Đà Nẵng
5042 | Trocar phẫu thuật nội soi có dao | Cái | 1200 | Trung Quốc | 9018 | UNTR-I0510 UNTR-I1110 UNTR-I1210 | Trocar nhựa dùng trong phẫu thuật nội soi loại Auto-locking | Unimicro Medical Systems (Shenzhen) Co., Ltd |  |  | 2024 trở đi | - Gồm phần thân và ống ngoài có rãnh cố định. + Thân: Chất liệu Polycarbonate + Đầu bịt: Chất liệu Acrylonitrile-butadiene-styrene (ABS) - Van có chắn khí - Lưỡi dao nhỏ bằng thép không gỉ, kích thước: 1.02mm≤ 3mm - Nòng trong có rãnh chống ma sát - Chiều dài làm việc: 100mm - Đường kính 5mm, 11mm; 12mm Sản phẩm đạt tiêu chuẩn FDA ( Mỹ) Đáp ứng đúng yêu cầu của HSMT | 1.400.000 | vn0101798730 | CÔNG TY TNHH THƯƠNG MẠI QUỐC TẾ MERINCO ( TÊN CŨ: CÔNG TY TNHH THƯƠNG MẠI QUỐC TẾ SAO THỦY) | IB2400282767 | vn0100960469 | Bệnh Viện K | Đấu thầu rộng rãi | 13/01/2025 | 12/QĐ-BVK | 07/01/2025 | 3 | Huyện Thanh Trì,Thành phố Hà Nội
5043 | Trocar phẫu thuật nội soi không dao | Cái | 1000 | Đài Loan | 9018 | DT501-XB; DTW01-XB; DTY01-XB | Taiwan Surgical Corporation | Taiwan Surgical Corporation |  |  | 2023 trở về sau | Ống ngoài có rãnh cố định, đường vào hình phễu, có đường vào cho camera Van giữ khí bền, gồm 4 mảnh xếp chồng lên nhau, thích hợp với các kích thước khác nhau của dụng cụ từ 5mm đến 12mm Đường kính trocar 5mm, 11mm, 12mm Chiều dài làm việc: 100mm | 990.000 | vn0106129677 | Công ty Cổ phần Thiết bị Y tế CTH | IB2400282767 | vn0100960469 | Bệnh Viện K | Đấu thầu rộng rãi | 13/01/2025 | 12/QĐ-BVK | 07/01/2025 | 3 | Huyện Thanh Trì,Thành phố Hà Nội
5044 | Trocar phẫu thuật nội soi có dao | Cái | 1800 | Dominica | 9018 | B5STF/ B11STF/ B12STF | BLADED 5MM STD FIX/ BLADED 11MM STD FIX/ BLADED 12 STD FIX | Covidien |  |  | 2024 | "- Có van khí, có dao và lưỡi dao chỉ bộc lộ khi được che chắn và tiếp xúc với thành bụng - Chất liệu: + Thân: chất liệu Polyamide + Đầu bịt: Chất liệu Polyamide, Acrylonitrile-butadiene-styrene - Đầu trong dạng mũi cá heo giúp nong cơ không gây tổn thương cơ - Thân có đường ren và rãnh, giúp cố định Trocar - Có khóa an toàn thông báo khi lưỡi dao được bộc lộ. - Chiều dài làm việc 100mm, - Đường kính từ 5mm, 11mm, 12mm." | 2.000.000 | vn0102897124 | CÔNG TY CỔ PHẦN TMDV THĂNG LONG | IB2400282767 | vn0100960469 | Bệnh Viện K | Đấu thầu rộng rãi | 13/01/2025 | 12/QĐ-BVK | 07/01/2025 | 3 | Huyện Thanh Trì,Thành phố Hà Nội
5045 | Trocar phẫu thuật nội soi không dao | Cái | 2000 | Đài Loan | 9018 | DT501-XL; DTW01-XB; DTY01-XB | Taiwan Surgical Corporation | Taiwan Surgical Corporation |  |  | 2023 trở về sau | Gồm thân và ống ngoài có rãnh cố định Thân: Chất liệu Polycarbonat Đầu bịt: Chất liệu Polyamid + Acrylonitrile - butadiene-styrene (ABS) Nòng trong có rãnh chống ma sát Chiều dài làm việc: 100mm Đường kính 5mm, 11mm, 12mm Trocar 11mm, 12mm gồm thân và ống ngoài, trocar 5mm gồm thân và 2 ống ngoài | 990.000 | vn0106129677 | Công ty Cổ phần Thiết bị Y tế CTH | IB2400282767 | vn0100960469 | Bệnh Viện K | Đấu thầu rộng rãi | 13/01/2025 | 12/QĐ-BVK | 07/01/2025 | 3 | Huyện Thanh Trì,Thành phố Hà Nội
5046 | Trocar phẫu thuật nội soi không dao | Cái | 4000 | Dominica | 9018 | ONB5STF2C/ ONB11STF/ ONB12STF | VERSAONE STD DUALPK OPT 5MM X6/ VERSAONE OPT 11MM STD TROCAR X6/ VERSAONE V2 OPT 12MM STD TROCX6 | Covidien |  |  | 2024 | "+ Có van khí, có đường vào camera + Thân: chất liệu Polyamid, có đường ren, có rãnh giúp cố định Trocar, van đóng, van 2 mảnh tích hợp van tăng cường + Đầu bịt: Chất liệu Polyamid + Acrylonitrile-butadiene-styrene (ABS) + Đầu trong dạng mũi cá heo giúp nong cơ không gây tổn thương cơ + Van khí: 3 chiều + Chiều dài làm việc 100mm, + Đường kính từ 5mm, 11mm, 12mm. + Trocar 11mm, 12mm gồm thân và ống ngoài, Trocar 5mm gồm thân và 2 ống ngoài" | 1.700.000 | vn0102897124 | CÔNG TY CỔ PHẦN TMDV THĂNG LONG | IB2400282767 | vn0100960469 | Bệnh Viện K | Đấu thầu rộng rãi | 13/01/2025 | 12/QĐ-BVK | 07/01/2025 | 3 | Huyện Thanh Trì,Thành phố Hà Nội
5047 | Lưỡi dao mổ số 11 | Cái | 400 | Cộng hòa Ấn Độ |  | KIATO | KIATO | Kehr Surgical Private Limited |  |  | Từ năm 2024 trở về sau | Dao sắc. Chất liệu thép không gỉ, tiệt trùng. Số 11. Các rãnh dọc lưỡi dao tương thích với mọi loại cán dao mổ. | 1.000 | vn0101953129 | Liên danh Công ty cổ phần sản xuất và xuất nhập khẩu Vietland – Công ty TNHH Y tế Hùng Vĩ | IB2400607023 | vn0101572726 | Bệnh Viện Mắt Hà Nội | Đấu thầu rộng rãi | 13/01/2025 | KQ2400607023_2501131553 | 13/01/2025 | 1 | Quận Hoàn Kiếm,Thành phố Hà Nội
5048 | Lưỡi dao mổ | Cái | 600 | Bỉ |  | ZB21 | - | SMI A.G |  |  | Từ năm 2023 trở về sau | Số 21 - Tiệt trùng, đóng gói riêng từng cái. - TCCL: ISO 13485, CE - Quy cách: Hộp 100 cái | 1.265 | vn0106122008 | CÔNG TY CỔ PHẦN THIẾT BỊ VẬT TƯ HOÀNG MINH | IB2400430302 | vn2700823161 | Bệnh viện đa khoa huyện Kim Sơn tỉnh Ninh Bình | Đấu thầu rộng rãi | 13/01/2025 | 42/QĐ-BVKS | 13/01/2025 | 4 | Huyện Kim Sơn,Tỉnh Ninh Bình
5049 | Lưỡi dao mổ tiệt trùng | Cái | 750 | Huaian Helen Medical Instrumen t Co., Ltd/ Trung Quốc | 9018 | 10#, 11#, 12#, 15#, 18#, 19#, 20#, 21#, 22#, 23#, 24#, 25# | DOCTOR | Huaian Helen Medical Instrumen t Co., Ltd/ Trung Quốc |  |  | 2023 trở về sau | Chất liệu Carbon, các cỡ khác nhau số 10, 11, 12, 15, 20, 21, 22, 23, được sử dụng một lần. | 756 | vn0107613344 | CÔNG TY TNHH THƯƠNG MẠI ĐẦU TƯ VIỆT NAM | IB2400554786 | vnz000008274 | Bệnh viện đa khoa Đông Sơn | Đấu thầu rộng rãi | 13/01/2025 | KQ2400554786_2501111359 | 13/01/2025 | 2 | Huyện Đông Sơn,Tỉnh Thanh Hoá
5050 | Dao mổ mộng | Cái | 30 | Hoa Kỳ | 9018 | PE3630 | PE3630 | Oasis Medical Inc |  |  | 2023-2024 | Lưỡi dao làm bằng thép y tế không rỉ, kích thước lưỡi dao 2.5mm vát góc lên. - Bề mặt nhám, chống chói - Đóng trong túi vô khuẩn, đã tiệt trùng. | 380.000 | vn2800588271 | CÔNG TY CỔ PHẦN THIẾT BỊ VẬT TƯ Y TẾ THANH HÓA | IB2400554786 | vnz000008274 | Bệnh viện đa khoa Đông Sơn | Đấu thầu rộng rãi | 13/01/2025 | KQ2400554786_2501111359 | 13/01/2025 | 2 | Huyện Đông Sơn,Tỉnh Thanh Hoá
5051 | Tay dao mổ điện 3 giắc | Cái | 65 | Evershine Medical/ Đài Loan | 9018 | ES-P001 | ES-P001 | Evershine Medical/ Đài Loan |  |  | 2023 trở về sau | Đã được tiệt trùng, dùng cho máy mổ điện. Sử dụng một lần | 25.200 | vn0107613344 | CÔNG TY TNHH THƯƠNG MẠI ĐẦU TƯ VIỆT NAM | IB2400554786 | vnz000008274 | Bệnh viện đa khoa Đông Sơn | Đấu thầu rộng rãi | 13/01/2025 | KQ2400554786_2501111359 | 13/01/2025 | 2 | Huyện Đông Sơn,Tỉnh Thanh Hoá
5052 | Dao mổ thay thủy tinh thể | Cái | 200 | Cộng hòa Ấn Độ | 9018 | Aurosleek/ KD22215HT/ KD32215HT | Aurosleek/ KD22215HT/ KD32215HT | Aurolab |  |  | 2023-2024 | Thành phần: Lưỡi dao làm bằng thép không gỉ, 2 mặt vát. Bề mặt nhám, chống chói. - Kích thước: 2.2 - 3.2mm - Đóng gói vô trùng. | 120.000 | vn2800588271 | CÔNG TY CỔ PHẦN THIẾT BỊ VẬT TƯ Y TẾ THANH HÓA | IB2400554786 | vnz000008274 | Bệnh viện đa khoa Đông Sơn | Đấu thầu rộng rãi | 13/01/2025 | KQ2400554786_2501111359 | 13/01/2025 | 2 | Huyện Đông Sơn,Tỉnh Thanh Hoá
5053 | Cán dao mổ các số | Cái | 90 | Pakistan |  | 7-103, 7-104, 7-107 | - | Simaeco Traders |  |  | Từ năm 2023 trở đi | Chất liệu inox không gỉ, các số | 12.000 | vn0106122008 | CÔNG TY CỔ PHẦN THIẾT BỊ VẬT TƯ HOÀNG MINH | IB2400511800 | vn5700401912 | Bệnh viện đa khoa Cẩm Phả | Đấu thầu rộng rãi | 12/01/2025 | 25/QĐ-BVĐKCP | 08/01/2025 | 4 | Thành phố Cẩm Phả,Tỉnh Quảng Ninh
5054 | Lưỡi dao mổ sử dụng một lần các số | Cái | 3000 | Huaiyin medical instruments Co., ltd - Trung quốc | 9018/Ống nội khí quản có bóng ( Covidien LLC - Thái Lan) | 10,11,11,12,13,15,20,21,22/ Bee | Lưỡi dao mổ sử các số | Huaiyin medical instruments Co., ltd - Trung quốc |  |  | 2024 | Lưỡi dao mổ làm bằng thép không gỉ hoặc thép cacbon đạt chứng chỉ ISO, CE | 910 | vn0101849706 | CÔNG TY TNHH THIẾT BỊ Y TẾ VÀ HOÁ CHẤT HOÀNG PHƯƠNG | IB2400511800 | vn5700401912 | Bệnh viện đa khoa Cẩm Phả | Đấu thầu rộng rãi | 12/01/2025 | 25/QĐ-BVĐKCP | 08/01/2025 | 4 | Thành phố Cẩm Phả,Tỉnh Quảng Ninh
5055 | Lưỡi dao mổ nhọn | Cái | 1000 | Huaian Helen Medical Instrument Co., Ltd, Trung Quốc |  | 10#, 11#, 12#, 15#, 18#, 19#, 20#, 21# | Doctor | Huaian Helen Medical Instrument Co., Ltd, Trung Quốc |  |  | 2024 | - Dao sắc. Chất liệu thép không gỉ, các số 10, 11, 12 ,15, 20, 21, 22. Tiệt trùng bằng tia gama. Sử dụng trong tiểu phẫu Tiêu chuẩn chất lượng: ISO 13485 | 895 | vn0109373842 | CÔNG TY TNHH THIẾT BỊ VẬT TƯ HOÀNG BẢO | IB2400532563 | vn4900270253 | Trung tâm Y tế huyện Bắc Sơn | Đấu thầu rộng rãi | 11/01/2025 | 17/QĐ-TTYT | 10/01/2025 | 3 | Huyện Bắc Sơn,Tỉnh Lạng Sơn
5056 | Lưỡi dao mổ các số | Cái | 1000 | Huaian Helen Medical Instrument Co., Ltd, Trung Quốc |  | 10#, 11#, 12#, 15#, 18#, 19#, 20#, 21# | Doctor | Huaian Helen Medical Instrument Co., Ltd, Trung Quốc |  |  | 2024 | - Dao sắc. Chất liệu thép không gỉ, các số 10, 11, 12 ,15, 20, 21, 22. Tiệt trùng bằng tia gama. Sử dụng trong tiểu phẫu Tiêu chuẩn chất lượng: ISO 13485 | 895 | vn0109373842 | CÔNG TY TNHH THIẾT BỊ VẬT TƯ HOÀNG BẢO | IB2400532563 | vn4900270253 | Trung tâm Y tế huyện Bắc Sơn | Đấu thầu rộng rãi | 11/01/2025 | 17/QĐ-TTYT | 10/01/2025 | 3 | Huyện Bắc Sơn,Tỉnh Lạng Sơn
5057 | Dao mổ dùng cho mổ phaco | Cái | 130 | Cộng hòa Ấn Độ |  | Aurosleek/ L15022HT | Aurosleek/ L15022HT | Aurolab |  |  | Từ năm 2024 trở đi | Dao mổ mắt 15°, lưỡi dao thẳng, tiệt trùng | 51.000 | vn0101442741 | CÔNG TY CỔ PHẦN THIÊN TRƯỜNG | IB2400549335 | vn2400857032 | Trung tâm y tế huyện Lục Nam | Chào hàng cạnh tranh | 11/01/2025 | KQ2400549335_2501111026 | 11/01/2025 | 4 | Huyện Lục Nam,Tỉnh Bắc Giang
5058 | Dao mổ dùng cho mổ phaco | Cái | 94 | Cộng hòa Ấn Độ |  | Aurosleek/ KD22215HT/ KD28215HT | Aurosleek/ KD22215HT/ KD28215HT | Aurolab |  |  | Từ năm 2024 trở đi | Lưỡi dao làm bằng thép không gỉ, tay cầm nhựa, kích thước từ 2.2mm đến 2.8mm. | 96.000 | vn0101442741 | CÔNG TY CỔ PHẦN THIÊN TRƯỜNG | IB2400549335 | vn2400857032 | Trung tâm y tế huyện Lục Nam | Chào hàng cạnh tranh | 11/01/2025 | KQ2400549335_2501111026 | 11/01/2025 | 4 | Huyện Lục Nam,Tỉnh Bắc Giang
5059 | Dây dao mổ điện | Cái | 100 | Trung Quốc |  | HT-1 | - | Zhejiang Jinhua Huatong Medical Appliance Co., Ltd |  |  | Từ năm 2024 trở đi | Đầu cắm loại 3 chân lưỡi dao làm bằng thép không gỉ, lưỡi dao có thể tháo rời | 27.500 | vn0106122008 | CÔNG TY CỔ PHẦN THIẾT BỊ VẬT TƯ HOÀNG MINH | IB2400549335 | vn2400857032 | Trung tâm y tế huyện Lục Nam | Chào hàng cạnh tranh | 11/01/2025 | KQ2400549335_2501111026 | 11/01/2025 | 4 | Huyện Lục Nam,Tỉnh Bắc Giang
5060 | Tay dao điện | Cái | 70 | Đài Loan (Trung Quốc) |  | 80307 | Tay dao mổ điện sử dụng một lần | Yueh Sheng Electronic Industrial Co., Ltd. |  |  | 2023 - 2024 | Đầu 3 giắc nối với dây dài ≥ 3m. Tay dao cấu tạo như cây viết với một đầu để lắp đầu dao mổ, trên thân tay dao có hai nút bấm tương ứng với hai chế độ cắt (CUT) và cầm máu đơn cực (COAG) | 45.000 | vn0101849706 | Liên danh Hoàng Phương - Phương Thảo | IB2400517469 | vn5600191281 | Trung Tâm Y tế Huyện Điện Biên Đông | Đấu thầu rộng rãi | 11/01/2025 | 20/QĐ-TTYT | 10/01/2025 | 3 | Huyện Điện Biên Đông,Tỉnh Điện Biên
5061 | Lưỡi dao phẫu thuật tiệt trùng (bầu + lá lúa) | Cái | 800 | Trung Quốc |  | 10,11,12,15,20,21,22 | Lưỡi dao mổ | Huaiyin medical Instruments Co..ltd |  |  | 2023 - 2024 | Dao sắc. Chất liệu Thép không gỉ, tiệt trùng, các số | 1.400 | vn0101849706 | Liên danh Hoàng Phương - Phương Thảo | IB2400517469 | vn5600191281 | Trung Tâm Y tế Huyện Điện Biên Đông | Đấu thầu rộng rãi | 11/01/2025 | 20/QĐ-TTYT | 10/01/2025 | 3 | Huyện Điện Biên Đông,Tỉnh Điện Biên
5062 | Lô 13: Lưỡi dao mổ số 15 | Cái | 500 | Trung Quốc |  | 15# | 15# | Huaian Helen Medical |  |  | 2023 trở về sau | Lưỡi dao mổ hay lưỡi dao phẫu thuật vô trùng được làm từ thép carbon (Carbon Steel) hoặc thép không gỉ (Stainless Steel). Số 15. | 750 | vn6000371421 | CÔNG TY TNHH DƯỢC PHẨM HOÀNG VŨ | IB2400494740 | vn6400053399 | Trung tâm Y tế huyện Đắk R' Lấp | Đấu thầu rộng rãi | 10/01/2025 | 18/QĐ-TTYT ngày 10/01/2025 | 10/01/2025 | 2 | Huyện Đắk R'Lấp,Tỉnh Đăk Nông
5063 | Lưỡi dao mổ nhọn | Cái | 700 | Ấn Độ |  | Size 11 | KIATO | Kehr Surgical Private Limited |  |  | 2024 trở đi | Dùng trong y tế. Bằng thép không gỉ, sử dụng 1 lần, vô trùng. Đạt tiêu chuẩn ISO 13485 | 1.100 | vn0106150742 | CÔNG TY TNHH THIẾT BỊ VÀ DỤNG CỤ Y KHOA | IB2400563134 | vn0103572640 | Bệnh viện Đa khoa huyện Quốc Oai | Đấu thầu rộng rãi | 10/01/2025 | KQ2400563134_2501091335 | 10/01/2025 | 1 | Huyện Quốc Oai,Thành phố Hà Nội
5064 | Dao nhãn khoa | Cái | 50 | Nhật Bản |  | MANI OPHTHALMIC KNIFE MCU26 | MANI OPHTHALMIC KNIFE | Mani, Inc. |  |  | 2024 trở đi | Chất liệu lưỡi dao làm bằng thép cứng bó sợi không rỉ, mài theo công nghệ cạnh mài ngang . Kích thước lưỡi dao ngang: 2,3 mm, cạnh mài ngang, hai mặt vát, gập góc. Tiêu chuẩn ISO 13485, CE, FDA | 310.000 | vn0106150742 | CÔNG TY TNHH THIẾT BỊ VÀ DỤNG CỤ Y KHOA | IB2400563134 | vn0103572640 | Bệnh viện Đa khoa huyện Quốc Oai | Đấu thầu rộng rãi | 10/01/2025 | KQ2400563134_2501091335 | 10/01/2025 | 1 | Huyện Quốc Oai,Thành phố Hà Nội
5065 | Cán dao mổ số 3 | Cái | 5 | Pakistan |  | Cán dao mổ số 3 | Cán dao mổ số 3 | SIMAECO TRADERS |  |  | Từ 2024 trở đi | Chất liệu thép không gỉ. Đạt tiêu chuẩn ISO 13485 | 25.000 | vn0101953129 | CÔNG TY CỔ PHẦN SẢN XUẤT VÀ XUẤT NHẬP KHẨU VIETLAND | IB2400563134 | vn0103572640 | Bệnh viện Đa khoa huyện Quốc Oai | Đấu thầu rộng rãi | 10/01/2025 | KQ2400563134_2501091335 | 10/01/2025 | 1 | Huyện Quốc Oai,Thành phố Hà Nội
5066 | Lưỡi dao mổ bầu | Cái | 1000 | Ấn Độ |  | Size 10, 15, 20, 21 | KIATO | Kehr Surgical Private Limited |  |  | 2024 trở đi | Dùng trong y tế. Bằng thép không gỉ, sử dụng 1 lần, vô trùng. Đạt tiêu chuẩn ISO 13485 | 1.100 | vn0106150742 | CÔNG TY TNHH THIẾT BỊ VÀ DỤNG CỤ Y KHOA | IB2400563134 | vn0103572640 | Bệnh viện Đa khoa huyện Quốc Oai | Đấu thầu rộng rãi | 10/01/2025 | KQ2400563134_2501091335 | 10/01/2025 | 1 | Huyện Quốc Oai,Thành phố Hà Nội
5067 | Lưỡi dao mổ phaco 15 độ | Cái | 300 | Mỹ (Thông tin Hồ sơ công bố tiêu chuẩn áp dụng của TTBYT loại B) | 9018 | 961501 | 961501 | Surgistar, Inc. |  |  | Từ năm 2024 trở về sau | - Dao mổ phaco 15˚ - Chất liệu: bằng thép không gỉ - Cán dao làm từ Polycarbonate - tiệt trùng - Chứng nhận ISO 13485 | 73.000 | vn0302657715 | CÔNG TY TNHH THƯƠNG MẠI BÁCH QUANG | IB2400510574 | vn5700401912 | Bệnh viện đa khoa Cẩm Phả | Đấu thầu rộng rãi | 10/01/2025 | 21/QĐ-BVĐKCP | 08/01/2025 | 3 | Thành phố Cẩm Phả,Tỉnh Quảng Ninh
5068 | Dao mổ phaco | Cái | 300 | Cộng hòa Ấn Độ (Thông tin Hồ sơ công bố tiêu chuẩn áp dụng của TTBYT loại B) | 9018 | JGH-C220; JGH-C285; JGH-C300; JGH-C320 | JGH-C220; JGH-C285; JGH-C300; JGH-C320 | Iscon Surgicals Limited |  |  | Từ năm 2023 trở về sau | - Dao mổ dùng trong phẫu thuật Phaco - Lưỡi rộng 2,2mm - 2,85mm - 3,0mm - 3,2mm, đầu chếch - Lưỡi dao phủ silicon, tương đương phủ satin (xin xem thư xác nhận của hãng) - Cán dao làm từ Polypropylene (xin xem tờ trình kèm theo) - tiệt trùng. - Chứng nhận ISO 13485 | 94.000 | vn0302657715 | CÔNG TY TNHH THƯƠNG MẠI BÁCH QUANG | IB2400510574 | vn5700401912 | Bệnh viện đa khoa Cẩm Phả | Đấu thầu rộng rãi | 10/01/2025 | 21/QĐ-BVĐKCP | 08/01/2025 | 3 | Thành phố Cẩm Phả,Tỉnh Quảng Ninh
5069 | Lưỡi dao bầu số 21 | Cái | 800 | Trung Quốc |  | 21# | - | Huaian Helen Medical Instrument |  |  |  | • Dành cho các cuộc phẫu thuật trong y tế. • Dao sắc. Chất liệu thép carbon không gỉ, tiệt trùng bằng tia Gamma. Số 21 Các rãnh dọc lưỡi dao tương thích với mọi loại cán dao mổ tiêu chuẩn fitment số 3 và số 4 cũng như là 3L, 4L & 7... do bất kỳ công ty nào sản xuất. • Đóng gói tiệt trùng từng cái đóng trong bao bì vỏ nhôm. | 805 | vn1800665083 | CÔNG TY TNHH TRANG THIẾT BỊ Y TẾ MIỀN TÂY | IB2400499466 | vn1500473479 | Trung tâm Y tế huyện Tam Bình | Đấu thầu rộng rãi | 10/01/2025 | 03/QĐ-TTYT | 06/01/2025 | 2 | Huyện Tam Bình,Tỉnh Vĩnh Long
5070 | Lưỡi dao nhọn số 11 | Cái | 200 | Trung Quốc |  | 11# | - | Huaian Helen Medical Instrument |  |  |  | • Dành cho các cuộc phẫu thuật trong y tế. • Dao sắc. Chất liệu thép carbon không gỉ, tiệt trùng bằng tia Gamma. Số 11 Các rãnh dọc lưỡi dao tương thích với mọi loại cán dao mổ tiêu chuẩn fitment số 3 và số 4 cũng như là 3L, 4L & 7... do bất kỳ công ty nào sản xuất. • Đóng gói tiệt trùng từng cái đóng trong bao bì vỏ nhôm. • Kích thước: 10, 11, 12, 15, 20, 21, 22, 23. | 805 | vn1800665083 | CÔNG TY TNHH TRANG THIẾT BỊ Y TẾ MIỀN TÂY | IB2400499466 | vn1500473479 | Trung tâm Y tế huyện Tam Bình | Đấu thầu rộng rãi | 10/01/2025 | 03/QĐ-TTYT | 06/01/2025 | 2 | Huyện Tam Bình,Tỉnh Vĩnh Long
5071 | Trocar nội soi không dao cắt cỡ nhỏ | Cái | 20 | Cộng hoà Dominica |  | ONB5STF | ONB5STF | Covidien |  |  |  | - Chất liệu: nhựa - Kích thước: 5mm, chiều dài tiêu chuẩn 100mm. - Đặc tính kỹ thuật: Trocar nội soi không dao, 5mm, nòng ngoài có rãnh cố định, chiều dài tiêu chuẩn 100mm. - Tiêu chuẩn: ISO, CE, CFG | 2.350.000 | vn0312067352 | CÔNG TY TNHH THƯƠNG MẠI DỊCH VỤ N.T.K | IB2400512672 | vnz000024257 | Bệnh Viện đa khoa Cà Mau | Đấu thầu rộng rãi | 10/01/2025 | 23 | 08/01/2025 | 1 | Thành phố Cà Mau,Tỉnh Cà Mau
5072 | Trocar nội soi không dao cắt cỡ trung bình | Cái | 30 | Cộng hoà Dominica |  | ONB12STF | ONB12STF | Covidien |  |  |  | - Chất liệu: nhựa - Kích thước: 12 mm, chiều dài tiêu chuẩn 100mm. - Đặc tính kỹ thuật: Trocar nội soi không dao, 12 mm, nòng ngoài có rãnh cố định, chiều dài tiêu chuẩn 100mm. - Tiêu chuẩn: Tiêu chuẩn: ISO, CE, CFG | 2.350.000 | vn0312067352 | CÔNG TY TNHH THƯƠNG MẠI DỊCH VỤ N.T.K | IB2400512672 | vnz000024257 | Bệnh Viện đa khoa Cà Mau | Đấu thầu rộng rãi | 10/01/2025 | 23 | 08/01/2025 | 1 | Thành phố Cà Mau,Tỉnh Cà Mau
5073 | Dao cắt vi phẫu | Cái | 600 | Nhật | 82089000 | 3053835 | 3053835 | Kai Industries Cp., Ltd/ Richard - Allan Scientific LLC / Nhật Bản |  |  |  | - Làm bằng thép cao cấp với độ bền để cắt nhiều khối mà không bị mờ và xước - Crom để tăng khả năng chống gỉ - Phủ lớp PTFE tạo ra một lớp bên ngoài giúp giảm ma sát khi cắt - Góc cắt: 34° 0.254x8x80mm | 67.725 | vn0100365357 | CÔNG TY TNHH SINH NAM | IB2400510681 | vnz000024257 | Bệnh Viện đa khoa Cà Mau | Đấu thầu rộng rãi | 10/01/2025 | 21 | 08/01/2025 | 1 | Thành phố Cà Mau,Tỉnh Cà Mau
5074 | Bóng nong mạch vành có gắn lưỡi dao nhỏ cắt mảng xơ vữa mạch vành | Cái | 5 | Ireland | 9018 | H74939403xxxxxx | Wolverine Coronary Cutting Balloon MONORAIL Microsurgical Dilatation Device | Boston Scientific Limited |  |  | 2024 trở về sau | Bóng nong có gắn 3 hoặc 4 lưỡi dao - Đường kính Monorail: 2.00 mm, 2.25 mm, 2.50 mm, 2.75 mm, 3.00 mm, 3.25 mm, 3.50 mm, 3.75 mm, 4.00 mm - Đường kính Over-the-Wire: 2.00 mm, 2.50 mm, 3.00 mm, 3.50 mm, 4.00 mm - Chiều dài bóng: 6mm, 10mm, 15mm. Có chứng nhận FDA, CE, ISO | 22.000.000 | vn0400101404 | CÔNG TY CỔ PHẦN DƯỢC - THIẾT BỊ Y TẾ ĐÀ NẴNG | IB2400448529 | vnz000023759 | Bệnh viện Bưu Điện | Đấu thầu rộng rãi | 10/01/2025 | 14/QĐ-BVBĐ-VTTBYT | 06/01/2025 | 2 | Quận Hoàng Mai,Thành phố Hà Nội Quận Hai Bà Trưng,Thành phố Hà Nội
5075 | Cán dao phẫu thuật các số | Cái | 10 | Pakistan |  | 02-130…135 | Cán dao phẫu thuật các số | Prime Tech Surgico - Pakistan |  |  | 2024 | Cán dao số các số . Đạt tiêu chuẫn ISO 13485 | 20.000 | vn3301068656 | CÔNG TY CỔ PHẦN DƯỢC PHẨM VÀ THIẾT BỊ Y TẾ TÂM ĐỨC | IB2400545786 | vn3300304163 | Trung tâm Y tế thị xã Phong Điền | Đấu thầu rộng rãi | 10/01/2025 | KQ2400545786_2501100937 | 10/01/2025 | 1 | Huyện Phong Điền,Tỉnh Thừa Thiên Huế
5076 | Lưỡi dao mổ các số | Cái | 2000 | Trung Quốc |  | Lưỡi dao mổ các size: 9.10.11.12.12d,13,14,15,15c,16,18,19,20,21,22,23,24,25,26,27,34,36 | Lưỡi dao mổ (phẫu thuật) | Huaiyin Medical Instruments Co.,Ltd -Trung Quốc |  |  | 2024 | Lưỡi dao mỗ số các số 11, 15, 21 . Đạt tiêu chuẩn ISO 13485 | 1.000 | vn3301068656 | CÔNG TY CỔ PHẦN DƯỢC PHẨM VÀ THIẾT BỊ Y TẾ TÂM ĐỨC | IB2400545786 | vn3300304163 | Trung tâm Y tế thị xã Phong Điền | Đấu thầu rộng rãi | 10/01/2025 | KQ2400545786_2501100937 | 10/01/2025 | 1 | Huyện Phong Điền,Tỉnh Thừa Thiên Huế
5077 | Tay dao điện | Cái | 50 | Trung Quốc |  | HT-1 | Tay dao mổ điện | Zhejiang Jinhua - Trung Quốc |  |  | 2024 | Tay dao mổ điện dùng 1 lần với lưỡi dao bằng thép không gỉ... Tiệt trùng bằng khí EO. Đạt tiêu chuẩn ISO 13485: 2016 | 33.000 | vn3301068656 | CÔNG TY CỔ PHẦN DƯỢC PHẨM VÀ THIẾT BỊ Y TẾ TÂM ĐỨC | IB2400545786 | vn3300304163 | Trung tâm Y tế thị xã Phong Điền | Đấu thầu rộng rãi | 10/01/2025 | KQ2400545786_2501100937 | 10/01/2025 | 1 | Huyện Phong Điền,Tỉnh Thừa Thiên Huế
5078 | Lưỡi dao mổ các số 10,11,21 | Cái | 2000 | Huaian Helen Medical Instrument Co., Ltd, Trung Quốc |  | Docter | Docter | Huaian Helen Medical Instrument Co., Ltd, Trung Quốc |  |  | 2024 | • Chất liệu được làm từ carbon và thép không gỉ. • Lưỡi dao cực kỳ sắc bén với nhiều đầu mũi khác nhau. • Lưỡi dao đã được tiệt trùng. • Gồm các size: 10,11,12,15,20,21,22,23 | 895 | vn0109373842 | CÔNG TY TNHH THIẾT BỊ VẬT TƯ HOÀNG BẢO | IB2400566756 | vn1000584614 | Bệnh viện Đa khoa Hưng Nhân | Đấu thầu rộng rãi | 09/01/2025 | KQ2400566756_2501091733 | 09/01/2025 | 3 | Huyện Hưng Hà,Tỉnh Thái Bình
5079 | Dao chọc tiền phòng 15 độ | Cái | 200 | Mỹ |  | 961501 | Surgistar, Inc. | Surgistar, Inc. |  |  | Năm 2023 trở về sau | Dùng 1 lần trong phẫu thuật phaco; đóng gói vô trùng; Lưỡi làm bằng thép không rỉ; Tay cầm nhựa; Tạo độ mở rộng 15 độ, góc tạo độ sâu 5mm; 2 mặt vát; Mũi dao nhọn; tuân thủ OSHA (xin xem tờ trình kèm theo), Tiêu chuẩn CE, ISO 13485, FDA Đóng gói: 06 cái /hộp, tiệt trùng | 74.440 | vn0302657715 | CÔNG TY TNHH THƯƠNG MẠI BÁCH QUANG | IB2400502444 | vn2901122945 | Bệnh Viện đa khoa khu vực Tây Nam Nghệ An | Đấu thầu rộng rãi | 09/01/2025 | 29 /QĐ-BVĐKKVTN | 09/01/2025 | 2 | Huyện Con Cuông,Tỉnh Nghệ An
5080 | Dao mổ Phaco 2.2mm - 3.2mm | Cái | 400 | Mỹ |  | 962261 - 962851 - 963261 | Surgistar, Inc. | Surgistar, Inc. |  |  | Năm 2023 trở về sau | Dao mổ dùng trong phẫu thuật phaco 2.2mm - 2.85mm -3.2mm - Premier edge slit - Kích cỡ lưỡi dao mổ: 2.2mm - 2.85mm - 3.2mm, 1 mặt vát, lưỡi bẻ góc, tuân thủ OSHA (xin xem tờ trình kèm theo) - Tiêu chuẩn: ISO 13485, CE, FDA - Đóng gói: tiệt trùng, 6 cái/ hộp | 148.500 | vn0302657715 | CÔNG TY TNHH THƯƠNG MẠI BÁCH QUANG | IB2400502444 | vn2901122945 | Bệnh Viện đa khoa khu vực Tây Nam Nghệ An | Đấu thầu rộng rãi | 09/01/2025 | 29 /QĐ-BVĐKKVTN | 09/01/2025 | 2 | Huyện Con Cuông,Tỉnh Nghệ An
5081 | Lưỡi dao mổ sử dụng một lần các loại, các cỡ | Cái | 12000 | Trung Quốc | 90189090 | Số 10, 11, 12, 15, 18, 19, 20, 21, 22, 23, 24 | Huaian Helen Medical Instrument Co., Ltd | Huaian Helen Medical Instrument Co., Ltd |  |  | 2024 | Lưỡi dao mổ sử dụng một lần. Đạt tiêu chuẩn ISO 13485;CE | 850 | vn2901707983 | CÔNG TY TNHH THƯƠNG MẠI HẰNG HƯNG | IB2400502444 | vn2901122945 | Bệnh Viện đa khoa khu vực Tây Nam Nghệ An | Đấu thầu rộng rãi | 09/01/2025 | 29 /QĐ-BVĐKKVTN | 09/01/2025 | 2 | Huyện Con Cuông,Tỉnh Nghệ An
5082 | Tay dao mổ điện | Cái | 3000 | Trung Quốc | 9018 | XY-P401 | Sterilised Electrosurgical Pencil | Shaoxing Shangyu Xinyue Medical Appliance Co., Ltd |  |  | 2023 trở đi | Đầu cắm loại 1 giắc, 3 giắc. Lưỡi dao làm bằng thép. Đạt tiêu chuẩn ISO 13485. | 23.929 | vn2901260173 | Công ty TNHH y tế Bình Minh | IB2400502444 | vn2901122945 | Bệnh Viện đa khoa khu vực Tây Nam Nghệ An | Đấu thầu rộng rãi | 09/01/2025 | 29 /QĐ-BVĐKKVTN | 09/01/2025 | 2 | Huyện Con Cuông,Tỉnh Nghệ An
5083 | Lưỡi dao mổ số 11 feather | Cái | 100 | Nhật Bản |  | No.11 | Feather Safety Razor Co., Ltd | Feather Safety Razor Co., Ltd/ Nhật Bản |  |  | 2023 trở về sau | Lưỡi dao mổ tiệt trùng Feather số 11, hộp 100 cái. | 5.985 | vn3101091859 | CÔNG TY TNHH Y DƯỢC MINH ANH | IB2400430326 | vn3100420596 | Bệnh viện đa khoa thành phố Đồng Hới | Đấu thầu rộng rãi | 09/01/2025 | 35/QĐ-BVĐH | 09/01/2025 | 3 | Thành phố Đồng Hới,Tỉnh Quảng Bình
5084 | Lưỡi dao mổ số 11 | Cái | 500 | Trung quốc |  | 11# | Huaian Helen Medical Instrument Co., Ltd | Huaian Helen Medical Instrument Co., Ltd/ Trung quốc |  |  | 2023 trở về sau | Lưỡi dao mổ tiệt trùng. Hộp 100 cái, số 10, 11, 15, 20, 21. | 1.200 | vn3101091859 | CÔNG TY TNHH Y DƯỢC MINH ANH | IB2400430326 | vn3100420596 | Bệnh viện đa khoa thành phố Đồng Hới | Đấu thầu rộng rãi | 09/01/2025 | 35/QĐ-BVĐH | 09/01/2025 | 3 | Thành phố Đồng Hới,Tỉnh Quảng Bình
5085 | Tay dao điện | Cái | 200 | Trung Quốc |  | HT-1 | Tay dao mổ điện | Zhejiang Jinhua Huatong Medical Appliance Co.,Ltd-Trung Quốc |  |  |  | Dùng cho các loại dao mổ điện cao tần, sử dụng 1 lần, chiều dài dây ≥3 m. Kiểu giắc cắm: giắc dẹt 3 chân, 2 nút bấm cắt và cầm máu. Đóng gói riêng lẻ. Vô trùng Có chứng nhận ISO 13485 | 32.000 | vn3301068656 | CÔNG TY CỔ PHẦN DƯỢC PHẨM VÀ THIẾT BỊ Y TẾ TÂM ĐỨC | IB2400539722 | vn3300323293 | Trung tâm Y tế thị xã Hương Trà | Đấu thầu rộng rãi | 09/01/2025 | 61/QĐ-TTYT | 09/01/2025 | 1 | Thị Xã Hương Trà,Tỉnh Thừa Thiên Huế
5086 | Lưỡi dao mổ 11 | Cái | 2000 | Trung Quốc |  | Lưỡi dao mổ các size: 11 | Lưỡi dao mổ 11 | Huaiyin Medical Instruments Co.,Ltd-Trung Quốc |  |  |  | Lưỡi dao phẫu thuật số 11, chất liệu thép không gỉ, tiệt trùng. Có chứng nhận ISO 13485. | 800 | vn3301068656 | CÔNG TY CỔ PHẦN DƯỢC PHẨM VÀ THIẾT BỊ Y TẾ TÂM ĐỨC | IB2400539722 | vn3300323293 | Trung tâm Y tế thị xã Hương Trà | Đấu thầu rộng rãi | 09/01/2025 | 61/QĐ-TTYT | 09/01/2025 | 1 | Thị Xã Hương Trà,Tỉnh Thừa Thiên Huế
5087 | Lưỡi dao mổ bầu 21 | Cái | 500 | Trung Quốc |  | Lưỡi dao mổ các size: 15 | Lưỡi dao mổ bầu 21 | Huaiyin Medical Instruments Co.,Ltd-Trung Quốc |  |  |  | Lưỡi dao phẫu thuật số 21, chất liệu thép không gỉ, tiệt trùng. Có chứng nhận ISO 13485. | 960 | vn3301068656 | CÔNG TY CỔ PHẦN DƯỢC PHẨM VÀ THIẾT BỊ Y TẾ TÂM ĐỨC | IB2400539722 | vn3300323293 | Trung tâm Y tế thị xã Hương Trà | Đấu thầu rộng rãi | 09/01/2025 | 61/QĐ-TTYT | 09/01/2025 | 1 | Thị Xã Hương Trà,Tỉnh Thừa Thiên Huế
5088 | Dao cắt trĩ Longo | Cái | 20 | Trung Quốc |  | KYHS(A/B)-34 | Dao cắt trĩ Longo | Jiangsu Celtics Meditech Co.,Ltd-Trung Quốc |  |  |  | Dụng cụ cắt trĩ bằng phương pháp Longo. Sử dụng 1 lần. Có chứng nhận ISO 13485. | 2.400.000 | vn3301068656 | CÔNG TY CỔ PHẦN DƯỢC PHẨM VÀ THIẾT BỊ Y TẾ TÂM ĐỨC | IB2400539722 | vn3300323293 | Trung tâm Y tế thị xã Hương Trà | Đấu thầu rộng rãi | 09/01/2025 | 61/QĐ-TTYT | 09/01/2025 | 1 | Thị Xã Hương Trà,Tỉnh Thừa Thiên Huế
5089 | Dao phẫu thuật 15 độ | Cái | 24 | Việt Nam |  | MST15MK | Mani | Mani Hanoi Co., Ltd |  |  | Từ năm 2023 trở về sau | -Chất liệu lưỡi dao làm bằng thép cứng không rỉ -Lưỡi dao được phủ lớp silicon. Dao thẳng, lưỡi dao vát góc 15 độ. Độ dày lưỡi dao 0.14 mm -Trên lưỡi dao có đường kẻ đánh dấu tương ứng với độ rộng 1.0 mm và 1.2 mm của vết mổ giúp tăng độ chính xác khi sử dụng -Tay cầm bằng polybutylene terephathalate (nhựa PBT). -Dao được đặt trong hộp nhựa chịu nhiệt cao và được để trong túi tiệt trùng. -Tiêu chuẩn ISO 13485, FDA | 128.000 | vn0108239386 | CÔNG TY TNHH Y TẾ HÙNG VĨ | IB2400507863 | vnz000004989 | Trung tâm Y tế huyện Anh Sơn | Đấu thầu rộng rãi | 08/01/2025 | 1573/QĐ-TTYT | 26/12/2024 | 1 | Huyện Anh Sơn,Tỉnh Nghệ An
5090 | Dao mổ liền cán sử dụng một lần 2.8mm | Cái | 48 | Việt Nam |  | MSL28SH | Mani | Mani Hanoi Co., Ltd |  |  | Từ năm 2023 trở về sau | -Chất liệu lưỡi dao làm bằng thép cứng không rỉ -Lưỡi dao được phủ lớp silicon. Được xử lí chống lóa mặt trước. Độ dày lưỡi dao 0.14 mm. Hai mặt vát, gập góc 45°. Kích thước lưỡi dao ngang: 2.8mm -Độ dài từ đầu mũi dao đến điểm gập góc của lưỡi dao là 7.0 mm -Lưỡi dao được đánh dấu tại vị trí 1.5mm và 2.0 mm từ mũi dao giúp thao tác tạo đường hầm đơn giản và chính xác hơn -Tay cầm bằng polybutylene terephathalate (nhựa PBT). -Dao được đặt trong hộp nhựa chịu nhiệt cao và được để trong túi tiệt trùng. -Tiêu chuẩn ISO 13485, FDA | 248.000 | vn0108239386 | CÔNG TY TNHH Y TẾ HÙNG VĨ | IB2400507863 | vnz000004989 | Trung tâm Y tế huyện Anh Sơn | Đấu thầu rộng rãi | 08/01/2025 | 1573/QĐ-TTYT | 26/12/2024 | 1 | Huyện Anh Sơn,Tỉnh Nghệ An
5091 | Lưỡi dao mỗ phẫu thuật số 11 | Cái | 500 | Trung Quốc |  | Lưỡi dao mỗ phẫu thuật số 11 | Lưỡi dao mỗ phẫu thuật số 11 | Huaian Helen |  |  | Từ năm 2024 trờ đi | Được đóng gói trong vỏ túi tiệt trùng Lưỡi dao mố dùng một lần Được làm bằng thép không gỉ | 1.155 | vn0312728203 | CÔNG TY TNHH TRANG THIẾT BỊ Y TẾ MINH HOÀNG | IB2400547678 | vn3400599721 | Trung Tâm Y tế Huyện Đức Linh | Đấu thầu rộng rãi | 08/01/2025 | KQ2400547678_2501081654 | 08/01/2025 | 1 | Huyện Đức Linh,Tỉnh Bình Thuận
5092 | Tay dao điện | Cái | 500 | Trung Quốc |  | HT-1-5 | Single Use Electrosurgical Pencil | Zhejiang Jinhua Huatong |  | 220004056/PCBB-HCM | 2024 | Tay dao cắt đốt đơn cực 3 chấu, sử dụng 1 lần. Đầu đốt bằng thép không rỉ, tay cầm bằng nhựa. Đầu dao hình kiếm, dây nối dài 3m | 29.200 | vn4101450299 | CÔNG TY TNHH MỘT THÀNH VIÊN THIẾT BỊ Y TẾ ĐẠI VIỆT | IB2400439449 | vn4100289689 | Trung tâm Y tế huyện Tuy Phước | Đấu thầu rộng rãi | 08/01/2025 | 20/QĐ-TTYT | 08/01/2025 | 2 | Huyện Tuy Phước,Tỉnh Bình Định
5093 | Lưỡi dao mổ | Cái | 3000 | Trung Quốc |  | 15#; 20# | Doctor | Huaian Helen Medical Instrument Co., Ltd |  | 220002737/PCBB-HCM | 2023/2024 | Chất liệu: thép không rỉ hoặc thép carbon. vô trùng. Số 15; 20 | 809 | vn4100867273 | CÔNG TY TNHH TRANG THIẾT BỊ Y TẾ - VẬT TƯ KHOA HỌC KỸ THUẬT LINH ANH | IB2400439449 | vn4100289689 | Trung tâm Y tế huyện Tuy Phước | Đấu thầu rộng rãi | 08/01/2025 | 20/QĐ-TTYT | 08/01/2025 | 2 | Huyện Tuy Phước,Tỉnh Bình Định
5094 | Lưỡi dao mổ sử dụng 1 lần | Cái | 1000 | Ấn Độ |  | 0 | 0 | Kehr Surgical Private Limited |  |  | Từ năm 2023 trở đi | Chất liệu thép không gỉ. Các số 10, 11, 12,15, 20, 21, 22. | 1.132 | vn0200574629 | CÔNG TY CỔ PHẦN THIẾT BỊ Y TẾ HẢI PHÒNG | IB2400491784 | vnz000007950 | Trung tâm y tế huyện Tiên Lãng | Đấu thầu rộng rãi | 08/01/2025 | 15/QĐ-TTYTTL | 08/01/2025 | 2 | Thành phố Hải Phòng
5095 | Dao Phẫu Thuật Nhãn Khoa các số | Cái | 300 | Việt Nam |  | MCU26 | MANI | Chủ sở hữu: Mani, Inc. - Nhật Bản Hãng sản xuất: Mani Hanoi Co., Ltd, Hà Nội |  |  | Từ năm 2024 trở đi | Chất liệu lưỡi dao làm bằng thép cứng bó sợi không gỉ. Kích thước lưỡi dao ngang: 2,3 mm, cạnh mài ngang, hai mặt vát, gập góc. để tạo đường hầm trong phẫu thuật phac, tạo vạt trong phẫu thuật glocom và mổ mộng.Tiêu chuẩn ISO 13485, CE | 248.000 | vn0104090664 | CÔNG TY CỔ PHẦN ĐẦU TƯ PHÁT TRIỂN CÔNG NGHỆ T&P | IB2400485462 | vn2500251647 | Trung tâm Y tế Huyện Tam Dương | Đấu thầu rộng rãi | 08/01/2025 | 14/QĐ_TTYT | 07/01/2025 | 2 | Huyện Tam Dương,Tỉnh Vĩnh Phúc
5096 | Lưỡi dao mổ sử dụng một lần các số | Cái | 3300 | Ấn Độ |  | KIATO | KIATO | KEHR SURGICAL PRIVATE LIMITED/ ẤN ĐỘ |  |  | Từ năm 2024 trở đi | Dao sắc. Chất liệu thép các bon, tiệt trùng, các số 10, 11, 12 ,15, 20, 21, 22. Tiệt trùng | 1.100 | vn0104090664 | CÔNG TY CỔ PHẦN ĐẦU TƯ PHÁT TRIỂN CÔNG NGHỆ T&P | IB2400485462 | vn2500251647 | Trung tâm Y tế Huyện Tam Dương | Đấu thầu rộng rãi | 08/01/2025 | 14/QĐ_TTYT | 07/01/2025 | 2 | Huyện Tam Dương,Tỉnh Vĩnh Phúc
5097 | Cán dao mổ các số | Cái | 20 | Pakistan |  | 7-103 | SIMAECO | SIMAECO TRADERS |  |  | Từ năm 2024 trở đi | Chất liệu thép khổng gỉ. Đạt tiêu chuẩn ISO hoặc tương đương | 10.500 | vn0104090664 | CÔNG TY CỔ PHẦN ĐẦU TƯ PHÁT TRIỂN CÔNG NGHỆ T&P | IB2400485462 | vn2500251647 | Trung tâm Y tế Huyện Tam Dương | Đấu thầu rộng rãi | 08/01/2025 | 14/QĐ_TTYT | 07/01/2025 | 2 | Huyện Tam Dương,Tỉnh Vĩnh Phúc
5098 | Tay dao mổ điện | Chiếc | 400 | Trung Quốc |  | 0039D | BAISHENG | Baisheng Medical Co.,Ltd/ Trung Quốc |  |  | Từ năm 2024 trở đi | Tay dao 3 giắc, đầu có nút bấm. Tiệt trùng. | 40.000 | vn0104090664 | CÔNG TY CỔ PHẦN ĐẦU TƯ PHÁT TRIỂN CÔNG NGHỆ T&P | IB2400485462 | vn2500251647 | Trung tâm Y tế Huyện Tam Dương | Đấu thầu rộng rãi | 08/01/2025 | 14/QĐ_TTYT | 07/01/2025 | 2 | Huyện Tam Dương,Tỉnh Vĩnh Phúc
5099 | Tay dao mổ điện | Cái | 300 | Trung Quốc |  | HT-1 | Tay dao mổ điện | Zhejiang Jinhua Huatong Medical Appliance Co., Ltd |  |  | 2023 trở về sau | Tay dao mổ điện dùng 1 lần với lưỡi dao bằng thép không gỉ. Điều khiển trên tay dao: Điều khiển bằng 2 nút bấm hình Oval: Cắt và đốt. Chiều dài lưỡi dao: 7cm; Đường kính lưỡi dao: 2,36mm. Chiều dài dây cáp: 3m; Chiều dài tay cầm: 170mm; Loại chân cắm: 3 chân tròn.. Tiệt trùng bằng khí EO. Đóng gói 1 cái/ túi, bằng túi nhựa PE. Chứng chỉ chất lượng ISO 13485: 2016, CE, ISO 9001 | 30.912 | vn4400979355 | CÔNG TY TNHH THIẾT BỊ Y TẾ HOÀNG LÂM | IB2400558067 | vn4400925448 | Bệnh viện sản nhi Phú Yên | Đấu thầu rộng rãi | 08/01/2025 | KQ2400558067_2501081335 | 08/01/2025 | 2 | TP Tuy Hoà,Tỉnh Phú Yên
5100 | Dao phẫu thuật 15 độ | Cái | 2000 | Hoa Kỳ | 9018 | PE3015 | PE3015 | Oasis Medical, Inc. |  |  |  | Lưỡi làm bằng thép không rỉ Tay cầm nhựa - Tạo độ mở rộng 15 độ, góc tạo độ sâu từ 3- 5mm; - Lưỡi dao 2 mặt vát, thẳng; - Đóng trong túi tiệt trùng vô khuẩn - Tiêu chuẩn chất lượng: ISO 13485:2016, FDA | 138.000 | vn0101442741 | Liên danh Thiên Trường-Việt Long | IB2400528383 | vnz000023650 | Bệnh viện đa khoa tỉnh Bắc Kạn | Đấu thầu rộng rãi | 08/01/2025 | 19/QĐ-BVĐK | 06/01/2025 | 1 | Thành phố Bắc Kạn,Tỉnh Bắc Kạn
5101 | Dao lạng mộng | Cái | 100 | Hoa Kỳ | 9018 | PE3630 | PE3630 | Oasis Medical, Inc. |  |  |  | Chất liệu thép không rỉ Kích thước 3.0mm, 2 mặt vát, lưỡi bẻ góc - Đóng trong túi tiệt trùng vô khuẩn - Tiêu chuẩn chất lượng: ISO 13485:2016 | 260.000 | vn0101442741 | Liên danh Thiên Trường-Việt Long | IB2400528383 | vnz000023650 | Bệnh viện đa khoa tỉnh Bắc Kạn | Đấu thầu rộng rãi | 08/01/2025 | 19/QĐ-BVĐK | 06/01/2025 | 1 | Thành phố Bắc Kạn,Tỉnh Bắc Kạn
5102 | Dao mổ mắt 2.2/2.8/3.0/3.2mm | Cái | 2000 | Mexico | 9018 | 72-2231/ 72-2831/ 72-2931/ 72-3231 | 72-2231/ 72-2831/ 72-2931/ 72-3231 | Surgical Specialties Mexico, S. DE R.L. DE C.V. Hãng/ Nước chủ sở hữu: Surgical Specialties Corporation (Corza Medical)/ Hoa Kỳ |  |  |  | Dao mổ mắt 2.2mm-2.8mm-3.0mm-3.2mm. Vật liệu: lưỡi thép không gỉ, vát 2 mặt, loại bỏ ánh sáng chói từ ánh sáng kính hiển vi, cán nhựa. Vô trùng. Chứng chỉ ISO 13485:2016 | 155.000 | vn0101442741 | Liên danh Thiên Trường-Việt Long | IB2400528383 | vnz000023650 | Bệnh viện đa khoa tỉnh Bắc Kạn | Đấu thầu rộng rãi | 08/01/2025 | 19/QĐ-BVĐK | 06/01/2025 | 1 | Thành phố Bắc Kạn,Tỉnh Bắc Kạn
5103 | Lưỡi dao mổ các số | Hộp | 7610 | Trung Quốc |  | 9,10,11,12,12d, 13,14,15,15c, 16,18,19,20,21,22,23,24,25,26,27,34,36,36d | Lưỡi dao mổ | Huaiyin Medical Instruments Co.,Ltd |  |  | 2023-2024 | Lưỡi dao được làm từ thép không gỉ. Một lưỡi dao được đóng trong một túi nhôm, môt trăm túi nhôm đóng trong một hộp và được khử trùng bằng tia gamma. | 1.100 | vn0101849706 | CÔNG TY TNHH THIẾT BỊ Y TẾ VÀ HOÁ CHẤT HOÀNG PHƯƠNG | IB2400528048 | vnz000023650 | Bệnh viện đa khoa tỉnh Bắc Kạn | Đấu thầu rộng rãi | 08/01/2025 | 11/QĐ-BVĐK | 03/01/2025 | 1 | Thành phố Bắc Kạn,Tỉnh Bắc Kạn
5104 | Lưỡi dao lạng da | Cái | 60 | Pakistan |  | 3-085 | Dao lạng da | Gold Tier Mic |  |  | 2023-2024 | Lưỡi dao bằng thép không gỉ | 250.000 | vn0101849706 | CÔNG TY TNHH THIẾT BỊ Y TẾ VÀ HOÁ CHẤT HOÀNG PHƯƠNG | IB2400528048 | vnz000023650 | Bệnh viện đa khoa tỉnh Bắc Kạn | Đấu thầu rộng rãi | 08/01/2025 | 11/QĐ-BVĐK | 03/01/2025 | 1 | Thành phố Bắc Kạn,Tỉnh Bắc Kạn
5105 | Dao phẫu thuật mắt phaco 2,8mm - 3,0mm (Cạnh mài ngang crosslape) | Cái | 5000 | Việt Nam | 9018.50.00 | MSL28; MSL30 | MANI OPHTHALMIC KNIFE | Mani Hanoi Co.,Ltd |  |  | Từ năm 2024 trở về sau | Chất liệu lưỡi dao làm bằng thép cứng bó sợi không gỉ độ cứng ≥ 500Hv, phủ silicon (gồm nikel và crom), mài theo công nghệ cạnh mài ngang (Crosslapped Edge). Kích thước lưỡi dao ngang: 2.8mm, 3.0mm, dày: 0.14mm, hai mặt vát, gập góc 45 độ. Công nghệ chóng chói đầu lưỡi dao. Tay cầm nhựa PBT chịu nhiệt cao. Tiêu chuẩn ISO 13485, CE, FDA | 230.000 | vn0400101404 | CÔNG TY CỔ PHẦN DƯỢC - THIẾT BỊ Y TẾ ĐÀ NẴNG | IB2400523271 | vn0301514626 | Bệnh Viện An Bình | Đấu thầu rộng rãi | 08/01/2025 | 09/QĐ-BVAB | 07/01/2025 | 3 | Quận 5,TP. Hồ Chí Minh
5106 | Lưỡi dao mổ số 11 | Cái | 400 | trung quốc | 9018 | 11# | 11# | Huaian Helen Medical Instrument Co., Ltd |  |  | 2023-2024 | Dao sắc. Chất liệu thép carbon không gỉ, tiệt trùng bằng tia Gamma. Các số 10, 11, 12 ,15, 20, 21, 22. Các rãnh dọc lưỡi dao tương thích với mọi loại cán dao mổ tiêu chuẩn fitment số 3 và số 4 cũng như là 3L, 4L & 7... do bất kỳ công ty nào sản xuất. | 819 | vn0307780776 | CÔNG TY TNHH TRANG THIẾT BỊ Y TẾ HƯNG PHÁT | IB2400439285 | vnz000004982 | Trung tâm Y tế huyện Trà Cú | Đấu thầu rộng rãi | 07/01/2025 | 04/QĐ-TTYT | 06/01/2025 | 3 | Huyện Trà Cú,Tỉnh Trà Vinh
5107 | Tay dao đốt điện | Cái | 50 | Trung Quốc |  | + Chất liệu: nhựa TPU y tế được tiệt trùng EO + Chiều dài dây cáp: ~3m + Chiều dài cán dao: ~150mm + Chiều dài lưỡi dao mổ điện: ~70mm, đường kính: ~2,3mm + Đầu lưỡi dao mổ điện tích hợp bằng thép không gỉ + Tích hợp 2 nút bấm cắt và đốt + Tiêu chuẩn chân cắm: giắc dẹt 3 chân tròn + Thiết kế tay cầm lục giác chống trượt + Dùng 1 lần, đóng gói vô trùng + Tương thích với thiết bị nhiều hãng khác nhau. | - | YKD |  |  | 2024 trở về sau | + Chất liệu: nhựa TPU y tế được tiệt trùng EO + Chiều dài dây cáp: ~3m + Chiều dài cán dao: ~150mm + Chiều dài lưỡi dao mổ điện: ~70mm, đường kính: ~2,3mm + Đầu lưỡi dao mổ điện tích hợp bằng thép không gỉ + Tích hợp 2 nút bấm cắt và đốt + Tiêu chuẩn chân cắm: giắc dẹt 3 chân tròn + Thiết kế tay cầm lục giác chống trượt + Dùng 1 lần, đóng gói vô trùng + Tương thích với thiết bị nhiều hãng khác nhau. | 34.500 | vn1800665083 | CÔNG TY TNHH TRANG THIẾT BỊ Y TẾ MIỀN TÂY | IB2400439285 | vnz000004982 | Trung tâm Y tế huyện Trà Cú | Đấu thầu rộng rãi | 07/01/2025 | 04/QĐ-TTYT | 06/01/2025 | 3 | Huyện Trà Cú,Tỉnh Trà Vinh
5108 | Lưỡi dao mổ các số | Cái | 2000 | Bỉ |  | ZB10; ZB11;ZB12; ZB15; ZB20; ZB21;ZB22 | Smi | SMI AG |  |  |  | Dao sắc. Chất liệu thép các bon, tiệt trùng, có 7 số. | 1.890 | vn0104888615 | CÔNG TY TNHH MỘT THÀNH VIÊN THƯƠNG MẠI VÀ DỊCH VỤ ĐỨC BẢO | IB2400528859 | vn0800510810 | Trung tâm y tế huyện Thanh Miện | Chào hàng cạnh tranh | 07/01/2025 | 655/QĐ-TTYT | 27/12/2024 | 1 | Huyện Thanh Miện,Tỉnh Hải Dương
5109 | Dao cạo bệnh phẩm | Cái | 50 | Nhật Bản |  | Patho Cutter | ERMA | ERMA |  |  |  | Làm bằng thép không gỉ, kích thước khoảng 80x8x0.25mm, góc nghiêng 35 độ.. | 52.500 | vn0104888615 | CÔNG TY TNHH MỘT THÀNH VIÊN THƯƠNG MẠI VÀ DỊCH VỤ ĐỨC BẢO | IB2400528859 | vn0800510810 | Trung tâm y tế huyện Thanh Miện | Chào hàng cạnh tranh | 07/01/2025 | 655/QĐ-TTYT | 27/12/2024 | 1 | Huyện Thanh Miện,Tỉnh Hải Dương
5110 | Lưỡi dao mổ các số | Cái | 300 | Trung Quốc |  | Surgical Blade | Surgical Blade | Huaian Helen Medical Instrument Co., Ltd |  |  | 2024 trở về sau | Dao sắc. Chất liệu thép các bon, tiệt trùng, các số 10, 11, 12 ,15, 20, 21, 22. Mỗi lưỡi được đóng trong 1 túi nhôm, được tiệt trùng bằng tia Gama | 1.000 | vn0101859694 | CÔNG TY CỔ PHẦN XUẤT NHẬP KHẨU THIẾT BỊ VÀ HÓA CHẤT VIỆT NAM | IB2400576006 | vn4600482458 | Bệnh viện đa khoa huyện Phú Bình | Đấu thầu rộng rãi | 07/01/2025 | KQ2400576006_2501071609 | 07/01/2025 | 1 | Huyện Phú Bình,Tỉnh Thái Nguyên
5111 | Tay dao hàn mạch mổ nội soi | Cái | 5 | Mỹ | 9018 | LF1837 | Covidien LLC. | Covidien (Medtronic) |  |  | Năm 2023 trở về sau | Tay dao hàn mạch mổ nội soi hàm phủ chống dính, đầu tù, chiều dài thân dao 37 cm, đường kính thân dao 5mm (sử dụng cho máy Valleylab LS10,Valleylab FT10, Forcetriad) | 21.000.000 | vn0100124376 | TỔNG CÔNG TY THIẾT BỊ Y TẾ VIỆT NAM - CTCP | IB2400356480 | vn2601024249 | Bệnh viện Sản Nhi tỉnh Phú Thọ | Đấu thầu rộng rãi | 07/01/2025 | 3578 /QĐ-BV | 31/12/2024 | 2 | Tỉnh Phú Thọ
5112 | Lưỡi dao mổ | Cái | 6000 | Cộng hòa Ấn Độ | 9018 | KIATO | KIATO | Kehr Surgical Private Limited |  |  | Từ năm 2023 | Dao sắc. Chất liệu tối thiểu thép không gỉ, tiệt trùng bằng tia Gamma hoặc tương đương. Các số 10, 11, 12 ,15, 20, 21, 22. Các rãnh dọc lưỡi dao tương thích với mọi loại cán dao mổ tiêu chuẩn fitment số 3 và số 4 cũng như là 3L, 4L & 7... phù hợp bất kỳ các hãng sản xuất. Tiểu chuẩn tối thiểu ISO 13485:2016. | 945 | vn0500391288 | CÔNG TY TNHH LÊ LỢI | IB2400356480 | vn2601024249 | Bệnh viện Sản Nhi tỉnh Phú Thọ | Đấu thầu rộng rãi | 07/01/2025 | 3578 /QĐ-BV | 31/12/2024 | 2 | Tỉnh Phú Thọ
5113 | Điện cực dao mổ (kim đốt) điện cao tần | Cái | 100 | Hàn Quốc | 9018 | Model: BTM2510Q, BTM2515Q , BTM2520Q, BTM2525Q, BTM2530Q, BTM3015Q, BTM3020Q, BTM3025Q, BTM3515Q | RF Medical | RF Medical |  |  | 2023 trở đi | - Ứng dụng cho đốt u sơ tử cung, lạc nội mạc tử cung - Phù hợp với máy V1000 - Hãng RF Medical - Có hệ thống làm mát bên trong ngăn chặn mô liền kề khỏi bị đốt nóng và do đó tối đa hóa vùng cắt bỏ. -Trục của Điện cực là thép không gỉ và được cách nhiệt ngoại trừ đầu điện cực. - Các cạnh nhô lên của lớp cách nhiệt được làm nhẵn để dễ dàng chèn và định vị - Đường kính điện cực: từ Φ1.5mm đến Φ1.65mm - Chiều dài điện cực có nhiều loại để lựa chọn: 25cm hoặc 30cm hoặc 35cm - Chiều dài vùng đốt có nhiều loại để lựa chọn:1cm hoặc 1,5cm hoăc 2cm hoặc 2,5cm hoặc 3cm | 18.300.000 | vn3701677155 | CÔNG TY TNHH THIẾT BỊ Y TẾ VLG VÀ CÔNG TY TNHH KỸ THUẬT ĐỒNG MINH | IB2400356480 | vn2601024249 | Bệnh viện Sản Nhi tỉnh Phú Thọ | Đấu thầu rộng rãi | 07/01/2025 | 3578 /QĐ-BV | 31/12/2024 | 2 | Tỉnh Phú Thọ
5114 | Tay dao plasma, cắt cầm máu, điều chỉnh được độ dài | Hộp | 70 | Đài Loan |  | PS210-030S | PS210-030S | New Deantronics Taiwan LTD |  |  | 2023 trở về sau | Chi tiết theo Biểu mẫu thông tin hàng hóa dự thầu trong E-HSDT | 8.500.000 | vn0313130367 | CÔNG TY TNHH IDS MEDICAL SYSTEMS VIỆT NAM | IB2400356480 | vn2601024249 | Bệnh viện Sản Nhi tỉnh Phú Thọ | Đấu thầu rộng rãi | 07/01/2025 | 3578 /QĐ-BV | 31/12/2024 | 2 | Tỉnh Phú Thọ
5115 | Tay dao hàn mạch mổ mở | Cái | 5 | Trung Quốc | 9018 | LF1212 | Covidien LLC. | Covidien Medical Products (Shanghai) Manufacturing, LLC (Medtronic) |  |  | Năm 2023 trở về sau | Tay dao hàn mạch mổ mở, chiều dài 18,8cm, hàm cong 28 độ (sử dụng cho máy Valleylab LS10, Valleylab FT10, Forcetriad) | 18.500.000 | vn0100124376 | TỔNG CÔNG TY THIẾT BỊ Y TẾ VIỆT NAM - CTCP | IB2400356480 | vn2601024249 | Bệnh viện Sản Nhi tỉnh Phú Thọ | Đấu thầu rộng rãi | 07/01/2025 | 3578 /QĐ-BV | 31/12/2024 | 2 | Tỉnh Phú Thọ
5116 | Lưỡi dao mổ tiệt trùng số 11 | Cái | 500 | Huaiyin Medical Instruments Co., Ltd - Trung Quốc |  | Lưỡi dao mổ vô trùng các cỡ | Lưỡi dao mổ vô trùng các cỡ | Huaiyin Medical Instruments Co., Ltd - Trung Quốc |  |  | 2023-2024 | Lưỡi dao mổ tiệt trùng các cỡ số | 1.200 | vn3200115130 | CÔNG TY TRÁCH NHIỆM HỮU HẠN DƯỢC PHẨM HOÀNG ĐỨC | IB2400522821 | vn3200387984 | Trung tâm y tế thành phố Đông Hà | Chào hàng cạnh tranh | 06/01/2025 | 301/QĐ-TTYT | 30/12/2024 | 3 | Thành phố Đông Hà,Tỉnh Quảng Trị
5117 | Lưỡi dao mổ tiệt trùng số 21 | Cái | 500 | Huaiyin Medical Instruments Co., Ltd - Trung Quốc |  | Lưỡi dao mổ vô trùng các cỡ | Lưỡi dao mổ vô trùng các cỡ | Huaiyin Medical Instruments Co., Ltd - Trung Quốc |  |  | 2023-2024 | Lưỡi dao mổ tiệt trùng các cỡ số | 1.200 | vn3200115130 | CÔNG TY TRÁCH NHIỆM HỮU HẠN DƯỢC PHẨM HOÀNG ĐỨC | IB2400522821 | vn3200387984 | Trung tâm y tế thành phố Đông Hà | Chào hàng cạnh tranh | 06/01/2025 | 301/QĐ-TTYT | 30/12/2024 | 3 | Thành phố Đông Hà,Tỉnh Quảng Trị
5118 | Dao cắt đốt 2 nút bấm dùng 1 lần | Cái | 30 | Đài Loan | 90189090 | SW12200 | Shinmed | Shining World Health Care |  |  | 2024 trở về sau | -Dây đốt dài ≥ 3m/ 5m -Thân có 2 nút bấm: Cut – Coag có 2 màu phân biệt -Kết nối vào máy cắt đốt là loại 3 chấu chuẩn. -Lưỡi dao bằng thép không rỉ dài 70mm cố định bằng khóa lục giác -Đường kính thân dao Ø2.38mm -Tiêu chuẩn FDA, FSC, ISO 13485 -Tiêu chuẩn ISO 10993 (tiêu chuẩn đánh giá tính tương thích sinh học của các thiết bị y tế để quản lý rủi ro sinh học -Các tiêu chuẩn an toàn điện: EN 60601-1 và EN60601-2-2 | 59.850 | vn0312737705 | CÔNG TY TNHH THƯƠNG MẠI DỊCH VỤ QUỐC TẾ VAVI | IB2400314259 | vn0301638935 | Bệnh viện Quận 4 | Đấu thầu rộng rãi | 06/01/2025 | 05/QĐ-BVQ4 | 03/01/2025 | 3 | Quận 4,TP. Hồ Chí Minh
5119 | Dao chọc tiền phòng 15 độ, VT | Cái | 120 | Việt Nam | 90185000 | MST15SK | Mani,INC | Mani Hanoi Co.,Ltd |  |  | 2023, 2024, 2025 | Chất liệu lưỡi dao làm bằng thép cứng bó sợi không rỉ độ cứng ≥ 500Hv, phủ silicon (gồm nikel và crom), mài theo công nghệ cạnh mài ngang (Crosslapped Edge). Dao thẳng, góc 15 độ, hai mặt vát. Tay cầm nhựa PBT chịu nhiệt cao. Đầu lưỡi dao có nắp an toàn bảo vệ gắn liền trên thân dao. Vỏ nhựa bảo vệ (chịu nhiệt cao), trượt trên thân dao. Tiêu chuẩn ISO 13485, CE, FDA. | 150.000 | vn0316968647 | CÔNG TY TNHH Y TẾ ICARE | IB2400314259 | vn0301638935 | Bệnh viện Quận 4 | Đấu thầu rộng rãi | 06/01/2025 | 05/QĐ-BVQ4 | 03/01/2025 | 3 | Quận 4,TP. Hồ Chí Minh
5120 | Dao mổ phẩu thuật mắt phaco 2,8mm- 3,2mm, VT | Cái | 120 | Việt Nam | 90185000 | MSL28SK, MSL30SK, MSL32SK | Mani,INC | Mani Hanoi Co.,Ltd |  |  | 2023, 2024, 2025 | Chất liệu lưỡi dao làm bằng thép cứng bó sợi không gỉ độ cứng ≥ 500Hv, phủ silicon(gồm nikel và crom), mài theo công nghệ cạnh mài ngang (Crosslapped Edge). Kích thước lưỡi dao ngang: 2.8mm – 3.2mm, dày: 0.14mm, hai mặt vát, gập góc 45 độ. Công nghệ chóng chói đầu lưỡi dao. Tay cầm nhựa PBT chịu nhiệt cao. Đầu lưỡi dao có nắp an toàn bảo vệ gắn liền trên thân dao. Vỏ nhựa bảo vệ (chịu nhiệt cao), trượt trên thân dao. Tiêu chuẩn ISO 13485, CE, FDA. | 250.000 | vn0316968647 | CÔNG TY TNHH Y TẾ ICARE | IB2400314259 | vn0301638935 | Bệnh viện Quận 4 | Đấu thầu rộng rãi | 06/01/2025 | 05/QĐ-BVQ4 | 03/01/2025 | 3 | Quận 4,TP. Hồ Chí Minh
5121 | Lưỡi dao mổ số 21 - hộp 5 lưỡi | hộp | 2 | Ấn Độ |  | NO.4 | Doctor | Doctor |  |  |  | Đóng gói: 100 lưỡi dao/ hộp. Loại số 21 | 231.000 | vn0309381128 | CÔNG TY TNHH THIẾT BỊ Y TẾ HOÀNG PHÚC | IB2400458757 | vnz000010141 | Ban Quản lý dự án đầu tư xây dựng tỉnh Đồng Nai | Chào hàng cạnh tranh | 06/01/2025 | Ban Quản lý dự án đầu tư xây dựng tỉnh Đồng Nai | 04/12/2024 | 1 | Phường An Hoà,Thành phố Biên Hoà,Tỉnh Đồng Nai
5122 | Cán dao số 4 | Cái | 2 | Đức |  | 06.1004.00 | ZEPF | ZEPF |  |  |  | Cán dao số 4 | 231.000 | vn0309381128 | CÔNG TY TNHH THIẾT BỊ Y TẾ HOÀNG PHÚC | IB2400458757 | vnz000010141 | Ban Quản lý dự án đầu tư xây dựng tỉnh Đồng Nai | Chào hàng cạnh tranh | 06/01/2025 | Ban Quản lý dự án đầu tư xây dựng tỉnh Đồng Nai | 04/12/2024 | 1 | Phường An Hoà,Thành phố Biên Hoà,Tỉnh Đồng Nai
5123 | Lưỡi dao mổ các cỡ | Cái | 2800 | Trung Quốc | 9018 | 10#, 11#, 12#, 15#, 18#, 19#, 20#, 21#, 22#, 23#, 24#, 25# | Huaian Helen Medical Instrument Co., Ltd | Huaian Helen Medical Instrument Co., Ltd |  |  | 2024-2025 | * Chất liệu: bằng thép carbon * Tiệt trùng. * Các số: 11; 15; 20 *Đạt tiêu chuẩn chất lượng: ISO. | 819 | vn0401602516 | CÔNG TY TNHH MỘT THÀNH VIÊN THÁI TRƯƠNG | IB2400461378 | vn4100487546 | Trung tâm Y tế thị xã Hoài Nhơn | Đấu thầu rộng rãi | 06/01/2025 | 839/QĐ-TTYT | 30/12/2024 | 2 | Thị xã Hoài Nhơn,Tỉnh Bình Định
5124 | Lưỡi dao mổ | Cái | 2571 | Trung Quốc |  | 10#, 11#, 12#, 15#, 18#, 19#, 20#, 21#, 22#, 23#, 24#, 25# | 10#, 11#, 12#, 15#, 18#, 19#, 20#, 21#, 22#, 23#, 24#, 25# | Huaian |  |  | 2023-2024 | Lưỡi dao mổ các số (10,11,15…) | 800 | vn0400408435 | CÔNG TY TNHH THƯƠNG MẠI & DỊCH VỤ THIẾT BỊ Y TẾ - KHOA HỌC KỸ THUẬT M.E.D.I.C | IB2400235785 | vn0400483707 | Trung tâm Y tế quận Liên Chiểu | Đấu thầu rộng rãi | 04/01/2025 | 1048/QĐ-TTYT | 30/12/2024 | 3 | Quận Liên Chiểu,Thành phố Đà Nẵng
5125 | Dao đốt điện | Cái | 350 | Trung Quốc | 9018 | XY-P401 | Sterilised Electrosurgical Pencil | Shaoxing Shangyu Xinyue Medical Appliance Co., Ltd |  |  | 2023 trở đi | Tay dao 2 nút bấm, 3 chân, dùng 1 lần | 24.390 | vn2901260173 | Công ty TNHH y tế Bình Minh | IB2400235785 | vn0400483707 | Trung tâm Y tế quận Liên Chiểu | Đấu thầu rộng rãi | 04/01/2025 | 1048/QĐ-TTYT | 30/12/2024 | 3 | Quận Liên Chiểu,Thành phố Đà Nẵng
5126 | Lưỡi dao mổ các số | Cái | 3000 | Huaian Helen Medical Instrumen t Co., Ltd/ Trung Quốc | 9018 | Disposabl e Surgical Blade/10#, 11#, 12#, 15#, 18#, 19#, 20#, 21#, 22#, 23#, 24#, 25# | DOCTOR | Huaian Helen Medical Instrumen t Co., Ltd/ Trung Quốc |  |  | 2023 trở về sau | Dao sắc. Chất liệu thép không gỉ, tiệt trùng bằng tia Gamma. Các số 10, 11, 12 ,15, 20, 21, 22. Các rãnh dọc lưỡi dao tương thích với mọi loại cán dao mổ | 735 | vn0107613344 | CÔNG TY TNHH THƯƠNG MẠI ĐẦU TƯ VIỆT NAM | IB2400491969 | vn2800763188 | Bệnh viện đa khoa huyện Lang Chánh | Đấu thầu rộng rãi | 03/01/2025 | 274/QĐ-BVLC | 27/12/2024 | 2 | Huyện Lang Chánh,Tỉnh Thanh Hoá
5127 | Tay dao mổ điện 3 giắc | Cái | 250 | Evershine Medical/ Đài Loan | 9018 | ES-P001 | ES-P001 | Evershine Medical/ Đài Loan |  |  | 2023 trở về sau | Lưỡi dao làm bằng thép không rỉ , chiều dài của dây 1000 mm trở lên, cán dao có 2 nốt ON và OF , phích căm diện cực gồm 1 chân Tiệt trùng bằng khí EO, dùng cho máy mổ điện cao tần 3 giắc. Sử dụng một lần. | 25.200 | vn0107613344 | CÔNG TY TNHH THƯƠNG MẠI ĐẦU TƯ VIỆT NAM | IB2400491969 | vn2800763188 | Bệnh viện đa khoa huyện Lang Chánh | Đấu thầu rộng rãi | 03/01/2025 | 274/QĐ-BVLC | 27/12/2024 | 2 | Huyện Lang Chánh,Tỉnh Thanh Hoá
5128 | Dao mổ các cỡ | Cái | 1500 | Trung Quốc | 9018 | Disposable Surgical Blade | Dao mổ số 11 Falcon | Huaian Helen Medical Instrument Co., Ltd/ Trung Quốc |  |  | 2024 | - Chất liệu được làm từ thép carbon với công nghệ sản xuất hiện đại của Đức. • Lưỡi dao cực kỳ sắc bén với nhiều đầu mũi khác nhau. • Lưỡi dao đã được tiệt trùng. - Đạt tiêu chuẩn ISO 13485 | 900 | vn0400101404 | CÔNG TY CỔ PHẦN DƯỢC - THIẾT BỊ Y TẾ ĐÀ NẴNG | IB2400401190 | vnz000015889 | TRUNG TÂM Y TẾ HUYỆN TÂN BIÊN | Đấu thầu rộng rãi | 03/01/2025 | 391/QĐ-TTYT | 31/12/2024 | 3 | Huyện Tân Biên,Tỉnh Tây Ninh
5129 | Tay dao hàn mạch máu | Cái | 7 | Mỹ | 9018 | LF1937/LF1837 | LF1937/LF1837 | Covidien (Medtronic) |  |  | 2024 | Tay dao hàn mạch mổ nội soi hàm phủ nano chống dính, đầu tù hoặc đầu cong, chiều dài thân dao 37 cm, đường kính thân dao 5mm. Đạt tối thiểu 01 CFS được cấp bởi các nước tham chiếu theo quy định tại điều 29 Nghị định 98/2021/NĐ-CP. | 21.000.000 | vn0100124376 | TỔNG CÔNG TY THIẾT BỊ Y TẾ VIỆT NAM - CTCP | IB2400515086 | vnz000013513 | Bệnh viện Ung bướu Nghệ An | Đấu thầu rộng rãi | 03/01/2025 | 3610/QĐ-BVUB | 31/12/2024 | 1 | Thành phố Vinh,Tỉnh Nghệ An
5130 | Lưỡi dao mổ | Cái | 6000 | Huaian Helen Medical Instrument Co., Ltd, Trung Quốc |  | 11#- 21# | Doctor | Huaian Helen Medical Instrument Co., Ltd, Trung Quốc |  |  | 2024 | - Dao sắc. Chất liệu thép không gỉ, tiệt trùng, đóng gói riêng từng cái, 100 cái/ hộp. Các số 11, 21. Sử dụng trong tiểu phẫu. Tiêu chuẩn chất lượng: ISO 13485 | 910 | vn0109373842 | CÔNG TY TNHH THIẾT BỊ VẬT TƯ HOÀNG BẢO | IB2400478896 | vn1000509857 | Bệnh viện đa khoa Thái Thụy | Đấu thầu rộng rãi | 03/01/2025 | 06/QĐ-BVTT | 03/01/2025 | 4 | Huyện Thái Thụy,Tỉnh Thái Bình
5131 | Tay dao đốt điện sử dụng 1 lần | Cái | 50 | Baisheng Medical Co., Ltd;Trung Quốc |  | 0039D, 0048D | Baisheng | Baisheng Medical Co., Ltd;Trung Quốc |  |  | 2024 | Loại tay dao cho dao mổ cao tần 2 phím bấm 3 chân cắm. Đầu dao chế tạo bằng thép không gỉ, sử dụng một lần được đóng gói đảm bảo tiệt trùng. Chiều dài điện cực 70mm. Chiều dài cáp : 3m. Chiều dài tay cầm: 155 mm | 28.200 | vn0109373842 | CÔNG TY TNHH THIẾT BỊ VẬT TƯ HOÀNG BẢO | IB2400478896 | vn1000509857 | Bệnh viện đa khoa Thái Thụy | Đấu thầu rộng rãi | 03/01/2025 | 06/QĐ-BVTT | 03/01/2025 | 4 | Huyện Thái Thụy,Tỉnh Thái Bình
5132 | Dao cắt tiêu bản | Hộp | 16 | Nhật Bản |  | 08-636-0 | ERMA (KAI) | ERMA (KAI) |  |  |  | Làm bằng thép không rỉ, kích thước 80x8x0.25mm, góc nghiêng 35 độ, Cắt được tất cả các loại mô (mô cứng, mô mềm, cắt lạnh, cắt mỏng). Quy cách: Hộp 50 lưỡi. Đạt tiêu chuẩn ISO 13485:2016 | 2.520.000 | vn0103020713 | CÔNG TY CỔ PHẦN ĐẦU TƯ VÀ THƯƠNG MẠI LINH SƠN | IB2400409732 | vn0800013079 | Bệnh viện đa khoa tỉnh Hải Dương | Chào hàng cạnh tranh | 03/01/2025 | 18/QĐ-BV | 03/01/2025 | 1 | Thành phố Hải Dương,Tỉnh Hải Dương
5133 | Tay dao điện | Cái | 1400 | Trung Quốc |  | CP1001 | Cathay | Cathay Manufacturing Corp |  |  |  | Dùng cho các loại dao mổ điện cao tần, sử dụng 1 lần, chiều dài dây 3 m. Kiểu giắc cắm: giắc dẹt 3 chân, 2 nút bấm cắt và cầm máu. Đóng gói riêng lẻ. Vô trùng Đạt tiêu chuẩn ISO 13485:2016 | 31.500 | vn0103020713 | CÔNG TY CỔ PHẦN ĐẦU TƯ VÀ THƯƠNG MẠI LINH SƠN | IB2400409732 | vn0800013079 | Bệnh viện đa khoa tỉnh Hải Dương | Chào hàng cạnh tranh | 03/01/2025 | 18/QĐ-BV | 03/01/2025 | 1 | Thành phố Hải Dương,Tỉnh Hải Dương
5134 | Lưỡi dao mổ tiệt trùng các số | Cái | 24000 | Bỉ |  | ZB10; ZB11;ZB12; ZB15; ZB20; ZB21;ZB22 | SMI | SMI A.G |  |  |  | Chất liệu thép cacbon không gỉ, sắc nhọn. Trọng lượng 24g. Đóng gói riêng lẻ từng cái (chiếc) . Vô trùng Đạt tiêu chuẩn ISO 13485:2016 | 1.680 | vn0103020713 | CÔNG TY CỔ PHẦN ĐẦU TƯ VÀ THƯƠNG MẠI LINH SƠN | IB2400409732 | vn0800013079 | Bệnh viện đa khoa tỉnh Hải Dương | Chào hàng cạnh tranh | 03/01/2025 | 18/QĐ-BV | 03/01/2025 | 1 | Thành phố Hải Dương,Tỉnh Hải Dương
5135 | Lưỡi dao mỗ số 10 | cái | 1000 | China | 9018 | 10# | Huaian Helen | Huaian Helen |  |  | 2024 | Chất liệu được làm từ thép carbon không gỉ. Lưỡi dao cực kỳ sắc bén với nhiều đầu mũi khác nhau. Lưỡi dao đã được tiệt trùng từng cái bằng tia Gamma. Gồm các size: 10 | 798 | vn1200583720 | CÔNG TY TNHH DƯỢC PHẨM VÀ TRANG THIẾT BỊ Y TẾ HÀO TÍN | IB2400374532 | vn1101083815 | Trung tâm Y tế huyện Đức Hòa | Chào hàng cạnh tranh | 02/01/2025 | 2390 | 30/12/2024 | 2 | Huyện Đức Hoà,Tỉnh Long An
5136 | Lưỡi dao mỗ số 11 | cái | 1000 | China | 9018 | 11# | Huaian Helen | Huaian Helen |  |  | 2024 | Chất liệu được làm từ thép carbon không gỉ. Lưỡi dao cực kỳ sắc bén với nhiều đầu mũi khác nhau. Lưỡi dao đã được tiệt trùng từng cái bằng tia Gamma. Gồm các size: 11 | 798 | vn1200583720 | CÔNG TY TNHH DƯỢC PHẨM VÀ TRANG THIẾT BỊ Y TẾ HÀO TÍN | IB2400374532 | vn1101083815 | Trung tâm Y tế huyện Đức Hòa | Chào hàng cạnh tranh | 02/01/2025 | 2390 | 30/12/2024 | 2 | Huyện Đức Hoà,Tỉnh Long An
5137 | Dây dao siêu âm mổ mở và nội soi. | Cái | 5 | Trung Quốc | 9018 | EG TR100 | Engine Medical Equipment Manufacturing (Shanghai) Corporation | Engine Medical Equipment Manufacturing (Shanghai) Corporation |  |  | 2024 trở đi | - Dây dao siêu âm (Bộ phận chuyển đổi điện năng thành dao động cơ học), tần số 55.5 kHz dùng cho tay dao siêu âm mổ mở và nội soi, dạng súng. - Số lần tái sử dung khoảng 120 - 150 lần. - Tương thích với tay dao cùng loại và máy phát năng lượng tạo sóng siêu âm Ethicon Harmonic GEN11 | 42.000.000 | vn0100124376 | LIÊN DANH TỔNG CÔNG TY THIẾT BỊ Y TẾ VIỆT NAM - CTCP và CÔNG TY TNHH MTV ĐẦU TƯ THƯƠNG MẠI DỊCH VỤ OMEGA (Sau này gọi tắt là: LIÊN DANH NHÀ THẦU VINAMED - OMEGA) | IB2400505957 | vnz000010541 | Bệnh viện Quân y 354 | Đấu thầu rộng rãi | 02/01/2025 | 2068/QĐ-BVQY | 31/12/2024 | 1 | Quận Ba Đình,Thành phố Hà Nội
5138 | Tay dao siêu âm mổ mở và nội soi | Cái | 10 | Trung Quốc | 9018 | EG US14D EG US23D EG US36D | Engine Medical Equipment Manufacturing (Shanghai) Corporation | Engine Medical Equipment Manufacturing (Shanghai) Corporation |  |  | 2024 trở đi | Tay dao siêu âm chuyên dùng trong mổ mở và mổ nội soi, tay cầm dạng súng, đầu cong. Chiều dài cán các cỡ 14cm, 23cm, 36mm, đường kính cán 5mm. - Có khả năng hàn mạch máu kích thước ≤ 5mm. - Có miếng dán bảo vệ trên hàm cắt. - Phạm vi tổn thương nhiệt chỉ 1mm. - Tích hợp cờ lê xoắn trên núm xoay giúp dễ dàng kết nối với dây dao. - Tương thích với dây dao cùng loại (Bộ phận chuyển đổi điện năng thành cơ năng) và máy phát năng lượng tạo sóng siêu âm Ethicon Harmonic GEN11 | 14.000.000 | vn0100124376 | LIÊN DANH TỔNG CÔNG TY THIẾT BỊ Y TẾ VIỆT NAM - CTCP và CÔNG TY TNHH MTV ĐẦU TƯ THƯƠNG MẠI DỊCH VỤ OMEGA (Sau này gọi tắt là: LIÊN DANH NHÀ THẦU VINAMED - OMEGA) | IB2400505957 | vnz000010541 | Bệnh viện Quân y 354 | Đấu thầu rộng rãi | 02/01/2025 | 2068/QĐ-BVQY | 31/12/2024 | 1 | Quận Ba Đình,Thành phố Hà Nội
5139 | Tay dao hàn mạch mổ mở | Cái | 20 | Mỹ | 9018 | LF1923 | Covidien | Covidien (Medtronic) |  |  | 2024 trở đi | -Tay dao hàn mạch mổ mở hàm phủ nano chống dính, đầu cong Chiều dài thân dao 23cm Đường kính thân dao 5mm, quay 350 độ (tương thích cho máy Forcetriad tại viện) Độ dài mối hàn 20.3mm Độ dài vết cắt 18.5mm | 21.000.000 | vn0100124376 | LIÊN DANH TỔNG CÔNG TY THIẾT BỊ Y TẾ VIỆT NAM - CTCP và CÔNG TY TNHH MTV ĐẦU TƯ THƯƠNG MẠI DỊCH VỤ OMEGA (Sau này gọi tắt là: LIÊN DANH NHÀ THẦU VINAMED - OMEGA) | IB2400505957 | vnz000010541 | Bệnh viện Quân y 354 | Đấu thầu rộng rãi | 02/01/2025 | 2068/QĐ-BVQY | 31/12/2024 | 1 | Quận Ba Đình,Thành phố Hà Nội
5140 | Dây dao siêu âm mổ mở | Cái | 5 | Trung Quốc | 9018 | EG TR200 | Engine Medical Equipment Manufacturing (Shanghai) Corporation | Engine Medical Equipment Manufacturing (Shanghai) Corporation |  |  | 2024 trở đi | - Dây dao siêu âm (Bộ phận chuyển đổi điện năng thành dao động cơ học), tần số 55.5 kHz dùng cho tay dao siêu âm mổ mở, dạng kéo. - Số lần tái sử dung khoảng 120 - 150 lần. - Tương thích với tay dao cùng loại và máy phát năng lượng tạo sóng siêu âm Ethicon Harmonic GEN11 | 42.000.000 | vn0100124376 | LIÊN DANH TỔNG CÔNG TY THIẾT BỊ Y TẾ VIỆT NAM - CTCP và CÔNG TY TNHH MTV ĐẦU TƯ THƯƠNG MẠI DỊCH VỤ OMEGA (Sau này gọi tắt là: LIÊN DANH NHÀ THẦU VINAMED - OMEGA) | IB2400505957 | vnz000010541 | Bệnh viện Quân y 354 | Đấu thầu rộng rãi | 02/01/2025 | 2068/QĐ-BVQY | 31/12/2024 | 1 | Quận Ba Đình,Thành phố Hà Nội
5141 | Tay dao hàn mạch mổ nội soi | Cái | 20 | Mỹ | 9018 | LF1937 | Covidien | Covidien (Medtronic) |  |  | 2024 trở đi | -Tay dao hàn mạch mổ nội soi hàm phủ nano chống dính, đầu cong Chiều dài thân dao 37cm Đường kính thân dao 5mm , quay 350 độ (tương thích cho máy Forcetriad tại viện) Độ dài mối hàn 20.3 mm Độ dài vết cắt 18.5 mm | 21.000.000 | vn0100124376 | LIÊN DANH TỔNG CÔNG TY THIẾT BỊ Y TẾ VIỆT NAM - CTCP và CÔNG TY TNHH MTV ĐẦU TƯ THƯƠNG MẠI DỊCH VỤ OMEGA (Sau này gọi tắt là: LIÊN DANH NHÀ THẦU VINAMED - OMEGA) | IB2400505957 | vnz000010541 | Bệnh viện Quân y 354 | Đấu thầu rộng rãi | 02/01/2025 | 2068/QĐ-BVQY | 31/12/2024 | 1 | Quận Ba Đình,Thành phố Hà Nội
5142 | Tay dao siêu âm mổ mở | Cái | 10 | Trung Quốc | 9018 | EG UF09D | Engine Medical Equipment Manufacturing (Shanghai) Corporation | Engine Medical Equipment Manufacturing (Shanghai) Corporation |  |  | 2024 trở đi | Tay dao siêu âm chuyên dùng trong mổ mở, tay cầm dạng kéo, đầu cong, chiều dài cán 9cm. - Có khả năng hàn mạch máu kích thước ≤ 5mm. - Có miếng dán bảo vệ trên hàm cắt. - Phạm vi tổn thương nhiệt chỉ 1mm. - Tương thích với dây dao cùng loại (Bộ phận chuyển đổi điện năng thành cơ năng) và máy phát năng lượng tạo sóng siêu âm Ethicon Harmonic GEN11 | 9.500.000 | vn0100124376 | LIÊN DANH TỔNG CÔNG TY THIẾT BỊ Y TẾ VIỆT NAM - CTCP và CÔNG TY TNHH MTV ĐẦU TƯ THƯƠNG MẠI DỊCH VỤ OMEGA (Sau này gọi tắt là: LIÊN DANH NHÀ THẦU VINAMED - OMEGA) | IB2400505957 | vnz000010541 | Bệnh viện Quân y 354 | Đấu thầu rộng rãi | 02/01/2025 | 2068/QĐ-BVQY | 31/12/2024 | 1 | Quận Ba Đình,Thành phố Hà Nội
5143 | Đầu đốt xương sụn sử dụng công nghệ RF trong phẫu thuật cột sống (dao radio) | Cái | 5 | Hoa Kỳ |  | DTF-xx | DTF-xx | Elliquence, LLC |  |  | 2023 trở đi | Dao bào sử dụng trong phẫu thuật cột sống bằng sóng RF. Đầu dao đốt uốn được. Đường kính đốt 2.3mm, chiều dài làm việc 38cm ± 5%, chiều dài của phần đầu khi uốn tối đa là 1.8cm, phần đầu đốt có thể uốn được góc 12 độ. | 22.800.000 | vn0103086880 | CÔNG TY CỔ PHẦN ĐẦU TƯ TUẤN NGỌC MINH | IB2400506052 | vnz000010541 | Bệnh viện Quân y 354 | Đấu thầu rộng rãi | 02/01/2025 | 2067/QĐ-BVQY | 31/12/2024 | 2 | Quận Ba Đình,Thành phố Hà Nội
5144 | Bộ dụng cụ phẫu thuật sơ sinh - Nong hậu môn - Kim Endo Cán dao số 3: 01 cái Cán dao số 7: 01 cái Kéo phẫu thuật cong, tù/tù, dài 145mm: 01 cái Kéo phẫu tích cán vàng MAYO, cong, tù/tù, dài 170mm: 01 cái Kéo phẫu thuật cong, nhọn/nhọn, dài 145mm: 01 cái Kẹp mô tiêu chuẩn, thẳng, 1X2 răng, dài 145mm : 02 cái Kẹp phẫu tích tiêu chuẩn, thẳng, dài 145mm: 02 cái Kẹp mang kim MAYO-HEGAR cán vàng hoặc tương đương, dài 180mm: 02 cái Kẹp răng chuột ALLIS hoặc tương đương, 5X6 răng, dài 150mm: 02 cái Kẹp ruột BABCOCK hoặc tương đương, dài 160mm: 02 cái Kẹp FOERSTER-BALLENGER hoặc tương đương, thẳng, ngàm răng cưa, dài 250mm : 01 cái Kẹp mạch máu OCHSNER-KOCHER thẳng hoặc tương đương, dài 200mm: 01 cái Kẹp mạch máu KELLY-RANKIN hoặc tương đương cong dài 160mm: 12 cái Kẹp mạch máu HALSTED-MOSQUITO thẳng hoặc tương đương, dài 125mm: 10 cái Móc GILLIES hoặc tương đương, dài 18CM, Fig.1: 02 cái Clamp kẹp ruột BABY-KOCHER thẳng hoặc tương đương, dài 130mm: 04 cái Kẹp khăn BACKHAUS hoặc tương đương, dài 130mm: 06 cái Banh GELPI hoặc tương đương, dài 140mm: 01 cái Banh DOYEN hoặc tương đương, kích thước 50X85MM, dài 250mm: 01 cái Đè bụng/ruột dễ uốn, dài 330mm, rộng 40MM : 02 cái Banh COLLIN-HARTMANN hoặc tương đương, dài 160mm : 02 cái Bộ banh PARKER- LANGENBECK US-ARMY Fig 1+2 hoặc tương đương: 02 cái Bộ banh FARABEUF, Fig 1+2, hoặc tương đương, dài 150mm: 02 cái Bộ banh FARABEUF, Fig 1+2, hoặc tương đương, dài 120mm: 02 cái Ống hút YANKAUER hoặc tương đương, dài 270mm: 02 cái Bộ que nong cổ tử cung HEGAR 8 cái 3/4-17/18MM hoặc tương đương: 02 bộ Đáy hộp tiệt trùng, không đục lỗ, kích thước 465X280X100MM: 01 cái Nắp hộp tiệt trùng, có đục lỗ, màu xanh, kích thước 465X280MM: 01 cái Khay lưới kích thước 405X245X30mm: 01 cái | Bộ | 1 | Đức | 9018 | Bộ dụng cụ phẫu thuật sơ sinh - Nong hậu môn - Kim endo ( Chi tiết từng mã tham dự theo Bảng thông tin hàng hoá dự thầu) | Elcon | Elcon |  |  | 2023 trở về sau | Bộ dụng cụ phẫu thuật sơ sinh - Nong hậu môn - Kim endo (Cấu hình chi tiết tại bảng Thông tin hàng hoá dự thầu) | 69.317.000 | vn0105454593 | CÔNG TY CỔ PHẦN CÔNG NGHỆ HADIMED | IB2400386442 | vn5100135641 | BỆNH VIỆN ĐA KHOA TỈNH HÀ GIANG | Đấu thầu rộng rãi | 02/01/2025 | 1679/QĐ-BV | 31/12/2024 | 3 | TP Hà Giang,Tỉnh Hà Giang
5145 | Bộ phẫu thuật mổ mở đầu mặt cổ Đáy hộp đựng và bảo quản dụng cụ phẫu thuật, dạng không có lỗ thoát khí, loại chuẩn, cỡ 1/1, kích thước 587 x 279 x 90 mm: 01 cái Nắp hộp đựng và bảo quản dụng cụ phẫu thuật, loại 1/1, kích thước 582 x 279 x 26 mm: 01 cái Khay lưới đựng và bảo quản dụng cụ phẫu thuật, chất liệu thép không gỉ, cỡ 1/1, không có nắp, loại có chân, kích thước 540 x 253 x 75 mm: 01 cái Kẹp săng Backhaus hoặc tương đương, dài 130 mm: 05 cái Kẹp gắp bông băng Foerster-Ballenger hoặc tương đương, thẳng, ngàm có khía, dạng có khoá cài, dài 250 mm: 01 cái Cán dao số 3, loại tiêu chuẩn, dài 120 mm: 01 cái Cán dao số 4, loại tiêu chuẩn, dài 135 mm: 01 cái Kéo Lexer cán vàng hoặc tương đương, cong, dài 160 mm: 01 cái Kéo Mayo cán vàng hoặc tương đương, cong, dài 170 mm: 01 cái Kéo phẫu tích Metzenbaum hoặc tương đương, cong, hai đầu tù, cán vàng, dài 180 mm : 02 cái Kẹp phẫu tích Hastled-Mosquito hoặc tương đương, cong, mảnh ngàm răng chéo nhau, dài 125 mm: 10 cái Kẹp động mạch Crile mảnh hoặc tương đương, cong , dài 140 mm: 10 cái Kẹp mạch máu De Bakey-Pean hoặc tương đương, ngàm có răng không chấn thương, cong , dài 160 mm: 02 cái Nhíp phẫu tích, loại mảnh, thẳng, hàm có răng (1x2), dài 160 mm: 02 cái Nhíp Adson hoặc tương đương, thẳng, hàm có răng (1x2), chiều dài tổng thể 150 mm: 01 cái Nhíp phẫu tích De Bakey hoặc tương đương, đầu thẳng, ngàm có răng không chấn thương , rộng 1.5 mm, dài 160 mm : 01 cái Kẹp phẫu tích Mixter hoặc tương đương, cong , dài 140 mm: 01 cái Kẹp phẫu tích Gemini hoặc tương đương, cong, dài 180 mm: 01 cái Kẹp phẫu tích mô Allis hoặc tương đương, ngàm có răng (5x6), dài 150 mm: 01 cái Banh tự giữ Weitlaner hoặc tương đương, 3x4 răng tù, má banh sâu 21 mm, chiều dài tổng thể 135 mm: 01 cái Banh vết thương Farabeuf hoặc tương đương, bộ 2 chiếc, dài 115 mm, kích thước: - 34 x 13 mm/30 x 10 mm - 30 x 13 mm/26 x 10 mm : 01 cái Bộ banh vết thương 2 chiếc Parker-Langenbeck hoặc tương đương, hai đầu, dài 210 mm, bao gồm: - 45 x 15 mm/25 x 15 mm - 40 x 15 mm/21 x 15 mm: 01 cái Ống hút Frazier (Fergusson) hoặc tương đương, gập góc 45°, kích thước Charr 12., chiều dài hoạt động 190 mm: 01 cái Kẹp lưỡng cực, đầu tù, kích thước 1 mm, thân thẳng, chân cắm dạng thẳng, dài 180 mm, loại chống dính: 02 cái Bát tròn đựng bệnh phẩm, kích thước 150 x 75 mm, dung tích ≥1 lít : 02 cái Kìm mang kim De Bakey hoặc tương đương, cán vàng, dài 180 mm, dùng cho chỉ 4.0-6.0: 02 cái Kìm mang kim Mayo-Hegar hoặc tương đương, cán vàng, dài 180 mm, dùng cho chỉ 0.6-4.0: 02 cái Banh mạch máu vết thương Koenig hoặc tương đương, dài 180 mm, kích thước lưỡi 13 x 13 mm: 01 cái Kéo phẫu thuật, loại tiêu chuẩn, số 1, cong, hai đầu tù, dài 140 mm: 01 cái Kìm cắt xương Liston hoặc tương đương, gập góc, dài 200 mm: 01 cái Dụng cụ róc xương Semb hoặc tương đương, thẳng, đầu nhọn, dài 230 mm, đầu rộng 15 mm : 01 cái Dụng cụ gặm xương Bayer, cong, dài 18cm: 01 cái | Bộ | 1 | Đức,Thổ Nhĩ Kỳ,Thụy Điển |  | Bộ phẫu thuật mổ mở đầu mặt cổ | AS Medizintechnik; Geister Medizintechnik | AS Medizintechnik; Geister Medizintechnik |  |  | 2023 trở về sau | Bộ phẫu thuật mổ mở đầu mặt cổ Đáy hộp đựng và bảo quản dụng cụ phẫu thuật asipco®, dạng không có lỗ thoát khí, loại chuẩn, cỡ 1/1, kích thước 587 x 279 x 90 mm 1 Cái Nắp hộp đựng và bảo quản dụng cụ phẫu thuật asipco®, loại 1/1, kích thước 582 x 279 x 26 mm 1 Cái Khay lưới đựng và bảo quản dụng cụ phẫu thuật, chất liệu thép không gỉ, cỡ 1/1, không có nắp, loại có chân, kích thước 540 x 253 x 75 mm 1 Cái Kẹp săng Backhaus, dài 130 mm 5 Cái Kẹp gắp bông băng Foerster-Ballenger, thẳng, ngàm có khía, dạng có khoá cài, dài 250 mm 1 Cái Cán dao số 3, loại tiêu chuẩn, dài 120 mm 1 Cái Cán dao số 4, loại tiêu chuẩn, dài 135 mm 1 Cái Kéo Lexer, cán vàng, cong, dài 160 mm 1 Cái Kéo Mayo, cán vàng, cong, dài 170 mm 1 Cái Kéo phẫu tích Metzenbaum, cong, hai đầu tù, cán vàng, dài 180 mm 2 Cái Kẹp phẫu tích Hastled-Mosquito, cong, mảnh, ngàm có răng chéo nhau, dài 125 mm 10 Cái Kẹp động mạch Crile, mảnh, cong, dài 140 mm 10 Cái Kẹp mạch máu De Bakey-Pean, ngàm có răng không chấn thương, cong, dài 160 mm 2 Cái Nhíp phẫu tích, loại mảnh, thẳng, hàm có răng (1x2), dài 160 mm 2 Cái Nhíp Adson thẳng, hàm có răng (1x2), chiều dài tổng thể 150 mm 1 Cái Nhíp phẫu tích De Bakey, đầu thẳng, ngàm có răng không chấn thương, rộng 1.5 mm, dài 160 mm 1 Cái Kẹp phẫu tích Mixter, cong, dài 140 mm 1 Cái Kẹp phẫu tích Gemini, cong, dài 180 mm 1 Cái Kẹp phẫu tích mô Allis, ngàm có răng (5x6), dài 150 mm 1 Cái Banh tự giữ Weitlaner, 3x4 răng tù, má banh sâu 21 mm, chiều dài tổng thể 135 mm 1 Cái "Banh vết thương Farabeuf, bộ 2 chiếc, dài 115 mm, kích thước: - 34 x 13 mm/30 x 10 mm - 30 x 13 mm/26 x 10 mm" 1 Cái "Bộ banh vết thương 2 chiếc Parker-Langenbeck, hai đầu, dài 210 mm, bao gồm: - 45 x 15 mm/25 x 15 mm - 40 x 15 mm/21 x 15 mm" 1 Cái Ống hút Frazier (Fergusson), gập góc 45°, kích thước Charr 12., chiều dài hoạt động 190 mm 1 Cái Kẹp lưỡng cực, đầu tù, kích thước 1 mm, thân thẳng, chân cắm dạng thẳng, dài 180 mm, loại chống dính 2 Cái Bát tròn đựng bệnh phẩm, kích thước 150 x 75 mm, dung tích 1 lít 2 Cái Kìm mang kim De Bakey, cán vàng, dài 180 mm, dùng cho chỉ 4.0-6.0 2 Cái Kìm mang kim Mayo-Hegar, cán vàng, dài 180 mm, dùng cho chỉ 0.6-4.0 2 Cái Banh mạch máu vết thương Koenig, dài 175 mm, kích thước lưỡi 13 x 13 mm 1 Cái Kéo phẫu thuật, loại tiêu chuẩn, số 1, cong, hai đầu tù, dài 140 mm 1 Cái Kìm cắt xương Liston, gập góc, dài 190 mm 1 Cái Dụng cụ róc xương Semb, thẳng, đầu nhọn, dài 220 mm, đầu rộng 15 mm 1 Cái Dụng cụ gặm xương Bayer, cong, dài 18cm 1 Cái | 197.981.000 | vn5100306590 | CÔNG TY CỔ PHẦN DƯỢC PHẨM MINH CHÂU | IB2400386442 | vn5100135641 | BỆNH VIỆN ĐA KHOA TỈNH HÀ GIANG | Đấu thầu rộng rãi | 02/01/2025 | 1679/QĐ-BV | 31/12/2024 | 3 | TP Hà Giang,Tỉnh Hà Giang
5146 | Bộ dụng cụ phẫu thuật sọ não Cán dao số 4, loại tiêu chuẩn, dài 135 mm : 1 cái Cán dao số 3, loại tiêu chuẩn, dài 120 mm: 1 cái Dụng cụ nạo róc Killian hoặc tương đương, cong, hai đầu nhọn/tù, kích thước 4 mm, dài 180 mm: 1 cái Dụng cụ bẩy xương Halle hoặc tương đương, cong nhẹ, đầu tù, dài 160 mm, đầu rộng 3.3 mm: 1 cái Dụng cụ phẫu tích thần kinh Toennis hoặc tương đương, cong nhẹ, hai đầu tù, dài 240 mm, độ rộng 2 lưỡi 3/5 mm: 1 cái Dụng cụ róc màng xương, kích thước lưỡi 8 mm, dài 170 mm : 1 cái Dụng cụ róc xương Langenbeck hoặc tương đương, thẳng, đầu nhọn, dài 190 mm, đầu rộng 16 mm: 1 cái Vén não, có thể uốn được, size S, kích thước 2 đầu 8/4 mm, loại mạ đen, dài 200 mm: 1 cái Vén não, có thể uốn được, size M, kích thước 2 đầu 13/6 mm, loại mạ đen, dài 200 mm: 1 cái Vén não, có thể uốn được, size L, kích thước 2 đầu 17/9 mm, loại mạ đen, dài 200 mm: 1 cái Thìa nạo xương Barth hoặc tương đương, hai đầu, dài 180 mm: 1 cái Nhíp phẫu tích, loại chuẩn, thẳng, hàm có răng (1x2), dài 180 mm: 1 cái Nhíp phẫu tích Gerald hoặc tương đương, mảnh, thẳng, ngàm có răng (1x2), dài 180 mm: 1 cái Nhíp phẫu tích Brophy hoặc tương đương, mảnh, thẳng, ngàm có khía, dài 200 mm: 1 cái Nhíp Adson hoặc tương đương, thẳng, hàm nhỏ có khía và răng (1x2), trọng lượng nhẹ, dài 120 mm : 1 cái Kìm gặm xương Frykholm hoặc tương đương, gập góc bên, hoạt động đôi, dài 240 mm: 1 cái Kìm gặm xương Frykholm hoặc tương đương, gập góc bên, hoạt động đôi, dài 240 mm : 1 cái Ống hút Frazier (Fergusson) hoặc tương đương, gập góc 45°, kích thước Charr 12, chiều dài hoạt động 150 mm: 1 cái Ống hút Frazier (Fergusson) hoặc tương đương, gập góc 45°, kích thước Charr 8., chiều dài hoạt động 110 mm: 1 cái Ống hút Frazier (Fergusson) hoặc tương đương, gập góc 45°, kích thước Charr 5., chiều dài hoạt động 130 mm: 1 cái Banh tự giữ Anderson-Adson hoặc tương đương, 4x4 răng nhọn, dạng có khóa cài, dài 200 mm: 1 cái Kéo Metzenbaum-Fino hoặc tương đương, cán vàng, dạng mảnh, thẳng, dài 180 mm: 1 cái Kéo Metzenbaum-Fino hoặc tương đương, cán vàng, dạng mảnh, thẳng, dài 230 mm: 1 cái Kéo Tonnis-Fino hoặc tương đương, cong, dài 175 mm, mẫu mảnh: 1 cái Kéo vi phẫu Yasargil hoặc tương đương, hình lưỡi lê, lưỡi thẳng, hai lưỡi có khía, kéo dài 200 mm, dạng thuôn: 1 cái Kìm mang kim Crile-Wood hoặc tương đương, cán vàng, dài 150 mm, dùng cho chỉ 4.0-6.0: 1 cái Kìm mang kim Crile-Wood hoặc tương đương, cán vàng, dài 180 mm, dùng cho chỉ 4.0-6.0: 1 cái Kìm mang kim Crile-Wood hoặc tương đương, cán vàng, dài 200 mm, dùng cho chỉ 4.0-6.0: 1 cái Kìm mang kim Mayo-Hega hoặc tương đươngr, cán vàng, dài 200 mm, dùng cho chỉ 0.6-4.0: 1 cái Ống chọc dò não thất Frazier hoặc tương đương, đường kính Ø 2.5 mm, chiều dài hoạt động 100 mm, chiều dài tổng thể 120 mm: 3 cái Dụng cụ gặm cột sống Kerrison hoặc tương đương, kiểu mảnh, dài180 mm, ngàm quay lên 40°, rộng 3 mm, độ mở 10 mm, có thể tháo rời được, có lớp mạ màu đen, có bộ phận đẩy mô: 1 cái Dụng cụ gặm cột sống Kerrison hoặc tương đương, dài 180 mm, ngàm quay lên 40°, rộng 4 mm, có thể tháo rời được, độ mở 10 mm, có lớp mạ màu đen, mũi mảnh, có bộ phận đẩy mô: 1 cái Nhíp gắp khối u Yasargil hoặc tương đương, hình lưỡi lê, đầu thẳng, mũi tròn, ngàm rộng 3 mm, chiều dài tổng thể 240 mm: 1 cái Kẹp phẫu tích Hastled-Mosquito hoặc tương đương, cong, mảnh, dài 125 mm: 8 cái Kẹp săng Backhaus hoặc tương đương, dài 110 mm: 5 cái Nắp hộp đựng và bảo quản dụng cụ phẫu thuật, dạng không có lỗ thoát khí, loại chuẩn, cỡ 1/1, kích thước 587 x 279 x 90 mm: 1 cái Khay lưới đựng và bảo quản dụng cụ phẫu thuật, chất liệu thép không gỉ, cỡ 1/1, không có nắp, loại có chân, kích thước 540 x 253 x 75 mm: 1 cái Kẹp phẫu tích Overholt-Geissendoerfer hoặc tương đương, cong, dài 210 mm: 3 cái Kẹp gắp bông băng Foerster-Ballenger hoặc tương đương, thẳng, ngàm có khía, dạng có khoá cài, dài 250 mm: 2 cái Khay hạt đậu, kích thước 250 x 140 x 40 mm: 1 cái Bát tròn đựng bệnh phẩm, kích thước 150 x 75 mm: 1 cái Bát tròn đựng bệnh phẩm, kích thước 110 x 55 mm: 2 cái | Bộ | 1 | Đức,Thổ Nhĩ Kỳ,Thụy Điển |  | Bộ dụng cụ phẫu thuật sọ não | AS Medizintechnik; Geister Medizintechnik | AS Medizintechnik; Geister Medizintechnik |  |  | 2023 trở về sau | Bộ dụng cụ phẫu thuật sọ não Kìm mang kim Crile-Wood, cán vàng, dài 150 mm, dùng cho chỉ 4.0-6.0 1 Cái Kìm mang kim Crile-Wood, cán vàng, dài 180 mm, dùng cho chỉ 4.0-6.0 1 Cái Kìm mang kim Crile-Wood, cán vàng, dài 200 mm, dùng cho chỉ 4.0-6.0 1 Cái Kìm mang kim Mayo-Hegar, cán vàng, dài 200 mm, dùng cho chỉ 0.6-4.0 1 Cái Ống chọc dò não thất Frazier, đường kính Ø 2.5 mm, chiều dài hoạt động 100 mm, chiều dài tổng thể 120 mm 3 Cái Dụng cụ gặm cột sống Kerrison K-Rex, dài 180mm, kiểu mũi mảnh, gập góc lên 40°, kích thước đầu 3 mm, độ mở 10 mm, dạng có thể tháo rời được, có lớp mạ màu đen, có bộ phận đẩy mô, tay cầm thiết kế dạng lồi và bề mặt có vân lõm chống trượt giúp tăng hiệu quả cầm nắm và sử dụng 1 Cái Dụng cụ gặm cột sống Kerrison K-Rex, dài 180mm, kiểu mũi mảnh, gập góc lên 40°, kích thước đầu 4 mm, độ mở 10 mm, dạng có thể tháo rời được, có lớp mạ màu đen, có bộ phận đẩy mô, tay cầm thiết kế dạng lồi và bề mặt có vân lõm chống trượt giúp tăng hiệu quả cầm nắm và sử dụng 1 Cái Nhíp gắp khối u Yasargil, hình lưỡi lê, đầu thẳng, mũi tròn, ngàm rộng 3 mm, chiều dài tổng thể 240 mm 1 Cái Kẹp phẫu tích Hastled-Mosquito, cong, mảnh, dài 125 mm 8 Cái Kẹp săng Backhaus, dài 110 mm 5 Cái Nắp hộp đựng và bảo quản dụng cụ phẫu thuật asipco®, loại 1/1, kích thước 582 x 279 x 26 mm 1 Cái Đáy hộp đựng và bảo quản dụng cụ phẫu thuật asipco®, dạng không có lỗ thoát khí, loại chuẩn, cỡ 1/1, kích thước 587 x 279 x 90 mm 1 Cái Khay lưới đựng và bảo quản dụng cụ phẫu thuật asipco®, chất liệu thép không gỉ, cỡ 1/1, không có nắp, loại có chân, kích thước 540 x 253 x 75 mm 1 Cái Kẹp phẫu tích Overholt-Geissendoerfer, cong, dài 210 mm 3 Cái Kẹp gắp bông băng Foerster-Ballenger, thẳng, ngàm có khía, dạng có khoá cài, dài 250 mm 2 Cái Khay hạt đậu, kích thước 250 x 140 x 40 mm 1 Cái Bát tròn đựng bệnh phẩm, kích thước 150 x 75 mm, dung tích 1 lít 1 Cái Bát tròn đựng bệnh phẩm, kích thước 110 x 55 mm, dung tích 0.4 lít 2 Cái | 314.649.000 | vn5100306590 | CÔNG TY CỔ PHẦN DƯỢC PHẨM MINH CHÂU | IB2400386442 | vn5100135641 | BỆNH VIỆN ĐA KHOA TỈNH HÀ GIANG | Đấu thầu rộng rãi | 02/01/2025 | 1679/QĐ-BV | 31/12/2024 | 3 | TP Hà Giang,Tỉnh Hà Giang
5147 | Bộ dụng cụ phẫu thuật ổ bụng trẻ em Kẹp khăn BACKHAUS hoặc tương đương, dài 80mm : 06 cái Kẹp FOERSTER-BALLENGER hoặc tương đương, thẳng, ngàm răng cưa, dài 250mm : 02 cái Kẹp phẫu tích ADSONhoặc tương đương, dài 120mm : 02 cái Kẹp mô ADSON hoặc tương đương, 1X2 răng, dài 120mm: 02 cái Kẹp mô GILLIES hoặc tương đương, 1X2T, dài 150mm: 02 cái Kẹp phẫu tích MC INDOE hoặc tương đương, dài 150mm: 02 cái Cán dao số 3: 01 cái Kéo phẫu tích cán vàng MAYO, loại Super Cut hoặc tương đương, thẳng, tù/tù, dài 145mm: 01 cái Kéo phẫu tích METZENBAUM cán vàng, loại Super Cut hoặc tương đương, thẳng, tù/tù, dài 145mm: 01 cái Kéo phẫu tích METZENBAUM cán vàng, loại Super Cut hoặc tương đương, cong, tù/tù, dài 145mm: 01 cái Kẹp mạch máu HALSTED-MOSQUITO cong hoặc tương đương, dài 125mm: 08 cái Kẹp mạch máu CRILE conghoặc tương đương, dài 140mm: 08 cái Kẹp mạch máu SPENCER-WELLS thẳng hoặc tương đương, dài 130mm: 02 cái Kẹp BABCOCK cán vàng hoặc tương đương, dài 160mm: 02 cái Kẹp ruột JUDD-ALLIS hoặc tương đương, 3X4T, dài 190mm: 04 cái Kẹp kim CRILE-WOOD cán vàng hoặc tương đương, dài 150mm: 01 cái Kẹp kim CRILE-WOOD cán vàng hoặc tương đương, dài 180mm: 01 cái Kẹp mang kim DE BAKEY cán vàng hoặc tương đương, dài 180mm: 01 cái Kẹp phẫu tích SINGLEY-TUTTLE hoặc tương đương, dài 230mm : 01 cái Bẩy xương hai đầu MCDONALD hoặc tương đương, dài 190mm: 01 cái Kẹp mũi xoang LISTER hoặc tương đương, dài 160mm: 01 cái Ống hút YANKAUER hoặc tương đương, dài 270mm: 01 cái Ống hút POOLE hoặc tương đương, đường kính 8mm, dài 220mm: 01 cái Banh DESMARRES hoặc tương đương, kích thước12mm, dài 13CM: 02 cái Banh KOCHER hoặc tương đương, kích thước 60X25mm, dài 230mm: 02 cái Banh KOCHER-LANGENBECK hoặc tương đương, kích thước 25X6mm, dài 210mm : 02 cái Banh KOCHER-LANGENBECK hoặc tương đương, kích thước 40X11mm, dài 210mm: 02 cái Banh DEAVER, rộng 22mm, dài 21.5cm : 02 cái Banh ổ bụng GOSSET hoặc tương đương, độ mở 100mm: 01 cái Vòng giữ dụng cụ MAYO hoặc tương đương, dài 14mm: 02 cái Ống hút ANDREW-PINCHON hoặc tương đương, dài 235mm: 01 cái Đè bụng/ruột dễ uốn, dài 200X12mm: 01 cái Đè bụng/ruột dễ uốn, dài 200X17mm: 01 cái Đè bụng/ruột dễ uốn, dài 250X25mm: 01 cái Đáy hộp tiệt trùng, không đục lỗ, kích thước 465X280X100mm: 01 cái Nắp hộp tiệt trùng, có đục lỗ, màu xanh, kích thước 465X280mm: 01 cái Khay lưới kích thước 405X245X30mm: 01 cái | Bộ | 1 | Đức | 9018 | Bộ dụng cụ phẫu thuật ổ bụng trẻ em ( Chi tiết từng mã tham dự theo Bảng thông tin hàng hoá dự thầu) | Elcon | Elcon |  |  | 2023 trở về sau | Bộ dụng cụ phẫu thuật ổ bụng trẻ em (Cấu hình chi tiết tại bảng Thông tin hàng hoá dự thầu) | 68.372.000 | vn0105454593 | CÔNG TY CỔ PHẦN CÔNG NGHỆ HADIMED | IB2400386442 | vn5100135641 | BỆNH VIỆN ĐA KHOA TỈNH HÀ GIANG | Đấu thầu rộng rãi | 02/01/2025 | 1679/QĐ-BV | 31/12/2024 | 3 | TP Hà Giang,Tỉnh Hà Giang
5148 | Tay dao mổ điện dùng 1 lần | Cái | 10 | Đài Loan (Trung Quốc) |  | 80307 | 80307 | Yueh Sheng Electronic Industrial Co., Ltd. |  |  | 2024 trở về sau | Đầu giắc 2 nối với dây dài 3m. | 39.000 | vn0101849706 | CÔNG TY TNHH THIẾT BỊ Y TẾ VÀ HOÁ CHẤT HOÀNG PHƯƠNG | IB2400490120 | vn4600543421 | Bệnh viện Gang thép Thái Nguyên | Đấu thầu rộng rãi | 02/01/2025 | 01/QĐ-BVGT | 02/01/2025 | 2 | Thành phố Thái Nguyên,Tỉnh Thái Nguyên
5149 | Lưỡi dao lạng da | Cái | 4 | Pakistan |  | Lưỡi dao lạng da | Lưỡi dao lạng da | Pakistan |  |  | 2024 trở về sau | Làm bằng thép không gỉ, sắc bén. | 110.000 | vn0101849706 | CÔNG TY TNHH THIẾT BỊ Y TẾ VÀ HOÁ CHẤT HOÀNG PHƯƠNG | IB2400490120 | vn4600543421 | Bệnh viện Gang thép Thái Nguyên | Đấu thầu rộng rãi | 02/01/2025 | 01/QĐ-BVGT | 02/01/2025 | 2 | Thành phố Thái Nguyên,Tỉnh Thái Nguyên
5150 | Lưỡi dao mổ | Cái | 3000 | Trung Quốc |  | Lưỡi dao mổ | Lưỡi dao mổ | Huaiyin Medical Instruments Co., Ltd |  |  | 2024 trở về sau | Được làm bằng thép không gỉ hoặc thép cacbon. Tiệt trùng bằng tia gama. Các số. | 990 | vn0101849706 | CÔNG TY TNHH THIẾT BỊ Y TẾ VÀ HOÁ CHẤT HOÀNG PHƯƠNG | IB2400490120 | vn4600543421 | Bệnh viện Gang thép Thái Nguyên | Đấu thầu rộng rãi | 02/01/2025 | 01/QĐ-BVGT | 02/01/2025 | 2 | Thành phố Thái Nguyên,Tỉnh Thái Nguyên
5151 | Dao tiểu phẩu | Cái | 300 | China | 9018 | 10#, 11#, 12#, 15#, 20#, 21#, 22#, 23# | Huaian Helen | Huaian Helen |  |  | 2024 | sản xuất bằng thép không gỉ, an toàn khi sử dụng. Gồm các size: 10, 11, 12, 15, 20, 21, 22, 23. | 775 | vn1200583720 | CÔNG TY TNHH DƯỢC PHẨM VÀ TRANG THIẾT BỊ Y TẾ HÀO TÍN | IB2400471557 | vn1200338895 | TRUNG TÂM Y TẾ THÀNH PHỐ GÒ CÔNG | Đấu thầu rộng rãi | 02/01/2025 | 372/QĐ-TTYTGC | 30/12/2024 | 3 | Thành phố Gò Công,Tỉnh Tiền Giang
5152 | Cán dao mổ số 4 | Cái | 5 | Pakistan |  | 7-104 | 7-104 | Simaeco Traders/ Pakistan |  |  |  | Chất liệu thép y tế không gỉ. Cán dao mổ số 4 | 17.500 | vn0101849706 | Liên Danh Hoàng Phương - Phương Tây | IB2400530355 | vn4700151932 | Trung tâm Y tế Thành Phố Bắc Kạn | Đấu thầu rộng rãi | 02/01/2025 | 443/QĐ-TTYT | 27/12/2024 | 1 | Tỉnh Bắc Kạn
5153 | Lưỡi dao mổ | Cái | 700 | Trung Quốc |  | 11, 21 | 11, 21 | Huaiyin Medical Instruments Co.,Ltd , Trung Quốc |  |  |  | Sản phẩm được làm bằng thép carbon hoặc thép không gỉ, đóng gói riêng biệt, tiệt trùng nằng tia gamma. Size: 11, 21 | 1.200 | vn0101849706 | Liên Danh Hoàng Phương - Phương Tây | IB2400530355 | vn4700151932 | Trung tâm Y tế Thành Phố Bắc Kạn | Đấu thầu rộng rãi | 02/01/2025 | 443/QĐ-TTYT | 27/12/2024 | 1 | Tỉnh Bắc Kạn
5154 | Cán dao mổ số 3 | Cái | 11 | Pakistan |  | 7-103 | 7-103 | Simaeco Traders/ Pakistan |  |  |  | Chất liệu thép y tế không gỉ. Cán dao mổ số 3 | 17.500 | vn0101849706 | Liên Danh Hoàng Phương - Phương Tây | IB2400530355 | vn4700151932 | Trung tâm Y tế Thành Phố Bắc Kạn | Đấu thầu rộng rãi | 02/01/2025 | 443/QĐ-TTYT | 27/12/2024 | 1 | Tỉnh Bắc Kạn
5155 | Lưỡi dao mổ | Cái | 7500 | Ấn Độ |  | Size 10, 11, 12, 15, 20, 21, 22 | Kehr Surgical Private Limited | Kehr Surgical Private Limited |  |  |  | Chất liệu thép các bon tiệt trùng bằng tia gamma , các số 10, 11, 12 ,15, 20, 21, 22. | 1.260 | vn0200423732 | CÔNG TY TNHH HOÀNG OÁNH | IB2400519833 | vn0200992256 | Bệnh Viện Kiến An | Đấu thầu rộng rãi | 02/01/2025 | 1525/QĐ-BVKA | 31/12/2024 | 1 | Quận Kiến An,Thành phố Hải Phòng
5156 | Dao điện dùng 1 lần | cái | 300 | Trung Quốc |  | 80307 | Tay dao mổ điện sử dụng một lần | Yueh |  |  |  | Tay dao 3 giắc, đầu có nút bấm. Dây dài 3 m. Tiệt trùng bằng khí EO. | 50.000 | vn0101849706 | CÔNG TY TNHH THIẾT BỊ Y TẾ VÀ HOÁ CHẤT HOÀNG PHƯƠNG | IB2400454597 | vn5300235749 | Bệnh Viện Đa Khoa Huyện Bát Xát | Đấu thầu rộng rãi | 02/01/2025 | 346/QĐ-BVBX | 27/12/2024 | 1 | Huyện Bát Xát,Tỉnh Lào Cai
5157 | Lưỡi dao mổ ( các số ) | cái | 1200 | Trung Quốc |  | Nhãn hiệu: Bee, Chủng loại: Lưỡi dao mổ (Sugical Blades) Mã sản phẩm: 10, 11, 12, 15, 20, 21, 22 | Lưỡi dao mổ | Huaiyin Medical instruments |  |  |  | Chất liệu thép các bon, tiệt trùng bằng tia gamma, các số 10, 11, 12 ,15, 20, 21, 22. Đạt tiêu chuẩn ISO 13485: 2016, EC. | 1.000 | vn0101849706 | CÔNG TY TNHH THIẾT BỊ Y TẾ VÀ HOÁ CHẤT HOÀNG PHƯƠNG | IB2400454597 | vn5300235749 | Bệnh Viện Đa Khoa Huyện Bát Xát | Đấu thầu rộng rãi | 02/01/2025 | 346/QĐ-BVBX | 27/12/2024 | 1 | Huyện Bát Xát,Tỉnh Lào Cai
5158 | Tay dao mổ điện | cái | 30 | Trung Quốc |  | GM-011-207 | GM-011-207 | Ningbo Great Mountain Medical Instrument Co.,Ltd |  |  |  | Đạt TCCS hoặc ISO 13485 hoặc tương đương | 32.000 | vn3301584227 | CÔNG TY TNHH MỘT THÀNH VIÊN DỊCH VỤ THƯƠNG MẠI HÀ PHÚ | IB2400511727 | vn3300309637 | TRUNG TÂM Y TẾ HUYỆN PHÚ LỘC | Chào hàng cạnh tranh | 31/12/2024 | 2288/QĐ-TTYT | 30/12/2024 | 3 | Huyện Phú Lộc,Tỉnh Thừa Thiên Huế
5159 | Cán dao số 3 | Cái | 3 | Đức | 9018 | 06-1003-00 | ZEPF | Zepf Medical Instruments GmBH |  |  | 2024 | - Cán dao mổ dẹp số 3 - Chiều dài 125mm - Chất liệu thép không gỉ | 150.150 | vn0303064475 | CÔNG TY TNHH PHÁT TRIỂN KỸ THUẬT Y TẾ M.D.T | IB2400419086 | vn0301465062 | Bệnh Viện Chợ Rẫy | Đấu thầu rộng rãi | 31/12/2024 | 7439/QĐ-BVCR | 26/12/2024 | 3 | TP. Hồ Chí Minh
5160 | Lưỡi dao cắt đốt nội soi dạng cầu | Cái | 12 | Đức |  | 27050N | Coagulating Electrode | KARL STORZ SE & Co. KG |  |  | Năm 2024 trở đi | - Dùng trong cắt đốt nội soi tiền liệt tuyến - Lưỡi dao cắt đốt dạng cầu loại 1 chân | 2.420.000 | vn0400567178 | CÔNG TY CỔ PHẦN THIẾT BỊ Y TẾ NAM TRUNG | IB2400419086 | vn0301465062 | Bệnh Viện Chợ Rẫy | Đấu thầu rộng rãi | 31/12/2024 | 7439/QĐ-BVCR | 26/12/2024 | 3 | TP. Hồ Chí Minh
5161 | Cán dao mổ | Cái | 2 | Đức | 9018 | 06-1003-00 | ZEPF | Zepf Medical Instruments GmBH |  |  | 2024 | - Cán dao mổ dẹp số 3, dài 12.5cm, - Chất liệu thép không gỉ | 150.150 | vn0303064475 | CÔNG TY TNHH PHÁT TRIỂN KỸ THUẬT Y TẾ M.D.T | IB2400419086 | vn0301465062 | Bệnh Viện Chợ Rẫy | Đấu thầu rộng rãi | 31/12/2024 | 7439/QĐ-BVCR | 26/12/2024 | 3 | TP. Hồ Chí Minh
5162 | Cán dao số 4 | Cái | 3 | Đức | 9018 | 06-1004-00 | ZEPF | Zepf Medical Instruments GmBH |  |  | 2024 | - Cán dao mổ dẹp số 4 - Chiều dài 135mm - Chất liệu thép không gỉ | 150.150 | vn0303064475 | CÔNG TY TNHH PHÁT TRIỂN KỸ THUẬT Y TẾ M.D.T | IB2400419086 | vn0301465062 | Bệnh Viện Chợ Rẫy | Đấu thầu rộng rãi | 31/12/2024 | 7439/QĐ-BVCR | 26/12/2024 | 3 | TP. Hồ Chí Minh
5163 | Lưỡi dao cắt đốt nội soi dạng vòng | Cái | 12 | Đức |  | 27050G | Cutting Loop | KARL STORZ SE & Co. KG |  |  | Năm 2024 trở đi | - Dùng trong cắt đốt nội soi tiền liệt tuyến - Lưỡi dao cắt đốt nội soi dạng vòng loại 1 chân | 2.420.000 | vn0400567178 | CÔNG TY CỔ PHẦN THIẾT BỊ Y TẾ NAM TRUNG | IB2400419086 | vn0301465062 | Bệnh Viện Chợ Rẫy | Đấu thầu rộng rãi | 31/12/2024 | 7439/QĐ-BVCR | 26/12/2024 | 3 | TP. Hồ Chí Minh
5164 | Dao cắt hớt dưới niêm mạc loại móc đốt | cái | 10 | Trung Quốc | 9018 | EK18-L24/2300 | Beijing ZKSK Technology Co., Ltd | Beijing ZKSK Technology Co., Ltd |  |  | Năm 2024 trở về sau | + Dao cắt hớt dưới niêm mạc, lưỡi dao có hình chữ L, có thể xoay được + Chiều dài dao khoảng 4,5mm + Tương thích với tất cả các máy cắt đốt trên thị trường | 2.160.000 | vn0109335893 | CÔNG TY TNHH DỊCH VỤ THƯƠNG MẠI VÀ KỸ THUẬT NHA | IB2400332670 | vn0401694450 | BỆNH VIỆN UNG BƯỚU ĐÀ NẴNG | Đấu thầu rộng rãi | 31/12/2024 | 1141/QĐ-BVUBĐN | 26/12/2024 | 3 | Quận Liên Chiểu,Thành phố Đà Nẵng
5165 | Lưỡi dao mổ sử dụng 1 lần số 12 | Cái | 2400 | Ấn Độ |  | - | Dao mổ | Ribbel |  |  |  | Làm bằng thép không gỉ, tiệt trùng bằng tia gamma | 1.092 | vn1801186502 | CÔNG TY TNHH THƯƠNG MẠI DỊCH VỤ KỸ THUẬT NAM THIÊN LỘC | IB2400488087 | vn2200385287 | TRUNG TÂM Y TẾ HUYỆN MỸ XUYÊN | Đấu thầu rộng rãi | 31/12/2024 | 1852/QĐ-TTYT | 30/12/2024 | 3 | Huyện Mỹ Xuyên,Tỉnh Sóc Trăng
5166 | Lưỡi dao mổ | cái | 4800 | Ấn Độ | 9018.32.00 | Kiato | Kiato | Kehr |  |  | 2024 | - Lưỡi dao mổ dùng 1 lần các số - Chất liệu: Thép cacbon, lưỡi dao sắc - Tiệt trùng bằng tia gamma | 1.200 | vn0101093402 | Liên danh Nhà thầu Công ty TNHH Thương Mại Vạn Lợi – Công ty Cổ phần Y tế Sigma Việt Nam | IB2400506140 | vnz000010541 | Bệnh viện Quân y 354 | Đấu thầu rộng rãi | 31/12/2024 | 2066/QĐ-BVQY | 31/12/2024 | 2 | Quận Ba Đình,Thành phố Hà Nội
5167 | Dao phẫu thuật 2.8mm | Cái | 800 | Cộng hòa Ấn Độ | 9018 | Aurosleek/ KD28215HT | Aurosleek/ KD28215HT | Aurolab |  |  | Từ năm 2023 trở về sau | Vật liệu: lưỡi thép không gỉ, kích cỡ lưỡi dao 2.8 mm, bẻ góc 2 mặt vát lên, cán nhựa, tiệt trùng. Có nắp bảo vệ. | 160.000 | vn0108803556 | Liên danh Phú Thắng - Thiên Trường - Hợp Lực | IB2400506140 | vnz000010541 | Bệnh viện Quân y 354 | Đấu thầu rộng rãi | 31/12/2024 | 2066/QĐ-BVQY | 31/12/2024 | 2 | Quận Ba Đình,Thành phố Hà Nội
5168 | Dao phẫu thuật 15 độ | Cái | 800 | Hoa Kỳ | 9018 | PE3015 | PE3015 | Oasis Medical, Inc. |  |  | Từ năm 2023 trở về sau | Dao bẻ góc 15 độ Lưỡi làm bằng thép không gỉ, Tay cầm nhựa. - Có miếng lót xốp bảo vệ lưỡi dao - Hai mặt vát | 138.000 | vn0108803556 | Liên danh Phú Thắng - Thiên Trường - Hợp Lực | IB2400506140 | vnz000010541 | Bệnh viện Quân y 354 | Đấu thầu rộng rãi | 31/12/2024 | 2066/QĐ-BVQY | 31/12/2024 | 2 | Quận Ba Đình,Thành phố Hà Nội
5169 | Dao cắt hớt dưới niêm mạc đầu cách điện | Cái | 4 | Nhật Bản | 9018 | KD-612L KD-612U | KD-612L KD-612U | Aomori Olympus Co.,Ltd. |  |  | 2024 | - Chiều dài làm việc: 1650mm và 2300mm - Đường kính đầu Tip: 1.7mm - Chiều dài dao cắt: 3.5mm Sử dụng được với kênh can thiệp 2,8mm. | 9.900.000 | vn0108071038 | CÔNG TY TNHH THƯƠNG MẠI VÀ DỊCH VỤ KIM THÀNH TÂM | IB2400457869 | vn2900621130 | Bệnh Viện Hữu Nghị Đa Khoa Nghệ An | Đấu thầu rộng rãi | 31/12/2024 | 4084/QĐ-BV | 30/12/2024 | 2 | Thành phố Vinh,Tỉnh Nghệ An
5170 | Tay dao cắt hàn mạch mổ mở | Cái | 60 | Mỹ | 9018 | LF1923 | Covidien | Covidien |  |  | 2024 trở đi | Tay dao hàn mạch kèm cắt dùng cho mổ mở. Chiều dài thân dao 23cm. Đường kính thân dao 5mm. Góc quay đầu mũi dao 350 độ. Độ dài mối hàn 20.3mm. Độ dài vết cắt 18.5mm. Hàm phủ nano chống dính. Đạt tiêu chuẩn FDA | 21.000.000 | vn0100124376 | TỔNG CÔNG TY THIẾT BỊ Y TẾ VIỆT NAM - CTCP | IB2400457869 | vn2900621130 | Bệnh Viện Hữu Nghị Đa Khoa Nghệ An | Đấu thầu rộng rãi | 31/12/2024 | 4084/QĐ-BV | 30/12/2024 | 2 | Thành phố Vinh,Tỉnh Nghệ An
5171 | Tay dao cắt hàn mạch mổ nội soi | Cái | 66 | Đức | KT79 | PL770SU | AESCULAP | AESCULAP AG |  |  | 2023 trở đi | Tay dao hàn mạch kèm cắt dùng cho mổ nội soi. Chiều dài thân dao 36cm. Đường kính thân dao 5mm. Góc quay đầu mũi dao 360 độ. Độ dài mối hàn 21,5mm. Độ dài vết cắt 20mm. Hàm phủ vật liệu chống dính. Đạt tiêu chuẩn FDA 510K | 20.000.000 | vn0109605941 | CÔNG TY CỔ PHẦN GIẢI PHÁP Y TẾ THIÊN PHÚC | IB2400457869 | vn2900621130 | Bệnh Viện Hữu Nghị Đa Khoa Nghệ An | Đấu thầu rộng rãi | 31/12/2024 | 4084/QĐ-BV | 30/12/2024 | 2 | Thành phố Vinh,Tỉnh Nghệ An
5172 | Dao kim cắt hớt niêm mạc dùng cho dạ dày | Cái | 4 | Nhật Bản | 9018 | KD-655L | KD-655L | Aomori Olympus Co.,Ltd. |  |  | 2024 | Chiều dài dao 1650mm. Chiều dài lưỡi dao 2,0mm. Sử dụng được với kênh can thiệp 2,8mm. Có kênh tưới rửa. | 9.558.924 | vn0108071038 | CÔNG TY TNHH THƯƠNG MẠI VÀ DỊCH VỤ KIM THÀNH TÂM | IB2400457869 | vn2900621130 | Bệnh Viện Hữu Nghị Đa Khoa Nghệ An | Đấu thầu rộng rãi | 31/12/2024 | 4084/QĐ-BV | 30/12/2024 | 2 | Thành phố Vinh,Tỉnh Nghệ An
5173 | Dao kim cắt hớt niêm mạc dùng cho đại tràng | Cái | 3 | Nhật Bản | 9018 | KD-655U | KD-655U | Aomori Olympus Co.,Ltd. |  |  | 2024 | Chiều dài dao 2300mm. Chiều dài lưỡi dao 1,5mm. Sử dụng được với kênh can thiệp 2,8mm. Có kênh tưới rửa. | 9.558.924 | vn0108071038 | CÔNG TY TNHH THƯƠNG MẠI VÀ DỊCH VỤ KIM THÀNH TÂM | IB2400457869 | vn2900621130 | Bệnh Viện Hữu Nghị Đa Khoa Nghệ An | Đấu thầu rộng rãi | 31/12/2024 | 4084/QĐ-BV | 30/12/2024 | 2 | Thành phố Vinh,Tỉnh Nghệ An
5174 | Dao cắt BP | Cái | 600 | Nhật Bản |  | 08-636-0 | 08-636-0 | ERMA (KAI) |  |  | 2024 | Dùng để cắt tiêu bản, để cắt mẫu sinh học thành các phần rất mỏng cho vi xét nghiệm hiển vi chi tiết trong khoa giải phẫu bệnh - Lưỡi dao cắt loại lowprofile, Làm bằng thép không rỉ, kích thước 80x8x0.25mm, góc nghiêng 35 độ, Cắt được tất cả các loại mô (mô cứng, mô mềm, cắt lạnh, cắt mỏng), được sử dụng hàng ngày với độ sác lưỡi dao ổn định. | 45.800 | vn0106932073 | CÔNG TY TNHH DỊCH VỤ THƯƠNG MẠI VÀ ĐẦU TƯ GIA HƯNG | IB2400457459 | vnz000010541 | Bệnh viện Quân y 354 | Đấu thầu rộng rãi | 31/12/2024 | 2062/QĐ-BVQY | 31/12/2024 | 2 | Quận Ba Đình,Thành phố Hà Nội
5175 | Tay dao mổ điện | Cái | 300 | Trung Quốc |  | HT-1-5 | Single Use Electrosurgical Pencil | Zhejiang Jinhua Huatong |  |  | 2024 | * Tay dao cắt đốt đơn cực 3 chấu, sử dụng 1 lần. Đầu đốt bằng thép không rỉ, tay cẩm bằng nhựa. Đầu dao hình kiếm, dây nối dài 3m * Đóng gói tiệt trùng | 29.200 | vn4101450299 | CÔNG TY TNHH MỘT THÀNH VIÊN THIẾT BỊ Y TẾ ĐẠI VIỆT | IB2400452136 | vn4100463471 | TRUNG TÂM Y TẾ HUYỆN HOÀI ÂN | Đấu thầu rộng rãi | 31/12/2024 | Số: 830/QĐ-TTYT | 30/12/2024 | 2 | Huyện Hoài Ân,Tỉnh Bình Định
5176 | Dao mổ Phaco (15 độ) | Cái | 110 | hoa kỳ | 9018 | PE3015 | PE3015 | Oasis Medical, Inc. |  | B;220000719/PPCB-BYT,FSC | Từ 2023 trở đi | Lưỡi làm bằng thép không rỉ; có miếng lót xốp bảo vệ lưỡi dao, Tay cầm nhựa; Tạo độ mở rộng 15 độ, góc tạo độ sâu từ 3 - 5mm; 2 mặt vát; Mũi dao nhọn; Tiệt trùng. ISO 13485. | 138.000 | vn0101442741 | CÔNG TY CỔ PHẦN THIÊN TRƯỜNG | IB2400407772 | vn2901731626 | Bệnh viện Quân y 4, Cục Hậu cần - Kỹ thuật Quân khu 4 | Đấu thầu rộng rãi | 31/12/2024 | 1504/QĐ-BV | 30/12/2024 | 3 | Thành phố Vinh,Tỉnh Nghệ An
5177 | Lưỡi dao mổ các số | Cái | 4500 | Trung Quốc |  | 10,11,12,15,20,21,22 | Lưỡi dao mổ | Huaiyin medical instruments Co., ltd |  | B:22003622/PCBB-HN,TKHQ | 2023-2024 | Làm bằng thép không gỉ, các số. ISO 13485 | 920 | vn0101849706 | CÔNG TY TNHH THIẾT BỊ Y TẾ VÀ HOÁ CHẤT HOÀNG PHƯƠNG | IB2400407772 | vn2901731626 | Bệnh viện Quân y 4, Cục Hậu cần - Kỹ thuật Quân khu 4 | Đấu thầu rộng rãi | 31/12/2024 | 1504/QĐ-BV | 30/12/2024 | 3 | Thành phố Vinh,Tỉnh Nghệ An
5178 | Tay dao mổ điện | Cái | 550 | Trung Quốc |  | XY-P401 | Electrosurgical Pencil | Shaoxing Shangyu Xinyue Medical Appliance Co., Ltd |  | 220000008/PCBB-NA | 2023 trở đi | Đầu cắm loại 3 giắc. Lưỡi dao làm bằng thép. ISO 13485. | 24.390 | vn2901260173 | Công ty TNHH y tế Bình Minh | IB2400407772 | vn2901731626 | Bệnh viện Quân y 4, Cục Hậu cần - Kỹ thuật Quân khu 4 | Đấu thầu rộng rãi | 31/12/2024 | 1504/QĐ-BV | 30/12/2024 | 3 | Thành phố Vinh,Tỉnh Nghệ An
5179 | Tay dao hàn mạch mổ nội soi | Cái | 3 | Mỹ | 9018 | LF1937 | Covidien | Covidien (Medtronic) |  | D;200000017/PCBPL-BYT,TKHQ,GPLH | 2024 trở đi | Phủ nano chống dính, đầu cong, chiều dài thân dao 37 cm, đường kính thân dao 5mm, quay 350 độ | 21.000.000 | vn0100124376 | TỔNG CÔNG TY THIẾT BỊ Y TẾ VIỆT NAM - CTCP | IB2400407772 | vn2901731626 | Bệnh viện Quân y 4, Cục Hậu cần - Kỹ thuật Quân khu 4 | Đấu thầu rộng rãi | 31/12/2024 | 1504/QĐ-BV | 30/12/2024 | 3 | Thành phố Vinh,Tỉnh Nghệ An
5180 | Dao mổ Phaco | Cái | 110 | Cộng Hòa Ấn Độ | 9018 | AUROSLIM SK28215/ SK32215 | AUROSLIM SK28215/ SK32215 | Aurolab |  | B;2300002257-PPCB-HN;FSC, | Từ 2023 trở đi | Dao mổ Phaco 2.8mm; 3.2mm, tạo vết mổ trong mổ Phaco, tiệt trùng. ISO 13485. | 98.000 | vn0101442741 | CÔNG TY CỔ PHẦN THIÊN TRƯỜNG | IB2400407772 | vn2901731626 | Bệnh viện Quân y 4, Cục Hậu cần - Kỹ thuật Quân khu 4 | Đấu thầu rộng rãi | 31/12/2024 | 1504/QĐ-BV | 30/12/2024 | 3 | Thành phố Vinh,Tỉnh Nghệ An
5181 | Dao ESD cầm máu Splash O -type | Cái | 4 | Trung Quốc | 9018 | MK-O-1-165; MK-O-1-235; MK-O-4-165; MK-O-4-235 | MK-O-1-165; MK-O-1-235; MK-O-4-165; MK-O-4-235 | Micro-Tech (Nanjing) Co., Ltd |  | C;012/2023/BPL-CA,CE,THHQ | Năm 2023 trở về sau | Chiều dài dao 1.5 - 4mm, chiều dài làm việc 1650 - 2350mm, kênh làm việc tối thiểu 2.8mm. ISO 13485 | 5.500.000 | vn0106215710 | CÔNG TY CỔ PHẦN VẬT TƯ VÀ TRANG THIẾT BỊ Y TẾ CƯỜNG AN | IB2400407772 | vn2901731626 | Bệnh viện Quân y 4, Cục Hậu cần - Kỹ thuật Quân khu 4 | Đấu thầu rộng rãi | 31/12/2024 | 1504/QĐ-BV | 30/12/2024 | 3 | Thành phố Vinh,Tỉnh Nghệ An
5182 | Dao cắt hớt niêm mạc có đầu sứ cách điện | Cái | 4 | Trung Quốc | 9018 | VDK-KM-40-165-T | Vedkang | Vedkang |  | B;240000119/PCBB-HN,CE | 2024 | "Chiều dài dao 4mm; Chiều dài làm việc 1650mm Đường kính kênh dụng cụ tối thiểu 2.8mm. ISO 13485" | 4.100.000 | vn0105198389 | CÔNG TY CỔ PHẦN GIẢI PHÁP Y TẾ NAM MINH | IB2400407772 | vn2901731626 | Bệnh viện Quân y 4, Cục Hậu cần - Kỹ thuật Quân khu 4 | Đấu thầu rộng rãi | 31/12/2024 | 1504/QĐ-BV | 30/12/2024 | 3 | Thành phố Vinh,Tỉnh Nghệ An
5183 | Tay dao phẫu thuật Plasma | Cái | 25 | Trung Quốc |  | AC401 | Jiangsu Bonss | Jiangsu Bonss Medical Technology Co., Ltd |  | C202311/KITEK/PCBPL-BYTTKHQ: 106248423850 | 2024 | Bao gồm cán tay cầm, cáp, điện cực theo công nghệ lưỡng cực và đa cực. Phù hợp với hệ thống máy phẫu thuật tai mũi họng Plasma BONSS ARS700 C | 5.650.000 | vn2900326174 | CÔNG TY CP THIẾT BỊ VẬT TƯ Y TẾ VÀ DƯỢC PHẨM NGHỆ AN | IB2400407772 | vn2901731626 | Bệnh viện Quân y 4, Cục Hậu cần - Kỹ thuật Quân khu 4 | Đấu thầu rộng rãi | 31/12/2024 | 1504/QĐ-BV | 30/12/2024 | 3 | Thành phố Vinh,Tỉnh Nghệ An
5184 | Tay dao hàn mạch mổ mở | Cái | 3 | Mỹ | 9018 | LF1923 | Covidien | Covidien (Medtronic) |  | D;200000017/PCBPL-BYT,TKHQ,GPLH | 2024 trở đi | Phủ nano chống dính, đầu cong, chiều dài thân dao 23cm, đường kính thân dao 5mm, quay 350 độ | 21.000.000 | vn0100124376 | TỔNG CÔNG TY THIẾT BỊ Y TẾ VIỆT NAM - CTCP | IB2400407772 | vn2901731626 | Bệnh viện Quân y 4, Cục Hậu cần - Kỹ thuật Quân khu 4 | Đấu thầu rộng rãi | 31/12/2024 | 1504/QĐ-BV | 30/12/2024 | 3 | Thành phố Vinh,Tỉnh Nghệ An
5185 | Dao ESD cầm máu Splash T -type | Cái | 4 | Trung Quốc | 9018 | VDK-KM-40-165-T | Vedkang | Vedkang |  | B;240000119/PCBB-HN,CE | 2024 | "Chiều dài dao 4mm; Chiều dài làm việc 1650mm Đường kính kênh dụng cụ tối thiểu 2.8mm. ISO 13485" | 4.100.000 | vn0105198389 | CÔNG TY CỔ PHẦN GIẢI PHÁP Y TẾ NAM MINH | IB2400407772 | vn2901731626 | Bệnh viện Quân y 4, Cục Hậu cần - Kỹ thuật Quân khu 4 | Đấu thầu rộng rãi | 31/12/2024 | 1504/QĐ-BV | 30/12/2024 | 3 | Thành phố Vinh,Tỉnh Nghệ An
5186 | Dao mổ mộng | Cái | 200 | Việt Nam |  | MCU26 | MANI | Mani Hanoi Co., Ltd, |  |  |  | Chất liệu lưỡi dao làm bằng thép cứng bó sợi không gỉ. Kích thước lưỡi dao ngang: 2,3 mm, cạnh mài ngang, hai mặt vát, gập góc. để tạo đường hầm trong phẫu thuật phac, tạo vạt trong phẫu thuật glocom và mổ mộng.Tiêu chuẩn ISO 13485, CE | 255.000 | vn0104090664 | LIÊN DANH NHÀ THẦU HALICO-T&P | IB2400465553 | vn2500399516 | Trung tâm y tế huyện Lập Thạch | Đấu thầu rộng rãi | 31/12/2024 | 790/QĐ-TTYT | 30/12/2024 | 1 | Huyện Lập Thạch,Tỉnh Vĩnh Phúc
5187 | Tay dao điện | Cái | 50 | Trung Quốc |  | 0039D | Baisheng | Baisheng Medical Co.,Ltd |  |  |  | Tay dao 3 giắc, đầu có nút bấm. Tiệt trùng. | 45.000 | vn0104090664 | LIÊN DANH NHÀ THẦU HALICO-T&P | IB2400465553 | vn2500399516 | Trung tâm y tế huyện Lập Thạch | Đấu thầu rộng rãi | 31/12/2024 | 790/QĐ-TTYT | 30/12/2024 | 1 | Huyện Lập Thạch,Tỉnh Vĩnh Phúc
5188 | Lưỡi dao mổ sử dụng một lần các số | Cái | 2500 | Ấn Độ |  | KIATO | KIATO | Kehr Surgical Private Limited |  |  |  | Lưỡi dao mổ phẫu thuật được sử dụng để cắt, rạch, mổ xẻ da và mô trong quá trình phẫu thuật | 1.245 | vn0104090664 | LIÊN DANH NHÀ THẦU HALICO-T&P | IB2400465553 | vn2500399516 | Trung tâm y tế huyện Lập Thạch | Đấu thầu rộng rãi | 31/12/2024 | 790/QĐ-TTYT | 30/12/2024 | 1 | Huyện Lập Thạch,Tỉnh Vĩnh Phúc
5189 | Dao số 21 | Hộp | 1 | Nhật |  | Dao số 21 | Dao số 21 | Feather |  |  |  | - Chất liệu : Thép không rỉ. Thiết kế cân đối, mềm dẽo, rất sắc bén, gắn vào cán dễ dàng. Thao tác thuận tiện cho các phẫu thật mắt, tai mũi họng, thẩm mỹ; tương thích với cán dao bằng tay. - Kích thước: - Lưỡi dao số 10: chiều cao lưỡi: 5.2mm-6.5mm, độ dài lưỡi cong: 24.0mm-26.5mm, độ dài lưỡi: 38.0mm-40.5mm. - Đóng gói tiệt trùng phương pháp chiếu xạ Gamma. - Tiêu chuẩn Chất lượng: ISO, EC, Free Sales | 504.000 | vn0312728203 | CÔNG TY TNHH TRANG THIẾT BỊ Y TẾ MINH HOÀNG | IB2400422252 | vn3400481046 | Bệnh viện Da liễu tỉnh Bình Thuận | Chào hàng cạnh tranh | 31/12/2024 | 86/QĐ-BVDL | 27/12/2024 | 1 | Thành phố Phan Thiết,Tỉnh Bình Thuận
5190 | Lưỡi dao số 10 | Hộp | 100 | Nhật |  | Lưỡi dao số 10 | Lưỡi dao số 10 | Feather |  |  |  | - Chất liệu : Thép không rỉ. Thiết kế cân đối, mềm dẽo, rất sắc bén, gắn vào cán dễ dàng. Thao tác thuận tiện cho các phẫu thật mắt, tai mũi họng, thẩm mỹ; tương thích với cán dao bằng tay. - Kích thước: - Lưỡi dao số 10: chiều cao lưỡi: 5.2mm-6.5mm, độ dài lưỡi cong: 24.0mm-26.5mm, độ dài lưỡi: 38.0mm-40.5mm. - Đóng gói tiệt trùng phương pháp chiếu xạ Gamma. - Tiêu chuẩn Chất lượng: ISO, EC, Free Sales | 504.000 | vn0312728203 | CÔNG TY TNHH TRANG THIẾT BỊ Y TẾ MINH HOÀNG | IB2400422252 | vn3400481046 | Bệnh viện Da liễu tỉnh Bình Thuận | Chào hàng cạnh tranh | 31/12/2024 | 86/QĐ-BVDL | 27/12/2024 | 1 | Thành phố Phan Thiết,Tỉnh Bình Thuận
5191 | Lưỡi dao mổ vô khuẩn | Cái | 3900 | Ấn Độ |  | Kiato | Lưỡi dao mổ | Kehr |  |  | 2023 trở về sau | Dao sắc. Chất liệu thép các bon, tiệt trùng bằng tia gamma, các số 10, 11, 12 ,15, 20, 21, 22. | 1.071 | vn4400979355 | CÔNG TY TNHH THIẾT BỊ Y TẾ HOÀNG LÂM | IB2400461406 | vnz000009562 | BỆNH VIỆN ĐA KHOA KHU VỰC TIỂU CẦN | Đấu thầu rộng rãi | 31/12/2024 | 693/QĐ-BVĐKKV | 30/12/2024 | 3 | Huyện Tiểu Cần,Tỉnh Trà Vinh
5192 | Lưỡi dao mổ các số | cái | 200 | Trung Quốc |  | Disposable Surgical Blade | Disposable Surgical Blade | Huaian Helen Medical Instrument Co.,Ltd |  |  | 2023 trở đi | Theo Bảng danh mục hàng hoá dự thầu | 1.000 | vn0101446827 | CÔNG TY TNHH THIẾT BỊ VẬT TƯ Y TẾ BẢO NAM | IB2400580127 | vn4800911270 | Trung tâm Y tế Thành phố Cao Bằng | Chào hàng cạnh tranh | 30/12/2024 | KQ2400580127_2412302158 | 30/12/2024 | 1 | Thành phố Cao Bằng,Tỉnh Cao Bằng
5193 | Cán dao mổ | Cái | 1 | Đức | 9018 | 10-103-01 | 10-103-01 | AS Medizintechnik |  |  |  | Cán dao số 3, loại tiêu chuẩn, dài 12 cm | 329.000 | vn0106756501 | CÔNG TY TNHH VẬT TƯ Y TẾ MINH LONG | IB2400297557 | vnz000007757 | Bệnh viện đa khoa tỉnh Ninh Thuận | Đấu thầu rộng rãi | 30/12/2024 | 1930/QĐ-BVT ngày 16/12/2024, 2057/QĐ-BVT ngày 30/12/2024 | 16/12/2024 | 2 | TP. Phan Rang-Tháp Chàm,Tỉnh Ninh Thuận
5194 | Cán dao mổ | Cái | 1 | Đức | 9018 | 10-103-04 | 10-103-04 | AS Medizintechnik |  |  |  | Cán dao số 3 L, dài 21 cm | 635.000 | vn0106756501 | CÔNG TY TNHH VẬT TƯ Y TẾ MINH LONG | IB2400297557 | vnz000007757 | Bệnh viện đa khoa tỉnh Ninh Thuận | Đấu thầu rộng rãi | 30/12/2024 | 1930/QĐ-BVT ngày 16/12/2024, 2057/QĐ-BVT ngày 30/12/2024 | 16/12/2024 | 2 | TP. Phan Rang-Tháp Chàm,Tỉnh Ninh Thuận
5195 | Cán dao mổ | Cái | 1 | Đức | 9018 | 10-104-01 | 10-104-01 | AS Medizintechnik |  |  |  | Cán dao số 4, loại tiêu chuẩn, dài 13,5 cm | 329.000 | vn0106756501 | CÔNG TY TNHH VẬT TƯ Y TẾ MINH LONG | IB2400297557 | vnz000007757 | Bệnh viện đa khoa tỉnh Ninh Thuận | Đấu thầu rộng rãi | 30/12/2024 | 1930/QĐ-BVT ngày 16/12/2024, 2057/QĐ-BVT ngày 30/12/2024 | 16/12/2024 | 2 | TP. Phan Rang-Tháp Chàm,Tỉnh Ninh Thuận
5196 | Lưỡi dao mổ | Cái | 3200 | Trung Quốc |  | 11,15,21 | Lưỡi dao mổ | Huaiyin medical instruments Co., ltd |  |  | 2024 | Lưỡi dao mổ được làm bằng chất liệu thép không gỉ. Các số: 11, 15, 21 | 960 | vn0101849706 | CÔNG TY TNHH THIẾT BỊ Y TẾ VÀ HOÁ CHẤT HOÀNG PHƯƠNG | IB2400437639 | vn4600696555 | Bệnh viện đa khoa huyện Định Hóa | Đấu thầu rộng rãi | 30/12/2024 | 690/QĐ-BVĐH | 26/12/2024 | 4 | Huyện Định Hoá,Tỉnh Thái Nguyên
5197 | Lưỡi dao mổ | Cái | 200 | Ấn Độ |  | daom001 | Doctor | Doctor |  |  |  | Chất liệu thép hợp kim mạ niken. Các số: 11, 15. Tiệt trùng. | 1.300 | vn4101134695 | CÔNG TY TNHH KIẾN TẠO | IB2400449023 | vn4100974839 | Trung tâm Y tế Vân Canh | Chào hàng cạnh tranh | 30/12/2024 | 380/QĐ-TTYT | 30/12/2024 | 1 | Huyện Vân Canh,Tỉnh Bình Định
5198 | Dao gọt mộng | Cái | 10 | Hoa Kỳ |  | PE3630 | Dao phẫu thuật mắt | Oasis Medical, Inc |  |  |  | Dao lạng mộng (Round tunnel), lưỡi làm bằng thép không rỉ, không gây chói; Tuân thủ OSHA và CMS; Kích thước 3.0mm, 2 mặt vát, lưỡi bẻ góc - Đóng trong túi tiệt trùng vô khuẩn - Quy cách đóng gói: Hộp 6 chiếc | 450.000 | vn0101849706 | CÔNG TY TNHH THIẾT BỊ Y TẾ VÀ HOÁ CHẤT HOÀNG PHƯƠNG | IB2400416851 | vnz000023107 | Trung tâm Y tế thành phố Móng Cái | Đấu thầu rộng rãi | 30/12/2024 | Số 1140/QĐ-TTYT | 26/12/2024 | 2 | Thành phố Móng cái,Tỉnh Quảng Ninh
5199 | Lưỡi dao mổ sử dụng một lần các số | Cái | 3400 | Trung Quốc |  | 10, 11, 12 ,15, 20, 21, 22 | Lưỡi dao mổ | Huaiyin medical instruments Co., ltd |  |  |  | Chất liệu thép không gỉ, tiệt trùng bằng tia Gamma. Các số 10, 11, 12 ,15, 20, 21, 22.Các rãnh dọc lưỡi dao tương thích với mọi loại cán dao mổ. | 1.000 | vn0101849706 | CÔNG TY TNHH THIẾT BỊ Y TẾ VÀ HOÁ CHẤT HOÀNG PHƯƠNG | IB2400416851 | vnz000023107 | Trung tâm Y tế thành phố Móng Cái | Đấu thầu rộng rãi | 30/12/2024 | Số 1140/QĐ-TTYT | 26/12/2024 | 2 | Thành phố Móng cái,Tỉnh Quảng Ninh
5200 | Tay dao mổ điện | Cái | 100 | Trung Quốc |  | 80307 | Tay dao mổ điện sử dụng một lần | Yueh Sheng Electronic Industrial Co., Ltd |  |  |  | Cấu tạo gồm: Tay dao có 2 phím bấm, cáp dài 3m, giắc cắm 3 chân Vật liệu: giắc cắm 3 chân bằng thép mạ đồng, lưỡi dao bằng thép không gỉ, dây cáp mềm. Hình dạng: lưỡi dao dẹt | 32.000 | vn0101849706 | CÔNG TY TNHH THIẾT BỊ Y TẾ VÀ HOÁ CHẤT HOÀNG PHƯƠNG | IB2400416851 | vnz000023107 | Trung tâm Y tế thành phố Móng Cái | Đấu thầu rộng rãi | 30/12/2024 | Số 1140/QĐ-TTYT | 26/12/2024 | 2 | Thành phố Móng cái,Tỉnh Quảng Ninh
5201 | Dao mổ điện cao tần | cái | 2 | Xuất xứ (máy chính): Ý |  | Ký mã hiệu/ Nhãn mác sản phẩm (máy chính): EXCELL NHP/T-400 | EXCELL NHP/T-400 | Hãng sản xuất (máy chính): ALSA Apparecchi Medicali S.R.L. |  |  |  | Theo Bảng chào đáp ứng tính năng, thông số kỹ thuật của thiết bị | 300.000.000 | vn0104877532 | CÔNG TY CỔ PHẦN THIẾT BỊ Y TẾ PCG | IB2400506941 | vnz000023864 | Ban Quản lý dự án đầu tư xây dựng công trình dân dụng thành phố Hà Nội | Đấu thầu rộng rãi | 30/12/2024 | 980/QĐ-BQLDADD | 23/12/2024 | 1 | Quận Ba Đình,Thành phố Hà Nội
5202 | Dao phẫu thuật tiệt trùng (Dao mổ số 11) | Cái | 1300 | Trung Quốc | 9018 | Disposable Surgical Blade/11# | Disposable Surgical Blade/11# | Huaian Helen – Trung Quốc |  |  |  | - Chất liệu được làm từ thép carbon không gỉ với công nghệ sản xuất hiện đại. - Lưỡi dao cực kỳ sắc bén với nhiều đầu mũi khác nhau. - Lưỡi dao đã được tiệt trùng bằng tia Gamma. - Gồm các size: 10, 11, 12, 15, 20, 21, 22, 23. | 1.135 | vn0312699087 | CÔNG TY TNHH THƯƠNG MẠI DỊCH VỤ AN THỊNH HEALTH | IB2400370394 | vn3500646414 | Trung Tâm Y Tế Huyện Đất Đỏ | Chào hàng cạnh tranh | 30/12/2024 | 625/QĐ-TTYT | 27/12/2024 | 2 | Huyện Đất đỏ,Tỉnh Bà Rịa - Vũng Tàu
5203 | Máy Coblator ứng dụng công nghệ Plasma trong các phẫu thuật Tai Mũi Họng ( Dao mổ điện và phụ kiện) | Cái | 1 | Hoa Kỳ | 9018 | EC8001-01 Coblator II System 240V | ArthroCare Corporation | ArthroCare Corporation |  |  | 2023 trở về sau | Theo bảng đáp ứng yêu cầu kỹ thuật | 593.985.000 | vn0310363437 | CÔNG TY TNHH THƯƠNG MẠI VÀ THIẾT BỊ Y TẾ NHẬT MINH | IB2400557622 | vn5800179309 | Trung tâm Y tế Huyện Lâm Hà | Đấu thầu rộng rãi | 30/12/2024 | KQ2400557622_2412271715 | 27/12/2024 | 1 | Huyện Lâm Hà,Tỉnh Lâm Đồng
5204 | Dao mổ số 15 | Cái | 3000 | Việt Nam |  | MST15 | MST15 | Mani Hanoi Co., Ltd, |  |  | 2023-2024 | Chất liệu lưỡi dao làm bằng thép cứng bó sợi không rỉ, mài theo công nghệ cạnh mài ngang (Crosslapped Edge) hoặc tương đương. Dao thẳng, góc 15 độ, cạnh mài ngang, hai mặt vát. Tiêu chuẩn ISO 13485, CE, FDA | 125.000 | vn3001039132 | CÔNG TY CỔ PHẦN THƯƠNG MẠI DỊCH VỤ THIẾT BỊ Y TẾ TÂN HOÀ PHÁT | IB2400503065 | vn3000441761 | Bệnh viện Mắt Hà Tĩnh | Đấu thầu rộng rãi | 30/12/2024 | 500/QĐ-BVM | 26/12/2024 | 1 | Thành phố Hà Tĩnh,Tỉnh Hà Tĩnh
5205 | Cán dao điện dùng 1 lần | Gói | 20 | Trung Quốc |  | GM-011-207 | GM-011-207 | Ningbo Great Mountain Medical Instruments Co.,Ltd |  |  |  | Năm sản xuất: 2023 – 2024 Tiêu chuẩn chất lượng: ISO 13485 Thông số kỹ thuật: - Cán dao số 4 - Vật liệu bằng thép không gỉ, hấp tiệt trùng ở nhiệt độ cao | 31.000 | vn3301584227 | CÔNG TY TNHH MỘT THÀNH VIÊN DỊCH VỤ THƯƠNG MẠI HÀ PHÚ | IB2400518326 | vn3300751041 | Trung tâm Y tế Huyện Nam Đông | Đấu thầu rộng rãi | 30/12/2024 | 1562/QĐ-TTYT | 30/12/2024 | 1 | Huyện Nam Đông,Tỉnh Thừa Thiên Huế
5206 | Lưỡi dao mổ số 11 | Cái | 100 | Ấn Độ |  | 11 | Kiato | Kehr Surgical Private Limited |  |  |  | Lưỡi dao phẫu thuật số 11, chất liệu thép không gỉ, tiệt trùng. Đạt tiêu chuẩn ISO | 1.200 | vn3301584227 | CÔNG TY TNHH MỘT THÀNH VIÊN DỊCH VỤ THƯƠNG MẠI HÀ PHÚ | IB2400518326 | vn3300751041 | Trung tâm Y tế Huyện Nam Đông | Đấu thầu rộng rãi | 30/12/2024 | 1562/QĐ-TTYT | 30/12/2024 | 1 | Huyện Nam Đông,Tỉnh Thừa Thiên Huế
5207 | Lưỡi dao mổ số 21 | Cái | 200 | Ấn Độ |  | 21 | Kiato | Kehr Surgical Private Limited |  |  |  | Lưỡi dao phẫu thuật số 21, chất liệu thép không gỉ, tiệt trùng. Đạt tiêu chuẩn ISO | 1.200 | vn3301584227 | CÔNG TY TNHH MỘT THÀNH VIÊN DỊCH VỤ THƯƠNG MẠI HÀ PHÚ | IB2400518326 | vn3300751041 | Trung tâm Y tế Huyện Nam Đông | Đấu thầu rộng rãi | 30/12/2024 | 1562/QĐ-TTYT | 30/12/2024 | 1 | Huyện Nam Đông,Tỉnh Thừa Thiên Huế
5208 | Tay dao mổ điện | Cái | 20 | Trung Quốc |  | GM-011-207 | GM-011-207 | Ningbo Great Mountain Medical Instrument Co.,Ltd |  |  |  | Tay dao mổ điện 2 nút bấm dùng 01 lần. Đạt TC ISO | 31.000 | vn3301584227 | CÔNG TY TNHH MỘT THÀNH VIÊN DỊCH VỤ THƯƠNG MẠI HÀ PHÚ | IB2400518326 | vn3300751041 | Trung tâm Y tế Huyện Nam Đông | Đấu thầu rộng rãi | 30/12/2024 | 1562/QĐ-TTYT | 30/12/2024 | 1 | Huyện Nam Đông,Tỉnh Thừa Thiên Huế
5209 | Dao mổ điện cao tần | Cái | 4 | Xuất xứ:Đức | 9018 | Model: ARC-303 | Model: ARC-303 | Hãng sản xuất: BOWA-electronic GmbH & Co. KG/Đức | Model: ARC-303 | 2300949ĐKLH/BYT-HTTB |  | Theo bảng đáp ứng cấu hình hàng hóa dự thầu | 343.000.000 | vn0101905830 | CÔNG TY CỔ PHẦN ĐẦU TƯ HDN | IB2400535765 | vnz000006559 | Ban Quản lý các dự án đầu tư xây dựng tỉnh Gia Lai | Đấu thầu rộng rãi | 30/12/2024 | 250/QĐ-BQLDA | 25/12/2024 | 1 | Thành phố Pleiku,Tỉnh Gia Lai
5210 | Dao mổ điện | Cái | 1 | Ý |  | Sutron 300HP | Sutron 300HP | LED SpA |  |  |  | Như Bảng chào đáp ứng thông số kỹ thuật | 172.000.000 | vn0700262402 | Liên danh nhà thầu Thăng Long - Minh Lộ - 3SG - AK Global - Thành An - Thiên Phúc - Hoàng Nguyễn - Thái Sơn | IB2400538371 | vn5500495455 | Ban quản lý dự án Đầu tư và Xây dựng huyện Vân Hồ, tỉnh Sơn La | Đấu thầu rộng rãi | 30/12/2024 | 1664 | 29/12/2024 | 1 | Huyện Vân Hồ,Tỉnh Sơn La
5211 | Cán dao mổ, số 3 | Cái | 5 | Malaysia |  | BB073R | BB073R | B. Braun Medical Industries Sdn. Bhd. |  |  | 2023 trở về sau | Cán dao mổ, số 3, dài 125mm | 384.200 | vn4201638329 | CÔNG TY TNHH ĐẦU TƯ THƯƠNG MẠI THIẾT BỊ ĐỨC HUY | IB2400546370 | vn0309747559 | Bệnh viện Quân y 175/BQP | Chào hàng cạnh tranh | 30/12/2024 | KQ2400546370_2412300743 | 30/12/2024 | 2 | Quận Gò Vấp,TP. Hồ Chí Minh
5212 | Dao mổ điện cao tần | Máy | 1 | Xuất xứ máy chính: Ý |  | Ký mã hiệu máy chính: EXCELL NHP/T-400 | Nhãn hiệu máy chính: Alsa Apparecchi Medicali SRL | Hãng sản xuất máy chính: Alsa Apparecchi Medicali SRL |  |  | 2023 trở về sau | Tham khảo "Bảng tuyên bố đáp ứng kỹ thuật phần 1_thiết bị y tế" | 243.000.000 | vn0400102101 | LIÊN DANH TỔNG CÔNG TY CỔ PHẦN Y TẾ DANAMECO - CÔNG TY TNHH PHÂN PHỐI VÀ GIẢI PHÁP CÔNG NGHỆ FVT (Tên gọi tắt là: Liên danh Danameco - FVT). | IB2400551675 | vn0401761273 | Ban Quản lý dự án đầu tư xây dựng hạ tầng và phát triển đô thị Đà Nẵng | Đấu thầu rộng rãi | 28/12/2024 | KQ2400551675_2412281124 | 28/12/2024 | 1 | Thành phố Đà Nẵng
5213 | Cán dao mổ các cỡ | Cái | 10 | Pakistan |  | 3-001; 3-003; 3-007 | GOLD TIER | Gold Tier Mic |  |  | 2024 trở đi | Chất liệu thép không gỉ. Đạt tiêu chuẩn ISO 13485 | 26.000 | vn0106150742 | CÔNG TY TNHH THIẾT BỊ VÀ DỤNG CỤ Y KHOA | IB2400556140 | vnz000015990 | Bệnh viện đa khoa huyện Gia Lâm | Đấu thầu rộng rãi | 27/12/2024 | KQ2400556140_2412271322 | 27/12/2024 | 2 | Huyện Gia Lâm,Thành phố Hà Nội
5214 | Lưỡi dao mổ các số | Cái | 5000 | Trung Quốc |  | 10, 11, 12 ,15, 20, 21, 22 | Huaiyin | Huaiyin medical Instruments Co..ltd |  |  | 2024 | Dao sắc. Chất liệu thép không gỉ, tiệt trùng bằng tia Gamma. Các số 10, 11, 12 ,15, 20, 21, 22. Các rãnh dọc lưỡi dao tương thích với mọi loại cán dao mổ tiêu chuẩn fitment số 3 và số 4 cũng như là 3L, 4L & 7.... Tiêu chuẩn ISO 13485 | 1.000 | vn0101849706 | CÔNG TY TNHH THIẾT BỊ Y TẾ VÀ HOÁ CHẤT HOÀNG PHƯƠNG | IB2400556140 | vnz000015990 | Bệnh viện đa khoa huyện Gia Lâm | Đấu thầu rộng rãi | 27/12/2024 | KQ2400556140_2412271322 | 27/12/2024 | 2 | Huyện Gia Lâm,Thành phố Hà Nội
5215 | Tay dao điện đơn cực | Chiếc | 10 | Trung Quốc |  | OBS-Db; 0039D | Baisheng Medical | Baisheng Medical Co., Ltd |  |  | 2024 trở đi | Dùng cho máy đốt điện máy cắt đốt. Chiều dài 3m kiểu giắc cắm: giắc dẹt 3 chân tròn; nút bấm tay dao: 2 nút. Tiêu chuẩn chất lượng ISO 13485 | 35.000 | vn0106150742 | CÔNG TY TNHH THIẾT BỊ VÀ DỤNG CỤ Y KHOA | IB2400556140 | vnz000015990 | Bệnh viện đa khoa huyện Gia Lâm | Đấu thầu rộng rãi | 27/12/2024 | KQ2400556140_2412271322 | 27/12/2024 | 2 | Huyện Gia Lâm,Thành phố Hà Nội
5216 | Dao mổ điện siêu âm/hàn mạch/hàn mô | Máy | 1 | Máy chính: Nhật Bản | 9018 | Máy chính: USG - 410 | Không có | Máy chính: Shirakawa Olympus |  |  |  | Tại file đáp ứng hàng hóa dự thầu đính kèm E-HSDT | 1.479.000.000 | vn0106396087 | CÔNG TY TNHH ĐẦU TƯ VÀ THƯƠNG MẠI ALC VIỆT NAM | IB2400508183 | vnz000013424 | Bệnh viện đa khoa Thanh Trì | Đấu thầu rộng rãi | 27/12/2024 | 821/QĐ-BVĐKTT | 26/12/2024 | 1 | Huyện Thanh Trì,Thành phố Hà Nội
5217 | Lưỡi dao mổ số 10,11, 12,15 ,20 | Cái | 3000 | Nhật bản |  | No.10;No.11;No.15;No.20;No.21 | No.10;No.11;No.15;No.20;No.21 | Feather Safety Razor Co. LTD |  |  |  | • Chất liệu được làm từ thép carbon với công nghệ sản xuất hiện đại của Đức. • Lưỡi dao cực kỳ sắc bén với nhiều đầu mũi khác nhau. • Lưỡi dao đã được tiệt trùng. • Gồm các size: 10, 11, 12, 15, 20, 21, 22, 23. | 1.200 | vn0309324289 | CÔNG TY TNHH CÔNG NGHỆ QUỐC TẾ PHÚ MỸ | IB2400520909 | vn1101054250 | Trung tâm Y tế huyện Thạnh Hóa | Chào hàng cạnh tranh | 27/12/2024 | 335/QĐ-TTYT | 26/12/2024 | 1 | Huyện Thạnh Hoá,Tỉnh Long An
5218 | Dao cắt sụn | Cái | 130 | Hoa Kỳ | 9018 | FURS-2101 | Arthrosurface, Inc. | Arthrosurface, Inc. |  |  | ≥ 2024 | Chi tiết tại Bảng số 5.4. Bảng chào đáp ứng thông số kỹ thuật | 5.000.000 | vn0105481660 | CÔNG TY TNHH XUẤT NHẬP KHẨU HOÀNG NĂM | IB2400474244 | vn0100914889 | Bệnh viện Hữu Nghị Việt Đức | Đấu thầu rộng rãi | 27/12/2024 | 6684/QĐ-VĐ | 25/12/2024 | 2 | Quận Hoàn Kiếm,Thành phố Hà Nội
5219 | Dao cắt tiêu bản | Cái | 400 | Nhật Bản |  | 08-636-0 | Dao cắt tiêu bản Patho Cutter R35 | Erma Inc |  |  | 2023 trở về sau | Lưỡi dao cắt loại lowprofile, Làm bằng thép không rỉ, công nghệ “PINK” (Plasma Ion New Process by Kai). Kích thước 80x8x0.25mm, góc nghiêng 35 độ. Sử dụng phù hợp cho tất cả các loại máy cắt tiêu bản. | 48.000 | vn0101849706 | CÔNG TY TNHH THIẾT BỊ Y TẾ VÀ HOÁ CHẤT HOÀNG PHƯƠNG | IB2400490135 | vn4600543421 | Bệnh viện Gang thép Thái Nguyên | Đấu thầu rộng rãi | 27/12/2024 | 1689/QĐ-BVGT | 26/12/2024 | 2 | Thành phố Thái Nguyên,Tỉnh Thái Nguyên
5220 | Tay dao Plasma đầu tròn | Cái | 38 | USA | 90330000 | APYX-15-TP | Apyx Medical Corporation | Apyx Medical Corporation |  |  | 2024 trở về sau | - Đầu tròn giảm thiểu lực chèn và cùn tác động vào mô - Đường kính trục nhỏ hơn 40% (3mm so với 5mm) cho phép một vết rạch nhỏ hơn và giảm mô chấn thương trong quá trình sử dụng - Tay cầm bọc cao su có đường viền - Hai cổng phát năng lượng - Sử dụng 1 lần - Có kèm miếng dán điện cực trung tính | 12.000.000 | vn0302438819 | CÔNG TY CỔ PHẦN THƯƠNG MẠI & DỊCH VỤ VIỆT CAN | IB2400418772 | vnz000023759 | Bệnh viện Bưu Điện | Đấu thầu rộng rãi | 27/12/2024 | 4163/QĐ-BVBĐ-VTTBYT | 24/12/2024 | 1 | Quận Hai Bà Trưng,Thành phố Hà Nội Quận Hoàng Mai,Thành phố Hà Nội
5221 | Tay dao plasma sử dụng khí heli dùng trong Ngoại khoa và Thẩm mỹ | Cái | 60 | USA | 90330000 | APYX-150-BPS | Apyx Medical Corporation | Apyx Medical Corporation |  |  | 2024 trở về sau | - Sử dụng một lần được thiết kế để sử dụng cùng với dao mổ điện cao tần tương thích (BVX-200P / APYX-200P / APYX-RS3) để cung cấp dòng điện tần số vô tuyến (“RF”) và heli để tạo dòng plasma để cắt, đông máu và cắt bỏ mô mềm - Lưỡi dao có thể được mở rộng tối đa 10mm tính từ đầu xa của trục. Tay cầm có 2 nút - một để kích hoạt năng lượng plasma và một để kích hoạt năng lượng Cool-Coag®. - Môi trường hoạt động: + Nhiệt độ: 10 - 40oC + Độ ẩm: 30 - 75% không ngưng tụ - Tỷ lệ dòng khí gas: + Tối thiểu: 1.0 L/phút + Tối đa: 5.0 L/phút - Môi trường lưu trữ: + Nhiệt độ: 10 - 30oC + Độ ẩm: 10 - 75% không ngưng tụ - Có kèm miếng dán điện cực trung tính | 12.000.000 | vn0302438819 | CÔNG TY CỔ PHẦN THƯƠNG MẠI & DỊCH VỤ VIỆT CAN | IB2400418772 | vnz000023759 | Bệnh viện Bưu Điện | Đấu thầu rộng rãi | 27/12/2024 | 4163/QĐ-BVBĐ-VTTBYT | 24/12/2024 | 1 | Quận Hai Bà Trưng,Thành phố Hà Nội Quận Hoàng Mai,Thành phố Hà Nội
5222 | Tay dao đốt điện dùng trong phẩu thuật | Cái | 20 | Trung Quốc | 9018 | Tay dao mổ điện đơn cực | CP1001 | Cathay Manufacturing Corp., |  |  |  | Dao cắt đốt sử dụng 1 lần | 45.000 | vn6000371421 | CÔNG TY TNHH DƯỢC PHẨM HOÀNG VŨ | IB2400473085 | vn6000612035 | Trung tâm y tế Huyện Cư kuin | Chào hàng cạnh tranh | 27/12/2024 | 323/QĐ-TTYT | 26/12/2024 | 1 | Huyện Cư Kuin,Tỉnh Đăk Lăk
5223 | Lưỡi dao mổ số 15 | Cái | 100 | Trung Quốc | 9018 | Dao mổ số 15 | 15# | Huaian Helen Medical |  |  |  | số 15, Chất liệu thép không gỉ | 1.000 | vn6000371421 | CÔNG TY TNHH DƯỢC PHẨM HOÀNG VŨ | IB2400473085 | vn6000612035 | Trung tâm y tế Huyện Cư kuin | Chào hàng cạnh tranh | 27/12/2024 | 323/QĐ-TTYT | 26/12/2024 | 1 | Huyện Cư Kuin,Tỉnh Đăk Lăk
5224 | Lưỡi dao mổ số 11 | Cái | 100 | Trung Quốc | 9018 | Dao mổ số 11 | 11# | Huaian Helen Medical |  |  |  | số 11, Chất liệu thép không gỉ | 1.000 | vn6000371421 | CÔNG TY TNHH DƯỢC PHẨM HOÀNG VŨ | IB2400473085 | vn6000612035 | Trung tâm y tế Huyện Cư kuin | Chào hàng cạnh tranh | 27/12/2024 | 323/QĐ-TTYT | 26/12/2024 | 1 | Huyện Cư Kuin,Tỉnh Đăk Lăk
5225 | Dao mổ điện cao tần | Cái | 2 | Xuất xứ: Đức |  | Model: VIO® 300 S | Model: VIO® 300 S | Hãng sản xuất: Erbe Elektromedizin GmbH Hãng, nước chủ sở hữu: Erbe Elektromedizin GmbH |  |  | 2024 | Cấu hình, tính năng kỹ thuật theo bảng đáp ứng kỹ thuật hàng hóa nộp trong E HSDT | 325.000.000 | vn0101286919 | CÔNG TY CỔ PHẦN THƯƠNG MẠI VÀ DỊCH VỤ HỒNG PHÁT | IB2400521088 | vn2600576247 | Trung tâm Y tế huyện Phù Ninh | Đấu thầu rộng rãi | 26/12/2024 | Số 1698/QĐ-TTYT | 26/12/2024 | 1 | Huyện Phù Ninh,Tỉnh Phú Thọ
5226 | Lưỡi dao mổ số 11 | Cái | 6000 | China | 9018 | 11# | Huaian Helen | Huaian Helen |  |  | 2024 | Chất liệu thép không gỉ. Số 11. - Đạt tiêu chuẩn CE | 798 | vn1200583720 | CÔNG TY TNHH DƯỢC PHẨM VÀ TRANG THIẾT BỊ Y TẾ HÀO TÍN | IB2400413942 | vn1301026476 | TRUNG TÂM Y TẾ HUYỆN GIỒNG TRÔM | Đấu thầu rộng rãi | 26/12/2024 | 383/QĐ-TTYT | 23/12/2024 | 3 | Huyện Giồng Trôm,Tỉnh Bến Tre
5227 | Dao cắt đầu sứ - Sử dụng trong thủ thuật cắt hớt niêm mạc | Cái | 10 | Trung Quốc | 9018 | VDK-KM-40-160-T; VDK-KM-40-165-T | VEDKANG | Jiangsu Vedkang Medical Science And Technology Co., Ltd. |  |  | Năm 2024 trở về sau | - Có kênh bơm tưới rửa tích hợp trên tay cầm giúp bơm dung dịch và tưới rửa khu vực chảy máu trong suốt thủ thuật. - Thiết kế rãnh trên đầu gạch sứ có thể cách nhiệt tiếp xúc của đầu kim loại với mô bình thường, ngăn chặn tổn thương do nhiệt. - Điện cực hình tam giác có thể mở rộng phạm vi cắt, duy trì hiệu suất cắt. - Chiều dài làm việc 1600 mm, 1650 mm. - Chiều dài đầu dao cắt 4 mm. - Kênh làm việc tối thiểu 2.8 mm. | 4.750.000 | vn0310623082 | CÔNG TY CỔ PHẦN KỸ THUẬT MINH LONG | IB2400332697 | vn1800271748 | Bệnh viện Đa khoa Trung ương Cần Thơ | Đấu thầu rộng rãi | 26/12/2024 | 3970/QĐ-BVTWCT | 25/12/2024 | 4 | Quận Ninh Kiều,Thành phố Cần Thơ
5228 | Trocar nội soi không dao vỏ nhựa có ren/rãnh cố định và có lỗ ở đầu nòng 11 mm | Cái | 1500 | Mỹ | 9018 | CTF33 | Trocar Kii Fios First Entry | Applied Medical Resourses Corporation |  |  | 2024 trở về sau | Trocar vỏ nhựa có ren/rãnh cố định chữ Z và có lỗ ở đầu nòng. Kích thước nòng 11mm, chiều dài 100mm. Van giữ khí hình mỏ vịt đôi giúp tránh bị rò khí, có khả năng giữ camera và dụng cụ nội soi. Gồm 1 nòng và 1 vỏ ngoài. Đạt chứng nhận FDA, CE, ISO. | 1.580.000 | vn0100124376 | TỔNG CÔNG TY THIẾT BỊ Y TẾ VIỆT NAM - CTCP | IB2400332697 | vn1800271748 | Bệnh viện Đa khoa Trung ương Cần Thơ | Đấu thầu rộng rãi | 26/12/2024 | 3970/QĐ-BVTWCT | 25/12/2024 | 4 | Quận Ninh Kiều,Thành phố Cần Thơ
5229 | Đầu mũi dao 23kHz cỡ chuẩn | Cái | 10 | Mỹ | 9033 | C4601S | Integra LifeSciences (Ireland) Limited, Ireland | Integra NeuroSciences PR |  |  | 2022 trở đi | Đầu dao 23kHz cỡ chuẩn, đường kính 1.98mm, dài 7.98cm. Dùng 1 lần. Tương thích với tay dao 23kHz của Hệ thống dao mổ siêu âm. | 13.000.000 | vn0101841390 | CÔNG TY TNHH THIẾT BỊ Y TẾ THIÊN Y | IB2400332697 | vn1800271748 | Bệnh viện Đa khoa Trung ương Cần Thơ | Đấu thầu rộng rãi | 26/12/2024 | 3970/QĐ-BVTWCT | 25/12/2024 | 4 | Quận Ninh Kiều,Thành phố Cần Thơ
5230 | Đầu mũi dao 23kHz, cỡ lớn | Cái | 10 | Mỹ | 9033 | C4605S | Integra LifeSciences (Ireland) Limited, Ireland | Integra NeuroSciences PR |  |  | 2022 trở đi | Đầu dao 23kHz cỡ lớn, đường kính 2.64mm, dài 7.95cm. Dùng 1 lần. Tương thích với tay dao 23kHz của Hệ thống dao mổ siêu âm. | 14.900.000 | vn0101841390 | CÔNG TY TNHH THIẾT BỊ Y TẾ THIÊN Y | IB2400332697 | vn1800271748 | Bệnh viện Đa khoa Trung ương Cần Thơ | Đấu thầu rộng rãi | 26/12/2024 | 3970/QĐ-BVTWCT | 25/12/2024 | 4 | Quận Ninh Kiều,Thành phố Cần Thơ
5231 | Đầu mũi dao nội soi 23kHz | Cái | 5 | Mỹ | 9033 | C4604ELT | Integra LifeSciences (Ireland) Limited, Ireland | Integra NeuroSciences PR |  |  | 2022 trở đi | Đầu dao nội soi dài 30.14cm. Đường kính đầu dao 1.98mm. Kèm 6 đầu phun dịch. Dùng 6 lần. Tương thích với tay dao 23kHz của Hệ thống dao mổ siêu âm. | 25.000.000 | vn0101841390 | CÔNG TY TNHH THIẾT BỊ Y TẾ THIÊN Y | IB2400332697 | vn1800271748 | Bệnh viện Đa khoa Trung ương Cần Thơ | Đấu thầu rộng rãi | 26/12/2024 | 3970/QĐ-BVTWCT | 25/12/2024 | 4 | Quận Ninh Kiều,Thành phố Cần Thơ
5232 | Lưỡi dao bào da | Cái | 400 | Nhật Bản |  |  | Feather Skin graft blade | Feather Safety Razor Co., Ltd. |  |  | 2023 trở đi | Lưỡi dao bào da Feather được làm từ thép không gỉ. Cạnh sắc bén giúp bào vết bỏng trơn tru, và ngăn cho các ngón tay co lại. Lưỡi dao bào da có độ dài 157mm dùng chung cho các cán dao. - Kích thước: 157mm (dài) x 18mm (cao) x 0.229mm (dày). - Đóng gói tiệt trùng phương pháp chiếu xạ Gamma. - Tiêu chuẩn Chất lượng: FDA, ISO, EC, Free Sales | 52.500 | vn0303244037 | CÔNG TY TNHH TRANG THIẾT BỊ Y TẾ HOÀNG ÁNH DƯƠNG | IB2400332697 | vn1800271748 | Bệnh viện Đa khoa Trung ương Cần Thơ | Đấu thầu rộng rãi | 26/12/2024 | 3970/QĐ-BVTWCT | 25/12/2024 | 4 | Quận Ninh Kiều,Thành phố Cần Thơ
5233 | Trocar nội soi không dao, 5mm, nòng ngoài có rãnh cố định | Cái | 300 | Trung Quốc | 9018 | CCQ 5/100, CCQ 10/100, CCQ 12/100 | Waston | Changzhou Waston Medical Appliance Co., Ltd. |  |  | 2024-2025 | Trocar dùng cho phẫu thuật nội soi. Được làm bằng nhựa, không dao. Đường kính 5-12mm, dài 100mm. Có đầu hình nón và ống ngoài trong suốt. Ống ngoài thiết kế ren (rãnh) cố định. Khi dụng cụ nội soi được lắp vào khóa giữ được thiết lập để quan sát và dễ vận hành. Có van giữ khí Đạt tiêu chuẩn ISO | 690.000 | vn0106441558 | CÔNG TY TNHH DỊCH VỤ THƯƠNG MẠI VÀ ĐẦU TƯ HƯNG PHÁT | IB2400332697 | vn1800271748 | Bệnh viện Đa khoa Trung ương Cần Thơ | Đấu thầu rộng rãi | 26/12/2024 | 3970/QĐ-BVTWCT | 25/12/2024 | 4 | Quận Ninh Kiều,Thành phố Cần Thơ
5234 | Dao cắt cơ vòng 3 kênh, có đoạn cách điện | Cái | 200 | Đức |  | 99 02 83 71 | 99 02 83 71 | MTW - Endoskopie W.Haag KG |  |  | Từ 2024 trở về sau | Dao cắt cơ vòng có đoạn cách điện, 3 kênh. Có khóa dây dẫn và ngã bơm thuốc cản quang. Đầu loại 3L Ball tip. Có lực tăng cường. Dây dẫn tương thích 0.035 inch. Dao dài 25mm có phủ một nữa. Hướng dao 12h. Đường kính dụng cụ 2,45mm thuôn dần đến 1,95mm. Chiều dài dụng cụ 215cm. Tiêu chuẩn CE, ISO 13485 | 3.990.000 | vn0310520947 | CÔNG TY TNHH THIẾT BỊ Y TẾ ETC | IB2400332697 | vn1800271748 | Bệnh viện Đa khoa Trung ương Cần Thơ | Đấu thầu rộng rãi | 26/12/2024 | 3970/QĐ-BVTWCT | 25/12/2024 | 4 | Quận Ninh Kiều,Thành phố Cần Thơ
5235 | Dao cắt đầu dạng kim | Cái | 10 | Trung Quốc | 9018 | VDK-KM-20-165-D; VDK-KM-15-195-D; VDK-KM-15-230-D | VEDKANG | Jiangsu Vedkang Medical Science And Technology Co., Ltd. |  |  | Năm 2024 trở về sau | - Thiết kế đầu dao linh động và có thể điều kiển được, sử dụng để đánh dấu, cầm máu, bóc tách, giúp tiết kiệm thời gian thay đổi dụng cụ và thực hiện quy trình. - Lớp phủ đặt biệt trên đầu dao giúp giảm tình trạng bám dính của mô trong quá trình bóc tách để có tầm nhìn nội soi tốt. - Có kênh bơm tưới rửa tích hợp trên tay cầm giúp bơm dung dịch và tưới rửa khu vực chảy máu trong suốt thủ thuật. - Chiều dài 1650mm, 1950mm, 2300 mm. - Chiều dài đầu dao cắt 2 mm, 1.5 mm. - Kênh làm việc tối thiếu 2.8 mm. | 3.330.000 | vn0310623082 | CÔNG TY CỔ PHẦN KỸ THUẬT MINH LONG | IB2400332697 | vn1800271748 | Bệnh viện Đa khoa Trung ương Cần Thơ | Đấu thầu rộng rãi | 26/12/2024 | 3970/QĐ-BVTWCT | 25/12/2024 | 4 | Quận Ninh Kiều,Thành phố Cần Thơ
5236 | Dao cắt tiêu bản | Cái | 300 | Nhật Bản | 8211 | A35 | Feather Safety Razor Co., Ltd | Feather Safety Razor Co., Ltd |  |  | 2023 trở về sau | - Dùng để cắt tiêu bản - Lưỡi dao bằng thép không gỉ | 44.940 | vn0107087155 | CÔNG TY CỔ PHẦN DỊCH VỤ CÔNG NGHỆ ĐIỆN TỬ GB | IB2400332697 | vn1800271748 | Bệnh viện Đa khoa Trung ương Cần Thơ | Đấu thầu rộng rãi | 26/12/2024 | 3970/QĐ-BVTWCT | 25/12/2024 | 4 | Quận Ninh Kiều,Thành phố Cần Thơ
5237 | Dây dao siêu âm mổ hở | Cái | 2 | Ethicon Endo-Surgery S.A. de C.V. Planta II | 9018 | HPBLUE | Harmonic | Mexico |  |  | 2023 trở về sau | Dây cáp dùng cho dao Harmonic mổ hở, dùng kèm với máy phát chính GEN 11, số lần sử dung ≥ 100 lần Đạt tiêu chuẩn FDA CFG | 52.123.050 | vn1200466287 | CÔNG TY TNHH THƯƠNG MẠI DƯỢC PHẨM LONG GIANG | IB2400332697 | vn1800271748 | Bệnh viện Đa khoa Trung ương Cần Thơ | Đấu thầu rộng rãi | 26/12/2024 | 3970/QĐ-BVTWCT | 25/12/2024 | 4 | Quận Ninh Kiều,Thành phố Cần Thơ
5238 | Lưỡi dao bào da | Cái | 400 | Nhật Bản |  |  | Feather Skin graft blade | Feather Safety Razor Co., Ltd. |  |  | 2023 trở đi | Lưỡi dao bào da Feather được làm từ thép không gỉ. Cạnh sắc bén giúp bào vết bỏng trơn tru, và ngăn cho các ngón tay co lại. Lưỡi dao bào da có độ dài 157mm dùng chung cho các cán dao. - Kích thước: 157mm (dài) x 18mm (cao) x 0.229mm (dày). - Đóng gói tiệt trùng phương pháp chiếu xạ Gamma. - Tiêu chuẩn Chất lượng: FDA, ISO, EC, Free Sales | 52.500 | vn0303244037 | CÔNG TY TNHH TRANG THIẾT BỊ Y TẾ HOÀNG ÁNH DƯƠNG | IB2400332697 | vn1800271748 | Bệnh viện Đa khoa Trung ương Cần Thơ | Đấu thầu rộng rãi | 26/12/2024 | 3970/QĐ-BVTWCT | 25/12/2024 | 4 | Quận Ninh Kiều,Thành phố Cần Thơ
5239 | Trocar nội soi không dao vỏ nhựa có ren/rãnh cố định và có lỗ ở đầu nòng 12 mm | Cái | 600 | Mỹ | 9018 | CTF73 | Trocar Kii Fios First Entry | Applied Medical Resourses Corporation |  |  | 2024 trở về sau | Trocar vỏ nhựa có ren/rãnh cố định chữ Z và có lỗ ở đầu nòng. Kích thước nòng 12mm, chiều dài 100mm. Van giữ khí hình mỏ vịt đôi giúp tránh bị rò khí, có khả năng giữ camera và dụng cụ nội soi. Gồm 1 nòng và 1 vỏ ngoài. Đạt chứng nhận FDA, CE, ISO. | 1.580.000 | vn0100124376 | TỔNG CÔNG TY THIẾT BỊ Y TẾ VIỆT NAM - CTCP | IB2400332697 | vn1800271748 | Bệnh viện Đa khoa Trung ương Cần Thơ | Đấu thầu rộng rãi | 26/12/2024 | 3970/QĐ-BVTWCT | 25/12/2024 | 4 | Quận Ninh Kiều,Thành phố Cần Thơ
5240 | Trocar nội soi không dao, 11mm hoặc 12 mm, nòng ngoài có rãnh cố định | Cái | 300 | Trung Quốc | 9018 | CCQ 12/100 | Waston | Changzhou Waston Medical Appliance Co., Ltd. |  |  | 2024-2025 | Trocar dùng cho phẫu thuật nội soi. Được làm bằng nhựa, không dao. Đường kính 12mm, dài 100mm. Có đầu hình nón và ống ngoài trong suốt. Ống ngoài thiết kế ren (rãnh) cố định. Khi dụng cụ nội soi được lắp vào khóa giữ được thiết lập để quan sát và dễ vận hành. Có van giữ khí Đạt tiêu chuẩn ISO | 690.000 | vn0106441558 | CÔNG TY TNHH DỊCH VỤ THƯƠNG MẠI VÀ ĐẦU TƯ HƯNG PHÁT | IB2400332697 | vn1800271748 | Bệnh viện Đa khoa Trung ương Cần Thơ | Đấu thầu rộng rãi | 26/12/2024 | 3970/QĐ-BVTWCT | 25/12/2024 | 4 | Quận Ninh Kiều,Thành phố Cần Thơ
5241 | Bộ tích hợp dao mổ điện cầm máu cho tay dao 23kHz | Cái | 6 | Mỹ | 9033 | C6623 | Integra LifeSciences (Ireland) Limited, Ireland | Integra NeuroSciences PR |  |  | 2022 trở đi | Bộ tích hợp dao mổ điện cầm máu cho tay dao 23 kHz. Tiệt trùng sẵn. Dùng 1 lần. Tương thích với Hệ thống dao mổ siêu âm. | 3.500.000 | vn0101841390 | CÔNG TY TNHH THIẾT BỊ Y TẾ THIÊN Y | IB2400332697 | vn1800271748 | Bệnh viện Đa khoa Trung ương Cần Thơ | Đấu thầu rộng rãi | 26/12/2024 | 3970/QĐ-BVTWCT | 25/12/2024 | 4 | Quận Ninh Kiều,Thành phố Cần Thơ
5242 | Dao cắt cơ vòng dạng kim | Cái | 10 | Trung Quốc | 9018 | VDK-KE-0002200-B | VEDKANG | Jiangsu Vedkang Medical Science And Technology Co., Ltd. |  |  | Năm 2024 trở về sau | Dao cắt cơ vòng dạng kim. - Có kênh bơm thuốc cản quang riêng mà không cần tháo dây dẫn guidewire. - Chiều dài tip 5mm - Chiều dài dây cắt 2mm - Chiều dài làm việc 2000mm. - Tương thích guidewire 0.035 inch. | 2.850.000 | vn0310623082 | CÔNG TY CỔ PHẦN KỸ THUẬT MINH LONG | IB2400332697 | vn1800271748 | Bệnh viện Đa khoa Trung ương Cần Thơ | Đấu thầu rộng rãi | 26/12/2024 | 3970/QĐ-BVTWCT | 25/12/2024 | 4 | Quận Ninh Kiều,Thành phố Cần Thơ
5243 | Tay dao hàn mạch mổ nội soi | Cái | 30 | Mỹ |  | LF1937 | LF1937 | Covidien |  |  | Năm 2023 trở về sau | Tay dao hàn mạch mổ nội soi, hàm phủ nano chống dính, đầu cong, chiều dài thân dao 37cm | 21.000.000 | vn0312067352 | CÔNG TY TNHH THƯƠNG MẠI DỊCH VỤ N.T.K | IB2400332697 | vn1800271748 | Bệnh viện Đa khoa Trung ương Cần Thơ | Đấu thầu rộng rãi | 26/12/2024 | 3970/QĐ-BVTWCT | 25/12/2024 | 4 | Quận Ninh Kiều,Thành phố Cần Thơ
5244 | Trocar nội soi không dao vỏ nhựa có ren/rãnh cố định và có lỗ ở đầu nòng 5 mm | Cái | 1500 | Mỹ | 9018 | CTF03 | Trocar Kii Fios First Entry | Applied Medical Resourses Corporation |  |  | 2024 trở về sau | Trocar vỏ nhựa có ren/rãnh cố định chữ Z và có lỗ ở đầu nòng. Kích thước nòng 5mm, chiều dài 100mm. Van giữ khí hình mỏ vịt đôi giúp tránh bị rò khí, có khả năng giữ camera và dụng cụ nội soi. Gồm 1 nòng và 1 vỏ ngoài. Đạt chứng nhận FDA, CE, ISO. | 1.580.000 | vn0100124376 | TỔNG CÔNG TY THIẾT BỊ Y TẾ VIỆT NAM - CTCP | IB2400332697 | vn1800271748 | Bệnh viện Đa khoa Trung ương Cần Thơ | Đấu thầu rộng rãi | 26/12/2024 | 3970/QĐ-BVTWCT | 25/12/2024 | 4 | Quận Ninh Kiều,Thành phố Cần Thơ
5245 | Bộ dây bơm hút cho tay dao 23 kHz | Bộ | 15 | Mỹ | 9033 | C3600 | Integra LifeSciences (Ireland) Limited, Ireland | Integra NeuroSciences PR |  |  | 2022 trở đi | Bộ dây bơm cho tay dao 23kHz, tiệt trùng sẵn. Dùng 1 lần. Tương thích với Hệ thống dao mổ siêu âm. | 6.900.000 | vn0101841390 | CÔNG TY TNHH THIẾT BỊ Y TẾ THIÊN Y | IB2400332697 | vn1800271748 | Bệnh viện Đa khoa Trung ương Cần Thơ | Đấu thầu rộng rãi | 26/12/2024 | 3970/QĐ-BVTWCT | 25/12/2024 | 4 | Quận Ninh Kiều,Thành phố Cần Thơ
5246 | Dao mổ | Cái | 1000 | Ấn Độ | HCVTTB66 | Kiato | Kiato | Kehr |  |  | 2024 | Dao sắc. Chất liệu thép các bon, tiệt trùng bằng tia gamma, các số 10, 11, 12 ,15, 20, 21, 22 | 956 | vn4401044795 | CÔNG TY TNHH DƯỢC PHẨM VÀ VẬT TƯ Y TẾ QUANG MINH | IB2400429738 | vn4401031330 | Trung tâm Y tế thị xã Đông hòa | Chào hàng cạnh tranh | 26/12/2024 | 375/QĐ-TTYT | 25/12/2024 | 3 | Thị xã Đông Hoà,Tỉnh Phú Yên
5247 | Dao chích nhĩ | Cái | 2 | Pakistan |  | 39-170, 39-172 | SIMAECO | Simaeco Traders |  |  | 2024 | Chất liệu thép không gỉ Đạt tiêu chuẩn ISO 13485; CE | 120.000 | vn5200845187 | CÔNG TY TNHH DƯỢC PHẨM VẬT TƯ THIẾT BỊ Y TẾ MINH AN | IB2400515762 | vn5200149895 | Trung tâm y tế huyện Văn Yên | Đấu thầu rộng rãi | 26/12/2024 | 747/QĐ-TTYT | 26/12/2024 | 2 | Huyện Văn Yên,Tỉnh Yên Bái
5248 | Cán dao mổ | Cái | 2 | Pakistan |  | 02-130 | Prime Tech | Prime Tech Surgico/ Pakistan |  |  |  | Chất liệu thép không gỉ | 20.000 | vn0102398340 | CÔNG TY CỔ PHẦN THIẾT BỊ Y TẾ THÁI PHÚ | IB2400477168 | vn5500167461 | Bệnh viện đa khoa huyện Sông Mã | Đấu thầu rộng rãi | 26/12/2024 | 463/QĐ-BVĐK | 18/12/2024 | 1 | Huyện Sông Mã,Tỉnh Sơn La
5249 | Tay dao điện | Cái | 2000 | Trung Quốc |  | 0039D | OBS-Db | Baisheng Medical Co., Ltd. |  |  |  | Tay dao mổ điện dùng 1 lần với lưỡi dao bằng thép không gỉ phi 2.4mm, lưỡi dao có thể tháo rời . Điều khiển trên tay dao: Điều khiển bằng 2 nút bấm: Cắt và đốt. Chiều dài điện cực: 70mm. Chiều dài cáp: 3m . Chiều dài tay cầm: 155mm | 36.000 | vn0102398340 | CÔNG TY CỔ PHẦN THIẾT BỊ Y TẾ THÁI PHÚ | IB2400477168 | vn5500167461 | Bệnh viện đa khoa huyện Sông Mã | Đấu thầu rộng rãi | 26/12/2024 | 463/QĐ-BVĐK | 18/12/2024 | 1 | Huyện Sông Mã,Tỉnh Sơn La
5250 | Lưỡi dao mổ các số | Cái | 2000 | Ấn Độ |  | 11110, 11111, 11112, 11115, 11120, 11121, 11122 | KIATO | KEHR SURGICAL PRIVATE LIMITED |  |  |  | Dao sắc. Chất liệu thép không gỉ, tiệt trùng bằng tia Gamma. Các số 10, 11, 12 ,15, 20, 21, 22. Các rãnh dọc lưỡi dao tương thích với mọi loại cán dao mổ tiêu chuẩn fitment số 3 và số 4 cũng như là 3L, 4L & 7... do bất kỳ công ty nào sản xuất. TC ISO 13485. | 1.100 | vn0102398340 | CÔNG TY CỔ PHẦN THIẾT BỊ Y TẾ THÁI PHÚ | IB2400477168 | vn5500167461 | Bệnh viện đa khoa huyện Sông Mã | Đấu thầu rộng rãi | 26/12/2024 | 463/QĐ-BVĐK | 18/12/2024 | 1 | Huyện Sông Mã,Tỉnh Sơn La
5251 | Tay dao cắt hàn mạch cỡ 23cm | Cái | 20 | Covidien (Medtronic) |  | LF1923 | Covidien | Mỹ |  |  | Từ sau năm 2023 | Tay dao hàn mạch mổ mở hàm phủ chống dính, đầu cong, chiều dài thân dao 23cm, đường kính thân dao 5mm, quay 350 độ (sử dụng cho máy Valleylab LS10,Valleylab FT10, Forcetriad) | 21.000.000 | vn0100124376 | TỔNG CÔNG TY THIẾT BỊ Y TẾ VIỆT NAM - CTCP | IB2400406141 | vn5500156075 | Bệnh viện đa khoa tỉnh Sơn La | Đấu thầu rộng rãi | 25/12/2024 | Số 892/QĐ-BVĐKT | 24/12/2024 | 2 | Thành phố Sơn La,Tỉnh Sơn La
5252 | Bộ phát năng lượng dao siêu âm | Cái | 2 | Covidien (Medtronic) |  | SCGAA | Covidien | Mỹ |  |  | Từ sau năm 2023 | Bộ phát năng lượng dao siêu âm không dây (sử dụng cho dao siêu âm không dây Sonicision) | 55.550.000 | vn0100124376 | TỔNG CÔNG TY THIẾT BỊ Y TẾ VIỆT NAM - CTCP | IB2400406141 | vn5500156075 | Bệnh viện đa khoa tỉnh Sơn La | Đấu thầu rộng rãi | 25/12/2024 | Số 892/QĐ-BVĐKT | 24/12/2024 | 2 | Thành phố Sơn La,Tỉnh Sơn La
5253 | Tay dao siêu âm mổ nội soi | Cái | 5 | Covidien (Medtronic) |  | SCDA39 | Covidien | Mỹ |  |  | Từ sau năm 2023 | Tay dao siêu âm mổ nội soi, đầu cong, chiều dài thân dao 39cm, đường kính thân dao 5mm (Sử dụng cho dao siêu âm không dây Sonicision) | 23.500.000 | vn0100124376 | TỔNG CÔNG TY THIẾT BỊ Y TẾ VIỆT NAM - CTCP | IB2400406141 | vn5500156075 | Bệnh viện đa khoa tỉnh Sơn La | Đấu thầu rộng rãi | 25/12/2024 | Số 892/QĐ-BVĐKT | 24/12/2024 | 2 | Thành phố Sơn La,Tỉnh Sơn La
5254 | Tay dao siêu âm mổ mở các cỡ | Cái | 5 | Covidien (Medtronic) |  | SCDA13/SCDA26 | Covidien | Mỹ |  |  | Từ sau năm 2023 | Tay dao siêu âm mổ mở, đầu cong, chiều dài thân dao 13cm/26cm, đường kính thân dao 5mm (Sử dụng cho dao siêu âm không dây Sonicision) | 23.500.000 | vn0100124376 | TỔNG CÔNG TY THIẾT BỊ Y TẾ VIỆT NAM - CTCP | IB2400406141 | vn5500156075 | Bệnh viện đa khoa tỉnh Sơn La | Đấu thầu rộng rãi | 25/12/2024 | Số 892/QĐ-BVĐKT | 24/12/2024 | 2 | Thành phố Sơn La,Tỉnh Sơn La
5255 | Pin dao siêu âm | Cái | 2 | Covidien (Medtronic) |  | SCBA | Covidien | Mỹ |  |  | Từ sau năm 2023 | Pin dao siêu âm không dây (sử dụng cho dao siêu âm không dây Sonicision) | 40.378.000 | vn0100124376 | TỔNG CÔNG TY THIẾT BỊ Y TẾ VIỆT NAM - CTCP | IB2400406141 | vn5500156075 | Bệnh viện đa khoa tỉnh Sơn La | Đấu thầu rộng rãi | 25/12/2024 | Số 892/QĐ-BVĐKT | 24/12/2024 | 2 | Thành phố Sơn La,Tỉnh Sơn La
5256 | Lưỡi dao nạo VA | Cái | 5 | Mỹ |  | 1884008 | 1884008 | Medtronic Xomed, Inc. |  |  | 2023 | Xin xem chi tiết trong E-HSDT | 4.550.000 | vn0313130367 | CÔNG TY TNHH IDS MEDICAL SYSTEMS VIỆT NAM | IB2400406141 | vn5500156075 | Bệnh viện đa khoa tỉnh Sơn La | Đấu thầu rộng rãi | 25/12/2024 | Số 892/QĐ-BVĐKT | 24/12/2024 | 2 | Thành phố Sơn La,Tỉnh Sơn La
5257 | Tay dao cắt hàn mạch cỡ 37cm | Cái | 6 | Covidien (Medtronic) |  | LF1937 | Covidien | Mỹ |  |  | Từ sau năm 2023 | Tay dao hàn mạch mổ nội soi hàm phủ chống dính, đầu cong, chiều dài thân dao 37 cm, đường kính thân dao 5mm, quay 350 độ (sử dụng cho máy Valleylab LS10,Valleylab FT10, Forcetriad) | 21.000.000 | vn0100124376 | TỔNG CÔNG TY THIẾT BỊ Y TẾ VIỆT NAM - CTCP | IB2400406141 | vn5500156075 | Bệnh viện đa khoa tỉnh Sơn La | Đấu thầu rộng rãi | 25/12/2024 | Số 892/QĐ-BVĐKT | 24/12/2024 | 2 | Thành phố Sơn La,Tỉnh Sơn La
5258 | Tay dao hàn mạch mổ mở dạng kéo | Cái | 20 | Covidien (Medtronic) |  | LF2019 | Covidien | Mỹ |  |  | Từ sau năm 2023 | Tay dao hàn mạch mổ mở, hàm thon nhọn, hàm phủ chống dính, chiều dài 21 cm (sử dụng cho máy Valleylab FT10) | 24.450.000 | vn0100124376 | TỔNG CÔNG TY THIẾT BỊ Y TẾ VIỆT NAM - CTCP | IB2400406141 | vn5500156075 | Bệnh viện đa khoa tỉnh Sơn La | Đấu thầu rộng rãi | 25/12/2024 | Số 892/QĐ-BVĐKT | 24/12/2024 | 2 | Thành phố Sơn La,Tỉnh Sơn La
5259 | Lưỡi dao bầu số 15 | Cái | 1920 | Trung Quốc |  | #15 | - | Huaian Helen Medical Instrument |  |  | 2024 | Lưỡi dao mổ vô trùng Blade được khử bằng bức xạ Gamma. • Đảm bảo độ an toàn nhất và ít đau nhất cho bệnh nhân. • Chất liệu làm từ thép Carbon và thép không gỉ. • Được đánh bóng kim, vòng kim toàn thân đảm bảo cho độ sắt bén cho dao. | 805 | vn1800665083 | CÔNG TY TNHH TRANG THIẾT BỊ Y TẾ MIỀN TÂY | IB2400441036 | vn1500236076 | Bệnh viện đa khoa Vĩnh Long | Đấu thầu rộng rãi | 25/12/2024 | 2305 /QĐ-BVĐK | 24/12/2024 | 3 | Thành phố Vĩnh Long,Tỉnh Vĩnh Long
5260 | Dao cắt cơ vòng | Cái | 10 | Bỉ | 9018 | 530TLSC | 530TLSC | G-Flex Europe SPRL |  |  | Năm 2024 trở về sau | Theo cột "Đặc tính, thông số kỹ thuật dự thầu" của Bảng danh mục hàng hóa dự thầu thuộc E-HSDT | 3.286.500 | vn0305969367 | CÔNG TY TNHH THIẾT BỊ Y TẾ MINH KHOA | IB2400451048 | vn0400228672 | BỆNH VIỆN ĐÀ NẴNG | Đấu thầu rộng rãi | 25/12/2024 | 1479/QĐ-BVĐN | 24/12/2024 | 4 | Quận Hải Châu,Thành phố Đà Nẵng
5261 | Lưỡi dao mổ các số | Cái | 25000 | Ấn Độ |  | 10#, 11#, 12#, 15#, 18#, 19#, 20#, 21#, 22#, 23#, 24#, 25# | 10#, 11#, 12#, 15#, 18#, 19#, 20#, 21#, 22#, 23#, 24#, 25# | Huaian Helen Medical Instrument Co., Ltd/Ấn Độ |  |  | 2023;2024 | Lưỡi dao làm bằng thép carbon không gỉ, các số. Tiệt trùng bằng phóng xạ Gamma. Tiêu chuẩn CE | 770 | vn0400408435 | CÔNG TY TNHH THƯƠNG MẠI & DỊCH VỤ THIẾT BỊ Y TẾ - KHOA HỌC KỸ THUẬT M.E.D.I.C | IB2400451048 | vn0400228672 | BỆNH VIỆN ĐÀ NẴNG | Đấu thầu rộng rãi | 25/12/2024 | 1479/QĐ-BVĐN | 24/12/2024 | 4 | Quận Hải Châu,Thành phố Đà Nẵng
5262 | Dao mổ điện cao tần | Cái | 2 | Hàn Quốc |  | Zeus-400 | Zerone | Zerone Co., Ltd |  |  | 2024 trở về sau | Cấu hình - Máy chính: 01 Cái - Tay dao cắt đốt: 01 Cái - Kẹp lưỡng cực: 01 Cái - Dây nối lưỡng cực: 01 Cái - Tấm điện cực trung tính dán: 50 Cái - Dây nối điện cực dán trung tính: 01 Cái - Bàn đạp điều khiển 2 nút bấm: 01 Cái - Bàn đạp điều khiển 1 nút bấm: 01 Cái - Tài liệu hướng dẫn sử dụng tiếng Anh và tiếng Việt: 01 Bộ Tính năng và thông số kỹ thuật - Chi tiết trong Bảng đáp ứng kỹ thuật đính kèm E-HSDT | 114.000.000 | vn0500600968 | CÔNG TY TNHH THIẾT BỊ Y TẾ VÀ THIẾT BỊ VĂN PHÒNG HỒNG HẠNH | IB2400446919 | vn5000230563 | Trung tâm y tế huyện Hàm Yên | Đấu thầu rộng rãi | 25/12/2024 | 603/QĐ-TTYT | 23/12/2024 | 4 | Huyện Hàm Yên,Tỉnh Tuyên Quang
5263 | Dao cắt mảnh | Cái | 100 | Nhật Bản |  | 08-636-0 | Dao cắt tiêu bản Patho Cutter R35 | Erma Inc |  |  | 2024 | Dao cắt bệnh phẩm dùng một lần; kích thước 80x8x0,25mm, lưỡi dao bằng thép không gỉ. Tiêu chuẩn ISO 13485:2016 | 55.000 | vn0101849706 | CÔNG TY TNHH THIẾT BỊ Y TẾ VÀ HOÁ CHẤT HOÀNG PHƯƠNG | IB2400409074 | vn0500475033 | Bệnh viện đa khoa huyện Ba Vì | Đấu thầu rộng rãi | 25/12/2024 | 1050/QĐ-BVBV | 19/12/2024 | 2 | Huyện Ba Vì,Thành phố Hà Nội
5264 | Dao mổ mộng | Cái | 50 | Việt Nam |  | MCU26 | Dao phẫu thuật nhãn khoa | Mani Hanoi Co., Ltd |  |  | 2024 | Chất liệu lưỡi dao làm bằng thép cứng bó sợi không gỉ, mài theo công nghệ cạnh mài ngang (Crosslapped Edge). Kích thước lưỡi dao ngang: 2,3 mm, cạnh mài ngang, hai mặt vát, gập góc. -Tiêu chuẩn ISO 13485, FDA | 295.000 | vn0101849706 | CÔNG TY TNHH THIẾT BỊ Y TẾ VÀ HOÁ CHẤT HOÀNG PHƯƠNG | IB2400409074 | vn0500475033 | Bệnh viện đa khoa huyện Ba Vì | Đấu thầu rộng rãi | 25/12/2024 | 1050/QĐ-BVBV | 19/12/2024 | 2 | Huyện Ba Vì,Thành phố Hà Nội
5265 | Lưỡi dao mổ các số | Cái | 8000 | Trung Quốc |  | 11, 15, 21 | Lưỡi dao mổ | Huaiyin medical Instruments Co..Ltd |  |  | 2024 | Chất liệu được làm từ thép carbon hoặc tương đương. Lưỡi dao đã được tiệt trùng. Gồm các cỡ:. Tiêu chuẩn: ISO 13485:2016 | 1.200 | vn0101849706 | CÔNG TY TNHH THIẾT BỊ Y TẾ VÀ HOÁ CHẤT HOÀNG PHƯƠNG | IB2400409074 | vn0500475033 | Bệnh viện đa khoa huyện Ba Vì | Đấu thầu rộng rãi | 25/12/2024 | 1050/QĐ-BVBV | 19/12/2024 | 2 | Huyện Ba Vì,Thành phố Hà Nội
5266 | Tay dao điện | Chiếc | 100 | Đài Loan ( Trung Quốc) |  | 80307 | Tay dao mổ điện dùng một lần | Yueh Sheng Electronic Industrial Co., Ltd |  |  | 2024 | Phù hợp cho dao mổ điện cao tần, phích cắm 3 chân. Tiêu chuẩn ISO 13485:2016 | 35.000 | vn0101849706 | CÔNG TY TNHH THIẾT BỊ Y TẾ VÀ HOÁ CHẤT HOÀNG PHƯƠNG | IB2400409074 | vn0500475033 | Bệnh viện đa khoa huyện Ba Vì | Đấu thầu rộng rãi | 25/12/2024 | 1050/QĐ-BVBV | 19/12/2024 | 2 | Huyện Ba Vì,Thành phố Hà Nội
5267 | Dao mổ điện cao tần | Cái | 1 | Italy |  | Surtron 400 HP | LED Spa | LED Spa |  |  | Năm 2024 trở về sau | Cấu hình, tính năng kỹ thuật cơ bản chi tiết theo "Bảng chào đáp ứng kỹ thuật"đính kèm E-HSDT | 158.000.000 | vn0106279168 | CÔNG TY CỔ PHẦN THƯƠNG MẠI QUỐC TẾ MEDITOP | IB2400545953 | vn3300856076 | TRUNG TÂM Y TẾ HUYỆN QUẢNG ĐIỀN | Chào hàng cạnh tranh | 25/12/2024 | KQ2400545953_2412251424 | 25/12/2024 | 2 | Huyện Quảng ĐIền,Tỉnh Thừa Thiên Huế
5268 | Tay dao mổ điện dùng 1 lần | Cái | 6000 | Trung Quốc |  | CP1001 | Tay dao mổ điện đơn cực | Cathay Manufacturing |  |  | Năm 2023 - 2024 | Tay dao mổ điện dùng 1 lần | 28.350 | vn0310363437 | CÔNG TY TNHH THƯƠNG MẠI VÀ THIẾT BỊ Y TẾ NHẬT MINH | IB2400183480 | vnz000023591 | BỆNH VIỆN ĐA KHOA BƯU ĐIỆN | Đấu thầu rộng rãi | 25/12/2024 | 1222/QĐ-BV | 23/12/2024 | 4 | Quận 10,TP. Hồ Chí Minh
5269 | Lưỡi dao bào da | Cái | 500 | Nhật Bản | 9018 | Không có | FEATHER SKIN GRAFT KNIFE BLADE | Feather Safety Razor Co., Ltd. |  |  | Từ năm 2023 trở đi | - Lưỡi dao bào da Feather được làm từ thép không gỉ. Cạnh sắc bén giúp bào vết bỏng trơn tru, và ngăn cho các ngón tay co lại. Lưỡi dao bào da có độ dài 157mm dùng chung cho các cán dao. - Kích thước: 157mm (dài) x 18mm (cao) x 0.229mm (dày). - Đóng gói tiệt trùng phương pháp chiếu xạ Gamma. - Tiêu chuẩn Chất lượng: FDA, ISO, EC, Free Sales | 52.500 | vn0303244037 | CÔNG TY TNHH TRANG THIẾT BỊ Y TẾ HOÀNG ÁNH DƯƠNG | IB2400183480 | vnz000023591 | BỆNH VIỆN ĐA KHOA BƯU ĐIỆN | Đấu thầu rộng rãi | 25/12/2024 | 1222/QĐ-BV | 23/12/2024 | 4 | Quận 10,TP. Hồ Chí Minh
5270 | Cao su lấy dấu loại nặng (sử dụng kính và dao trộn) | Hộp | 30 | Ý |  | C203000 | Zhermack S.p.A | Zhermack S.p.A |  |  | 2023 trở về sau | Cao su lấy dấu loại nặng, sử dụng khi trộn cùng cao su lấy dấu loại nhẹ, dùng trong điều trị phục hình nha khoa Đặc điểm: - Khả năng chống rách khi đông cứng - Có khả năng phục hồi đàn hồi ít nhất 99% - Ổn định về kích cỡ khoảng 15 → 16 ngày khi thành khuôn - Khuôn lấy dấu không bị biến dạng khi khử khuẩn qua các chất như cồn, muối,.. - 2 ống ( mỗi ống ≥ 250ml) | 1.149.000 | vn0311229963 | CÔNG TY TRÁCH NHIỆM HỮU HẠN MỘT THÀNH VIÊN CÔNG NGHỆ CAO VÀ THƯƠNG MẠI QUỐC TẾ HẢI LONG | IB2400183480 | vnz000023591 | BỆNH VIỆN ĐA KHOA BƯU ĐIỆN | Đấu thầu rộng rãi | 25/12/2024 | 1222/QĐ-BV | 23/12/2024 | 4 | Quận 10,TP. Hồ Chí Minh
5271 | Lưỡi dao phẫu thuật các số | Cái | 10000 | Ấn Độ |  | Size 10, 11, 12, 15 | Kiato | Kehr |  |  | 2023/2024 | Lưỡi dao mổ dùng trong phẫu thuật các cỡ. Chất liệu: Thép không gỉ. Tiệt khuẩn | 1.000 | vn2801615584 | CÔNG TY CỔ PHẦN ĐẦU TƯ VÀ PHÁT TRIỂN Y TẾ AN SINH | IB2400183480 | vnz000023591 | BỆNH VIỆN ĐA KHOA BƯU ĐIỆN | Đấu thầu rộng rãi | 25/12/2024 | 1222/QĐ-BV | 23/12/2024 | 4 | Quận 10,TP. Hồ Chí Minh
5272 | Cao su lấy dấu loại nhẹ (sử dụng kính và dao trộn) | Hộp | 30 | Ý |  | C203035 | Zhermack S.p.A | Zhermack S.p.A |  |  | 2023 trở về sau | Cao su lấy dấu loại nhẹ, sử dụng khi trộn cùng cao su lấy dấu loại nặng, dùng trong điều trị phục hình nha khoa. Đặc điểm: - Khả năng chống rách khi thành khuôn - Có khả năng phục hồi đàn hồi ít nhất 99% - Ổn định về kích cỡ khoảng 15 → 17 ngày khi thành khuôn - Khuôn lấy dấu không bị biến dạng khi khử khuẩn qua các chất như cồn, muối,.. - 2 ống ( mỗi ống ≥ 50ml) | 1.140.000 | vn0311229963 | CÔNG TY TRÁCH NHIỆM HỮU HẠN MỘT THÀNH VIÊN CÔNG NGHỆ CAO VÀ THƯƠNG MẠI QUỐC TẾ HẢI LONG | IB2400183480 | vnz000023591 | BỆNH VIỆN ĐA KHOA BƯU ĐIỆN | Đấu thầu rộng rãi | 25/12/2024 | 1222/QĐ-BV | 23/12/2024 | 4 | Quận 10,TP. Hồ Chí Minh
5273 | Dao mổ các số | Cái | 200 | Ấn Độ |  | Kiato | Lưỡi dao mổ | Kehr |  |  | 2023 trở về sau | Dao sắc. Chất liệu thép các bon, tiệt trùng bằng tia gamma, các số 10, 11, 12 ,15, 20, 21, 22. | 1.113 | vn4400979355 | CÔNG TY TNHH THIẾT BỊ Y TẾ HOÀNG LÂM | IB2400551482 | vn4401031475 | TRUNG TÂM Y TẾ HUYỆN SƠN HÒA | Chào hàng cạnh tranh | 25/12/2024 | KQ2400551482_2412251024 | 25/12/2024 | 1 | Huyện Sơn Hoà,Tỉnh Phú Yên
5274 | Dao lạng mộng | Cái | 10 | Nhật Bản |  | KNIFE/MDP30 | KNIFE/MDP30 | Mani |  |  | 2023 trở về sau | Dùng lạng mộng, kích thước 3,0mm Dùng để mổ mộng thịt và cắt bè củng mạc. Lưỡi làm bằng thép không rỉ, Premier edge slit scalpel, Tuân thủ OSHA và CMS Lưỡi dao bẻ góc Đóng túi tiệt trùng vô khuẩn 6 chiếc/ hộp Quy cách đóng gói: Hộp 6 chiếc | 240.000 | vn3001039132 | CÔNG TY CỔ PHẦN THƯƠNG MẠI DỊCH VỤ THIẾT BỊ Y TẾ TÂN HOÀ PHÁT | IB2400517460 | vnz000013015 | Trung tâm Y tế huyện Đức Thọ | Đấu thầu rộng rãi | 25/12/2024 | 273/TTYT | 23/12/2024 | 1 | Huyện Đức Thọ,Tỉnh Hà Tĩnh
5275 | Lưỡi dao mổ các số | Cái | 2000 | Trung Quốc |  | 0,11,12,15,20,21,22,23 | 0,11,12,15,20,21,22,23 | Huaian Helen |  |  | 2023 trở về sau | Lưỡi dao mổ được làm bằng thép carbon không rỉ Bao gồm các size : 10,11,12,15,20,21,22,23 | 900 | vn3001039132 | CÔNG TY CỔ PHẦN THƯƠNG MẠI DỊCH VỤ THIẾT BỊ Y TẾ TÂN HOÀ PHÁT | IB2400517460 | vnz000013015 | Trung tâm Y tế huyện Đức Thọ | Đấu thầu rộng rãi | 25/12/2024 | 273/TTYT | 23/12/2024 | 1 | Huyện Đức Thọ,Tỉnh Hà Tĩnh
5276 | Lưỡi dao mổ | Cái | 650 | Ấn Độ |  | Size 10,11,12,15,20,21,22 | Lưỡi dao mổ | Kehr Surgical Private Limited |  |  | 2024 | Các số 10, 11, 12 ,15, 20, 21, 22. | 1.400 | vn0108267224 | Liên danh nhà thầu HTB Việt Nam -PQB | IB2400517223 | vn5000757293 | TRUNG TÂM Y TẾ HUYỆN LÂM BÌNH | Đấu thầu rộng rãi | 25/12/2024 | 251/QĐ-TTYT | 24/12/2024 | 1 | Huyện Lâm Bình,Tỉnh Tuyên Quang
5277 | Dao mổ điện cao tần | Cái | 2 | Mỹ | 9018 | Valleylab FX8 (VLFX8GEN) | Valleylab FX8 (VLFX8GEN) | Covidien LLC (Medtronic) |  |  |  | Theo bảng thông tin đáp ứng yêu cầu kỹ thuật của hàng hóa đính kèm | 330.000.000 | vn0300991947 | Liên danh Đỗ Thân - Topline | IB2400486277 | vn0200140413 | Sở Y tế Hải Phòng | Đấu thầu rộng rãi | 25/12/2024 | 2070/QĐ-SYT | 25/12/2024 | 1 | Quận Hồng Bàng,Thành phố Hải Phòng
5278 | Dao mổ điện cao tần | Cái | 2 | Hàn Quốc |  | DT-400S | Daiwha | Daiwha Corp., Ltd |  |  |  | Chi tiết theo Bảng dữ liệu dự thầu về mặt kỹ thuật đính kèm E-HSDT | 124.000.000 | vn0106503733 | Liên danh Thành Phát – Trung Thịnh Phát (Liên danh giữa Công ty TNHH Thiết bị y tế Thành Phát và Công ty Cổ phần Đầu tư và Phát triển y tế Trung Thịnh Phát) | IB2400528212 | vnz000013534 | Sở Y tế Hưng Yên | Đấu thầu rộng rãi | 24/12/2024 | 1400/QĐ-SYT | 24/12/2024 | 1 | Tỉnh Hưng Yên
5279 | Dao mổ điện cao tần | Cái | 3 | Đức | 9018 | ERBE VIO 300S | ERBE Elektromedizin | ERBE Elektromedizin/ Đức |  |  | Năm 2023 trở về sau | "II.YÊU CẦU CẤU HÌNH 1.Dao mổ điện cao tần: 01 cái 2.Phụ kiện kèm theo: Tay dao cắt đốt 2 nút bấm, sử dụng nhiều lần: 01 cái Điện cực hình kiếm: 01 cái Điện cực hình cầu: 01 cái Dây nối trung tính dán: 01 cái Kẹp lưỡng cực: 01 cái Dây nối kẹp lưỡng cực: 01 cái Bàn đạp điều khiển 1 nút bấm: 01 cái Bàn đạp điều khiển 2 nút bấm: 01 cái Xe đẩy (Dao mổ điện): 01 cái Điện cực dán trung tính: 50 cái 3, Tính năng, thông số kỹ thuật Dao mổ điện cao tần: Công suất cắt cực đại (ở 500 Ohms): 300W Công suất đốt cực đại: 200W Máy có thể cài trước: 09 chương trình Cổng kết nối điện cực trung tính có thể kết nối cả 2 chuẩn: chuẩn tròn và chuẩn 2 pin Có ít nhất các chế độ sử dụng: - Chế độ Cắt đơn cực thuần Auto Cut - Chế độ cắt đơn cực hỗ trợ cầm máu Dry Cut - Chế độ cắt lưỡng cực Bipolar Cut - Chế độ cầm máu sâu Soft Coag - Chế độ cầm máu đôi 2 tay dao cùng lúc Twin Coag - Chế độ cầm máu lưỡng cực Bipolar Soft Coag " | 241.500.000 | vn4100730085 | CÔNG TY CỔ PHẦN CÔNG NGHỆ VÀ THIẾT BỊ THẮNG LỢI | IB2400439094 | vn4100487521 | Bệnh Viện Đa Khoa Khu Vực Bồng Sơn | Đấu thầu rộng rãi | 24/12/2024 | 966/QĐ-BV | 05/12/2024 | 3 | Thị xã Hoài Nhơn,Tỉnh Bình Định
5280 | Lưỡi dao mổ số 11 đầu nhọn (Lưỡi dao mổ chất liệu thép không gỉ, sử dụng một lần) | Cái | 12000 | China | 9018 | 10#, 11#, 12#, 15#, 20#, 21#, 22#, 23#. | Huaian Helen | Huaian Helen |  |  |  | Chất liệu được làm từ thép carbon không gỉ. Lưỡi dao cực kỳ sắc bén với nhiều đầu mũi khác nhau. Lưỡi dao đã được tiệt trùng từng cái bằng tia Gamma. Gồm các size: 10, 11, 12, 15, 20, 21, 22, 23. | 798 | vn1200583720 | CÔNG TY TNHH DƯỢC PHẨM VÀ TRANG THIẾT BỊ Y TẾ HÀO TÍN | IB2400414699 | vn1100186208 | TRUNG TÂM Y TẾ HUYỆN TÂN HƯNG | Chào hàng cạnh tranh | 24/12/2024 | 370/QĐ-TTYT | 13/12/2024 | 1 | Huyện Tân Hưng,Tỉnh Long An
5281 | Tay dao hàn mạch kèm cắt dùng cho mổ mở, 21cm | Cái | 35 | Mỹ | 9018 | LF2019 | LigaSure Exact Dissector Nano-coated | Covidien |  |  | Từ 2024 trở đi | Tay dao hàn mạch máu lưỡng cực kèm cắt. Chiều dài mối hàn 20,6mm, vết cắt 19,8mm. Hàm dao được phủ lớp nano chống dính, đầu cong 40 độ. Chiều dài tay dao 21cm. | 23.950.000 | vn2801416116 | CÔNG TY TNHH THIẾT BỊ Y TẾ VÀ DƯỢC PHẨM AN PHÚC | IB2400269066 | vn2802483436 | Bệnh viện Ung bướu tỉnh Thanh Hóa | Đấu thầu rộng rãi | 23/12/2024 | 1677/QĐ-BVUB | 23/12/2024 | 3 | Thành phố Thanh Hoá,Tỉnh Thanh Hoá
5282 | Tay dao hàn mạch máu dùng cho mổ nội soi, hàm phủ nano | Cái | 30 | Mỹ | 9018 | LF1937 | LigaSure Maryland Jaw Laparoscopic Sealer/Divider One-Step Sealing, Nano-coated | Covidien |  |  | Từ 2024 trở đi | Tay dao hàn mạch máu kèm cắt. Chiều dài mối hàn 20,3mm, vết cắt 18,5mm. Mũi dao nhọn cong, hàm phủ nano, chiều dài tay dao 37cm. Tương thích với máy ForceTriad, Valleylab LS 10, Valleylab FT10. | 20.300.000 | vn2801416116 | CÔNG TY TNHH THIẾT BỊ Y TẾ VÀ DƯỢC PHẨM AN PHÚC | IB2400269066 | vn2802483436 | Bệnh viện Ung bướu tỉnh Thanh Hóa | Đấu thầu rộng rãi | 23/12/2024 | 1677/QĐ-BVUB | 23/12/2024 | 3 | Thành phố Thanh Hoá,Tỉnh Thanh Hoá
5283 | Tay dao siêu âm không dây | Cái | 50 | Mỹ | 9018 | SCDA39 | Sonicision Curved Jaw Cordless Ultrasonic Dissector | Covidien |  |  | Từ 2024 trở đi | Tay dao siêu âm mổ nội soi, đầu cong, chiều dài thân dao 39cm, đường kính thân dao 5mm (Sử dụng cho dao siêu âm không dây). Cán dao xoay 360 độ. Nút bấm sử dụng được cho 2 mức năng lượng. Sử dụng pin để chuyển đổi năng lượng điện thành dao động cơ học | 22.600.000 | vn2801416116 | CÔNG TY TNHH THIẾT BỊ Y TẾ VÀ DƯỢC PHẨM AN PHÚC | IB2400269066 | vn2802483436 | Bệnh viện Ung bướu tỉnh Thanh Hóa | Đấu thầu rộng rãi | 23/12/2024 | 1677/QĐ-BVUB | 23/12/2024 | 3 | Thành phố Thanh Hoá,Tỉnh Thanh Hoá
5284 | Lưỡi dao mổ tiệt trùng | Cái | 7000 | Trung Quốc | 9018 | 10#; 11#; 12#; 15#; 20#; 21#; 22# | 10#; 11#; 12#; 15#; 20#; 21#; 22# | Huaian Helen Medical Intrusment Co., Ltd |  |  | 2023-2024 | Dao sắc. Chất liệu thép các bon, tiệt trùng bằng tia gamma, các số 10, 11, 12 ,15, 20, 21, 22 | 765 | vn2800588271 | CÔNG TY CỔ PHẦN THIẾT BỊ VẬT TƯ Y TẾ THANH HÓA | IB2400269066 | vn2802483436 | Bệnh viện Ung bướu tỉnh Thanh Hóa | Đấu thầu rộng rãi | 23/12/2024 | 1677/QĐ-BVUB | 23/12/2024 | 3 | Thành phố Thanh Hoá,Tỉnh Thanh Hoá
5285 | Sạc pin dao mổ siêu âm | Cái | 1 | Canada | 8504 | CBCA | Covidien | Cadex Electronics, Inc. |  |  | 2022 trở đi | Bộ sạc pin dao siêu âm không dây (sử dụng cho dao siêu âm không dây) | 67.296.000 | vn0100124376 | TỔNG CÔNG TY THIẾT BỊ Y TẾ VIỆT NAM - CTCP | IB2400269066 | vn2802483436 | Bệnh viện Ung bướu tỉnh Thanh Hóa | Đấu thầu rộng rãi | 23/12/2024 | 1677/QĐ-BVUB | 23/12/2024 | 3 | Thành phố Thanh Hoá,Tỉnh Thanh Hoá
5286 | Lưỡi dao cắt tiêu bản | Cái | 3200 | Nhật Bản | 8211 | A35 | A35 | Feather Safety Razor Co., Ltd |  |  | 2023 trở về sau | Dao cắt bệnh phẩm dùng 1 lần; Chất liệu thép không rỉ. Độ nghiêng lưỡi dao: khoảng 35˚. Chiều dài khoảng 80mm | 44.000 | vn0301187062 | CÔNG TY TNHH THIẾT BỊ KHOA HỌC VIỆT KHOA | IB2400269066 | vn2802483436 | Bệnh viện Ung bướu tỉnh Thanh Hóa | Đấu thầu rộng rãi | 23/12/2024 | 1677/QĐ-BVUB | 23/12/2024 | 3 | Thành phố Thanh Hoá,Tỉnh Thanh Hoá
5287 | Tay dao hàn mạch máu dùng cho mổ mở, hàm phủ nano | Cái | 45 | Mỹ | 9018 | LF1923 | LigaSure Maryland Jaw Open Sealer/Divider One-step Sealing, Nano-coated | Covidien |  |  | Từ 2024 trở đi | Tay dao hàn mạch máu kèm cắt. Chiều dài mối hàn 20-36mm, vết cắt 18-34mm. Mũi dao nhọn cong, hàm phủ nano, chiều dài tay dao 18-23cm. Tương thích với máy ForceTriad, Valleylab LS 10, Valleylab FT10. | 20.300.000 | vn2801416116 | CÔNG TY TNHH THIẾT BỊ Y TẾ VÀ DƯỢC PHẨM AN PHÚC | IB2400269066 | vn2802483436 | Bệnh viện Ung bướu tỉnh Thanh Hóa | Đấu thầu rộng rãi | 23/12/2024 | 1677/QĐ-BVUB | 23/12/2024 | 3 | Thành phố Thanh Hoá,Tỉnh Thanh Hoá
5288 | Pin dao siêu âm | Cái | 1 | Mỹ | 8507 | SCBA | Covidien | Covidien (Medtronic) |  |  | 2021 trở đi | Pin dao siêu âm không dây (sử dụng cho dao siêu âm không dây) | 40.378.000 | vn0100124376 | TỔNG CÔNG TY THIẾT BỊ Y TẾ VIỆT NAM - CTCP | IB2400269066 | vn2802483436 | Bệnh viện Ung bướu tỉnh Thanh Hóa | Đấu thầu rộng rãi | 23/12/2024 | 1677/QĐ-BVUB | 23/12/2024 | 3 | Thành phố Thanh Hoá,Tỉnh Thanh Hoá
5289 | Bộ phát năng lượng dao siêu âm | Cái | 1 | Mỹ | 9018 | SCGAA | Covidien | Covidien (Medtronic) |  |  | 2024 trở đi | Bộ phát năng lượng dao siêu âm không dây (sử dụng cho dao siêu âm không dây) | 55.550.000 | vn0100124376 | TỔNG CÔNG TY THIẾT BỊ Y TẾ VIỆT NAM - CTCP | IB2400269066 | vn2802483436 | Bệnh viện Ung bướu tỉnh Thanh Hóa | Đấu thầu rộng rãi | 23/12/2024 | 1677/QĐ-BVUB | 23/12/2024 | 3 | Thành phố Thanh Hoá,Tỉnh Thanh Hoá
5290 | Tay dao mổ điện (dùng 1 lần) | Cái | 3000 | Mỹ/ Mexico | 90189030 | E2450-H | Covidien | Covidien (Medtronic) |  |  | 2023 trở đi | - Đầu điện cực phủ lớp polymer Elastomeric - Chiều dài dây 3m. Có hộp đựng đi kèm | 250.000 | vn0100124376 | TỔNG CÔNG TY THIẾT BỊ Y TẾ VIỆT NAM - CTCP | IB2400330898 | vn0100914889 | Bệnh viện Hữu Nghị Việt Đức | Đấu thầu rộng rãi | 23/12/2024 | 6584/QĐ-VĐ | 20/12/2024 | 2 | Quận Hoàn Kiếm,Thành phố Hà Nội
5291 | Lưỡi dao phẫu thuật số 10, 11 | Cái | 1000 | Trung Quốc |  | Lưỡi dao phẫu thuật số 10, 11 | Lưỡi dao phẫu thuật số 10, 11 | Huaian Helen |  |  |  | Chất liệu được làm từ thép carbon với công nghệ sản xuất hiện đại của Đức. Lưỡi dao cực kỳ sắc bén với nhiều đầu mũi khác nhau. Lưỡi dao đã được tiệt trùng. Gồm các size: 10, 11 | 1.155 | vn0312728203 | CÔNG TY TNHH TRANG THIẾT BỊ Y TẾ MINH HOÀNG | IB2400498633 | vn3401101868 | TRUNG TÂM Y TẾ HUYỆN HÀM TÂN | Đấu thầu rộng rãi | 23/12/2024 | 294/QĐ-TTYT | 23/12/2024 | 1 | Huyện Hàm Tân,Tỉnh Bình Thuận
5292 | Bản cực trung tính cho dao mổ điện dùng một lần | Cái | 200 | Áo | 9018.xxxx | RS25 | RS25 | Leonhard GmbH |  |  | 2024 trở đi | Theo bảng đáp ứng kỹ thuật đính kèm | 32.000 | vn0102565224 | Liên danh Tây Bắc Á - Nghiêm Việt | IB2400537367 | vn0106153711 | Bệnh viện Hữu Nghị Việt Nam Cu Ba Hà Nội | Đấu thầu rộng rãi | 23/12/2024 | 687/QĐ-VNCB | 20/12/2024 | 1 | Quận Hoàn Kiếm,Thành phố Hà Nội
5293 | Tay dao điện | Cái | 400 | Trung Quốc | 9018.xxxx | OBS-DB 0039D | OBS-DB 0039D | Baisheng Medical Co., Ltd |  |  | 2024 trở đi | Theo bảng đáp ứng kỹ thuật đính kèm | 49.500 | vn0102565224 | Liên danh Tây Bắc Á - Nghiêm Việt | IB2400537367 | vn0106153711 | Bệnh viện Hữu Nghị Việt Nam Cu Ba Hà Nội | Đấu thầu rộng rãi | 23/12/2024 | 687/QĐ-VNCB | 20/12/2024 | 1 | Quận Hoàn Kiếm,Thành phố Hà Nội
5294 | Lưỡi dao phẫu thuật các số | Cái | 1500 | LUXSUTURES S.A |  | SURGICAL BLADES | Lưỡi dao phẫu thuật | Luxembourg |  |  |  | Dao mổ các số VSB làm bằng thép carbon, không gỉ. | 2.750 | vn6000371421 | Liên danh Công ty TNHH dược phẩm Hoàng Vũ - Công ty TNHH Thăng Long | IB2400406810 | vn6000491694 | Trung tâm Y tế huyện M'Drắk | Chào hàng cạnh tranh | 23/12/2024 | 463/QĐ-TTYT | 17/12/2024 | 1 | Huyện M'ĐrắK,Tỉnh Đăk Lăk
5295 | Tay dao điện 3 giắc cắm bằng thép không gỉ | Cái | 100 | Đài Loan | 9018 | ES-P001 | Evershine Medical Co. | Evershine Medical Co. |  |  | 2023 trở về sau | Đầu 3 giắc nối với dây dài 3m. Tiệt trùng, sử dụng một lần. Túi 1 bộ. | 25.200 | vn5100306590 | CÔNG TY CỔ PHẦN DƯỢC PHẨM MINH CHÂU | IB2400407560 | vn5100275060 | BỆNH VIỆN ĐA KHOA HUYỆN VỊ XUYÊN | Đấu thầu rộng rãi | 20/12/2024 | 459/QĐ-BV | 10/12/2024 | 2 | Huyện Vị Xuyên,Tỉnh Hà Giang
5296 | Lưỡi dao mổ vô trùng các số | Cái | 2000 | Huaian Helen Medical Instrument Co., Ltd, Trung Quốc |  | 10#, 11#, 12#, 15#, 18#, 19#, 20#, 21# | Doctor | Huaian Helen Medical Instrument Co., Ltd, Trung Quốc |  |  | 2024 | - Dao sắc. Chất liệu thép không gỉ, tiệt trùng, các số 10, 11, 12 ,15, 20, 21, 22. Sử dụng trong tiểu phẫu Tiêu chuẩn chất lượng: ISO 13485 | 940 | vn0109373842 | CÔNG TY TNHH THIẾT BỊ VẬT TƯ HOÀNG BẢO | IB2400407560 | vn5100275060 | BỆNH VIỆN ĐA KHOA HUYỆN VỊ XUYÊN | Đấu thầu rộng rãi | 20/12/2024 | 459/QĐ-BV | 10/12/2024 | 2 | Huyện Vị Xuyên,Tỉnh Hà Giang
5297 | Dao Mổ Mắt 15 Độ | Cái | 20 | Việt Nam |  | MST15 | MST15 | Mani Inc |  |  |  | - Dao chọc tiền phòng - lưỡi dao làm từ thép không gỉ - được gia công mài ngang tăng độ sắc. - Cán làm từ nhựa PBT, thiết kế tay cầm thoải mái, đựng trong kệ chống va đập | 140.000 | vn3001039132 | CÔNG TY CỔ PHẦN THƯƠNG MẠI DỊCH VỤ THIẾT BỊ Y TẾ TÂN HOÀ PHÁT | IB2400519825 | vn3000499786 | Trung tâm y tế huyện Cẩm Xuyên | Đấu thầu rộng rãi | 20/12/2024 | 729/QĐ-TTYT | 20/12/2024 | 1 | Huyện Cẩm Xuyên,Tỉnh Hà Tĩnh
5298 | Dao Mổ Mắt 2.8-3.0 Có Cán | Cái | 6 | Việt Nam |  | MSL28/ MSL30/ MSL32 | MSL28/ MSL30/ MSL32 | Mani Inc |  |  |  | Kích thước phần rộng nhất của dao 2.8mm; 3.0 mm. Lưỡi dao tạo góc - bevel up 45 độ, có gắn tay cầm. Lưỡi dao bằng thép chống lóa. Tiệt trùng bằng khí EO, đóng gói vô trùng. Tiêu chuẩn Châu Âu | 250.000 | vn3001039132 | CÔNG TY CỔ PHẦN THƯƠNG MẠI DỊCH VỤ THIẾT BỊ Y TẾ TÂN HOÀ PHÁT | IB2400519825 | vn3000499786 | Trung tâm y tế huyện Cẩm Xuyên | Đấu thầu rộng rãi | 20/12/2024 | 729/QĐ-TTYT | 20/12/2024 | 1 | Huyện Cẩm Xuyên,Tỉnh Hà Tĩnh
5299 | Lưỡi dao mổ các số | Cái | 2000 | Trung Quốc |  | 0,11,12,15,20,21,22,23 | 0,11,12,15,20,21,22,23 | Huaian Helen |  |  |  | Lưỡi dao mổ được làm bằng thép carbon không rỉ, bao gồm các size : 10,11,12,15,20,21,22,23 | 750 | vn3001039132 | CÔNG TY CỔ PHẦN THƯƠNG MẠI DỊCH VỤ THIẾT BỊ Y TẾ TÂN HOÀ PHÁT | IB2400519825 | vn3000499786 | Trung tâm y tế huyện Cẩm Xuyên | Đấu thầu rộng rãi | 20/12/2024 | 729/QĐ-TTYT | 20/12/2024 | 1 | Huyện Cẩm Xuyên,Tỉnh Hà Tĩnh
5300 | Tay dao đốt điện (Dây đốt điện) | Cái | 400 | Zhejiang Jinhua HUATONG MEDICAL Appliance Co.,Ltd.Trung Quốc | 9018 | HT-1-5 | HT-1-5 | Zhejiang Jinhua HUATONG MEDICAL Appliance Co.,Ltd.Trung Quốc |  |  | 2024 | "Dây đốt dài 3m Thân có 2 nút bấm: Cut – Coag có 2 màu phân biệt Kết nối vào máy cắt đốt là loại 3 chấu chuẩn. Lưỡi dao bằng thép không rỉ dài 70mm cố định bằng khóa lục giác Đường kính thân dao Ø2.38mm" | 39.900 | vn3703165811 | CÔNG TY TNHH NTP THẢO ANH | IB2400462496 | vn5800180216 | Bệnh viện II Lâm Đồng | Đấu thầu rộng rãi | 20/12/2024 | 1303/QĐ-BVIILĐ | 19/12/2024 | 2 | Thành phố Bảo Lộc,Tỉnh Lâm Đồng
5301 | Lưỡi dao mổ số 11 | Cái | 200 | Việt Nam |  | PCS11,PCS11K | - | CÔNG TY TNHH CHỈ PHẪU THUẬT CPT |  |  |  | Dao sắc. Chất liệu thép không gỉ, tiệt trùng bằng tia Gamma. Số 11. Các rãnh dọc lưỡi dao tương thích với mọi loại cán dao mổ. | 2.000 | vn0106925527 | CÔNG TY TNHH T&T MEDICAL VIỆT NAM | IB2400534972 | vn5500506139 | BỆNH VIỆN QUÂN Y 6 | Đấu thầu rộng rãi | 20/12/2024 | 459/QĐ-BV | 19/12/2024 | 1 | Tỉnh Sơn La
5302 | Lưỡi dao mổ số 20 | Cái | 500 | Việt Nam |  | PCS20, PSS20 | - | CÔNG TY TNHH CHỈ PHẪU THUẬT CPT |  |  |  | Dao sắc. Chất liệu thép không gỉ, tiệt trùng bằng tia Gamma. Số 20. Các rãnh dọc lưỡi dao tương thích với mọi loại cán dao mổ. | 2.000 | vn0106925527 | CÔNG TY TNHH T&T MEDICAL VIỆT NAM | IB2400534972 | vn5500506139 | BỆNH VIỆN QUÂN Y 6 | Đấu thầu rộng rãi | 20/12/2024 | 459/QĐ-BV | 19/12/2024 | 1 | Tỉnh Sơn La
5303 | Tay dao mổ điện | Cái | 500 | Đài Loan (Trung Quốc) | . | 80307 | Tay dao mổ điện sử dụng một lần | Yueh Sheng Electronic Industrial Co., Ltd. | . | . | 2024 | Dùng cho dao mổ điện. Chiều dài 3m, kiểu giắc cắm: giắc dẹt 3 chân. Đạt tiêu chuẩn chất lượng ISO 13485 | 29.800 | vn0101849706 | CÔNG TY TNHH THIẾT BỊ Y TẾ VÀ HOÁ CHẤT HOÀNG PHƯƠNG | IB2400328971 | vn0104116866 | Bệnh viện đa khoa Đông Anh | Đấu thầu rộng rãi | 20/12/2024 | 2032/QĐ-BVĐKĐA | 20/12/2024 | 3 | Huyện Đông Anh,Thành phố Hà Nội
5304 | Lưỡi dao mổ các cỡ | Cái | 2000 | Trung Quốc | . | Bee | Lưỡi dao mổ | Huaiyin Medical instruments | . | . | 2024 | Dao sắc. Chất liệu thép các bon hoặc tương đương, tiệt trùng, các số. Đạt tiêu chuẩn chất lượng ISO 13485 | 930 | vn0101849706 | CÔNG TY TNHH THIẾT BỊ Y TẾ VÀ HOÁ CHẤT HOÀNG PHƯƠNG | IB2400328971 | vn0104116866 | Bệnh viện đa khoa Đông Anh | Đấu thầu rộng rãi | 20/12/2024 | 2032/QĐ-BVĐKĐA | 20/12/2024 | 3 | Huyện Đông Anh,Thành phố Hà Nội
5305 | Lưỡi dao mổ | Cái | 2000 | Trung Quốc |  | 10#, 11#, 12#, 15#, 18#, 19#, 20#, 21#, 22#, 23#, 24#, 25# | Lưỡi dao mổ phẫu thuật | Huaian Helen Medical Instrument Co., Ltd |  |  |  | Theo bảng đáp ứng về kỹ thuật của hàng hoá trong E-HSDT | 2.300 | vn0601186278 | Liên danh Công ty cổ phần phát triển thiết bị y tế Thành Nam và Công ty cổ phần Y tế Quang Minh | IB2400440245 | vnz000006524 | Trung tâm y tế thành phố Vĩnh Yên | Đấu thầu rộng rãi | 20/12/2024 | 331/QĐ-TTYT | 19/12/2024 | 1 | Thành phố Vĩnh Yên,Tỉnh Vĩnh Phúc
5306 | Dao mổ điện cao tần | Cái | 20 | Đức | 9018 | Erbe VIO 300S | Erbe | Erbe Elektromedizin GmbH |  |  |  | Chi tiết theo Bảng mô tả đáp ứng về kỹ thuật của hàng hóa chào thầu | 300.000.000 | vn0100124376 | Liên danh VINAMED-AME | IB2400398447 | vn0309747559 | Bệnh viện Quân y 175/BQP | Đấu thầu rộng rãi | 20/12/2024 | 6141/QĐ-BV | 18/12/2024 | 1 | Quận Gò Vấp,TP. Hồ Chí Minh
5307 | Cán dao mổ | Cái | 5 | Pakistan |  | EBCD-04 | Cán dao mổ | Electro Bismed |  |  | 2023 trở về sau | Số 4; dùng lưỡi dao mổ số 20 | 9.450 | vn6000371421 | CÔNG TY TNHH DƯỢC PHẨM HOÀNG VŨ | IB2400507615 | vn5900636823 | Trung Tâm Y Tế Huyện Chư Păh | Đấu thầu rộng rãi | 20/12/2024 | 981/QĐ-TTYT | 18/12/2024 | 2 | Tỉnh Gia Lai
5308 | Cán dao mổ | Cái | 5 | Pakistan |  | EBCD-03 | Cán dao mổ | Electro Bismed |  |  | 2023 trở về sau | Cán dao mổ số 3 dùng cho dao mổ số 11.15 | 9.450 | vn6000371421 | CÔNG TY TNHH DƯỢC PHẨM HOÀNG VŨ | IB2400507615 | vn5900636823 | Trung Tâm Y Tế Huyện Chư Păh | Đấu thầu rộng rãi | 20/12/2024 | 981/QĐ-TTYT | 18/12/2024 | 2 | Tỉnh Gia Lai
5309 | Dao mổ | Cái | 400 | Trung Quốc |  | 10#; 11#; 15#; 20# | Dao mổ phẫu thuật | Huaian Helen Medical |  |  | 2023 trở về sau | Số 10(tù),11(nhọn),15(tù),20(tù) đầu tù; nhọn Chất liệu thép không gỉ | 850 | vn6000371421 | CÔNG TY TNHH DƯỢC PHẨM HOÀNG VŨ | IB2400507615 | vn5900636823 | Trung Tâm Y Tế Huyện Chư Păh | Đấu thầu rộng rãi | 20/12/2024 | 981/QĐ-TTYT | 18/12/2024 | 2 | Tỉnh Gia Lai
5310 | Dao mổ điện cao tần 300W HF | Cái | 2 | Xuất xứ máy chính: Ý (Do tính chất toàn cầu hóa nên một số linh kiện, thiết bị phụ trợ được sản xuất ở nhà máy tại nước khác hoặc mua lại từ nhà sản xuất khác) | 9018 | Model: Excell NHP/T-400 | ALSA apparecchi medicali s.r.l. | ALSA apparecchi medicali s.r.l. |  |  |  | Theo Bảng đáp ứng thông số kỹ thuật của nhà thầu | 220.000.000 | vn0307954951 | CÔNG TY TNHH THƯƠNG MẠI VÀ DỊCH VỤ Y VIỆT | IB2400437461 | vn1702117106 | Ban Quản lý dự án đầu tư xây dựng chuyên ngành dân dụng và công nghiệp tỉnh Kiên Giang | Đấu thầu rộng rãi | 19/12/2024 | 555/QD-BQL, 1857/TB-BQL | 19/12/2024 | 2 | Huyện U Minh Thượng,Tỉnh Kiên Giang
5311 | Lưỡi dao mổ tiệt trùng các cỡ số | Cái | 300 | Ấn Độ |  | Kiato | Kehr | Kehr Surgical Private Limited-Ấn Độ |  |  | 2024 | Làm bằng thép không gỉ, các cỡ | 850 | vn6000586498 | CÔNG TY TNHH THƯƠNG MẠI VÀ DỊCH VỤ HƯNG VIỆT | IB2400492433 | vn3200380837 | TRUNG TÂM Y TẾ HUYỆN GIO LINH | Chào hàng cạnh tranh | 19/12/2024 | 761/QĐ-TTYT | 18/12/2024 | 2 | Huyện Gio Linh,Tỉnh Quảng Trị
5312 | Dao mổ các số | cái | 2200 | Bỉ |  |  |  | SMI AG |  |  | 2024 | Theo bản đáp ứng kỹ thuật đính kèm | 1.880 | vn2800588271 | CÔNG TY CỔ PHẦN THIẾT BỊ VẬT TƯ Y TẾ THANH HÓA | IB2400461822 | vn2801048818 | Bệnh viện Nhi Thanh Hóa | Chào hàng cạnh tranh | 19/12/2024 | 1253/QĐ-BVN | 19/12/2024 | 2 | Thành phố Thanh Hoá,Tỉnh Thanh Hoá
5313 | Tay dao mổ điện | cái | 50 | Trung Quốc |  | HT-1 | HT-1 | Zhejiang Jinhua Huatong Medical Appliance Co., Ltd |  |  | 2024 | Mô tả: Tay dao mổ điện dùng 1 lần với lưỡi dao bằng thép không gỉ. Tiệt trùng: Bằng khí EO. Tiêu chuẩn: ISO 13485 | 26.400 | vn2801615584 | CÔNG TY CỔ PHẦN ĐẦU TƯ VÀ PHÁT TRIỂN Y TẾ AN SINH | IB2400461822 | vn2801048818 | Bệnh viện Nhi Thanh Hóa | Chào hàng cạnh tranh | 19/12/2024 | 1253/QĐ-BVN | 19/12/2024 | 2 | Thành phố Thanh Hoá,Tỉnh Thanh Hoá
5314 | Lưỡi dao mổ các số 11;15;21 | cái | 5000 | Ấn Độ |  | Size: xx | Kiato | Kehr Surgical |  |  |  | Đầu nhọn, bầu, thẳng, cong các số, chất liệu bằng thép không gỉ | 1.197 | vn2400529426 | CÔNG TY CP THIẾT BỊ Y TẾ HÙNG MẠNH | IB2400524133 | vn2400856409 | Trung tâm Y tế huyện Hiệp Hòa | Đấu thầu rộng rãi | 19/12/2024 | 854/QĐ-TTYT | 17/12/2024 | 2 | Huyện Hiệp Hoà,Tỉnh Bắc Giang
5315 | Lưỡi dao mổ các số | Cái | 7000 | Ấn Độ |  | Kiato | Kehr | Kehr |  |  |  | Kèm theo bảng đáp ứng TSKT hàng hóa | 1.300 | vn0106342613 | Liên danh nhà thầu ANH SƠN - ANH NGỌC - VŨ GIA | IB2400493859 | vn1000586636 | BỆNH VIỆN ĐA KHOA HUYỆN VŨ THƯ | Đấu thầu rộng rãi | 18/12/2024 | Số 539/QĐ-BV | 18/12/2024 | 1 | Huyện Vũ Thư,Tỉnh Thái Bình
5316 | Dao cạo nấm | Cái | 10 | Pakistan |  | 37-270 | Goldsun | Toklais pak industries |  |  |  | Kèm theo bảng đáp ứng TSKT hàng hóa | 50.000 | vn0106342613 | Liên danh nhà thầu ANH SƠN - ANH NGỌC - VŨ GIA | IB2400493859 | vn1000586636 | BỆNH VIỆN ĐA KHOA HUYỆN VŨ THƯ | Đấu thầu rộng rãi | 18/12/2024 | Số 539/QĐ-BV | 18/12/2024 | 1 | Huyện Vũ Thư,Tỉnh Thái Bình
5317 | Dao mổ điện cao tần | Cái | 2 | Hàn Quốc | 9018 | ZEUS-400 | ZEUS-400 | Zerone Co., Ltd |  |  |  | Theo bảng đáp ứng thông số kỹ thuật trong E-HSDT | 75.000.000 | vn0106849393 | Liên danh Ánh Linh-Vietcommed-Thiên Trường | IB2400478424 | vn5500342071 | Bệnh viện đa khoa Thảo Nguyên huyện Mộc Châu | Đấu thầu rộng rãi | 18/12/2024 | 724/QĐ-BVTN | 13/12/2024 | 1 | Huyện Mộc Châu,Tỉnh Sơn La
5318 | Dao cắt điểm | Cái | 5 | Costa Rica | 9018 | M00532810 | M00532810 | Boston Scientific Corporation |  |  | Năm 2023 trở về sau | Dao kim có ba kênh lumen: kênh dành cho dây dẫn, kim tiêm, lưỡi dao. Tay cầm 3 ring dễ dàng điều khiển. Đầu kim thiết kế góc xiên linh hoạt tăng độ chính xác trong khi sử dụng Đường kính cán: 7.0 đến 5.5F, chiều dài ống thông catheter 200cm, tương thích dây dẫn hướng 0.035inch. | 5.000.000 | vn0106899059 | Công ty TNHH Vật tư và Trang thiết bị Y tế Hat-Med Việt Nam | IB2400253890 | vn0101958173 | Bệnh viện Bệnh Nhiệt đới Trung ương | Đấu thầu rộng rãi | 18/12/2024 | 1984/QĐ-NĐTW | 12/12/2024 | 3 | Huyện Đông Anh,Thành phố Hà Nội
5319 | Tay dao điện | Cái | 5000 | Đài Loan ( Trung Quốc) | 9018 | 80307 | Yueh Sheng Electronic | Yueh Sheng Electronic Industrial Co., Ltd |  |  | 2023 | Tay dao mổ điện dùng 1 lần với lưỡi dao bằng thép không gỉ, đường kính 2.4mm, lưỡi dao có thể tháo rời - Điều khiển trên tay dao: Điều khiển bằng 2 nút bấm: Cắt và đốt. - Chiều dài điện cực: 70mm. - Chiều dài cáp: 3m - Chiều dài tay cầm: 155mm - Loại chân cắm: 3 chân tròn (3 x Ø4mm) - Màu sắc: xanh dương. - Tiệt trùng: Bằng khí EO | 26.680 | vn0101849706 | CÔNG TY TNHH THIẾT BỊ Y TẾ VÀ HOÁ CHẤT HOÀNG PHƯƠNG | IB2400253890 | vn0101958173 | Bệnh viện Bệnh Nhiệt đới Trung ương | Đấu thầu rộng rãi | 18/12/2024 | 1984/QĐ-NĐTW | 12/12/2024 | 3 | Huyện Đông Anh,Thành phố Hà Nội
5320 | Dao cắt ESD IT Knife | Cái | 10 | Trung Quốc | 9018 | MK-IT-x-xxx | MK-IT-x-xxx | Micro-Tech (Nanjing) Co., Ltd; |  |  | Năm 2023 trở về sau | - Dao cắt hớt niêm mạc với golden tip, đầu được bọc sứ có tính năng cách điện. Dao có các tính năng như: đánh dấu điểm, cắt hớt, tiêm phồng và cầm máu. - Chiều dài dao 1,5mm, 2mm, 4mm; chiều dài làm việc 1650mm, 1950mm, 2350mm. - Đường kính kênh dụng cụ tối thiểu 2.8mm - Đường kính đầu típ 1.7-1.8mm | 5.500.000 | vn0106899059 | Công ty TNHH Vật tư và Trang thiết bị Y tế Hat-Med Việt Nam | IB2400253890 | vn0101958173 | Bệnh viện Bệnh Nhiệt đới Trung ương | Đấu thầu rộng rãi | 18/12/2024 | 1984/QĐ-NĐTW | 12/12/2024 | 3 | Huyện Đông Anh,Thành phố Hà Nội
5321 | Dao đánh dấu ESD Dual Knife | Cái | 8 | Trung Quốc | 9018 | MK-T-x-xxx | MK-T-x-xxx | Micro-Tech (Nanjing) Co., Ltd; |  |  | Năm 2023 trở về sau | Dao cắt hớt niêm mạc T-type đầu hình T với golden tip, có chức năng dùng để đánh dấu, cắt hớt; có các tia nước. Chiều dài dao 1.5mm - 2mm - 4mm, chiều dài làm việc 1650mm, 1950mm, 2350mm, tương thích với kênh làm việc tối thiểu 2.8mm. | 5.500.000 | vn0106899059 | Công ty TNHH Vật tư và Trang thiết bị Y tế Hat-Med Việt Nam | IB2400253890 | vn0101958173 | Bệnh viện Bệnh Nhiệt đới Trung ương | Đấu thầu rộng rãi | 18/12/2024 | 1984/QĐ-NĐTW | 12/12/2024 | 3 | Huyện Đông Anh,Thành phố Hà Nội
5322 | Lưỡi dao mổ sử dụng một lần các số | Cái | 16000 | Trung Quốc | 9018 | Size 9;10;11;12;12d; 13;14;15;15c; 16;17;18;19;20;21;22;23;24;25;26;27;34;36;36d | Huaiyin Medical | Huaiyin Medical Instruments Co., Ltd |  |  | 2023 | Dao sắc. Chất liệu thép không gỉ hoặc tương đương, tiệt trùng bằng tia Gamma hoặc tương đương. Các số 10, 11, 12 ,15, 20, 21, 22. Các rãnh dọc lưỡi dao tương thích với mọi loại cán dao mổ tiêu chuẩn fitment số 3 và số 4 cũng như là 3L, 4L .. do bất kỳ đơn vị nào sản xuất. | 910 | vn0101849706 | CÔNG TY TNHH THIẾT BỊ Y TẾ VÀ HOÁ CHẤT HOÀNG PHƯƠNG | IB2400253890 | vn0101958173 | Bệnh viện Bệnh Nhiệt đới Trung ương | Đấu thầu rộng rãi | 18/12/2024 | 1984/QĐ-NĐTW | 12/12/2024 | 3 | Huyện Đông Anh,Thành phố Hà Nội
5323 | Trocar nhựa an toàn không dao | Cái | 6 | Mexico |  | B5LT B11LT B12LT | Trocar không dao ENDOPATH XCEL | Ethicon Endo-Surgery S.A. de C.V. Planta II |  |  | Năm 2023 trở về sau | - Có tối thiểu 3 cỡ - Đường kính nằm trong khoảng: 5mm đến 12mm - Chiều dài: 100mm - Ống ngoài có rãnh cố định - Van giữ khí gồm 4 mảnh xếp chồng lên nhau - Có khóa giữ camera - Chiều dài đầu nối khí: 10.4mm - Đường kính đầu nối khí: 7.6mm | 2.947.875 | vn0100276097 | Công ty TNHH Dược Phẩm Trí Hùng | IB2400253890 | vn0101958173 | Bệnh viện Bệnh Nhiệt đới Trung ương | Đấu thầu rộng rãi | 18/12/2024 | 1984/QĐ-NĐTW | 12/12/2024 | 3 | Huyện Đông Anh,Thành phố Hà Nội
5324 | Dao cắt đầu sứ | Cái | 5 | Trung Quốc | 9018 | MK-IT-x-xxx | MK-IT-x-xxx | Micro-Tech (Nanjing) Co., Ltd; |  |  | Năm 2023 trở về sau | - Dao cắt hớt niêm mạc với đầu được bọc sứ có tính năng cách điện. Dao có các tính năng như: đánh dấu điểm, cắt hớt, tiêm phồng và cầm máu. - Chiều dài dao 1.5mm, 2mm, 4mm; chiều dài làm việc 1650mm, 1950mm, 2350mm. - Đường kính kênh dụng cụ tối thiểu 2.8mm | 5.500.000 | vn0106899059 | Công ty TNHH Vật tư và Trang thiết bị Y tế Hat-Med Việt Nam | IB2400253890 | vn0101958173 | Bệnh viện Bệnh Nhiệt đới Trung ương | Đấu thầu rộng rãi | 18/12/2024 | 1984/QĐ-NĐTW | 12/12/2024 | 3 | Huyện Đông Anh,Thành phố Hà Nội
5325 | Dao cắt cơ Oddi đầu tip ngắn | Cái | 10 | Trung Quốc | 9018 | DSP-300xx-xxxxxx/ DSP-302xx-xxxxxx | DSP-300xx-xxxxxx/ DSP-302xx-xxxxxx | Micro-Tech (Nanjing) Co., Ltd; |  |  | Năm 2023 trở về sau | Dao cắt cơ vòng với tay cầm thiết kế 3 ring có thể xoay, có điểm đánh dấu cản quang giúp dễ dàng quan sát khi nội soi, đầu dao nhọn giúp dễ dàng di chuyển, có chiều dài dây cắt 20mm - 25mm - 30mm, đường kính 2.5mm, chiều dài đầu tip 0mm hoặc 2mm. Dao có chiều dài làm việc 200cm, tương thích dây dẫn hướng 0.035 inch. Có thể định hướng cắt an toàn 11h | 3.500.000 | vn0106899059 | Công ty TNHH Vật tư và Trang thiết bị Y tế Hat-Med Việt Nam | IB2400253890 | vn0101958173 | Bệnh viện Bệnh Nhiệt đới Trung ương | Đấu thầu rộng rãi | 18/12/2024 | 1984/QĐ-NĐTW | 12/12/2024 | 3 | Huyện Đông Anh,Thành phố Hà Nội
5326 | Dao cắt cơ Oddi đầu tip dài | Cái | 4 | Trung Quốc | 9018 | DSP-305xx-xxxxxx | DSP-305xx-xxxxxx | Micro-Tech (Nanjing) Co., Ltd; |  |  | Năm 2023 trở về sau | Dao cắt cơ vòng với tay cầm thiết kế 3 ring có thể xoay, có điểm đánh dấu cản quang giúp dễ dàng quan sát khi nội soi, đầu dao nhọn giúp dễ dàng di chuyển, có chiều dài dây cắt 20mm - 25mm - 30mm, đường kính 2.5mm, chiều dài đầu tip 5mm. Dao có chiều dài làm việc 200cm, tương thích dây dẫn hướng 0.035 inch. Có thể định hướng cắt an toàn 11h | 3.500.000 | vn0106899059 | Công ty TNHH Vật tư và Trang thiết bị Y tế Hat-Med Việt Nam | IB2400253890 | vn0101958173 | Bệnh viện Bệnh Nhiệt đới Trung ương | Đấu thầu rộng rãi | 18/12/2024 | 1984/QĐ-NĐTW | 12/12/2024 | 3 | Huyện Đông Anh,Thành phố Hà Nội
5327 | Dao cắt hớt niêm mạc | Cái | 20 | Trung Quốc | 9018 | MK-I-x-xxx/ MK-O-x-xxx/ MK-T-x-xxx/ MK-IT-x-xxx | MK-I-x-xxx/ MK-O-x-xxx/ MK-T-x-xxx/ MK-IT-x-xxx | Micro-Tech (Nanjing) Co., Ltd; |  |  | Năm 2023 trở về sau | Dao cắt hớt niêm mạc với 4 tính năng: đánh dấu điểm, cắt hớt, tiêm phồng và cầm máu. Hình dạng đầu dao chữ I, chữ T, hình núm. Dao có đầu sứ cách điện hoặc không có đầu sứ cách điện. Chiều dài dao 1.5mm - 2mm - 4mm, chiều dài làm việc 1650mm, 1950mm, 2350mm, tương thích với kênh làm việc tối thiểu 2.8mm. | 5.500.000 | vn0106899059 | Công ty TNHH Vật tư và Trang thiết bị Y tế Hat-Med Việt Nam | IB2400253890 | vn0101958173 | Bệnh viện Bệnh Nhiệt đới Trung ương | Đấu thầu rộng rãi | 18/12/2024 | 1984/QĐ-NĐTW | 12/12/2024 | 3 | Huyện Đông Anh,Thành phố Hà Nội
5328 | Dao cắt đầu tam giác | Cái | 5 | Nhật Bản | 9018 | KD-645L | Olympus | Aomori Olympus Co., Ltd |  |  | 2023 trở về sau | Chi tiết theo bảng đáp ứng kỹ thuật đính kèm E-HSDT | 9.550.000 | vn0108267337 | CÔNG TY CỔ PHẦN LENUS VIỆT NAM | IB2400253890 | vn0101958173 | Bệnh viện Bệnh Nhiệt đới Trung ương | Đấu thầu rộng rãi | 18/12/2024 | 1984/QĐ-NĐTW | 12/12/2024 | 3 | Huyện Đông Anh,Thành phố Hà Nội
5329 | Dao phẩu thuật mắt phaco 2,8mm | Cái | 1400 | Việt Nam | 90185000 | MSL28SH | Mani, INC | Mani Hanoi Co.,Ltd |  |  | 2023, 2024, 2025 | Chất liệu lưỡi dao làm bằng thép cứng bó sợi không rỉ, phủ silicon (gồm nikel và crom), mài theo công nghệ cạnh mài ngang (Crosslapped Edge). Kích thước lưỡi dao ngang: 2.8mm, dày: 0.14mm, hai mặt vát, gập góc 45 độ. Tay cầm nhựa PBT chịu nhiệt cao. Vỏ nhựa bảo vệ trượt trên thân dao. đầu lưỡi dao có vạch đánh dấu. Tiêu chuẩn ISO 13485, FDA. | 198.000 | vn0316968647 | CÔNG TY TNHH Y TẾ ICARE | IB2400315168 | vn0302159861 | BỆNH VIỆN QUẬN 1 | Đấu thầu rộng rãi | 18/12/2024 | 2250/QĐ-BV | 17/12/2024 | 4 | Quận 1,TP. Hồ Chí Minh
5330 | Dao chọc tiền phòng 15 độ | Cái | 1400 | Mỹ | 9018.50.00 | 961501 | Surgistar, Inc. | Surgistar, Inc. |  |  | Từ năm 2023 trở về sau | Chất liệu lưỡi dao làm bằng thép cứng bó sợi không gỉ độ cứng > 500Hv, phủ silicon (gồm nikel và crom), mài theo công nghệ độc quyền của hãng Surgistar làm bén cạnh bằng cơ chế ăn mòn hóa điện tử (Electrochemical Etching) mà không cần mài (Xin xem tờ trình kèm theo). Dao thẳng, góc 15 độ, hai mặt vát. Tay cầm nhựa chịu nhiệt cao. | 73.480 | vn0302657715 | CÔNG TY TNHH THƯƠNG MẠI BÁCH QUANG | IB2400315168 | vn0302159861 | BỆNH VIỆN QUẬN 1 | Đấu thầu rộng rãi | 18/12/2024 | 2250/QĐ-BV | 17/12/2024 | 4 | Quận 1,TP. Hồ Chí Minh
5331 | Lưỡi dao mổ các số 10; 11; 12; 15 | Cái | 9800 | Trung Quốc | 9018 | 10#,11#,12#,15# | Doctor | Huaian Helen Medical Instrument |  |  | 2024 | Lưỡi dao làm từ thép carbon không gỉ. Kích thước từ số #10 đến #23. Đóng gói riêng lẻ từng cái, tiệt trùng bằng tia Gamma. Quy cách đóng gói: hộp/100 cái; Thùng/5000 cái. Hạn sử dụng: 5 năm. Tiêu chuẩn: CE; ISO 13485; | 819 | vn0314613381 | CÔNG TY TNHH MEDISHARE | IB2400315168 | vn0302159861 | BỆNH VIỆN QUẬN 1 | Đấu thầu rộng rãi | 18/12/2024 | 2250/QĐ-BV | 17/12/2024 | 4 | Quận 1,TP. Hồ Chí Minh
5332 | Tay dao cắt đốt dùng 1 lần | Cái | 2500 | Cathay Manufacturing |  | CP1001 | Tay dao mổ điện đơn cực | Trung Quốc |  |  | Năm 2024 trở về sau | Thân có 2 nút bấm “Cut-Coag” có phân biệt màu sắc để kích hoạt cắt – đốt; - Cổng nối vào máy cắt đốt là loại 3 chấu chuẩn; - Giảm áp lực lên đôi tay trong quá trình phẫu thuật. - Dùng 1 lần, đóng gói vô trùng - Tương thích với nhiều hãng khác nhau | 27.300 | vn0310363437 | CÔNG TY TNHH THƯƠNG MẠI VÀ THIẾT BỊ Y TẾ NHẬT MINH | IB2400315168 | vn0302159861 | BỆNH VIỆN QUẬN 1 | Đấu thầu rộng rãi | 18/12/2024 | 2250/QĐ-BV | 17/12/2024 | 4 | Quận 1,TP. Hồ Chí Minh
5333 | Dao cắt hớt dưới niêm mạc đầu cách điện | Cái | 5 | Nhật Bản | 9018 | KD-612L KD-612U | Olympus | Aomori Olympus Co., Ltd. |  |  | Từ năm 2023 trở đi | + Điện cực hình đĩa, đầu cách điện, vỏ cứng. + Tương thích đường kính kênh dụng cụ tối thiểu 2.8mm + Chiều dài làm việc 1650mm / 2300mm + Chiều dài dao cắt 3.5mm, đường kính đầu cuối cách điện 1.7mm | 9.200.000 | vn0101174429 | Liên danh Trần Lê - PATCO | IB2400457150 | vnz000019744 | Bệnh viện đa khoa Nông Nghiệp | Đấu thầu rộng rãi | 18/12/2024 | 3200/QĐ-BVNN-KD | 05/12/2024 | 1 | Huyện Thanh Trì,Thành phố Hà Nội
5334 | Dao cắt hớt dưới niêm mạc hình núm | Cái | 10 | Nhật Bản | 9018 | KD-655L KD-655Q KD-655U | Olympus | Aomori Olympus Co., Ltd. |  |  | Từ năm 2023 trở đi | + Đầu dao hình núm đường kính 0.3mm, có thể kéo dài hoặc thu ngắn lại, loại có kênh tưới rửa, + Tương thích đường kính kênh dụng cụ 2.8mm + Chiều dài làm việc 1650mm/1950mm/2300mm + Chiều dài dao cắt 1.5mm/2.0mm | 9.000.000 | vn0101174429 | Liên danh Trần Lê - PATCO | IB2400457150 | vnz000019744 | Bệnh viện đa khoa Nông Nghiệp | Đấu thầu rộng rãi | 18/12/2024 | 3200/QĐ-BVNN-KD | 05/12/2024 | 1 | Huyện Thanh Trì,Thành phố Hà Nội
5335 | Dao cắt hớt dưới niêm mạc loại móc đốt | Cái | 2 | Nhật Bản | 9018 | KD-625LR KD-625QR KD-625UR | Olympus | Aomori Olympus Co., Ltd. |  |  | Từ năm 2023 trở đi | Dao cắt hớt dưới niêm mạc loại móc đốt Lưỡi dao có hình chữ L, có thể xoay được, chiều dài làm việc: 1650mm/1950mm/2300mm, đường kính kênh dụng cụ tối thiểu 2.8mm, chiều dài dao cắt 4.5mm, chiều dài đoạn móc chữ L: 1.3mm. Có kênh tưới rửa. | 9.000.000 | vn0101174429 | Liên danh Trần Lê - PATCO | IB2400457150 | vnz000019744 | Bệnh viện đa khoa Nông Nghiệp | Đấu thầu rộng rãi | 18/12/2024 | 3200/QĐ-BVNN-KD | 05/12/2024 | 1 | Huyện Thanh Trì,Thành phố Hà Nội
5336 | Dao cắt hớt dưới niêm mạc | Cái | 5 | Nhật Bản | 9018 | KD-611L | Olympus | Aomori Olympus Co., Ltd. |  |  | Từ năm 2023 trở đi | + Điện cực hình tam giác, đầu cách điện, vỏ sắt. + Tương thích đường kính kênh dụng cụ tối thiểu 2.8mm + Chiều dài làm việc 1650mm + Chiều dài dao cắt 4mm, đường kính đầu cuối cách điện 2.2 mm | 9.200.000 | vn0101174429 | Liên danh Trần Lê - PATCO | IB2400457150 | vnz000019744 | Bệnh viện đa khoa Nông Nghiệp | Đấu thầu rộng rãi | 18/12/2024 | 3200/QĐ-BVNN-KD | 05/12/2024 | 1 | Huyện Thanh Trì,Thành phố Hà Nội
5337 | Lưỡi dao cắt bệnh phẩm | Cái | 600 | Nhật Bản | 82089000 | Mã: 3053835 | MX35Utra | Richard Allan Scientific LLC (a Subsidiary of Epredia)/ Mỹ |  |  | 2024 | Kiểu dao: lowprofone. Độ nghiêng lưỡi dao: 34 độ/80x8x0,25mm. Dùng cắt lạnh và tiêu bản thường. | 75.600 | vn0105430754 | CÔNG TY TNHH THIẾT BỊ VÀ DỊCH VỤ PHÚ GIA | IB2400351128 | vnz000022181 | Bệnh Viện Đa khoa Thành Phố Vinh | Đấu thầu rộng rãi | 18/12/2024 | 2905/QĐ-BVTP | 16/12/2024 | 2 | Thành phố Vinh,Tỉnh Nghệ An
5338 | Tay dao điện | Cái | 900 | Trung Quốc |  | CP1001 | Tay dao mổ điện | CATHAY Manufacturing CorP./ Trung Quốc |  |  |  | Tay dao mổ điện dùng 1 lần với lưỡi dao bằng thép không gỉ, lưỡi dao có thể tháo rời. Điều khiển bằng 2 nút bấm: Cắt và đốt | 45.000 | vn0102398340 | CÔNG TY CỔ PHẦN THIẾT BỊ Y TẾ THÁI PHÚ | IB2400470914 | vn5300140254 | Bệnh Viện Đa Khoa Huyện Bảo Thắng | Đấu thầu rộng rãi | 18/12/2024 | 555/QĐ-BVBT | 06/12/2024 | 1 | Huyện Bảo Thắng,Tỉnh Lào Cai
5339 | Lưỡi dao mổ các số | Cái | 4000 | Ấn Độ |  | Size 10, 11, 12 ,15, 20, 21, 22 | Kiato | KEHR SURGICAL PRIVATE LIMITED / ẤN ĐỘ |  |  |  | Dao sắc. Chất liệu thép các bon, tiệt trùng bằng tia gamma, các số 10, 11, 12 ,15, 20, 21, 22. | 1.180 | vn0102398340 | CÔNG TY CỔ PHẦN THIẾT BỊ Y TẾ THÁI PHÚ | IB2400470914 | vn5300140254 | Bệnh Viện Đa Khoa Huyện Bảo Thắng | Đấu thầu rộng rãi | 18/12/2024 | 555/QĐ-BVBT | 06/12/2024 | 1 | Huyện Bảo Thắng,Tỉnh Lào Cai
5340 | Đầu đốt xương sụn sử dụng công nghệ RF trong phẫu thuật cột sống (dao radio) | Cái | 2400 | Hoa Kỳ |  | DTF-xx | DTF-xx | Elliquence, LLC |  |  | 2024 | Đầu đốt đường kính 2.3mm (sai số ± ≤ 5%), chiều dài làm việc 38cm (sai số ± ≤ 5%), chiều dài của phần đầu đốt có thể uốn tối đa là 1.8cm (sai số ± ≤ 5%), phần đầu đốt có thể uốn được góc ≥ 12 độ. Đóng gói tiệt trùng sẵn. | 20.610.000 | vn0103086880 | CÔNG TY CỔ PHẦN ĐẦU TƯ TUẤN NGỌC MINH | IB2400451425 | vn0100914889 | Bệnh viện Hữu Nghị Việt Đức | Đấu thầu rộng rãi | 17/12/2024 | 6483/QĐ-VĐ | 17/12/2024 | 1 | Quận Hoàn Kiếm,Thành phố Hà Nội
5341 | Đầu đốt xương sụn sử dụng công nghệ RF trong phẫu thuật cột sống (dao radio) | Cái | 400 | Đức |  | JVP28xxx | JVP28xxx | Joimax GmbH |  |  | 2024 | Đầu đốt xương sụn sử dụng trong phẫu thuật bằng sóng RF. Chiều dài làm việc 275mm (sai số ± ≤ 5%), đường kính 2.5mm (sai số ± ≤ 5%), điện áp tối thiểu 1200Vp. Phần tay cầm sử dụng được ở tối thiểu hai vị trí 12 giờ hoặc 6 giờ, phần đầu đốt có thể uốn cong theo tất cả các hướng, lên tới ≥ 300⁰. Đóng gói tiệt trùng sẵn. | 20.610.000 | vn0103086880 | CÔNG TY CỔ PHẦN ĐẦU TƯ TUẤN NGỌC MINH | IB2400451425 | vn0100914889 | Bệnh viện Hữu Nghị Việt Đức | Đấu thầu rộng rãi | 17/12/2024 | 6483/QĐ-VĐ | 17/12/2024 | 1 | Quận Hoàn Kiếm,Thành phố Hà Nội
5342 | Lưỡi dao mổ sử dụng một lần các loại, các cỡ | Cái | 4000 | Bỉ |  | Surgical blades | SMI AG | SMI AG |  |  |  | Chất liệu thép carbon (thép không gỉ) được dùng để cắt da và mô trong phẫu thuật. Tiệt trùng bằng tia gamma. Đạt tiêu chuẩn ISO 13485 | 1.785 | vn0104888615 | CÔNG TY TNHH MỘT THÀNH VIÊN THƯƠNG MẠI VÀ DỊCH VỤ ĐỨC BẢO | IB2400510272 | vn0800726418 | Trung tâm y tế thị xã Kinh Môn | Chào hàng cạnh tranh | 17/12/2024 | 967/QĐ-TTYTKM | 17/12/2024 | 1 | Thị xã Kinh Môn,Tỉnh Hải Dương
5343 | Lưỡi dao cắt tiêu bản | Cái | 385 | Nhật bản | 9018/Dây truyền dịch ( Weifang Huaxing Medical Instruments Co., Ltd - Trung Quốc ) | 08-636-0 | Bộ lưỡi dao cắt tiêu bản | Erma Inc./Nhật Bản |  |  | 2024 | Dùng để cắt tiêu bản, để cắt mẫu sinh học thành các phần rất mỏng cho vi xét nghiệm hiển vi chi tiết trong khoa giải phẫu bệnh. Lưỡi dao cắt loại lowprofile, Làm bằng thép không rỉ, kích thước 80x8x0.25mm, góc nghiêng 35 độ, Cắt được tất cả các loại mô (mô cứng, mô mềm, cắt lạnh, cắt mỏng), được sử dụng hàng ngày với độ sắc lưỡi dao ổn định. Sử dụng cho tất cả các loại máy cắt tiêu bản. | 43.000 | vn0101849706 | CÔNG TY TNHH THIẾT BỊ Y TẾ VÀ HOÁ CHẤT HOÀNG PHƯƠNG | IB2400456574 | vn5100135641 | BỆNH VIỆN ĐA KHOA TỈNH HÀ GIANG | Đấu thầu rộng rãi | 17/12/2024 | 1527/QĐ-BV | 16/12/2024 | 3 | TP Hà Giang,Tỉnh Hà Giang
5344 | Dao mổ phaco | Cái/Chiếc | 154 | Mỹ | 9018.50.00 | 962851; 962961; 963261 | 962851; 962961; 963261 | Surgistar, Inc. |  |  | Từ năm 2021 trở về sau | Lưỡi làm bằng thép không rỉ, không gây chói; - Kích cỡ lưỡi dao mổ 2.85mm-3.0mm-3.2mm; Lưỡi dao bẻ góc, 1 mặt vát - Đóng trong túi tiệt trùng vô khuẩn - Tiêu chuẩn chất lượng: ISO 13485, CE, FDA | 148.450 | vn0302657715 | CÔNG TY TNHH THƯƠNG MẠI BÁCH QUANG | IB2400456574 | vn5100135641 | BỆNH VIỆN ĐA KHOA TỈNH HÀ GIANG | Đấu thầu rộng rãi | 17/12/2024 | 1527/QĐ-BV | 16/12/2024 | 3 | TP Hà Giang,Tỉnh Hà Giang
5345 | Lưỡi dao mổ vô trùng các số | Cái | 11550 | Trung Quốc | 9018/Dây truyền dịch ( Weifang Huaxing Medical Instruments Co., Ltd - Trung Quốc ) | Size 9;10;11;12;12d; 13;14;15;15c; 16;17;18;19;20 | Lưỡi dao mổ | Huaiyin Medical Instruments Co.,Ltd |  |  | 2024 | Dao sắc. Chất liệu thép các bon, tiệt trùng, các số 10, 11, 12 ,15, 20, 21, 22. Đạt tiêu chuẩn ISO, CE. | 880 | vn0101849706 | CÔNG TY TNHH THIẾT BỊ Y TẾ VÀ HOÁ CHẤT HOÀNG PHƯƠNG | IB2400456574 | vn5100135641 | BỆNH VIỆN ĐA KHOA TỈNH HÀ GIANG | Đấu thầu rộng rãi | 17/12/2024 | 1527/QĐ-BV | 16/12/2024 | 3 | TP Hà Giang,Tỉnh Hà Giang
5346 | Dao lạng mộng | Cái/Chiếc | 54 | Hoa Kỳ |  | PE3630 | PE3630 | Oasis Medical, Inc. |  |  | Từ 2023 trở về sau | Dao lạng mộng (Round tunnel), lưỡi làm bằng thép không rỉ, không gây chói; Kích thước 3.0mm, 2 mặt vát, lưỡi bẻ góc - Đóng trong túi tiệt trùng vô khuẩn - Tiêu chuẩn chất lượng: ISO 13485, CE, FDA | 248.000 | vn0101442741 | CÔNG TY CỔ PHẦN THIÊN TRƯỜNG | IB2400456574 | vn5100135641 | BỆNH VIỆN ĐA KHOA TỈNH HÀ GIANG | Đấu thầu rộng rãi | 17/12/2024 | 1527/QĐ-BV | 16/12/2024 | 3 | TP Hà Giang,Tỉnh Hà Giang
5347 | Dao phẫu thuật 15 độ | Cái/Chiếc | 154 | Mỹ | 9018.50.00 | 961501 | 961501 | Surgistar, Inc. |  |  | Từ năm 2023 trở về sau | Lưỡi làm bằng thép không rỉ, Tay cầm nhựa, - Tạo độ mở rộng 15 độ, góc tạo độ sâu 5mm; - Lưỡi dao 2 mặt vát, thẳng; - Đóng trong túi tiệt trùng vô khuẩn - Tiêu chuẩn chất lượng: ISO 13485, CE, FDA | 78.450 | vn0302657715 | CÔNG TY TNHH THƯƠNG MẠI BÁCH QUANG | IB2400456574 | vn5100135641 | BỆNH VIỆN ĐA KHOA TỈNH HÀ GIANG | Đấu thầu rộng rãi | 17/12/2024 | 1527/QĐ-BV | 16/12/2024 | 3 | TP Hà Giang,Tỉnh Hà Giang
5348 | Dao tạo đường hầm | Cái/Chiếc | 35 | Mỹ | 9018.50.00 | 960022 | 960022 | Surgistar, Inc. |  |  | Từ năm 2021 trở về sau | Lưỡi làm bằng thép không rỉ, không gây chói; Kích thước đường mổ: 2.0mm, Lưỡi dao bẻ góc, 1 mặt vát - Đóng trong túi tiệt trùng vô khuẩn - Tiêu chuẩn chất lượng: ISO 13485, CE, FDA | 168.450 | vn0302657715 | CÔNG TY TNHH THƯƠNG MẠI BÁCH QUANG | IB2400456574 | vn5100135641 | BỆNH VIỆN ĐA KHOA TỈNH HÀ GIANG | Đấu thầu rộng rãi | 17/12/2024 | 1527/QĐ-BV | 16/12/2024 | 3 | TP Hà Giang,Tỉnh Hà Giang
5349 | Tay dao mổ điện 3 giắc | Cái | 385 | Trung Quốc | 9018 | XY-P401 | Electrosurgical Pencil | Shaoxing Shangyu Xinyue Medical Appliance Co., Ltd |  |  | 2023 trở đi | Đầu cắm loại 3 giắc. Lưỡi dao làm bằng thép. Đạt tiêu chuẩn ISO 13485. | 23.929 | vn2901260173 | Công ty TNHH y tế Bình Minh | IB2400456574 | vn5100135641 | BỆNH VIỆN ĐA KHOA TỈNH HÀ GIANG | Đấu thầu rộng rãi | 17/12/2024 | 1527/QĐ-BV | 16/12/2024 | 3 | TP Hà Giang,Tỉnh Hà Giang
5350 | Dao mổ điện cao tần | Cái | 4 | Đức |  | Ký mã hiệu/ Nhãn mác sản phẩm: MDV 300 |  | Micromed Medizintechnik |  |  |  | Theo "Bảng đáp ứng yêu cầu kỹ thuật" theo E-HSDT | 472.500.000 | vn0104877532 | Liên danh Công ty Cổ phần Thiết bị y tế PCG – Công ty TNHH Việt Phan | IB2400494182 | vnz000013180 | Sở Kế hoạch và Đầu tư Thanh Hóa | Đấu thầu rộng rãi | 17/12/2024 | 136/QDĐ-BQLDA | 17/12/2024 | 1 | Ngoài lãnh thổ Việt Nam
5351 | Dao mổ số 11 | hộp | 5 | Ấn Độ |  | KIATO | Kerh Surgical Private Limited | Kerh Surgical Private Limited |  |  | 2024 | Dao sắc. Chất liệu thép các bon, tiệt trùng bằng tia gamma, số 11. Lắp được vào tất cả cán giao mổ kim loại, nhựa… | 94.500 | vn0104247629 | CÔNG TY CỔ PHẦN DƯỢC VẬT TƯ Y TẾ SAO KHUÊ | IB2400320471 | vnz000023767 | Bệnh viện Đại học Quốc Gia Hà Nội | Đấu thầu rộng rãi | 17/12/2024 | 438/QĐ-BVĐHQGHN | 12/12/2024 | 3 | Quận Thanh Xuân,Thành phố Hà Nội
5352 | Cán dao số 3 | Cái | 5 | Pakistan |  | 02-130 | Prime Tech Surgico | Prime Tech Surgico |  |  | 2024 | Chất liệu 100% inox theo tiêu chuẩn kích cỡ | 23.000 | vn0104247629 | CÔNG TY CỔ PHẦN DƯỢC VẬT TƯ Y TẾ SAO KHUÊ | IB2400320471 | vnz000023767 | Bệnh viện Đại học Quốc Gia Hà Nội | Đấu thầu rộng rãi | 17/12/2024 | 438/QĐ-BVĐHQGHN | 12/12/2024 | 3 | Quận Thanh Xuân,Thành phố Hà Nội
5353 | Dao mổ số 20 | hộp | 5 | Ấn Độ |  | KIATO | Kerh Surgical Private Limited | Kerh Surgical Private Limited |  |  | 2024 | Dao sắc. Chất liệu thép các bon, tiệt trùng bằng tia gamma, số 20. Lắp được vào tất cả cán giao mổ kim loại, nhựa… | 94.500 | vn0104247629 | CÔNG TY CỔ PHẦN DƯỢC VẬT TƯ Y TẾ SAO KHUÊ | IB2400320471 | vnz000023767 | Bệnh viện Đại học Quốc Gia Hà Nội | Đấu thầu rộng rãi | 17/12/2024 | 438/QĐ-BVĐHQGHN | 12/12/2024 | 3 | Quận Thanh Xuân,Thành phố Hà Nội
5354 | Cán dao số 11 | Cái | 5 | Pakistan |  | 02-130 | Prime Tech Surgico | Prime Tech Surgico |  |  | 2024 | Chất liệu 100% inox theo tiêu chuẩn kích cỡ | 27.000 | vn0104247629 | CÔNG TY CỔ PHẦN DƯỢC VẬT TƯ Y TẾ SAO KHUÊ | IB2400320471 | vnz000023767 | Bệnh viện Đại học Quốc Gia Hà Nội | Đấu thầu rộng rãi | 17/12/2024 | 438/QĐ-BVĐHQGHN | 12/12/2024 | 3 | Quận Thanh Xuân,Thành phố Hà Nội
5355 | Cán dao số 15 | Cái | 5 | Pakistan |  | 02-130 | Prime Tech Surgico | Prime Tech Surgico |  |  | 2024 | Chất liệu 100% inox theo tiêu chuẩn kích cỡ | 27.000 | vn0104247629 | CÔNG TY CỔ PHẦN DƯỢC VẬT TƯ Y TẾ SAO KHUÊ | IB2400320471 | vnz000023767 | Bệnh viện Đại học Quốc Gia Hà Nội | Đấu thầu rộng rãi | 17/12/2024 | 438/QĐ-BVĐHQGHN | 12/12/2024 | 3 | Quận Thanh Xuân,Thành phố Hà Nội
5356 | Dao mổ số 15 | hộp | 5 | Ấn Độ |  | KIATO | Kerh Surgical Private Limited | Kerh Surgical Private Limited |  |  | 2024 | Dao sắc. Chất liệu thép các bon, tiệt trùng bằng tia gamma, số 15. Lắp được vào tất cả cán giao mổ kim loại, nhựa… | 94.500 | vn0104247629 | CÔNG TY CỔ PHẦN DƯỢC VẬT TƯ Y TẾ SAO KHUÊ | IB2400320471 | vnz000023767 | Bệnh viện Đại học Quốc Gia Hà Nội | Đấu thầu rộng rãi | 17/12/2024 | 438/QĐ-BVĐHQGHN | 12/12/2024 | 3 | Quận Thanh Xuân,Thành phố Hà Nội
5357 | Cán dao số 4 | Cái | 5 | Pakistan |  | 02-130 | Prime Tech Surgico | Prime Tech Surgico |  |  | 2024 | Chất liệu 100% inox theo tiêu chuẩn kích cỡ | 23.000 | vn0104247629 | CÔNG TY CỔ PHẦN DƯỢC VẬT TƯ Y TẾ SAO KHUÊ | IB2400320471 | vnz000023767 | Bệnh viện Đại học Quốc Gia Hà Nội | Đấu thầu rộng rãi | 17/12/2024 | 438/QĐ-BVĐHQGHN | 12/12/2024 | 3 | Quận Thanh Xuân,Thành phố Hà Nội
5358 | Cán dao số 7 | Cái | 5 | Pakistan |  | 02-130 | Prime Tech Surgico | Prime Tech Surgico |  |  | 2024 | Chất liệu 100% inox theo tiêu chuẩn kích cỡ | 27.000 | vn0104247629 | CÔNG TY CỔ PHẦN DƯỢC VẬT TƯ Y TẾ SAO KHUÊ | IB2400320471 | vnz000023767 | Bệnh viện Đại học Quốc Gia Hà Nội | Đấu thầu rộng rãi | 17/12/2024 | 438/QĐ-BVĐHQGHN | 12/12/2024 | 3 | Quận Thanh Xuân,Thành phố Hà Nội
5359 | Dao phẫu thuật Phaco 2,2mm | Cái | 200 | Ấn Độ |  | 3K004-2.2 3K204-2.2 | Dao phẫu thuật phaco | Ophtechnics |  |  |  | Dao phẫu thuật Phaco lưới dao rộng 2,2mm, dài 14mm, dày 0,15mm, lưỡi dao bằng thép không gỉ, cán dao bằng nhựa, được đóng gói tiệt trùng vô khuẩn | 170.000 | vn3301068656 | CÔNG TY CỔ PHẦN DƯỢC PHẨM VÀ THIẾT BỊ Y TẾ TÂM ĐỨC | IB2400482661 | vn3300378581 | Bệnh Viện Mắt Huế | Đấu thầu rộng rãi | 17/12/2024 | 1603/QĐ-BVMH | 16/12/2024 | 1 | Thành phố Huế,Tỉnh Thừa Thiên Huế
5360 | Dao phẫu thuật Phaco 15 độ | Cái | 350 | Ấn Độ |  | 3K012-15 3K212-15 | Dao phẫu thuật 15 độ | Ophtechnics |  |  |  | Dao phẫu thuật Phaco lưỡi thẳng, góc 15 độ, lưỡi dao bằng thép không gỉ, lưỡi dao rộng l,6mm, dài 10,0mm, dày 0,15mm, vát 2 mặt, cán dao bằng nhựa, được đóng gói trong hộp nhựa tiệt trùng vô khuẩn | 110.000 | vn3301068656 | CÔNG TY CỔ PHẦN DƯỢC PHẨM VÀ THIẾT BỊ Y TẾ TÂM ĐỨC | IB2400482661 | vn3300378581 | Bệnh Viện Mắt Huế | Đấu thầu rộng rãi | 17/12/2024 | 1603/QĐ-BVMH | 16/12/2024 | 1 | Thành phố Huế,Tỉnh Thừa Thiên Huế
5361 | Lưỡi dao số 15 | Cái | 200 | Trung Quốc |  | 15 | Lưỡi dao số 15 | Huaiyin Medical Instruments |  |  |  | Lưỡi dao phẫu thuật, số 15, chất liệu thép không gỉ, đã tiệt trùng dùng 1 lần. | 1.300 | vn3301068656 | CÔNG TY CỔ PHẦN DƯỢC PHẨM VÀ THIẾT BỊ Y TẾ TÂM ĐỨC | IB2400482661 | vn3300378581 | Bệnh Viện Mắt Huế | Đấu thầu rộng rãi | 17/12/2024 | 1603/QĐ-BVMH | 16/12/2024 | 1 | Thành phố Huế,Tỉnh Thừa Thiên Huế
5362 | Lưỡi dao số 11 | Cái | 600 | Trung Quốc |  | 11 | Lưỡi dao số 11 | Huaiyin Medical Instruments |  |  |  | Lưỡi dao phẫu thuật, số 11, chất liệu thép không gỉ, đã tiệt trùng dùng 1 lần. | 1.300 | vn3301068656 | CÔNG TY CỔ PHẦN DƯỢC PHẨM VÀ THIẾT BỊ Y TẾ TÂM ĐỨC | IB2400482661 | vn3300378581 | Bệnh Viện Mắt Huế | Đấu thầu rộng rãi | 17/12/2024 | 1603/QĐ-BVMH | 16/12/2024 | 1 | Thành phố Huế,Tỉnh Thừa Thiên Huế
5363 | Dao lạng mộng | Cái | 200 | Ấn Độ |  | 3K028-1.6 3K028-2.0 3K028-2.25 3K228-2.5 3K228-1.6 3K228-2.0 3K228-2.25 3K228-2.5 | Dao phẫu thuật Crescent | Ophtechnics |  |  |  | Dao lạng mộng kích thước độ rộng lưỡi dao các cỡ: 1,6mm, 2,0mm, 2,25mm, 2,5mm, lưỡi dao bằng thép không gỉ, cán dao bằng nhựa, được đóng gói trong hộp nhựa tiệt trùng vô khuẩn | 236.000 | vn3301068656 | CÔNG TY CỔ PHẦN DƯỢC PHẨM VÀ THIẾT BỊ Y TẾ TÂM ĐỨC | IB2400482661 | vn3300378581 | Bệnh Viện Mắt Huế | Đấu thầu rộng rãi | 17/12/2024 | 1603/QĐ-BVMH | 16/12/2024 | 1 | Thành phố Huế,Tỉnh Thừa Thiên Huế
5364 | Dao phẫu thuật Phaco 2,8mm | Cái | 800 | Ấn Độ |  | 3K004-2.8 3K204-2.8 | Dao phẫu thuật phaco | Ophtechnics |  |  |  | Dao phẫu thuật Phaco lưỡi rộng 2,8mm, dài 14mm, dày 0,15mm, vát 2 mặt, lưỡi dao bằng thép không gỉ, lưỡi dao cán dao bằng nhựa, được đóng gói tiệt trùng vô khuẩn | 170.000 | vn3301068656 | CÔNG TY CỔ PHẦN DƯỢC PHẨM VÀ THIẾT BỊ Y TẾ TÂM ĐỨC | IB2400482661 | vn3300378581 | Bệnh Viện Mắt Huế | Đấu thầu rộng rãi | 17/12/2024 | 1603/QĐ-BVMH | 16/12/2024 | 1 | Thành phố Huế,Tỉnh Thừa Thiên Huế
5365 | Lưỡi dao mổ các số | Cái | 300 | Trung Quốc | 9018 | 10,11,12,15,20,21,22 | 10,11,12,15,20,21,22 | Huaiyin medical instruments Co., ltd |  |  | 2024 | Lưỡi dao mổ làm bằng thép không gỉ hoặc thép cacbon đạt chứng chỉ ISO | 1.100 | vn0101849706 | CÔNG TY TNHH THIẾT BỊ Y TẾ VÀ HOÁ CHẤT HOÀNG PHƯƠNG | IB2400497284 | vn2500228782 | Bệnh viện đa khoa huyện Mê Linh | Đấu thầu rộng rãi | 16/12/2024 | 2210/QĐ-BVML | 13/12/2024 | 1 | Huyện Mê Linh,Thành phố Hà Nội
5366 | Dao cắt tiêu bản sử dụng 1 lần | Cái | 400 | Kaltek S.r.l. - Ý |  | 2695 | 2695 | Kaltek S.r.l. - Ý |  |  | từ 2023 trở đi | - Lưỡi thép không gỉ dùng một lần để cắt microtome - Hình dạng dao cổ điển phù hợp với hầu hết các máy cát thường, máy cắt lạnh và tất cả các loại mô - Lớp phủ TEFLON - Thời gian cắt ngắn Kích thước: 80x8x0.25mm Góc nghiêng lưỡi dao: 35º | 48.000 | vn0106459308 | CÔNG TY TNHH CÔNG NGHỆ Y HỌC AN ĐÔ | IB2400323877 | vn2800724710 | BỆNH VIỆN 71 TRUNG ƯƠNG | Đấu thầu rộng rãi | 16/12/2024 | 1087/QĐ-BV71TW | 13/12/2024 | 2 | Thành phố Thanh Hoá,Tỉnh Thanh Hoá
5367 | Lưỡi dao mổ các số Dao mổ (Dao phẫu thuật) các size 10, 11, 12, 15, 20, 21, 22, 23 | Cái | 1000 | Trung Quốc | 9018 | 11#; 12#; 15#; 20#; 21#; 22#; 23# | Huaian Helen Medical Instrument Co., Ltd | Huaian Helen Medical Instrument Co., Ltd |  |  |  | Lưỡi dao mổ các số Dao mổ (Dao phẫu thuật) các size 10, 11, 12, 15, 20, 21, 22, 23 Chất liệu: Thép không gỉ, tiệt trùng Kích thước: Số 10, 11, 12, 15, 20, 21, 22, 23 Quy cách: Hộp 100 cái | 900 | vn0310799199 | Liên danh Vạn Phát - Thiên Thời Đại | IB2400521149 | vn6100425374 | Bệnh viện Đa khoa khu vực Ngọc Hồi | Đấu thầu rộng rãi | 16/12/2024 | 407/QĐ-BVKVNH | 13/12/2024 | 1 | Huyện Ngọc Hồi,Tỉnh Kon Tum
5368 | Lưỡi dao mổ bầu | Cái | 300 | Huaian Helen |  | Disposable Surgical Blade | Dao mổ phẫu thuật | Trung Quốc |  |  | 2023 trở về sau | Chất liệu được làm từ thép carbon với công nghệ sản xuất hiện đại của Đức. • Lưỡi dao cực kỳ sắc bén với nhiều đầu mũi khác nhau. • Lưỡi dao đã được tiệt trùng. • Gồm các size: 10, 11, 12, 15, 20, 21, 22, 23 | 800 | vn6000371421 | CÔNG TY TNHH DƯỢC PHẨM HOÀNG VŨ | IB2400447264 | vn6400057347 | TRUNG TÂM Y TẾ HUYỆN ĐẮK SONG | Đấu thầu rộng rãi | 16/12/2024 | 574/QĐ-TTYT | 11/12/2024 | 2 | Huyện Đắk Song,Tỉnh Đăk Nông
5369 | Lưỡi dao mổ nhọn | Cái | 500 | Huaian Helen |  | Disposable Surgical Blade | Dao mổ phẫu thuật | Trung Quốc |  |  | 2023 trở về sau | Chất liệu được làm từ thép carbon với công nghệ sản xuất hiện đại của Đức. • Lưỡi dao cực kỳ sắc bén với nhiều đầu mũi khác nhau. • Lưỡi dao đã được tiệt trùng. • Gồm các size: 10, 11, 12, 15, 20, 21, 22, 23 | 800 | vn6000371421 | CÔNG TY TNHH DƯỢC PHẨM HOÀNG VŨ | IB2400447264 | vn6400057347 | TRUNG TÂM Y TẾ HUYỆN ĐẮK SONG | Đấu thầu rộng rãi | 16/12/2024 | 574/QĐ-TTYT | 11/12/2024 | 2 | Huyện Đắk Song,Tỉnh Đăk Nông
5370 | Lưỡi dao mổ điện + dây điện cực | Bộ | 200 | Evershine Medical/ Đài Loan | 9018 | ES-P001 | ES-P001 | Evershine Medical/ Đài Loan |  |  | 2023 trở về sau | Mô tả: Tay dao mổ điện dùng 1 lần với lưỡi dao bằng thép không gỉ ⏀2.4mm, lưỡi dao có thể tháo rời Điều khiển trên tay dao: Điều khiển bằng 2 nút bấm: Cắt và đốt. Chiều dài điện cực: 70mm. Chiều dài cáp: 3m Chiều dài tay cầm: 155mm Loại chân cắm: 3 chân tròn (3 x ⏀4mm) Tiệt trùng: Bằng khí EO | 25.200 | vn0107613344 | CÔNG TY TNHH THƯƠNG MẠI ĐẦU TƯ VIỆT NAM | IB2400419807 | vn2801045863 | Bệnh viện đa khoa huyện Yên Định | Đấu thầu rộng rãi | 15/12/2024 | 1474/QĐ-BVYĐ | 05/12/2024 | 2 | Huyện Yên Định,Tỉnh Thanh Hoá
5371 | Lưỡi dao mổ tiệt trùng | Cái | 3000 | Trung Quốc | 9018 | Disposable Surgical Blade | Lưỡi dao mổ phẫu thuật | Huaian Helen Medical Instrument Co., Ltd |  |  | 2023-2024 | Dao sắc. Chất liệu thép không gỉ, tiệt trùng bằng tia Gamma. Các số 10, 11, 12 ,15, 20, 21, 22. Các rãnh dọc lưỡi dao tương thích với mọi loại cán dao mổ tiêu chuẩn fitment số 3 và số 4 cũng như là 3L, 4L & 7... do bất kỳ công ty nào sản xuất. Đóng gói 1x100 cái/hộp. Tiêu chuẩn ISO 13485 | 745 | vn2800588271 | CÔNG TY CỔ PHẦN THIẾT BỊ VẬT TƯ Y TẾ THANH HÓA | IB2400419807 | vn2801045863 | Bệnh viện đa khoa huyện Yên Định | Đấu thầu rộng rãi | 15/12/2024 | 1474/QĐ-BVYĐ | 05/12/2024 | 2 | Huyện Yên Định,Tỉnh Thanh Hoá
5372 | Dao mổ các số sử dụng một lần | Cái | 700 | Trung Quốc | 9018.90.90 | Disposable Surgical Blade | Dao mổ số 11 Falcon | Huaian Helen Medical Instrument Co., Ltd |  |  | Năm 2024 trở về sau | • Chất liệu được làm từ thép carbon không gỉ với công nghệ sản xuất hiện đại. • Lưỡi dao cực kỳ sắc bén với nhiều đầu mũi khác nhau. • Lưỡi dao đã được tiệt trùng từng cái bằng tia Gamma. • Gồm các size: 10, 11, 12, 15, 20, 21, 22, 23. - Đạt tiêu chuẩn ISO 13485 | 900 | vn0400101404 | CÔNG TY CỔ PHẦN DƯỢC - THIẾT BỊ Y TẾ ĐÀ NẴNG | IB2400327808 | vnz000025249 | Trung tâm Y tế huyện Bàu Bàng | Chào hàng cạnh tranh | 14/12/2024 | 259/QĐ-TTYT | 13/12/2024 | 2 | Huyện Bàu Bàng,Tỉnh Bình Dương
5373 | Lưỡi dao dùng cho tông đơ điện | Cái | 100 | Mỹ | Hàng hóa cùng chủng loại, tương tự về đặc tính kỹ thuật, tính năng sử dụng hoặc mã HS (cung cấp tài liệu chứng minh) với từng hàng hóa dự thầu thuộc phần (lô) | 9660 | 3M | Wahl Clipper Corporation |  |  | Năm 2024 trở về sau | Lưỡi dao dùng cho tông đơ điện, thiết kế an toàn không gây tổn thương da người bệnh | 73.500 | vn0105197177 | CÔNG TY CỔ PHẦN ĐẦU TƯ HOÀNG NGUYÊN | IB2400413928 | vnz000023759 | Bệnh viện Bưu Điện | Đấu thầu rộng rãi | 13/12/2024 | 3927/QĐ-BVBĐ-VTTBYT | 09/12/2024 | 2 | Quận Hai Bà Trưng,Thành phố Hà Nội Quận Hoàng Mai,Thành phố Hà Nội
5374 | Tay dao plasma, cắt cầm máu, điều chỉnh được độ dài | Cái | 30 | Đài Loan | 9018 | PS210-030S | PS210-030S | New Deantronics Taiwan Ltd. |  |  | 2024 | Xin xem chi tiết trong E-HSDT | 8.500.000 | vn0313130367 | CÔNG TY TNHH IDS MEDICAL SYSTEMS VIỆT NAM | IB2400413928 | vnz000023759 | Bệnh viện Bưu Điện | Đấu thầu rộng rãi | 13/12/2024 | 3927/QĐ-BVBĐ-VTTBYT | 09/12/2024 | 2 | Quận Hai Bà Trưng,Thành phố Hà Nội Quận Hoàng Mai,Thành phố Hà Nội
5375 | Dao mổ nội soi thunderbeat | Cái | 2 | Nhật Bản | 9018 | TB-0535FCS | Olympus | Aomori Olympus Co., Ltd. |  |  | 2024 trở về sau | Chi tiết theo bảng Danh mục hàng hoá dự thầu | 19.300.000 | vn0307884750 | CÔNG TY TNHH KINH DOANH VẬT TƯ TRANG THIẾT BỊ Y TẾ VIỆT NAM | IB2400275972 | vnz000013556 | Bệnh viện C Đà Nẵng | Đấu thầu rộng rãi | 13/12/2024 | 1894/QĐ-BVC | 11/12/2024 | 2 | Quận Hải Châu,Thành phố Đà Nẵng
5376 | Tay dao cắt hàn mạch Ligasure size 23 | Cái | 60 | Mỹ | 9018 | LF1923 | LigaSure Maryland Jaw Open Sealer/Divider One-step Sealing, Nano-coated | Covidien |  |  | 2023 trở về sau | Chi tiết theo Bảng đáp ứng mô tả và đặc tính kỹ thuật của hàng hoá dự thầu | 21.000.000 | vn0106202888 | CÔNG TY TNHH THƯƠNG MẠI TỔNG HỢP VẬT TƯ Y TẾ | IB2400417686 | vn0301479883 | Bệnh viện Nhi Đồng 1 | Chào hàng cạnh tranh | 13/12/2024 | 3414/QĐ-BVNĐ1 | 11/12/2024 | 1 | Quận 10,TP. Hồ Chí Minh
5377 | Tay dao cắt hàn mạch Ligasure size 37 | Cái | 60 | Mỹ | 9018 | LF1937 | LigaSure Maryland Jaw Laparoscopic Sealer/Divider One-step Sealing, Nano-coated | Covidien |  |  | 2024 trở về sau | Chi tiết theo Bảng đáp ứng mô tả và đặc tính kỹ thuật của hàng hoá dự thầu | 21.000.000 | vn0106202888 | CÔNG TY TNHH THƯƠNG MẠI TỔNG HỢP VẬT TƯ Y TẾ | IB2400417686 | vn0301479883 | Bệnh viện Nhi Đồng 1 | Chào hàng cạnh tranh | 13/12/2024 | 3414/QĐ-BVNĐ1 | 11/12/2024 | 1 | Quận 10,TP. Hồ Chí Minh
5378 | Dao mổ điện cao tần | Cái | 6 | Xuất xứ máy chính: Đức |  | ARC 250 | ARC 250 | BOWA-electronic GmbH & Co. KG |  |  |  | Chi tiết theo Bảng tuyên bố đáp ứng về kỹ thuật kèm theo E-HSDT | 318.000.000 | vn0101915194 | CÔNG TY CỔ PHẦN TRANG THIẾT BỊ Y TẾ VĨNH KHANG | IB2400451916 | vnz000023864 | Ban Quản lý dự án đầu tư xây dựng công trình dân dụng thành phố Hà Nội | Đấu thầu rộng rãi | 13/12/2024 | 929/QĐ-BQLDADD | 12/12/2024 | 2 | Quận Hà Đông,Thành phố Hà Nội
5379 | Vít cột sống cổ lối sau có góc dao động 60 độ | Cái | 116 | Hàn Quốc | 9021xxxx | PPO3510, PPO3512, PPO3514, PPO3516, PPO3518, PPO3520, PPO3522, PPO3524, PPO3526, PPO3528, PPO3530, PPO3532, PPO3534, PPO3536, PPO3538, PPO3540, PPO3542, PPO3544, PPO3546, PPO3548, PPO3550, PPO3552, PPO3554, PPO3556, PPO3558, PPO3560. PPO4010, PPO4012, PPO4014, PPO4016, PPO4018, PPO4020, PPO4022, PPO4024, PPO4026, PPO4028, PPO4030, PPO4032, PPO4034, PPO4036, PPO4038, PPO4040, PPO4042, PPO4044, PPO4046, PPO4048, PPO4050, PPO4052, PPO4054, PPO4056, PPO4058, PPO4060. PPO4510, PPO4512, PPO4514, PPO4516, PPO4518, PPO4520, PPO4522, PPO4524, PPO4526, PPO4528, PPO4530, PPO4532, PPO4534, PPO4536, PPO4538, PPO4540, PPO4542, PPO4544, PPO4546, PPO4548, PPO4550, PPO4552, PPO4554, PPO4556, PPO4558, PPO4560. | Poseidon | Medyssey |  |  | 2024 | - Chất liệu hợp kim titanium Ti6al4v Eli - Đường kính mũ vít 8,5 mm, chiều dài mũ vít 10,5 mm. Đường kính vít từ ≤3,5 đến ≥4,5 mm. Chiều dài vít từ ≤ 10 đến ≥ 60 mm, bước tăng 2mm. - Góc dao động 60 độ, hướng đánh dấu sẵn cho phép mở rộng góc lệch lên đến 15 độ. | 4.100.000 | vn0104371979 | CÔNG TY TNHH ĐẦU TƯ CÔNG NGHỆ BÁCH VIỆT | IB2400411569 | vnz000023759 | Bệnh viện Bưu Điện | Đấu thầu rộng rãi | 12/12/2024 | 3928/QĐ-BVBĐ-VTTBYT | 09/12/2024 | 2 | Quận Hai Bà Trưng,Thành phố Hà Nội Quận Hoàng Mai,Thành phố Hà Nội
5380 | Dây dao siêu âm mổ hở | Cái | 5 | Mexico | 9018 | HPBLUE | Ethicon Endo-Surgery, LLC, Hoa Kỳ | Ethicon Endo-Surgery S.A. de C.V. Planta II |  |  | 2024 | Bộ phận tạo ra sung động siêu âm, kết nối tương thich giữa máy phát Harmonic GEN11 (hoặc GEN04) hoặc tương đương và dao siêu âm mổ hở | 52.123.050 | vn0401523092 | CÔNG TY TNHH DP TBVTYT B.T.D | IB2400380659 | vnz000017816 | Bệnh viện đa khoa Tỉnh Khánh Hòa | Đấu thầu rộng rãi | 11/12/2024 | Số 2229/QĐ-BVĐKT | 09/12/2024 | 3 | Thành phố Nha Trang,Tỉnh Khánh Hoà
5381 | Dây dao siêu âm mổ nội soi | Cái | 10 | Mexico | 9018 | HP054 | Ethicon Endo-Surgery, LLC, Hoa Kỳ | Ethicon Endo-Surgery S.A. de C.V. Planta II |  |  | 2024 | Bộ phận tạo ra sung động siêu âm, kết nối tương thich giữa máy phát Harmonic GEN11 (hoặc GEN04) hoặc tương đương và dao siêu âm mổ nội soi | 53.698.050 | vn0401523092 | CÔNG TY TNHH DP TBVTYT B.T.D | IB2400380659 | vnz000017816 | Bệnh viện đa khoa Tỉnh Khánh Hòa | Đấu thầu rộng rãi | 11/12/2024 | Số 2229/QĐ-BVĐKT | 09/12/2024 | 3 | Thành phố Nha Trang,Tỉnh Khánh Hoà
5382 | Dao cắt cơ vòng | Cái | 15 | Đức | 9018 | 99 02 83 71 | 99 02 83 71 | MTW - Endoskopie W.Haag KG |  |  | Từ 2023 trở về sau | Dao cắt cơ vòng có đoạn cách điện, 3 kênh. Có khóa dây dẫn và ngã bơm thuốc cản quang. Đầu loại 3L Ball tip. Có lực tăng cường. Chiều dài đoạn đầu tip 8mm Dây dẫn tương thích 0.035 inch. Dao dài 25mm có phủ một nữa. Hướng dao 12h. Đường kính dụng cụ 2,45mm thuôn dần đến 1,95mm. Chiều dài dụng cụ 215cm. Tiêu chuẩn CE, ISO 13485 | 3.920.000 | vn0310520947 | CÔNG TY TNHH THIẾT BỊ Y TẾ ETC | IB2400380659 | vnz000017816 | Bệnh viện đa khoa Tỉnh Khánh Hòa | Đấu thầu rộng rãi | 11/12/2024 | Số 2229/QĐ-BVĐKT | 09/12/2024 | 3 | Thành phố Nha Trang,Tỉnh Khánh Hoà
5383 | Dao mổ số 10,11,12,15,20,21 | Cái | 26110 | Trung quốc |  | Disposable Surgical Blade | Huaian Helen | Huaian Helen |  |  | 2024 trở về sau | Kích cỡ: số 10, 11, 12, 15, 20 và 21 phù hợp với các cán dao số 3, 4 chất liệu: thép không gỉ, lưỡi dao sắc mảnh, đóng gói tiệt trùng từng cái bằng tia Gamma TCCL: ISO, CE | 777 | vn0310363437 | CÔNG TY TNHH THƯƠNG MẠI VÀ THIẾT BỊ Y TẾ NHẬT MINH | IB2400380659 | vnz000017816 | Bệnh viện đa khoa Tỉnh Khánh Hòa | Đấu thầu rộng rãi | 11/12/2024 | Số 2229/QĐ-BVĐKT | 09/12/2024 | 3 | Thành phố Nha Trang,Tỉnh Khánh Hoà
5384 | Dao siêu âm dùng trong phẩu thuật nội soi | cái | 10 | Mexico | 9018 | HAR36 | Ethicon Endo-Surgery, LLC, Hoa Kỳ | Ethicon Endo-Surgery S.A. de C.V. Planta II |  |  | 2024 | Dao siêu âm Harmonic ACE+ với Công nghệ thích ứng mô; xoay 360 độ; đường kính cán 5mm; chiều dài cán 36cm; có một tay kẹp và một lưỡi cong phủ lớp chống dính; cầm máu trên các mạch máu có đường kính lên tới và bao gồm 5 mm kết hợp với dây dao Harmonic HP054 và máy phát chính GEN11 (máy cắt cầm máu kết hợp công nghệ siêu âm và công nghệ hàn mạch lưỡng cực tiên tiến) | 18.160.450 | vn0401523092 | CÔNG TY TNHH DP TBVTYT B.T.D | IB2400380659 | vnz000017816 | Bệnh viện đa khoa Tỉnh Khánh Hòa | Đấu thầu rộng rãi | 11/12/2024 | Số 2229/QĐ-BVĐKT | 09/12/2024 | 3 | Thành phố Nha Trang,Tỉnh Khánh Hoà
5385 | Dao siêu âm lưỡi cong, cầm được mạch máu | Cái | 20 | Mexico | 9018 | HAR23 | Ethicon Endo-Surgery, LLC, Hoa Kỳ | Ethicon Endo-Surgery S.A. de C.V. Planta II |  |  | 2024 | "Dao siêu âm mổ nội soi Harmonic ACE+ với Công nghệ thích ứng mô và chức năng cầm máu ưu việt, đường kính cán 5mm, chiều dài cán 23cm, kết hợp với dây dao Harmonic HP054 và máy phát chính GEN11 (máy cắt cầm máu kết hợp công nghệ siêu âm và công nghệ hàn mạch lưỡng cực tiên tiến) Lưỡi dao bằng hợp kim titan phủ lớp chống dính, chiều dài hàm dao 15mm, độ mở hàm 10mm. Cán xoay 360 độ, điều chỉnh bằng một tay. Nút điều chỉnh năng lượng Min, Max và nút cầm máu tăng cường dùng cho mạch máu lớn lên đến 7mm." | 17.475.544 | vn0401523092 | CÔNG TY TNHH DP TBVTYT B.T.D | IB2400380659 | vnz000017816 | Bệnh viện đa khoa Tỉnh Khánh Hòa | Đấu thầu rộng rãi | 11/12/2024 | Số 2229/QĐ-BVĐKT | 09/12/2024 | 3 | Thành phố Nha Trang,Tỉnh Khánh Hoà
5386 | Lưỡi dao cắt vi thể | Hộp | 15 | Nhật | 9018 | 08-636-0 | 08-636-0 | Erma Inc. - Nhật |  |  | 2024 trở về sau | Loại sử dụng 1 lần (không mài lại),Làm bằng thép không gỉ, 50 cái/hộp | 2.625.000 | vn0310905898 | Công ty Cổ phần Thiết bị và Công nghệ Lifelabs | IB2400380659 | vnz000017816 | Bệnh viện đa khoa Tỉnh Khánh Hòa | Đấu thầu rộng rãi | 11/12/2024 | Số 2229/QĐ-BVĐKT | 09/12/2024 | 3 | Thành phố Nha Trang,Tỉnh Khánh Hoà
5387 | Tay dao đốt điện | cái | 10000 | Trung Quốc | 9018 | XY-P401 | Sterilised Electrosurgical Pencil | Shaoxing Shangyu Xinyue Medical Appliance Co., Ltd |  |  | 2023 trở đi | Tay dao 3 chấu, 2 nút bấm, dây dài 3m, kèm đầu dao. Thiết kế dạng thân lục giác chống trượt, tránh đầu điện cực bị quay khi sử dụng. Nút bấm mềm dễ kích hoạt. Tiệt trùng EO. | 24.390 | vn2901260173 | Công ty TNHH y tế Bình Minh | IB2400380659 | vnz000017816 | Bệnh viện đa khoa Tỉnh Khánh Hòa | Đấu thầu rộng rãi | 11/12/2024 | Số 2229/QĐ-BVĐKT | 09/12/2024 | 3 | Thành phố Nha Trang,Tỉnh Khánh Hoà
5388 | Trocar nhựa không dao dùng trong phẫu thuật nội soi | Cái | 150 | Trung Quốc | 9018 | 101Y.302; 101Y.305; 101Y.307; 101Y.202; 101Y.205; 101Y.207; 101Y.210 | KANGJI | Hangzhou Kangji |  |  | 2024 trở lên | Trocar nhựa không dao dùng trong nội soi, tách cơ không cắt cơ các cỡ: - Đường kính: 5 mm / 10 mm/ 12 mm/ 15mm - Chiều dài: 100mm - Đầu típ trong suốt giúp nhìn thấy các lớp mô, tránh tình trạng chọc mù khi đưa trocar vào khoang bụng. - Có 2 lớp van đa dụng tự động: duy trì khí trong phúc mạc hiệu quả ngay cả khi thay đổi dụng cụ - Tự động điều chỉnh phù hợp với đường kính dụng cụ - Tiêu chuẩn ISO/CE và FDA 510K | 715.000 | vn0103637859 | CÔNG TY TNHH THƯƠNG MẠI VÀ XÂY DỰNG PHÚC THỊNH | IB2400380659 | vnz000017816 | Bệnh viện đa khoa Tỉnh Khánh Hòa | Đấu thầu rộng rãi | 11/12/2024 | Số 2229/QĐ-BVĐKT | 09/12/2024 | 3 | Thành phố Nha Trang,Tỉnh Khánh Hoà
5389 | Dao siêu âm dùng trong phẩu thuật mổ hở | cái | 10 | Mexico | 9018 | HAR17F | Ethicon Endo-Surgery, LLC, Hoa Kỳ | Ethicon Endo-Surgery S.A. de C.V. Planta II |  |  | 2024 | Dao siêu âm mổ mở Harmonic Focus+ với Công nghệ thích ứng mô, dụng cụ có một lưỡi cong và tay kẹp với miếng đệm mô teflon. Cán dụng cụ dài 17 cm với lưỡi dao hoạt động có chiều dài là 16 mm. Dụng cụ Dao siêu âm HARMONIC FOCUS + cho phép cắt và làm đông các mạch máu có đường kính lên tới và bao gồm 5 mm, kết hợp với dây dao Harmonic Xanh HPBLUE và máy phát chính GEN11 (máy cắt cầm máu kết hợp công nghệ siêu âm và công nghệ hàn mạch lưỡng cực tiên tiến) | 11.855.025 | vn0401523092 | CÔNG TY TNHH DP TBVTYT B.T.D | IB2400380659 | vnz000017816 | Bệnh viện đa khoa Tỉnh Khánh Hòa | Đấu thầu rộng rãi | 11/12/2024 | Số 2229/QĐ-BVĐKT | 09/12/2024 | 3 | Thành phố Nha Trang,Tỉnh Khánh Hoà
5390 | Dao cạo nấm | Cái | 30 | Pakistan |  | 07-120 | Simaeco | Simaeco |  |  |  | Dao cạo nấm chất liệu bằng thép không gỉ. Đóng gói ≥ 01 cái/túi | 44.800 | vn0500391288 | CÔNG TY TNHH LÊ LỢI | IB2400441864 | vn0101563009 | Bệnh viện Đa khoa Đống Đa | Đấu thầu rộng rãi | 11/12/2024 | Số 868/QĐ-BVĐĐ | 11/12/2024 | 1 | Quận Đống Đa,Thành phố Hà Nội
5391 | Lưỡi dao cắt tuyến tiền liệt | cái | 10 | Đức |  | 27050G | KARL STORZ | KARL STORZ SE &Co.KG |  |  |  | Điện cực có chiều dài tổng khoảng 28,2cm. Còng cắt góc khoảng 24/26Fr. Khoảng cách giữa hai điện cực khoảng 6mm, đầu hai cực cánh điện bằng nhựa an toàn mầu vàng. Phù hợp với ống Hopkins của bộ nội soi tại Bệnh viện. Đóng gói ≥ 06 cái/gói | 2.080.000 | vn0500391288 | CÔNG TY TNHH LÊ LỢI | IB2400441864 | vn0101563009 | Bệnh viện Đa khoa Đống Đa | Đấu thầu rộng rãi | 11/12/2024 | Số 868/QĐ-BVĐĐ | 11/12/2024 | 1 | Quận Đống Đa,Thành phố Hà Nội
5392 | Lưỡi dao mổ số 15 | Lưỡi | 1500 | Nhật Bản | 9018 | No. 15 | Feather Surgical Blade Stainless Steel | Feather Safety Razor Co., Ltd.;Nhật Bản |  |  |  | "- Chất liệu : Thép không rỉ. Thiết kế cân đối, mềm dẻo, rất sắc bén, gắn vào cán dễ dàng. Thao tác thuận tiện cxho các phẫu thật mắt, tai mũi họng, thẩm mỹ; tương thích với cán dao bằng tay. - Lưỡi dao số 15: chiều cao: 2.8mm-4.0mm, độ dài vác cong: 9.0mm-11.5mm; chiều dài lưỡi: 35.0-37.5mm. - Sản xuất tại Nhật Bản (thuộc các nước trong nhóm G7)" | 6.000 | vn0312699087 | CÔNG TY TNHH THƯƠNG MẠI DỊCH VỤ AN THỊNH HEALTH | IB2400383526 | vnz000004226 | BỆNH VIỆN MẮT - DA LIỄU TỈNH CÀ MAU | Đấu thầu rộng rãi | 11/12/2024 | 170/QĐ-BVMDL | 02/12/2024 | 3 | Thành phố Cà Mau,Tỉnh Cà Mau
5393 | Lưỡi dao mổ số 11 | Lưỡi | 2500 | Nhật Bản | 9018 | No. 11 | Feather Surgical Blade Stainless Steel | Feather Safety Razor Co., Ltd.;Nhật Bản |  |  |  | "- Chất liệu : Thép không rỉ. Thiết kế cân đối, mềm dẻo, rất sắc bén, gắn vào cán dễ dàng. Thao tác thuận tiện cho các phẫu thật mắt, tai mũi họng, thẩm mỹ; tương thích với cán dao bằng tay. - Lưỡi dao số 11: chiều cao lưỡi: 5.3mm-6.2mm; độ dài lưỡi vác: 19-19.5mm, độ dài lưỡi: 39.1mm - 41.5mm. - Sản xuất tại Nhật Bản (thuộc các nước trong nhóm G7) | 6.000 | vn0312699087 | CÔNG TY TNHH THƯƠNG MẠI DỊCH VỤ AN THỊNH HEALTH | IB2400383526 | vnz000004226 | BỆNH VIỆN MẮT - DA LIỄU TỈNH CÀ MAU | Đấu thầu rộng rãi | 11/12/2024 | 170/QĐ-BVMDL | 02/12/2024 | 3 | Thành phố Cà Mau,Tỉnh Cà Mau
5394 | Dao cấy | Cái | 10 | Đức |  | A4.1049 | Doctor | Doctor |  |  |  | Thép không rỉ | 120.000 | vn8619402012 | Hộ kinh doanh Nguyễn Danh Huấn | IB2400369111 | vnz000010072 | VIỆN ỨNG DỤNG CÔNG NGHỆ | Chào hàng cạnh tranh | 11/12/2024 | 262/QĐ-VƯDCN | 09/12/2024 | 1 | Quận Thanh Xuân,Thành phố Hà Nội
5395 | Lưỡi dao mổ tiệt trùng các cỡ số | Cái | 3000 | Huaiyin Medical Instruments Co., Ltd - Trung Quốc |  |  |  | Huaiyin Medical Instruments Co., Ltd - Trung Quốc |  |  | 2023-2024 | Lưỡi dao mổ tiệt trùng các cỡ số | 940 | vn3200115130 | CÔNG TY TRÁCH NHIỆM HỮU HẠN DƯỢC PHẨM HOÀNG ĐỨC | IB2400426450 | vn3200420631 | Bệnh viện Đa khoa Khu Vực Vĩnh Linh | Chào hàng cạnh tranh | 11/12/2024 | 829/QĐ-BVĐKKVVL | 10/12/2024 | 3 | Huyện Vĩnh Linh,Tỉnh Quảng Trị
5396 | Túi bọc lưỡi dao lazer 5*150 VT | Cái | 200 | Việt Nam |  | Túi laser 5x150cm | TLS01ZV001 | Danameco |  |  |  | 5*150. vô trùng. | 4.800 | vn6000371421 | CÔNG TY TNHH DƯỢC PHẨM HOÀNG VŨ | IB2400431035 | vn6000496131 | Trung tâm y tế huyện Krông Bông | Đấu thầu rộng rãi | 11/12/2024 | 259/QĐ-TTYT | 10/12/2024 | 1 | Huyện Krông Bông,Tỉnh Đăk Lăk
5397 | Lưỡi dao mỗ | Cái | 500 | Trung Quốc |  | Dao mổ phẫu thuật | các số | Huaian Helen Medical |  |  |  | Các cỡ | 1.100 | vn6000371421 | CÔNG TY TNHH DƯỢC PHẨM HOÀNG VŨ | IB2400431035 | vn6000496131 | Trung tâm y tế huyện Krông Bông | Đấu thầu rộng rãi | 11/12/2024 | 259/QĐ-TTYT | 10/12/2024 | 1 | Huyện Krông Bông,Tỉnh Đăk Lăk
5398 | Dao mổ điện cao tần 400w | Chiếc | 1 | Italy | 9018 | SURTRON 400HP |  | LED Spa, Italy |  |  |  | Chi tiết tại file đính kèm- mẫu số 10B đề xuất về hàng hóa của nhà thầu | 280.000.000 | vn0103809674 | CÔNG TY TNHH THƯƠNG MẠI VÀ THIẾT BỊ QUANG MINH | IB2400468683 | vn4900269466 | Trung tâm Y tế huyện Hữu Lũng tỉnh Lạng Sơn | Đấu thầu rộng rãi | 11/12/2024 | 617 | 10/12/2024 | 1 | Huyện Hữu Lũng,Tỉnh Lạng Sơn
5399 | Dao mổ chính dùng cho vết mổ 2.2mm -> 3.2mm | Cái | 150 | Nhật | 9018 | P-0622BUC; P-0624BUC; P-06275BUC; P-0628BUC; P-0630BUC; P-0632BUC | Feather Slit Knife | Feather Safety Razor Co., Ltd |  |  |  | - Dao mổ tạo khe size: 2.2mm, 2.4mm, 2.75mm, 2.8mm, 3.0mm, 3.2mm. - Lưỡi thẳng bằng thép không gỉ. Loại dao này được sử dụng để chọc dò vùng rìa giác mạc trong phẫu thuật điều trị đục thủy tinh thể. Sự kết hợp các đặc điểm về góc keratome (40, 45, 50 và 60 độ) và loại cạnh vát cho phép bác sĩ có thể thực hiện nhiều đường cắt khác nhau. - Đạt các tiêu chuẩn chất lượng: ISO, EC, FDA Hoặc tài liệu khác có giá trị tương đương | 199.500 | vn0303244037 | CÔNG TY TNHH TRANG THIẾT BỊ Y TẾ HOÀNG ÁNH DƯƠNG | IB2400431837 | vn3400277192 | Bệnh viện đa khoa tỉnh Bình Thuận | Đấu thầu rộng rãi | 11/12/2024 | 1258/QĐ-BVBT | 10/12/2024 | 1 | Thành phố Phan Thiết,Tỉnh Bình Thuận
5400 | Lưỡi dao mổ phụ 15 độ | Cái | 150 | Nhật | 9018 | P-715 | Incision Knife Feather | Feather Safety Razor Co., Ltd |  |  |  | Lưỡi dao rạch vi phẫu cho mắt 15 độ. Dao chọc tiền phòng 15 độ bằng thép không gỉ, cán dao bằng nhựa có vị trí giúp chống trượt - Lưỡi dao thẳng và siêu bén được mài giữa chính xác đến từng micro đơn vị giúp tối ưu hóa rạch semilaminar và rạch chọc tiền phòng vùng củng mạc và giác mạc - Đạt các tiêu chuẩn chất lượng: ISO, EC, FDA Hoặc tài liệu khác có giá trị tương đương | 105.000 | vn0303244037 | CÔNG TY TNHH TRANG THIẾT BỊ Y TẾ HOÀNG ÁNH DƯƠNG | IB2400431837 | vn3400277192 | Bệnh viện đa khoa tỉnh Bình Thuận | Đấu thầu rộng rãi | 11/12/2024 | 1258/QĐ-BVBT | 10/12/2024 | 1 | Thành phố Phan Thiết,Tỉnh Bình Thuận
5401 | Lưỡi dao mỗ | Cái | 15000 | Trung Quốc | 9018 | Disposable Surgical Blade | Disposable Surgical Blade | Huaian Helen Medical Instrument Co., Ltd |  | . | 2024 | - Đóng gói vô trùng từng sản phẩm. - Lưỡi dao sắc bén, không có vết nứt, không có răng cưa và sứt mẻ. Lưỡi dao hình lưỡi kiếm hình tam giác và đầu nhọn. Lưỡi dao làm bằng thép không gỉ hoặc thép carbon. | 777 | vn0310363437 | CÔNG TY TNHH THƯƠNG MẠI VÀ THIẾT BỊ Y TẾ NHẬT MINH | IB2400413126 | vn3800190330 | Bệnh viện đa khoa tỉnh Bình Phước | Đấu thầu rộng rãi | 10/12/2024 | 895/QĐ-BVĐK | 09/12/2024 | 4 | Thành phố Đồng Xoài,Tỉnh Bình Phước
5402 | Cán dao phẫu thuật | chiếc | 15 | Pakistan |  | Mã: 7_103 | TOKLAIS | TOKLAIS PAK INDUSTRIES |  |  |  | Chất liệu thép khổng gỉ. Đạt tiêu chuẩn ISO 13485: 2016, CE | 75.000 | vn0109015251 | CÔNG TY TNHH CÔNG NGHỆ VÀ THIẾT BỊ NHẬT NAM | IB2400361364 | vn0100830974 | Bệnh viện Y học cổ truyền trung ương | Đấu thầu rộng rãi | 10/12/2024 | 1302/QĐ-BVYHCTTW | 10/12/2024 | 2 | Quận Hai Bà Trưng,Thành phố Hà Nội
5403 | Lưỡi dao phẫu thuật | cái | 1500 | Ấn Độ |  | KIATO | KIATO | Kehr Surgical Private Limited |  |  |  | Dao sắc. Chất liệu thép không gỉ, tiệt trùng bằng tia Gamma. Các số 10, 11, 12 ,15, 20, 21, 22. Các rãnh dọc lưỡi dao tương thích với mọi loại cán dao mổ tiêu chuẩn fitment số 3 và số 4 cũng như là 3L, 4L & 7. Đóng gói 1x100 cái/hộp. Đạt tiêu chuẩn ISO 13485: 2016 | 1.375 | vn0109015251 | CÔNG TY TNHH CÔNG NGHỆ VÀ THIẾT BỊ NHẬT NAM | IB2400361364 | vn0100830974 | Bệnh viện Y học cổ truyền trung ương | Đấu thầu rộng rãi | 10/12/2024 | 1302/QĐ-BVYHCTTW | 10/12/2024 | 2 | Quận Hai Bà Trưng,Thành phố Hà Nội
5404 | Dao cắt mô sử dụng một lần | cái | 1000 | Nhật Bản |  | MCUT-3508 | Muto | Muto |  |  | 2024 | Theo file đáp ứng về kỹ thuật đính kèm | 55.000 | vn0105120470 | CÔNG TY TNHH THIẾT BỊ CÔNG NGHỆ VÀ ĐẦU TƯ MDC | IB2400346703 | vnz000023759 | Bệnh viện Bưu Điện | Đấu thầu rộng rãi | 10/12/2024 | 3877/QĐ-BVBĐ-VTTBYT | 04/12/2024 | 2 | Quận Hoàng Mai,Thành phố Hà Nội
5405 | Dao mổ điện cao tần | Cái | 2 | Hàn Quốc |  | ZEUS-400 | Zerone | Zerone Co., Ltd |  |  |  | Theo bảng đáp ứng thông số kỹ thuật kèm theo | 69.000.000 | vn0106865564 | CÔNG TY TNHH THIẾT BỊ Y TẾ TRẦN MINH | IB2400402385 | vn4201468980 | Sở Y tế tỉnh Khánh Hòa | Đấu thầu rộng rãi | 10/12/2024 | 980/QĐ-SYT | 09/12/2024 | 2 | Tỉnh Khánh Hoà
5406 | Dao mổ điện cao tần (Máy cắt đốt cao tần) | Cái | 1 | Hàn Quốc |  | ZEUS-400 | Zerone | Zerone Co., Ltd |  |  |  | Theo bảng đáp ứng thông số kỹ thuật kèm theo | 69.000.000 | vn0106865564 | CÔNG TY TNHH THIẾT BỊ Y TẾ TRẦN MINH | IB2400402385 | vn4201468980 | Sở Y tế tỉnh Khánh Hòa | Đấu thầu rộng rãi | 10/12/2024 | 980/QĐ-SYT | 09/12/2024 | 2 | Tỉnh Khánh Hoà
5407 | Dao mổ điện cao tần | Cái | 2 | Hàn Quốc |  | ZEUS-400 | Zerone | Zerone Co., Ltd |  |  |  | Theo bảng đáp ứng thông số kỹ thuật kèm theo | 69.000.000 | vn0106865564 | CÔNG TY TNHH THIẾT BỊ Y TẾ TRẦN MINH | IB2400402385 | vn4201468980 | Sở Y tế tỉnh Khánh Hòa | Đấu thầu rộng rãi | 10/12/2024 | 980/QĐ-SYT | 09/12/2024 | 2 | Tỉnh Khánh Hoà
5408 | Dao phẫu thuật 15 độ | Cái | 50 | Cộng hòa Ấn Độ |  | L15022HT | L15022HT | Aurolab |  |  | từ 2023 trở đi | - Lưỡi dao làm bằng thép không gỉ, đầu thẳng. Độ mở rộng góc 15°. - Bề mặt nhám, chống chói. - Đóng gói vô trùng. | 63.000 | vn2800588271 | CÔNG TY CỔ PHẦN THIẾT BỊ VẬT TƯ Y TẾ THANH HÓA | IB2400362357 | vn2800769165 | Bệnh viện Đa khoa huyện Thọ Xuân | Đấu thầu rộng rãi | 09/12/2024 | 926/QĐ-BVTX | 11/11/2024 | 3 | Huyện Thọ Xuân,Tỉnh Thanh Hoá
5409 | Tay dao mổ điện dùng 1 lần | Cái | 10 | Trung Quốc |  | 0039D | 0039D | Baisheng Medical Co., Ltd. |  |  | 2024 | Lưỡi dao bằng thép không gỉ ⏀2.4mm, có thể tháo rời. - Điều khiển trên tay dao bằng 2 nút bấm: Cắt và đốt. - Chiều dài điện cực: 70mm - Chiều dài cáp: 3m - Chiều dài tay cầm: 155mm - Loại chân cắm: 3 chân tròn (3 x ⏀4mm) - Đã được tiệt trùng. | 34.500 | vn2800588271 | CÔNG TY CỔ PHẦN THIẾT BỊ VẬT TƯ Y TẾ THANH HÓA | IB2400362357 | vn2800769165 | Bệnh viện Đa khoa huyện Thọ Xuân | Đấu thầu rộng rãi | 09/12/2024 | 926/QĐ-BVTX | 11/11/2024 | 3 | Huyện Thọ Xuân,Tỉnh Thanh Hoá
5410 | Dao mổ mắt 2.8mm | Cái | 50 | Trung Quốc |  | E3SLU1-2.8 | E3SLU1-2.8 | 2nd Sight Medical Co., Ltd. |  |  | từ 2023 trở đi | - Thành phần: Lưỡi dao làm bằng thép không gỉ, 2 mặt vát. Bề mặt nhám, chống chói. - Kích thước: 2.2 - 3.2mm - Đóng gói vô trùng. | 99.500 | vn2800588271 | CÔNG TY CỔ PHẦN THIẾT BỊ VẬT TƯ Y TẾ THANH HÓA | IB2400362357 | vn2800769165 | Bệnh viện Đa khoa huyện Thọ Xuân | Đấu thầu rộng rãi | 09/12/2024 | 926/QĐ-BVTX | 11/11/2024 | 3 | Huyện Thọ Xuân,Tỉnh Thanh Hoá
5411 | Lưỡi dao mổ | Cái | 5000 | Trung Quốc |  | Disposable Surgical Blade | Lưỡi dao mổ phẫu thuật | Huaian Helen Medical Instrument Co., Ltd |  |  | 2023-2024 | - Thành phần: Dao sắc, chất liệu thép không gỉ, tiệt trùng bằng tia Gamma. - Kích thước: Các số 10, 11, 12 ,15, 20, 21, 22. - Các rãnh dọc lưỡi dao tương thích với mọi loại cán dao mổ tiêu chuẩn fitment số 3 và số 4 cũng như là 3L, 4L & 7... do bất kỳ công ty nào sản xuất. | 760 | vn2800588271 | CÔNG TY CỔ PHẦN THIẾT BỊ VẬT TƯ Y TẾ THANH HÓA | IB2400362357 | vn2800769165 | Bệnh viện Đa khoa huyện Thọ Xuân | Đấu thầu rộng rãi | 09/12/2024 | 926/QĐ-BVTX | 11/11/2024 | 3 | Huyện Thọ Xuân,Tỉnh Thanh Hoá
5412 | Lưỡi dao mổ số 15 | Cái | 1000 | Trung Quốc |  |  |  | Huaian Helen Medical Instruments Co., Ltd |  |  | 2023 trở về sau | • Chất liệu được làm từ thép carbon không gỉ với công nghệ sản xuất hiện đại. • Lưỡi dao cực kỳ sắc bén với nhiều đầu mũi khác nhau. • Lưỡi dao đã được tiệt trùng từng cái bằng tia Gamma. • Size 15 | 794 | vn1800665083 | CÔNG TY TNHH TRANG THIẾT BỊ Y TẾ MIỀN TÂY | IB2400335638 | vnz000005358 | BỆNH VIỆN SẢN NHI TỈNH HẬU GIANG | Đấu thầu rộng rãi | 09/12/2024 | 568/QĐ-BVSN | 02/12/2024 | 4 | Tp Vị Thanh,Tỉnh Hậu Giang
5413 | Lưỡi dao mổ số 20 | Cái | 5000 | Trung Quốc |  |  |  | Huaian Helen Medical Instruments Co., Ltd |  |  | 2023 trở về sau | • Chất liệu được làm từ thép carbon không gỉ với công nghệ sản xuất hiện đại. • Lưỡi dao cực kỳ sắc bén với nhiều đầu mũi khác nhau. • Lưỡi dao đã được tiệt trùng từng cái bằng tia Gamma. • Size 20 | 794 | vn1800665083 | CÔNG TY TNHH TRANG THIẾT BỊ Y TẾ MIỀN TÂY | IB2400335638 | vnz000005358 | BỆNH VIỆN SẢN NHI TỈNH HẬU GIANG | Đấu thầu rộng rãi | 09/12/2024 | 568/QĐ-BVSN | 02/12/2024 | 4 | Tp Vị Thanh,Tỉnh Hậu Giang
5414 | Lưỡi dao mổ số 11 | Cái | 1000 | Trung Quốc |  |  |  | Huaian Helen Medical Instruments Co., Ltd |  |  | 2023 trở về sau | • Chất liệu được làm từ thép carbon không gỉ với công nghệ sản xuất hiện đại. • Lưỡi dao cực kỳ sắc bén với nhiều đầu mũi khác nhau. • Lưỡi dao đã được tiệt trùng từng cái bằng tia Gamma. • Size 11 | 794 | vn1800665083 | CÔNG TY TNHH TRANG THIẾT BỊ Y TẾ MIỀN TÂY | IB2400335638 | vnz000005358 | BỆNH VIỆN SẢN NHI TỈNH HẬU GIANG | Đấu thầu rộng rãi | 09/12/2024 | 568/QĐ-BVSN | 02/12/2024 | 4 | Tp Vị Thanh,Tỉnh Hậu Giang
5415 | Dao cắt tiêu bản | hộp | 3 | Nhật Bản |  | 08-636-0 | 08-636-0 | ERMA (KAI) |  |  | 2023-2024 | Bằng thép không gỉ, Dùng trong cắt mô bệnh phẩm đã đúc nến. Độ sắc bén và độ bền được tăng lên bởi công nghệ hiện đại. Kích thước 80x8x0,25cm góc cắt 35 độ Có chứng nhận ISO 13485 và CE | 2.350.000 | vn3001039132 | CÔNG TY CỔ PHẦN THƯƠNG MẠI DỊCH VỤ THIẾT BỊ Y TẾ TÂN HOÀ PHÁT | IB2400443099 | vn3000350433 | Bệnh viện Đa khoa tỉnh Hà Tĩnh | Đấu thầu rộng rãi | 07/12/2024 | 1313/QĐ-BVĐKT | 03/12/2024 | 2 | Thành phố Hà Tĩnh,Tỉnh Hà Tĩnh
5416 | Dao cắt thịt | cái | 5 | Theo biểu đáp ứng yêu cầu kỹ thuật của E-HSDT |  | Theo biểu đáp ứng yêu cầu kỹ thuật của E-HSDT | Theo biểu đáp ứng yêu cầu kỹ thuật của E-HSDT | Theo biểu đáp ứng yêu cầu kỹ thuật của E-HSDT |  |  |  | Theo biểu đáp ứng yêu cầu kỹ thuật của E-HSDT | 159.000 | vn0102028438 | CÔNG TY CỔ PHẦN CÔNG NGHỆ F5 | IB2400413038 | vn1900439137 | Sở Lao động, Thương binh và Xã hội tỉnh Bạc Liêu | Chào hàng cạnh tranh | 06/12/2024 | 7581/QĐ-SLĐTBXH | 05/12/2024 | 3 | Tỉnh Bạc Liêu
5417 | Bộ Dao bào (02 lưỡi) và dao sắn bông rau củ | bộ | 20 | Theo biểu đáp ứng yêu cầu kỹ thuật của E-HSDT |  | Theo biểu đáp ứng yêu cầu kỹ thuật của E-HSDT | Theo biểu đáp ứng yêu cầu kỹ thuật của E-HSDT | Theo biểu đáp ứng yêu cầu kỹ thuật của E-HSDT |  |  |  | Theo biểu đáp ứng yêu cầu kỹ thuật của E-HSDT | 110.000 | vn0102028438 | CÔNG TY CỔ PHẦN CÔNG NGHỆ F5 | IB2400413038 | vn1900439137 | Sở Lao động, Thương binh và Xã hội tỉnh Bạc Liêu | Chào hàng cạnh tranh | 06/12/2024 | 7581/QĐ-SLĐTBXH | 05/12/2024 | 3 | Tỉnh Bạc Liêu
5418 | Dao cán gỗ | cái | 20 | Theo biểu đáp ứng yêu cầu kỹ thuật của E-HSDT |  | Theo biểu đáp ứng yêu cầu kỹ thuật của E-HSDT | Theo biểu đáp ứng yêu cầu kỹ thuật của E-HSDT | Theo biểu đáp ứng yêu cầu kỹ thuật của E-HSDT |  |  |  | Theo biểu đáp ứng yêu cầu kỹ thuật của E-HSDT | 42.000 | vn0102028438 | CÔNG TY CỔ PHẦN CÔNG NGHỆ F5 | IB2400413038 | vn1900439137 | Sở Lao động, Thương binh và Xã hội tỉnh Bạc Liêu | Chào hàng cạnh tranh | 06/12/2024 | 7581/QĐ-SLĐTBXH | 05/12/2024 | 3 | Tỉnh Bạc Liêu
5419 | Cán dao bào da | Cái | 1 | Đức | 9018 | 10-406-30 | AMNOTEC | Amnotec International medical GmbH /Đức |  |  | 2024 | Tay bào da watson không kèm lưỡi, dài 300mm. | 21.784.000 | vn0306470041 | CÔNG TY TNHH MỘT THÀNH VIÊN NGÔI SAO Y TẾ | IB2400380059 | vn1800271748 | Bệnh viện Đa khoa Trung ương Cần Thơ | Đấu thầu rộng rãi | 06/12/2024 | 3720 /QĐ-BVTWCT | 05/12/2024 | 4 | Quận Ninh Kiều,Thành phố Cần Thơ
5420 | Tay dao điện (dùng 1 lần) | Cái | 10000 | Trung Quốc | 9018 | XY-P401 | XY-P401 | Shaoxing Shangyu Xinyue Medical Appliance Co., Ltd |  |  | Sterilised Electrosurgical Pencil | Chiều dài tay dao: 15-20cm. Chiều dài dây: 200-300cm. Nút màu vàng: Cắt. Nút màu xanh: Đóng. Tiêu chuẩn chất lượng CE. | 25.499 | vn2901260173 | Công ty TNHH y tế Bình Minh | IB2400310730 | vnz000015852 | Bệnh viện Trường Đại học Y - Dược Huế | Đấu thầu rộng rãi | 06/12/2024 | 2307/QĐ-BVYD | 03/12/2024 | 2 | Tỉnh Thừa Thiên Huế
5421 | Lưỡi dao mổ các số | Cái | 30000 | Trung Quốc |  | 10#, 11#, 12#, 15#, 18#, 19#, 20#, 21#, 22#, 23#, 24#, 25# | Huaian Helen Medical Instrument Co., Ltd | Huaian Helen Medical Instrument Co., Ltd |  |  | 2023-2024 | Lưỡi dao mổ vô trùng Blade được khử bằng bức xạ Gamma. • Đảm bảo độ an toàn nhất và ít đau nhất cho bệnh nhân. • Chất liệu làm từ thép Carbon và thép không gỉ. • Được đánh bóng kim, vòng kim toàn thân đảm bảo cho độ sắt bén cho dao. • Size: 10, 11, 12, 15, 20, 21, 22, 23. • Quy cách: 100 cây/hộp, 100 hộp/thùng. | 798 | vn0401321018 | CÔNG TY TNHH K.A.L.H.U | IB2400310730 | vnz000015852 | Bệnh viện Trường Đại học Y - Dược Huế | Đấu thầu rộng rãi | 06/12/2024 | 2307/QĐ-BVYD | 03/12/2024 | 2 | Tỉnh Thừa Thiên Huế
5422 | Lưỡi bào, lưỡi cắt, dao cắt sụn, lưỡi đốt dùng trong phẫu thuật các loại, các cỡ (bao gồm cả tay dao) | Cái | 5 | Đức |  | - Bur: 829-104-130s; 829-604-130s; 823-104-130s; 823-604-130s; 822-104-130s; 822-604-130s; 829-105-130s; 829-605-130s; 823-105-130s; 823-605-130s; 822-105-130s; 822-605-130s | - Bur: 829-104-130s; 829-604-130s; 823-104-130s; 823-604-130s; 822-104-130s; 822-604-130s; 829-105-130s; 829-605-130s; 823-105-130s; 823-605-130s; 822-105-130s; 822-605-130s | Reger medizintechnik GmbH |  |  | 2022 trở về sau | Lưỡi mài xương khớp có chiều dài 130mm, các đường kính là 4mm và 5.5mm. * Tiêu chuẩn chất lượng: ISO/CE/CFS | 3.900.000 | vn0302204137 | CÔNG TY TNHH TRANG THIẾT BỊ Y TẾ B.M.S | IB2400356363 | vn0302658116 | BỆNH VIỆN QUÂN DÂN Y MIỀN ĐÔNG | Đấu thầu rộng rãi | 06/12/2024 | 1273/QĐ-BV | 05/12/2024 | 3 | Thành phố Thủ Đức,TP. Hồ Chí Minh
5423 | Lưỡi bào, lưỡi cắt, dao cắt sụn, lưỡi đốt dùng trong phẫu thuật các loại, các cỡ (bao gồm cả tay dao) | Cái | 25 | Đức |  | - Pit Bull: 829-302-085s; 829-302-130s; 829-102-130s; 829-202-130s; 823-302-085s; 823-302-130s; 823-102-130s; 823-202-130s; 822-302-085s; 822-302-130s; 822-102-130s; 822-202-130s; - Wave Cutter: 829-301-085s; 829-301-130s; 829-101-130s; 829-201-130s; 823-301-085s; 823-301-130s; 823-101-130s; 823-201-130s; 822-301-085s; 822-301-130s; 822-101-130s; 822-201-130s; - Synovia Cutter: 829-103-130s; 823-103-130s; 821-103-130s; 824-103-130s; 826-103-130s; 822-103-130s; 827-103-130s | - Pit Bull: 829-302-085s; 829-302-130s; 829-102-130s; 829-202-130s; 823-302-085s; 823-302-130s; 823-102-130s; 823-202-130s; 822-302-085s; 822-302-130s; 822-102-130s; 822-202-130s; - Wave Cutter: 829-301-085s; 829-301-130s; 829-101-130s; 829-201-130s; 823-301-085s; 823-301-130s; 823-101-130s; 823-201-130s; 822-301-085s; 822-301-130s; 822-101-130s; 822-201-130s; - Synovia Cutter: 829-103-130s; 823-103-130s; 821-103-130s; 824-103-130s; 826-103-130s; 822-103-130s; 827-103-130s | Reger medizintechnik GmbH |  |  | 2022 trở về sau | * Lưỡi bào khớp sử dụng công nghệ cửa sổ 3 lớp kết hợp vừa cắt xương, vừa cắt bỏ mô. Dùng 1 lần, bào cắt lọc mô xơ, thiết kế rỗng nòng để hút được các mô vụn đẩy ra ngoài, giúp trường phẫu thuật trong suốt. Có chiều dài 130mm, các đường kính là 3mm, 4mm và 5mm. * Tiêu chuẩn chất lượng: ISO/CE/CFS | 3.750.000 | vn0302204137 | CÔNG TY TNHH TRANG THIẾT BỊ Y TẾ B.M.S | IB2400356363 | vn0302658116 | BỆNH VIỆN QUÂN DÂN Y MIỀN ĐÔNG | Đấu thầu rộng rãi | 06/12/2024 | 1273/QĐ-BV | 05/12/2024 | 3 | Thành phố Thủ Đức,TP. Hồ Chí Minh
5424 | Lưỡi bào, lưỡi cắt, dao cắt sụn, lưỡi đốt dùng trong phẫu thuật các loại, các cỡ (bao gồm cả tay dao) | Cái | 10 | Mỹ | 90189090 | 7205326; 7205327 | DYONICS | Smith & Nephew Inc |  |  | . | Lưỡi bào xương thẳng sử dụng trong nội soi khớp, có vạch màu chốt, mã màu theo cỡ để nhận diện, đã tiệt trùng. Đường kính: 4.0mm, 5.5mm. Tốc độ tối đa 8000 vòng/phút. Tương thích với thiết bị đi kèm. Đạt tiêu chuẩn ISO 13485; CE, FDA. | 4.550.000 | vn0107610311 | CÔNG TY CỔ PHẦN VIỆT - SING MEDICAL | IB2400356363 | vn0302658116 | BỆNH VIỆN QUÂN DÂN Y MIỀN ĐÔNG | Đấu thầu rộng rãi | 06/12/2024 | 1273/QĐ-BV | 05/12/2024 | 3 | Thành phố Thủ Đức,TP. Hồ Chí Minh
5425 | Lưỡi bào, lưỡi cắt, dao cắt sụn, lưỡi đốt dùng trong phẫu thuật các loại, các cỡ (bao gồm cả tay dao) | Cái | 30 | Mỹ | 90189090 | 7205306; 7205312; 7205345; 7205459 | DYONICS | Smith & Nephew Inc |  |  | . | Lưỡi bào cắt lọc mô dùng trong nội soi khớp. Thẳng, dùng một lần, mã màu theo cỡ để nhận diện. Thiết kế có răng hoặc không răng, đường kính 3.5mm, 4.5mm, 5.5mm. Tương thích máy bào đi kèm. Có tính năng khoá cửa sổ hút. Có hai chế độ cắt dao động. Đạt tiêu chuẩn ISO 13485; CE, FDA. | 4.550.000 | vn0107610311 | CÔNG TY CỔ PHẦN VIỆT - SING MEDICAL | IB2400356363 | vn0302658116 | BỆNH VIỆN QUÂN DÂN Y MIỀN ĐÔNG | Đấu thầu rộng rãi | 06/12/2024 | 1273/QĐ-BV | 05/12/2024 | 3 | Thành phố Thủ Đức,TP. Hồ Chí Minh
5426 | Lưỡi bào, lưỡi cắt, dao cắt sụn, lưỡi đốt dùng trong phẫu thuật các loại, các cỡ (bao gồm cả tay dao) | Cái | 5 | Đức |  | 890-1S, 890-6S, 890-5S, 890-7S, 891-2S, 890-2S, 890-3S, 890-4S | 890-1S, 890-6S, 890-5S, 890-7S, 891-2S, 890-2S, 890-3S, 890-4S | Reger medizintechnik GmbH |  |  | 2022 trở về sau | * Đầu đốt lưỡng cực sử dụng sóng RF gồm phần tay cầm có nút bấm có thể tái sử dụng nhiều lần, phần thân (lưỡi đốt) dùng một lần. Có chức năng hút nước. Phần dây hút nước dài 35cm, Phần dây điện kết nối với tay cầm dài 4m. Có các loại đầu đốt cong 90⁰ và cong 45⁰, chiều dài 150mm. Sử dụng cho phẫu thuật nội soi khớp háng, khớp gối và khớp vai * Tiêu chuẩn chất lượng: ISO/CE/CFS | 5.500.000 | vn0302204137 | CÔNG TY TNHH TRANG THIẾT BỊ Y TẾ B.M.S | IB2400356363 | vn0302658116 | BỆNH VIỆN QUÂN DÂN Y MIỀN ĐÔNG | Đấu thầu rộng rãi | 06/12/2024 | 1273/QĐ-BV | 05/12/2024 | 3 | Thành phố Thủ Đức,TP. Hồ Chí Minh
5427 | Lưỡi bào, lưỡi cắt, dao cắt sụn, lưỡi đốt dùng trong phẫu thuật các loại, các cỡ (bao gồm cả tay dao) | Cái | 20 | Mỹ | 90189090 | 72204037; 72204038; 72204039; 72204040; 72204041; 72204042; 72204043; 72204044; 72204045; 72204046; 72204047; 72204048; 72204049; 72204050 | ACUFEX TRUNAV | Smith & Nephew Inc |  |  | . | Lưỡi bào xương ngược chiều dùng trong nội soi khớp các cỡ, rỗng nòng: Sử dụng trong kĩ thuật tái tạo dây chằng chéo All-inside. Một hộp bao gồm mũi khoan ngược, mũi khoan dẫn đường 2.4mm và cây rút chỉ. Khoan tiến tạo đường hầm đường kính 4.9mm. Lưỡi cắt có thể thu vào, bào ngược tạo đường hầm đường kính 5.5mm - 12mm, bước tăng 0.5mm. Có ống đo chiều dài cầu xương. Đạt tiêu chuẩn ISO 13485; CE, FDA. | 5.000.000 | vn0107610311 | CÔNG TY CỔ PHẦN VIỆT - SING MEDICAL | IB2400356363 | vn0302658116 | BỆNH VIỆN QUÂN DÂN Y MIỀN ĐÔNG | Đấu thầu rộng rãi | 06/12/2024 | 1273/QĐ-BV | 05/12/2024 | 3 | Thành phố Thủ Đức,TP. Hồ Chí Minh
5428 | Đầu đốt (đơn cực, lưỡng cực, kết hợp đơn cực lưỡng cực), lưỡi dao mổ điện, dao mổ laser, dao mổ siêu âm, dao mổ plasma, dao radio, dao cắt gan siêu âm, dao cắt hàn mạch, hàn mô các loại, các cỡ (bao gồm cả tay dao và dây dao) | Cái | 10 | Costa Rica | 90189090 | ASC4251-01 | STARVAC | ArthroCare Corporation |  |  | . | Đầu đốt mô mềm dùng công nghệ Coblation, cắt ở nhiệt độ thấp hơn so với đầu đốt RF thông thường. Khe hút đơn hình ngôi sao. Đầu mũi nghiêng 90°. Đường kính mũi (tối đa) 5.5mm, đường kính thân 3.5 mm. Điện cực đốt gồm 4 viên cầu. Đạt tiêu chuẩn ISO 13485; CE, FDA. | 7.850.000 | vn0107610311 | CÔNG TY CỔ PHẦN VIỆT - SING MEDICAL | IB2400356363 | vn0302658116 | BỆNH VIỆN QUÂN DÂN Y MIỀN ĐÔNG | Đấu thầu rộng rãi | 06/12/2024 | 1273/QĐ-BV | 05/12/2024 | 3 | Thành phố Thủ Đức,TP. Hồ Chí Minh
5429 | Đầu đốt (đơn cực, lưỡng cực, kết hợp đơn cực lưỡng cực), lưỡi dao mổ điện, dao mổ laser, dao mổ siêu âm, dao mổ plasma, dao radio, dao cắt gan siêu âm, dao cắt hàn mạch, hàn mô các loại, các cỡ (bao gồm cả tay dao và dây dao) | Cái | 20 | Costa Rica | 90189090 | ASC4250-01 | SUPER TURBO VAC | ArthroCare Corporation |  |  | . | • Đầu đốt dùng công nghệ Coblation, cắt ở nhiệt độ thấp hơn so với đầu đốt RF thông thường. Phần cách nhiệt được phủ vật liệu PET (polyethylene terephthalate). • Tạo plasma dày 100-200µm giúp cắt đốt chính xác, tối thiểu tổn thương tới mô xung quanh • Có mạch bảo vệ ống kính, ngắt đầu đốt khi lại gần hoặc tiếp xúc với kim loại • Có đường hút nước • Đường kính mũi 5.25mm • Đường kính phần thân 3.75mm • Chiều dài làm việc: 5.4 inch (tương đương với 13.7cm) • Đầu mũi nghiêng 90° • Có chế độ tự ngắt • Có nhiều cổng. Đạt tiêu chuẩn ISO 13485; CE, FDA. | 6.350.000 | vn0107610311 | CÔNG TY CỔ PHẦN VIỆT - SING MEDICAL | IB2400356363 | vn0302658116 | BỆNH VIỆN QUÂN DÂN Y MIỀN ĐÔNG | Đấu thầu rộng rãi | 06/12/2024 | 1273/QĐ-BV | 05/12/2024 | 3 | Thành phố Thủ Đức,TP. Hồ Chí Minh
5430 | Bộ dây bơm nước, đầu đốt điện, tay dao đốt điện dùng trong phẫu thuật các loại, các cỡ | Cái | 20 | Đức |  | 140154 | 140154 | Heinz Meise GmbH, Medizintechnik |  |  | 2022 trở về sau | Bộ dây bơm nước: - Dùng cho phẫu thuật nội soi khớp, chất liệu nhựa PVC, không có DEHP - Dây dẫn nước áp lực trong nội soi khớp, có 2 đầu nước vào và 1 đầu nước ra được điều chỉnh khóa an toàn. - Để kiếm soát áp xuất, ống đo áp xuất sẽ được kết nối với máy bơm. - Được khử trùng bằng khí VH2O2-Gas - Plasma * Tiêu chuẩn chất lượng: ISO/CE/CFS | 950.000 | vn0302204137 | CÔNG TY TNHH TRANG THIẾT BỊ Y TẾ B.M.S | IB2400356363 | vn0302658116 | BỆNH VIỆN QUÂN DÂN Y MIỀN ĐÔNG | Đấu thầu rộng rãi | 06/12/2024 | 1273/QĐ-BV | 05/12/2024 | 3 | Thành phố Thủ Đức,TP. Hồ Chí Minh
5431 | Đầu đốt (đơn cực, lưỡng cực, kết hợp đơn cực lưỡng cực), lưỡi dao mổ điện, dao mổ laser, dao mổ siêu âm, dao mổ plasma, dao radio, dao cắt gan siêu âm, dao cắt hàn mạch, hàn mô các loại, các cỡ (bao gồm cả tay dao và dây dao) | Cái | 600 | Trung Quốc | 9018 | CP1001 | CP1001 | Cathay Manufacturing Corp |  |  | 2024 | Thân có 2 nút bấm “Cut-Coag” có phân biệt màu sắc để kích hoạt cắt - đốt; - Connector nối vào máy cắt đốt là loại 3 chấu chuẩn; - Giảm áp lực lên đôi tay trong quá trình phẫu thuật. - Dùng 1 lần, đóng gói vô trùng. - Tương thích với các loại dao mổ điện khác nhau. | 27.300 | vn0310363437 | CÔNG TY TNHH THƯƠNG MẠI VÀ THIẾT BỊ Y TẾ NHẬT MINH | IB2400356363 | vn0302658116 | BỆNH VIỆN QUÂN DÂN Y MIỀN ĐÔNG | Đấu thầu rộng rãi | 06/12/2024 | 1273/QĐ-BV | 05/12/2024 | 3 | Thành phố Thủ Đức,TP. Hồ Chí Minh
5432 | Lưỡi dao mổ sử dụng một lần các loại, các cỡ | Cái | 15000 | Trung Quốc | 9018 | Disposable Surgical Blade | Disposable Surgical Blade | Huaian Helen Medical Instrument Co., Ltd |  |  | 2024 | Lưỡi dao mổ các cỡ số 11, 15, 20: Bằng thép carbon không gỉ. Mỗi lưỡi dao được đóng gói trong lớp giấy bạc chống gỉ. Đóng gói tiệt trùng phương pháp chiếu xạ Gamma. | 777 | vn0310363437 | CÔNG TY TNHH THƯƠNG MẠI VÀ THIẾT BỊ Y TẾ NHẬT MINH | IB2400356363 | vn0302658116 | BỆNH VIỆN QUÂN DÂN Y MIỀN ĐÔNG | Đấu thầu rộng rãi | 06/12/2024 | 1273/QĐ-BV | 05/12/2024 | 3 | Thành phố Thủ Đức,TP. Hồ Chí Minh
5433 | Dao mổ điện cao tần | Chiếc | 2 | Ý |  | SURTRON 300 HP | LED Spa | LED Spa |  |  |  | Theo BẢNG ĐÁP ỨNG E-HSMT | 263.300.000 | vn0100109191 | Liên danh Armephaco – DMC Việt Nam | IB2400394914 | vn0500475033 | Bệnh viện đa khoa huyện Ba Vì | Đấu thầu rộng rãi | 06/12/2024 | 1012/QĐ-BVBV | 03/12/2024 | 1 | Huyện Ba Vì,Thành phố Hà Nội
5434 | Cán dao bé | Cái | 10 | Đức | 9018 | 10-103-01 | 10-103-01 | AS Medizintechnik - Đức |  |  |  | Chi tiết trong bảng đáp ứng kỹ thuật hàng hóa | 381.000 | vn0106756501 | CÔNG TY TNHH VẬT TƯ Y TẾ MINH LONG | IB2400415634 | vn0800013079 | Bệnh viện đa khoa tỉnh Hải Dương | Chào hàng cạnh tranh | 06/12/2024 | 3070/QĐ-BV | 04/12/2024 | 2 | Thành phố Hải Dương,Tỉnh Hải Dương
5435 | Cán dao to | Cái | 30 | Đức | 9018 | 10-104-01 | 10-104-01 | AS Medizintechnik - Đức |  |  |  | Chi tiết trong bảng đáp ứng kỹ thuật hàng hóa | 381.000 | vn0106756501 | CÔNG TY TNHH VẬT TƯ Y TẾ MINH LONG | IB2400415634 | vn0800013079 | Bệnh viện đa khoa tỉnh Hải Dương | Chào hàng cạnh tranh | 06/12/2024 | 3070/QĐ-BV | 04/12/2024 | 2 | Thành phố Hải Dương,Tỉnh Hải Dương
5436 | Lưỡi dao mổ (các số) | Cái | 4000 | Trung Quốc | 9018 | Disposable Surgical Blade | Disposable Surgical Blade | Huaian Helen Medical Instrument Co., Ltd |  |  | 2025 - 2024 | Làm từ thép không gỉ. Từ số 10 tới số 15. Đạt tiêu chuẩn ISO 13485 | 810 | vn6000371421 | CÔNG TY TNHH DƯỢC PHẨM HOÀNG VŨ | IB2400444158 | vn4400925448 | Bệnh viện sản nhi Phú Yên | Đấu thầu rộng rãi | 05/12/2024 | 874/QĐ-BVSN | 29/11/2024 | 3 | TP Tuy Hoà,Tỉnh Phú Yên
5437 | Lưỡi dao mổ | Cái | 200 | Ấn Độ |  | Size 10, 11, 12, 15, 20, 21, 22 | Kiato | Kehr Surgical Private Limited |  |  |  | Chất liệu từ thép Carbon, đã tiệt trùng. Đạt tiêu chuẩn ISO 13485 | 1.260 | vn5200868219 | CÔNG TY TNHH BẰNG TRUNG DŨNG | IB2400470516 | vn5200633866 | Bệnh viện Phổi tỉnh Yên Bái | Đấu thầu rộng rãi | 05/12/2024 | 150/QĐ-BVP | 02/12/2024 | 3 | Thành phố Yên Bái,Tỉnh Yên Bái
5438 | Lưỡi dao mổ thường | Cái | 3100 | Trung Quốc |  | "KIATO 10; 11; 12; 15; 20; 21; 22 " | "Kehr " | "Kehr " |  |  |  | "Dao sắc. Chất liệu thép các bon, tiệt trùng bằng tia gamma, các số 10, 11, 12 ,15, 20, 21, 22. " | 1.200 | vn0201978198 | CÔNG TY TNHH Y TẾ ROCO | IB2400413369 | vn0200992256 | Bệnh Viện Kiến An | Đấu thầu rộng rãi | 05/12/2024 | 1350/QĐ-BVKA | 03/12/2024 | 2 | Quận Kiến An,Thành phố Hải Phòng
5439 | Tay dao điện đơn cực dùng 1 lần | Cái | 350 | Trung Quốc |  | OBS-Db 0039D | Baisheng | Baisheng Medical Co., Ltd |  |  |  | Chiều dài điện cực: 70mm. - Chiều dài cáp: 3m - Chiều dài tay cầm: 155mm - Loại chân cắm: 3 chân tròn (3 x 4mm) | 37.800 | vn0900108278 | CÔNG TY CỔ PHẦN DƯỢC PHẨM HƯNG YÊN | IB2400495992 | vn0900461500 | Bệnh viện đa khoa Phố Nối | Chào hàng cạnh tranh | 05/12/2024 | 868/QĐ-BV | 29/11/2024 | 1 | Thị xã Mỹ Hào,Tỉnh Hưng Yên
5440 | Dao chọc tiền phòng 15 độ | Cái | 50 | Vương Quốc Anh |  | SP-15 | Rumex | Rumex International Ltd |  |  |  | Dao phẫu thuật nhãn khoa sử dụng 1 lần. + Vật liệu chính: Tay cầm: Polycarbonate; Lưỡi dao: Thép không gỉ; Nắp: Polycarbonate. Công nghệ mài độc đáo, hai mặt vát, dao thẳng - Lưỡi dao siêu mỏng làm giảm đáng kể lực xuyên thấu và góp phần tái tạo biểu bì - Bề mặt mịn như satin cho hiệu ứng chống chói - Độ sắc nét tốt để thâm nhập và rút ra một cách dễ dàng - Hiệu suất có thể dự đoán được tuyệt đối của các vết rạch giác mạc và củng mạc không thấm nước | 120.000 | vn0106677627 | LIÊN DANH NHÀ THẦU VIỆT PHÁP - VIỆT LONG | IB2400421485 | vn3000672889 | Trung tâm Y tế huyện Lộc Hà | Đấu thầu rộng rãi | 04/12/2024 | Số 550/QĐ-TTYT | 04/12/2024 | 1 | Huyện Lộc Hà,Tỉnh Hà Tĩnh
5441 | Dao phẫu thuật nhãn khoa | Cái | 50 | Vương Quốc Anh |  | CCD-22; CCD-27 | Rumex | Rumex International Ltd |  |  |  | Dao phẫu thuật nhãn khoa sử dụng 1 lần. + Vật liệu chính: Tay cầm: Polycarbonate; Lưỡi dao: Thép không gỉ. Nắp: Polycarbonate. Công nghệ mài độc đáo, hai mặt vát, gập góc - Lưỡi dao siêu mỏng làm giảm đáng kể lực xuyên thấu và góp phần tái tạo biểu bì - Bề mặt mịn như satin cho hiệu ứng chống chói - Độ sắc nét tốt để thâm nhập và rút ra một cách dễ dàng - Hiệu suất có thể dự đoán được tuyệt đối của các vết rạch giác mạc và củng mạc không thấm nước - Tạo đường hầm giác mạc trong mổ Phaco | 235.000 | vn0106677627 | LIÊN DANH NHÀ THẦU VIỆT PHÁP - VIỆT LONG | IB2400421485 | vn3000672889 | Trung tâm Y tế huyện Lộc Hà | Đấu thầu rộng rãi | 04/12/2024 | Số 550/QĐ-TTYT | 04/12/2024 | 1 | Huyện Lộc Hà,Tỉnh Hà Tĩnh
5442 | Lưỡi dao mổ các số | Cái | 3000 | Ấn Độ |  | Lưỡi dao mổ phẫu thuật các size : 10;11; 12; 15;18; 19; 20; 21; 22; 23; 24; 25 | Ribbel International Ltd | Ribbel International Ltd |  |  |  | Chất liệu thép carbon không gỉ. Lưỡi dao được đóng gói trong túi giấy bạc aluminum riêng lẻ, được tiệt trùng bằng tia gamma, bao gồm các số 10, 11, 12, 15, 20, 21, 22, 23. | 920 | vn0106677627 | LIÊN DANH NHÀ THẦU VIỆT PHÁP - VIỆT LONG | IB2400421485 | vn3000672889 | Trung tâm Y tế huyện Lộc Hà | Đấu thầu rộng rãi | 04/12/2024 | Số 550/QĐ-TTYT | 04/12/2024 | 1 | Huyện Lộc Hà,Tỉnh Hà Tĩnh
5443 | Dao nạo mộng và tạo vạt củng mạc | Cái | 30 | Vương Quốc Anh |  | CC-22, CC-24, CC-26, CC-27, CC-30 | Rumex | Rumex International Ltd |  |  |  | Dao phẫu thuật nhãn khoa sử dụng 1 lần. + Dao được trang bị nắp đậy an toàn. + Nguyên liệu chính: Tay cầm: Polycarbonate; Lưỡi dao: Thép không gỉ. Nắp: Polycarbonate | 235.000 | vn0106677627 | LIÊN DANH NHÀ THẦU VIỆT PHÁP - VIỆT LONG | IB2400421485 | vn3000672889 | Trung tâm Y tế huyện Lộc Hà | Đấu thầu rộng rãi | 04/12/2024 | Số 550/QĐ-TTYT | 04/12/2024 | 1 | Huyện Lộc Hà,Tỉnh Hà Tĩnh
5444 | Tay dao điện | Cái | 100 | Trung Quốc |  | CP1001 | CP1001 | Cathay Manufacturing Corp |  |  | 2023 trở về sau | Chiều dài: 3m. Kiểu giắc cắm: giắc dẹt 3 chân tròn. Nút bấm tay dao: 2 nút phù hợp với dao mổ điện đang sử dụng tại bệnh viện | 80.000 | vn0101953129 | Liên danh Công ty cổ phần sản xuất và xuất nhập khẩu Vietland - Công ty cổ phần Sinh - Công Ty Cổ Phần Nhà Máy Trang Thiết Bị Y Tế Usm Healthcare - Công ty TNHH dịch vụ tổng hợp Hoàng Long | IB2400419685 | vn0103263057 | Bệnh viện đa khoa huyện Thạch Thất | Đấu thầu rộng rãi | 04/12/2024 | 2001/QĐ-BVTT | 28/11/2024 | 1 | Huyện Thạch Thất,Thành phố Hà Nội
5445 | Lưỡi dao mổ các số | Cái | 10000 | Ấn Độ |  | Kiato | Kiato | Kehr Surgical Private Limited/ Ấn Độ |  |  | 2023 trở về sau | Dao sắc. Chất liệu thép không gỉ, tiệt trùng bằng tia Gamma. Các số 10, 11, 12 ,15, 20, 21, 22. Các rãnh dọc lưỡi dao tương thích với mọi loại cán dao mổ tiêu chuẩn fitment số 3 và số 4 cũng như là 3L, 4L & 7... do bất kỳ công ty nào sản xuất. Đạt tiêu chuẩn ISO 13485 hoặc tương đương; | 1.150 | vn0108521061 | CÔNG TY CỔ PHẦN KINH DOANH VÀ THƯƠNG MẠI TRẦN GIA | IB2400419685 | vn0103263057 | Bệnh viện đa khoa huyện Thạch Thất | Đấu thầu rộng rãi | 04/12/2024 | 2001/QĐ-BVTT | 28/11/2024 | 1 | Huyện Thạch Thất,Thành phố Hà Nội
5446 | Dao phẫu thuật nhãn khoa | Cái | 200 | Việt Nam |  | MCU26 | Mani | Mani Hanoi Co., Ltd/ Việt Nam |  |  | 2023 trở về sau | Chất liệu lưỡi dao làm bằng thép cứng bó sợi không rỉ, mài theo công nghệ cạnh mài ngang ( Crosslapped Edge ) kích thước lưỡi dao 2,3mm, cạnh mài ngang, hai mặt vát, gập góc.Tiêu chuẩn ISO 13485, CE, FDA hoặc tương đương | 280.000 | vn0108521061 | CÔNG TY CỔ PHẦN KINH DOANH VÀ THƯƠNG MẠI TRẦN GIA | IB2400419685 | vn0103263057 | Bệnh viện đa khoa huyện Thạch Thất | Đấu thầu rộng rãi | 04/12/2024 | 2001/QĐ-BVTT | 28/11/2024 | 1 | Huyện Thạch Thất,Thành phố Hà Nội
5447 | Dao phẫu thuật nhãn khoa: Dao 15° | Cái | 30 | Việt Nam |  | MST15 | Mani | Mani Hanoi Co., Ltd/ Việt Nam |  |  | 2023 trở về sau | Chất liệu lưỡi dao làm bằng thép cứng bó sợi không gỉ, mài theo công nghệ cạnh mài ngang ( crosslapped Edge ). Dao thẳng, góc 15 độ, cạnh mài ngang, hai cạnh vát | 130.000 | vn0108521061 | CÔNG TY CỔ PHẦN KINH DOANH VÀ THƯƠNG MẠI TRẦN GIA | IB2400419685 | vn0103263057 | Bệnh viện đa khoa huyện Thạch Thất | Đấu thầu rộng rãi | 04/12/2024 | 2001/QĐ-BVTT | 28/11/2024 | 1 | Huyện Thạch Thất,Thành phố Hà Nội
5448 | Dao mổ điện cao tần | Cái | 1 | Ý |  | SURTRON 300HP | SURTRON 300HP | LED SpA |  |  |  | Cấu hình, tính năng kỹ thuật cơ bản theo bảng dữ liệu dự thầu về mặt hàng hóa | 252.000.000 | vn0106628926 | Liên danh Công ty TNHH Đầu tư và Thương mại Nguyên Hưng – Công ty Cổ phần Đất Việt Thành | IB2400494468 | vn5500364614 | Bệnh viện đa khoa huyện Thuận Châu | Đấu thầu rộng rãi | 04/12/2024 | 869/QĐ- BVTC | 30/11/2024 | 3 | Huyện Thuận Châu,Tỉnh Sơn La
5449 | Bộ dây bơm cho tay dao 36kHz | Bộ | 30 | Mỹ | - | C3601 | Integra LifeSciences (Ireland) Limited, Ireland | Integra Neuro Sciences PR | - | - | 2023 trở đi | Bộ dây bơm cho tay dao 36kHz, dùng 1 lần - Chất liệu Silicone - Đánh dấu màu phân biệt cho đường bơm phun dịch và đường hút - Tốc độ bơm từ 1 đến 10ml - Tốc độ tưới nhanh trong khoảng 25 - 30ml. Áp lực đáp ứng 660mmHg Tiệt khuẩn/ tiệt trùng Tiêu chuẩn FDA (Cục quản lý Thực phẩm và Dược phẩm Hoa Kỳ) | 6.900.000 | vn0101841390 | CÔNG TY TNHH THIẾT BỊ Y TẾ THIÊN Y | IB2400276066 | vn0302203609 | Bệnh viện Đại học Y Dược Thành phố Hồ Chí Minh | Đấu thầu rộng rãi | 04/12/2024 | 3695/QĐ-BVĐHYD | 28/11/2024 | 2 | Quận 5,TP. Hồ Chí Minh
5450 | Đầu dao 36khz, đường kính 1.5 - 2mm, dài 19 - 20cm | Cái | 2 | Mỹ | - | C4615S | Integra LifeSciences (Ireland) Limited, Ireland | Integra Neuro Sciences PR | - | - | 2023 trở đi | Đầu dao 36kHz dùng cho phẫu thuật thần kinh - Đầu dao bằng Titanium - Đường kính 1.57mm, dài 19.27cm. Biên độ dao động trong khoảng 137 - 155μm tương ứng với 10 chế độ trên máy chính. - Trọng lượng trong khoảng 7.97g, có cáp thông tắc đầu mũi dao - Tương thích với máy Cusa Excel của Bệnh viện Tiệt khuẩn/ tiệt trùng Tiêu chuẩn FDA (Cục quản lý Thực phẩm và Dược phẩm Hoa Kỳ) | 21.000.000 | vn0101841390 | CÔNG TY TNHH THIẾT BỊ Y TẾ THIÊN Y | IB2400276066 | vn0302203609 | Bệnh viện Đại học Y Dược Thành phố Hồ Chí Minh | Đấu thầu rộng rãi | 04/12/2024 | 3695/QĐ-BVĐHYD | 28/11/2024 | 2 | Quận 5,TP. Hồ Chí Minh
5451 | Đầu dao 36khz, đường kính 1.9 - 2.0mm, dài 11 - 12cm | Cái | 2 | Mỹ | - | C4613S; C4614S | Integra LifeSciences (Ireland) Limited, Ireland | Integra Neuro Sciences PR | - | - | 2023 trở đi | Đầu dao 36kHz dùng cho phẫu thuật thần kinh - Đầu dao bằng Titanium - Đường kính 1.98mm, dài 11.44cm. Biên độ dao động trong khoảng 137 - 155μm tương ứng với 10 chế độ trên máy chính - Trọng lượng trong khoảng 7.48g, có cáp thông tắc đầu mũi dao - Tương thích với máy Cusa Excel của Bệnh viện Tiệt khuẩn/ tiệt trùng Tiêu chuẩn FDA (Cục quản lý Thực phẩm và Dược phẩm Hoa Kỳ) | 18.200.000 | vn0101841390 | CÔNG TY TNHH THIẾT BỊ Y TẾ THIÊN Y | IB2400276066 | vn0302203609 | Bệnh viện Đại học Y Dược Thành phố Hồ Chí Minh | Đấu thầu rộng rãi | 04/12/2024 | 3695/QĐ-BVĐHYD | 28/11/2024 | 2 | Quận 5,TP. Hồ Chí Minh
5452 | Đầu dao 36khz, đường kính 1.1 - 1.2mm, dài 11.4 - 11.5cm | Cái | 2 | Mỹ | - | C4616S | Integra LifeSciences (Ireland) Limited, Ireland | Integra Neuro Sciences PR | - | - | 2023 trở đi | Đầu dao 36kHz, là đầu mũi dao dành cho mô canxi hoá, phẫu thuật thần kinh - Đầu dao bằng Titanium - Đường kính 1.14mm, dài 11.49cm. Biên độ dao động trong khoảng 117 - 135μm tương ứng với 10 chế độ trên máy chính. - Trọng lượng trong khoảng 9.55g, có cáp thông tắc đầu mũi dao - Tương thích với máy Cusa Excel của Bệnh viện Tiệt khuẩn/ tiệt trùng Tiêu chuẩn FDA (Cục quản lý Thực phẩm và Dược phẩm Hoa Kỳ) | 21.000.000 | vn0101841390 | CÔNG TY TNHH THIẾT BỊ Y TẾ THIÊN Y | IB2400276066 | vn0302203609 | Bệnh viện Đại học Y Dược Thành phố Hồ Chí Minh | Đấu thầu rộng rãi | 04/12/2024 | 3695/QĐ-BVĐHYD | 28/11/2024 | 2 | Quận 5,TP. Hồ Chí Minh
5453 | Dao đục sụn có đầu gập góc, chiều dài lưỡi 20 - 25cm | Cái | 4 | Hoa Kỳ | - | FURS-2101 | Arthrosurface, Inc | Arthrosurface, Inc | - | - | ≥ 2023 | Dao đục sụn có đầu gập góc giúp dễ dàng lách vào phần sụn - Chiều dài lưỡi: 23 cm; chiều dài phần làm việc: 3cm - 4cm - Độ sâu thâm nhập sụn: tối đa 9mm; độ rộng thâm nhập sụn: tối đa 6mm2 - Có 2 loại lưỡi đục cong và thẳng ứng dụng trong đục sụn gối và đục sụn chêm. Sản phẩm được hấp tiệt trùng. Tiệt khuẩn Tiêu chuẩn CE (Châu Âu) và Tiêu chuẩn sản xuất ISO | 4.100.000 | vn0105481660 | CÔNG TY TNHH XUẤT NHẬP KHẨU HOÀNG NĂM | IB2400276066 | vn0302203609 | Bệnh viện Đại học Y Dược Thành phố Hồ Chí Minh | Đấu thầu rộng rãi | 04/12/2024 | 3695/QĐ-BVĐHYD | 28/11/2024 | 2 | Quận 5,TP. Hồ Chí Minh
5454 | Đầu dao 36khz, đường kính 1.5 - 1.6mm, dài 11.7 - 11.8cm | Cái | 2 | Mỹ | - | C4617S | Integra LifeSciences (Ireland) Limited, Ireland | Integra Neuro Sciences PR | - | - | 2023 trở đi | Đầu dao 36kHz, là đầu mũi dao dành cho mô xơ, phẫu thuật thần kinh - Đầu dao bằng Titanium - Đường kính khoảng 1.57mm, dài trong khoảng 11.79cm. Biên độ dao động trong khoảng 165 - 203μm tương ứng với 10 chế độ trên máy chính. - Trọng lượng 7.77g, có cáp thông tắc đầu mũi dao - Tương thích với máy Cusa Excel của Bệnh viện Tiệt khuẩn/ tiệt trùng Tiêu chuẩn FDA (Cục quản lý Thực phẩm và Dược phẩm Hoa Kỳ) | 21.000.000 | vn0101841390 | CÔNG TY TNHH THIẾT BỊ Y TẾ THIÊN Y | IB2400276066 | vn0302203609 | Bệnh viện Đại học Y Dược Thành phố Hồ Chí Minh | Đấu thầu rộng rãi | 04/12/2024 | 3695/QĐ-BVĐHYD | 28/11/2024 | 2 | Quận 5,TP. Hồ Chí Minh
5455 | Đầu dao 36khz, đường kính 1.5 - 1.6mm, dài 12.1 - 12.2cm | Cái | 2 | Mỹ | - | C4611ELT | Integra LifeSciences (Ireland) Limited, Ireland | Integra Neuro Sciences PR | - | - | 2023 trở đi | Đầu dao 36kHz, là đầu mũi dao micro cong kéo dài, phẫu thuật thần kinh - Đầu dao bằng Titanium - Đường kính 1.57mm, dài 12.15cm. Biên độ dao động trong khoảng 165 - 193μm tương ứng với 10 chế độ trên máy chính. - Trọng lượng 7.5g, có cáp thông tắc đầu mũi dao, kèm 6 đầu phun dịch - Tương thích với máy Cusa Excel của Bệnh viện Tiêu chuẩn FDA (Cục quản lý Thực phẩm và Dược phẩm Hoa Kỳ) | 25.000.000 | vn0101841390 | CÔNG TY TNHH THIẾT BỊ Y TẾ THIÊN Y | IB2400276066 | vn0302203609 | Bệnh viện Đại học Y Dược Thành phố Hồ Chí Minh | Đấu thầu rộng rãi | 04/12/2024 | 3695/QĐ-BVĐHYD | 28/11/2024 | 2 | Quận 5,TP. Hồ Chí Minh
5456 | Dao cắt mô | Cái | 300 | Nhật Bản |  | 08-636-0 | Dao cắt tiêu bản Patho Cutter R35 | Kai Industries co.,ltd |  |  | 2023 trở về sau | Dao cắt mô (Dao cắt tiêu bản/bệnh phẩm). Đạt tiêu chuẩn ISO 13485 hoặc ISO 9001 | 45.600 | vn3200239256 | CÔNG TY TRÁCH NHIỆM HỮU HẠN DƯỢC PHẨM LAN TIẾN | IB2400374287 | vn4000491838 | BỆNH VIỆN ĐA KHOA TRUNG ƯƠNG QUẢNG NAM | Đấu thầu rộng rãi | 04/12/2024 | 5476/QĐ-BV | 02/12/2024 | 4 | Huyện Núi Thành,Tỉnh Quảng Nam
5457 | Lưỡi dao mổ các số | Cái | 800 | Ấn Độ |  | Kiato | Kehr | Kehr/ Ấn Độ |  |  |  | Lưỡi dao mổ các số | 1.340 | vn0109950754 | CÔNG TY TNHH THIẾT BỊ Y TẾ & HÓA CHẤT MEDITEK VIỆT NAM | IB2400475885 | vn5801251702 | BỆNH XÁ HỌC VIỆN LỤC QUÂN | Chào hàng cạnh tranh | 04/12/2024 | Quyết định số 05/QĐ-HV | 02/12/2024 | 4 | Thành phố Đà Lạt,Tỉnh Lâm Đồng
5458 | Tay dao mổ điện đơn cực dùng 1 lần | Cái | 350 | Mỹ hoặc Mexico | 9018 | E2450H | Covidien | Covidien (Medtronic) |  |  | 2023 trở đi | Tay dao mổ điện đơn cực dùng 1 lần, đầu điện cực phủ lớp polymer Elastomeric. Lưỡi dao được phủ lớp chống dính. Chiều dài dây 3m, tương thích với dao mổ điện Force FX-8CS/ Covidien | 250.000 | vn0100124376 | TỔNG CÔNG TY THIẾT BỊ Y TẾ VIỆT NAM - CTCP | IB2400311640 | vn0101441138 | Bệnh viện Tim Hà Nội | Đấu thầu rộng rãi | 03/12/2024 | 4065/QĐ-BVT | 26/11/2024 | 3 | Quận Hoàn Kiếm,Thành phố Hà Nội
5459 | Dao cắt vi phẫu | Cái | 500 | Nhật Bản |  | 08-636-0 | Dao cắt tiêu bản Patho Cutter R35 | Erma Inc. |  |  | 2023 trở về sau | Thép cao cấp với độ bền để cắt nhiều khối mà không bị mờ và xước. Crom để tăng khả năng chống gỉ. Lớp phủ PTFE tạo ra một lớp bên ngoài giúp giảm ma sát khi cắt. Góc cắt: ≥ 34°, kích thước: 0,254 x 8 x 80 mm | 46.600 | vn3200239256 | CÔNG TY TRÁCH NHIỆM HỮU HẠN DƯỢC PHẨM LAN TIẾN | IB2400334704 | vn3100279865 | Bệnh viện Hữu nghị Việt Nam - Cu Ba Đồng Hới | Đấu thầu rộng rãi | 03/12/2024 | 4008/QĐ-BV | 29/11/2024 | 5 | Thành phố Đồng Hới,Tỉnh Quảng Bình
5460 | Dao cắt cơ vòng | Cái | 10 | Trung Quốc |  | DSP-30xxx-xxxxxx | DSP-30xxx-xxxxxx | Micro-tech (Nanjing) Co., Ltd |  |  | Từ năm 2023 trở về sau | Dao cắt có 3 kênh. Chiều dài ống thông catheter 200cm tương thích dây dẫn 0.035inch. Tiêu chuẩn ISO 13485 Quy cách đóng gói: 2 cái/ hộp | 3.500.000 | vn0106215710 | CÔNG TY CỔ PHẦN VẬT TƯ VÀ TRANG THIẾT BỊ Y TẾ CƯỜNG AN | IB2400434762 | vn2700354079 | Bệnh viện đa khoa tỉnh Ninh Bình | Đấu thầu rộng rãi | 03/12/2024 | 3168/QĐ-BVĐK | 30/11/2024 | 2 | Thành phố Ninh Bình,Tỉnh Ninh Bình
5461 | Lưỡi dao cắt thái mỏng phù hợp với máy cắt | Hộp | 2 | Nhật Bản |  | M-CUT3508 | MUTO PURE CHEMICALS CO.,LTD | MUTO PURE CHEMICALS CO.,LTD |  |  |  | Theo bảng đáp ứng kỹ thuật nhà thầu cung cấp | 4.000.000 | vn0106072847 | Liên danh nhà thầu : Công ty TNHH Thiết bị y tế chuẩn Viettromed và Công ty TNHH thiết bị y tế Gia Hân | IB2400430749 | vn4201468980 | Sở Y tế tỉnh Khánh Hòa | Đấu thầu rộng rãi | 03/12/2024 | 950/QĐ-SYT | 29/11/2024 | 2 | Thành phố Nha Trang,Tỉnh Khánh Hoà
5462 | Dao phẫu thuật phaco 2.2mm | Cây | 4200 | Mỹ (hồ sơ công bố tiêu chuẩn áp dụng) |  | 962268 | Surgistar, Inc. | Surgistar, Inc. |  |  | Năm 2024 trở về sau | - Chất liệu bằng thép không rỉ, kích thước lưỡi dao ngang 2.2mm, 2 mặt vát, đầu lưỡi dao không có hộp nhựa bảo vệ, đóng gói tiệt trùng từng cái. - Đóng gói và chất lượng theo tiêu chuẩn của nhà sản xuất - Xuất xứ: nhóm nước G7 (Mỹ_hồ sơ công bố tiêu chuẩn áp dụng) | 129.485 | vn0302657715 | CÔNG TY TNHH THƯƠNG MẠI BÁCH QUANG | IB2400332572 | vn1200337771 | Bệnh viện Mắt tỉnh Tiền Giang | Đấu thầu rộng rãi | 03/12/2024 | 161/QĐ-BVM | 02/12/2024 | 6 | Thành phố Mỹ Tho,Tỉnh Tiền Giang
5463 | Dao chọc tiền phòng 15○ | Cây | 4200 | Mỹ (hồ sơ công bố tiêu chuẩn áp dụng) |  | 961501 | Surgistar, Inc. | Surgistar, Inc. |  |  | Năm 2023 trở về sau | - Chất liệu bằng thép không rỉ, dao thẳng, góc 15 độ, 2 mặt vát, đầu lưỡi dao không có hộp nhựa bảo vệ, đóng gói tiệt trùng từng cái. - Đóng gói và chất lượng theo tiêu chuẩn của nhà sản xuất - Xuất xứ: nhóm nước G7 (Mỹ_hồ sơ công bố tiêu chuẩn áp dụng) | 71.440 | vn0302657715 | CÔNG TY TNHH THƯƠNG MẠI BÁCH QUANG | IB2400332572 | vn1200337771 | Bệnh viện Mắt tỉnh Tiền Giang | Đấu thầu rộng rãi | 03/12/2024 | 161/QĐ-BVM | 02/12/2024 | 6 | Thành phố Mỹ Tho,Tỉnh Tiền Giang
5464 | Dao nối dây túi máu dùng cho máy nối vô trùng | Cái | 700 | Nhật Bản | 9018 | SC*W017 | TSCD Wafers | Kofu Factory of Terumo Corporation |  |  | 2024 trở về sau | - Dao nối có nhiệt độ nung tối đa 300 độ C - Nối với chất liệu dây PVC có đường kính ngoài: 3.86 - 4.6mm - Phù hợp tất cả dòng máy TSCD® - Đảm bảo vô trùng | 50.000 | vn0101088272 | CÔNG TY TNHH THIẾT BỊ Y TẾ PHƯƠNG ĐÔNG | IB2400362624 | vn1800662413 | BỆNH VIỆN HUYẾT HỌC TRUYỀN MÁU THÀNH PHỐ CẦN THƠ | Đấu thầu rộng rãi | 03/12/2024 | 600/QĐ-HHTM | 02/12/2024 | 2 | Quận Ninh Kiều,Thành phố Cần Thơ
5465 | Lưỡi dao mổ số 10 | Cái | 2000 | Ấn Độ |  | 10;11;12;15;20;21;22;23 | 10;11;12;15;20;21;22;23 | Huaian Helen |  |  | 2023;2024 | Tiệt trùng, đóng gói riêng từng cái | 810 | vn0400408435 | CÔNG TY TNHH THƯƠNG MẠI & DỊCH VỤ THIẾT BỊ Y TẾ - KHOA HỌC KỸ THUẬT M.E.D.I.C | IB2400450512 | vn4300811239 | TRUNG TÂM Y TẾ HUYỆN BÌNH SƠN | Đấu thầu rộng rãi | 03/12/2024 | 1821/QĐ-TTYT | 02/12/2024 | 2 | Huyện Bình Sơn,Tỉnh Quảng Ngãi
5466 | Dao mổ phaco 15 độ | Cái | 500 | Feather Safety Razor Co., Ltd. | 9018 | P-715 | P-715 | Nhật Bản |  | Hồ sơ công bố số 220001416/PCBB-BYT ngày 25/02/2022 | từ năm 2023 trở về sau | Lưỡi dao rạch vi phẫu cho mắt 15 độ Incision Knife Feather, Dao chọc tiền phòng 15 độ bằng thép không gỉ - Cán dao bằng nhựa, có vị trí giúp chống trượt Lưỡi dao thẳng và siêu bén được mài giũa chính xác đến từng micro đơn vị giúp tối ưu hóa rạch semilaminar và rạch chọc tiền phòng vùng củng mạc và giác mạc. - Xuất xứ: Nhật Bản - Tiêu chuẩn chất lượng: FDA, ISO, EC, CFS | 95.550 | vn0303244037 | CÔNG TY TNHH TRANG THIẾT BỊ Y TẾ HOÀNG ÁNH DƯƠNG | IB2400345512 | vn4500203171 | Bệnh viện Mắt tỉnh Ninh Thuận | Đấu thầu rộng rãi | 02/12/2024 | 178/QĐ-BVM | 29/11/2024 | 2 | TP. Phan Rang-Tháp Chàm,Tỉnh Ninh Thuận
5467 | Dao mổ phaco 2.8mm | Cái | 500 | Cộng hòa Ấn Độ | 9018 | AUROSLEEK/ KD28215HT | AUROSLEEK/ KD28215HT | Aurolab |  | Số công bố: 220000117/PCBB-BYT ngày 04/01/2022 | năm 2023 trở đi | - Dao mổ Phaco 2.8mm - Hai mặt vát, bẻ góc, kích thước 2.8mm - Đóng gói tiệt trùng 12 cái/hộp | 97.000 | vn0101442741 | CÔNG TY CỔ PHẦN THIÊN TRƯỜNG | IB2400345512 | vn4500203171 | Bệnh viện Mắt tỉnh Ninh Thuận | Đấu thầu rộng rãi | 02/12/2024 | 178/QĐ-BVM | 29/11/2024 | 2 | TP. Phan Rang-Tháp Chàm,Tỉnh Ninh Thuận
5468 | Dao mổ điện cao tần | Cái | 2 | Đức | 9018.xxxx | MaXium Smart C | MaXium Smart C | KLS Martin SE & Co. KG |  |  |  | Theo Bảng đáp ứng thông số kỹ thuật của hàng hóa thuộc E-HSĐXKT | 410.000.000 | vn0102565224 | Liên danh TBA-NVHY | IB2400360512 | vnz000023864 | Ban Quản lý dự án đầu tư xây dựng công trình dân dụng thành phố Hà Nội | Đấu thầu rộng rãi | 02/12/2024 | 886/QĐ-BQLDADD | 29/11/2024 | 2 | Thị xã Sơn Tây,Thành phố Hà Nội
5469 | Dao mổ điện cao tần | Cái | 4 | Xuất xứ (máy chính): Ý |  | Ký mã hiệu/ Nhãn mác sản phẩm (máy chính): EXCELL NHP 350/D | Nhãn hiệu (máy chính): EXCELL NHP 350/D | Hãng sản xuất (máy chính): ALSA APPARECCHI MEDICALI SRL |  |  |  | Theo "Bảng tuyên bố đáp ứng về kỹ thuật của hàng hoá chào thầu" thuộc E-HSDT | 260.000.000 | vn0104877532 | CÔNG TY CỔ PHẦN THIẾT BỊ Y TẾ PCG | IB2400388455 | vnz000023864 | Ban Quản lý dự án đầu tư xây dựng công trình dân dụng thành phố Hà Nội | Đấu thầu rộng rãi | 02/12/2024 | 885/QĐ-BQLDADD | 29/11/2024 | 2 | Quận Hai Bà Trưng,Thành phố Hà Nội
5470 | Dao mổ siêu âm (có chức năng hàn mạch) | Cái | 2 | Xuất xứ (máy chính): Mỹ |  | Ký mã hiệu/ Nhãn mác sản phẩm (máy chính): GEN11 | Nhãn hiệu (máy chính): GEN11 | Hãng sản xuất (máy chính): Jabil Inc. |  |  |  | Theo "Bảng tuyên bố đáp ứng về kỹ thuật của hàng hoá chào thầu" thuộc E-HSDT | 1.750.000.000 | vn0104877532 | CÔNG TY CỔ PHẦN THIẾT BỊ Y TẾ PCG | IB2400388455 | vnz000023864 | Ban Quản lý dự án đầu tư xây dựng công trình dân dụng thành phố Hà Nội | Đấu thầu rộng rãi | 02/12/2024 | 885/QĐ-BQLDADD | 29/11/2024 | 2 | Quận Hai Bà Trưng,Thành phố Hà Nội
5471 | Trocar (12mm) nội soi nhựa, không dao | Cái | 20 | Dominica | 9018 | ONB12STF | Covidien | "Covidien / Dominica" | ONB12STF | 220001575/PCBB-BYT | "Năm 2023 trở về sau" | Trocar nội soi nhựa, loại không dao cỡ 12mm dài khoảng 100mm, có đầu và nòng ngoài trong suốt, nòng ngoài có rảnh cố định. Hãng/nước sản xuất: Nhóm nước G7 Đạt chứng nhận: FDA/Mỹ | 1.837.500 | vn4100730085 | CÔNG TY CỔ PHẦN CÔNG NGHỆ VÀ THIẾT BỊ THẮNG LỢI | IB2400300530 | vnz000007903 | Bệnh Viện Phong Da Liễu Trung ương Quy Hòa | Đấu thầu rộng rãi | 02/12/2024 | 739/QĐ-TWQH | 27/11/2024 | 3 | Thành phố Quy Nhơn,Tỉnh Bình Định
5472 | Cán dao siêu âm mổ mở 17 cm | Cái | 10 | Mexico |  | HAR17F | Ethicon EndoSurgery, LLC, Mỹ | Ethicon EndoSurgery S.A. de C.V. Planta II | HAR17F | Số 9706NK/BYT-TB-CT, ngày 11 tháng 6 năm 2018 | 2024 | Dao siêu âm mổ mở Harmonic Focus+ với Công nghệ thích ứng mô, dụng cụ có một lưỡi cong và tay kẹp với miếng đệm mô teflon. Cán dụng cụ dài 17 cm với lưỡi dao hoạt động có chiều dài là 16 mm. Dụng cụ Dao siêu âm HARMONIC FOCUS + cho phép cắt và làm đông các mạch máu có đường kính lên tới và bao gồm 5 mm, kết hợp với dây dao Harmonic Xanh HPBLUE và máy phát chính GEN11 (máy cắt cầm máu kết hợp công nghệ siêu âm và công nghệ hàn mạch lưỡng cực tiên tiến) | 11.855.025 | vn0401340331 | CÔNG TY TNHH MỘT THÀNH VIÊN THƯƠNG MẠI VÂN THÔNG | IB2400300530 | vnz000007903 | Bệnh Viện Phong Da Liễu Trung ương Quy Hòa | Đấu thầu rộng rãi | 02/12/2024 | 739/QĐ-TWQH | 27/11/2024 | 3 | Thành phố Quy Nhơn,Tỉnh Bình Định
5473 | Dây dao siêu âm mổ mở | Cái | 2 | Mexico |  | HPBLUE | Ethicon EndoSurgery, LLC, Mỹ | Ethicon EndoSurgery S.A. de C.V. Planta II | HPBLUE | Số VN-LTR-RA-339-2017/170000003/PCBPL-BYT, ngày 30 tháng 06 năm 2017 | 2024 | Bộ phận tạo ra xung động siêu âm, kết nối giữa máy phát Harmonic và dao siêu âm mổ mở (Dùng cho máy Gen 11 và Gen 4) | 52.123.050 | vn0401340331 | CÔNG TY TNHH MỘT THÀNH VIÊN THƯƠNG MẠI VÂN THÔNG | IB2400300530 | vnz000007903 | Bệnh Viện Phong Da Liễu Trung ương Quy Hòa | Đấu thầu rộng rãi | 02/12/2024 | 739/QĐ-TWQH | 27/11/2024 | 3 | Thành phố Quy Nhơn,Tỉnh Bình Định
5474 | Tay dao đốt điện sử dụng 1 lần | Cái | 4000 | Trung Quốc |  | CP1001 | Cathay Manufacturing Corp | Cathay Manufacturing Corp | CP1001 | Số công bố B: 240001464/PCBB-HCM | 2023-2024 | Tay dao cắt đốt đơn cực 3 chấu - Đầu đốt bằng thép không gỉ, tay cầm bằng nhựa. - Đường kính khoảng 2.3 - 2.4 mm, đầu dao hình kiếm, dây nối dài 3m - Tiệt khuẩn - Tiêu chuẩn sản xuất ISO 13485: 2016 | 31.500 | vn0401321018 | CÔNG TY TNHH K.A.L.H.U | IB2400300530 | vnz000007903 | Bệnh Viện Phong Da Liễu Trung ương Quy Hòa | Đấu thầu rộng rãi | 02/12/2024 | 739/QĐ-TWQH | 27/11/2024 | 3 | Thành phố Quy Nhơn,Tỉnh Bình Định
5475 | Trocar (10-11mm) nội soi nhựa, không dao | Cái | 30 | Dominica | 9018 | ONB11STF | Covidien | "Covidien / Dominica" | ONB11STF | 220001575/PCBB-BYT | "Năm 2023 trở về sau" | Trocar nội soi nhựa, loại không dao cỡ 11mm dài khoảng 100mm, có đầu và nòng ngoài trong suốt, nòng ngoài có rảnh cố định. Hãng/nước sản xuất: Nhóm nước G7 Đạt chứng nhận: FDA/Mỹ | 1.837.500 | vn4100730085 | CÔNG TY CỔ PHẦN CÔNG NGHỆ VÀ THIẾT BỊ THẮNG LỢI | IB2400300530 | vnz000007903 | Bệnh Viện Phong Da Liễu Trung ương Quy Hòa | Đấu thầu rộng rãi | 02/12/2024 | 739/QĐ-TWQH | 27/11/2024 | 3 | Thành phố Quy Nhơn,Tỉnh Bình Định
5476 | Cán dao siêu âm nội soi 36 cm | Cái | 6 | Mexico |  | HAR36 | Ethicon EndoSurgery, LLC, Mỹ | Ethicon EndoSurgery S.A. de C.V. Planta II | HAR36 | Số 9706NK/BYT-TB-CT, ngày 11 tháng 6 năm 2018 | 2024 | Dao siêu âm Harmonic ACE+ với Công nghệ thích ứng mô; xoay 360 độ; đường kính cán 5mm; chiều dài cán 36cm; có một tay kẹp và một lưỡi cong phủ lớp chống dính; cầm máu trên các mạch máu có đường kính lên tới và bao gồm 5 mm kết hợp với dây dao Harmonic HP054 và máy phát chính GEN11 (máy cắt cầm máu kết hợp công nghệ siêu âm và công nghệ hàn mạch lưỡng cực tiên tiến) | 18.160.450 | vn0401340331 | CÔNG TY TNHH MỘT THÀNH VIÊN THƯƠNG MẠI VÂN THÔNG | IB2400300530 | vnz000007903 | Bệnh Viện Phong Da Liễu Trung ương Quy Hòa | Đấu thầu rộng rãi | 02/12/2024 | 739/QĐ-TWQH | 27/11/2024 | 3 | Thành phố Quy Nhơn,Tỉnh Bình Định
5477 | Dao mổ số 10 đến số 20 | Cái | 20000 | Trung Quốc |  | M-SB-CS | Doctor | Huaian Helen | M-SB-CS | 220002737/PCBB-HCM | 2023/2024 | Chất liệu thép carbon, công nghệ sản xuất hiện đại. Được tiệt trùng và đóng gói riêng biệt. | 723 | vn4100867273 | CÔNG TY TNHH TRANG THIẾT BỊ Y TẾ - VẬT TƯ KHOA HỌC KỸ THUẬT LINH ANH | IB2400300530 | vnz000007903 | Bệnh Viện Phong Da Liễu Trung ương Quy Hòa | Đấu thầu rộng rãi | 02/12/2024 | 739/QĐ-TWQH | 27/11/2024 | 3 | Thành phố Quy Nhơn,Tỉnh Bình Định
5478 | Dây dao siêu âm nội soi | Cái | 2 | Mexico |  | HP054 | Ethicon EndoSurgery, LLC, Mỹ | Ethicon EndoSurgery S.A. de C.V. Planta II/NPA de Mexico S. de R.L. de C.V. | HP054 | Số VN-LTR-RA-300-2021/190000023/PCBPL-BYT, ngày ngày 10 tháng 09 năm 2021 | 2024 | Bộ phận tạo ra xung động siêu âm, kết nối giữa máy phát Harmonic và dao siêu âm mổ nội soi (Dùng cho máy Gen 11 và Gen 4) | 53.698.050 | vn0401340331 | CÔNG TY TNHH MỘT THÀNH VIÊN THƯƠNG MẠI VÂN THÔNG | IB2400300530 | vnz000007903 | Bệnh Viện Phong Da Liễu Trung ương Quy Hòa | Đấu thầu rộng rãi | 02/12/2024 | 739/QĐ-TWQH | 27/11/2024 | 3 | Thành phố Quy Nhơn,Tỉnh Bình Định
5479 | Dao cắt giải phẫu bệnh phẩm (dao thái mảnh S35) | Cái | 500 | Nhật Bản |  | S35 | Feather | Feather Safety Razor Co., Ltd | S35 | 240000755/PCBA-HCM | 2023/2024 | - Để cắt mỏng các mẫu mô đúc trong paraffin. - Tương thích với nhiều loại máy cắt vi thể - Chất liệu: thép không rỉ - Bề mặt lưỡi dao được phủ Plantinum - Góc lưỡi dao: 35° - Kích thước: 0.254 × 8 × 80 | 50.760 | vn4100867273 | CÔNG TY TNHH TRANG THIẾT BỊ Y TẾ - VẬT TƯ KHOA HỌC KỸ THUẬT LINH ANH | IB2400300530 | vnz000007903 | Bệnh Viện Phong Da Liễu Trung ương Quy Hòa | Đấu thầu rộng rãi | 02/12/2024 | 739/QĐ-TWQH | 27/11/2024 | 3 | Thành phố Quy Nhơn,Tỉnh Bình Định
5480 | Cán dao siêu âm mổ mở 9 cm | Cái | 10 | Mexico |  | HAR9F | Ethicon EndoSurgery, LLC, Mỹ | Ethicon EndoSurgery S.A. de C.V. Planta II/NPA de Mexico S. de R.L. de C.V. | HAR9F | Số 17373NK/BYT-TB-CT ngày 27 tháng 01 năm 2021 | 2024 | Dao siêu âm mổ mở Harmonic Focus+ với Công nghệ thích ứng mô, dụng cụ có một lưỡi cong và tay kẹp với miếng đệm mô teflon. Cán dụng cụ dài 9 cm với lưỡi dao hoạt động có chiều dài là 16 mm. Dụng cụ Dao siêu âm HARMONIC FOCUS + cho phép cắt và làm đông các mạch máu có đường kính lên tới và bao gồm 5 mm, kết hợp với dây dao Harmonic Xanh HPBLUE và máy phát chính GEN11 (máy cắt cầm máu kết hợp công nghệ siêu âm và công nghệ hàn mạch lưỡng cực tiên tiến) | 12.270.650 | vn0401340331 | CÔNG TY TNHH MỘT THÀNH VIÊN THƯƠNG MẠI VÂN THÔNG | IB2400300530 | vnz000007903 | Bệnh Viện Phong Da Liễu Trung ương Quy Hòa | Đấu thầu rộng rãi | 02/12/2024 | 739/QĐ-TWQH | 27/11/2024 | 3 | Thành phố Quy Nhơn,Tỉnh Bình Định
5481 | Lưỡi dao mổ các số | Cái | 3000 | Huaian Helen Medical Instrumen t Co., Ltd/ Trung Quốc | 9018 | Disposabl e Surgical Blade/10#, 11#, 12#, 15#, 18#, 19#, 20#, 21#, 22#, 23#, 24#, 25# | DOCTOR | Huaian Helen Medical Instrumen t Co., Ltd/ Trung Quốc |  |  | 2023 trở về sau | Dao sắc. Chất liệu thép không gỉ, tiệt trùng bằng tia Gamma. Các số 10, 11, 12 ,15, 20, 21, 22. Các rãnh dọc lưỡi dao tương thích với mọi loại cán dao mổ | 756 | vn0107613344 | CÔNG TY TNHH THƯƠNG MẠI ĐẦU TƯ VIỆT NAM | IB2400403357 | vn2801404826 | Bệnh viện Đa khoa huyện Bá Thước | Đấu thầu rộng rãi | 01/12/2024 | 905/QĐ-BVBT | 25/11/2024 | 2 | Huyện Bá Thước,Tỉnh Thanh Hoá
5482 | Dao phẫu thuật điện dùng 1 lần có đầu hình núm | Cái | 10 | Trung Quốc | 9018 | VDK-KM-20-165-D, VDK-KM-15-230-D | Vedkang | Jiangsu Vedkang Medical Science & Technology Co.,Ltd | Dao cắt hớt niêm mạc | . | 2023 trở về sau | - Phù hợp với kênh ống soi 2.8mm và 3.8mm. - Chiều dài làm việc 1650mm (Mã VDK-KM-20-165-D), 2300mm (Mã VDK-KM-15-230-D) - Chiều dài dao 1.5mm (Mã VDK-KM-15-230-D), 2.0mm (Mã VDK-KM-20-165-D) - Đầu dao hình núm 0.3mm - Khi thu dao đầu núm chỉ còn 0.1mm để đánh dấu và cầm máu | 3.890.000 | vn0105198389 | CÔNG TY CỔ PHẦN GIẢI PHÁP Y TẾ NAM MINH | IB2400320196 | vn0102251531 | Bệnh viện Đại học Y Hà Nội | Đấu thầu rộng rãi | 29/11/2024 | 1889/QĐ-BVĐHYHN | 29/11/2024 | 3 | Quận Đống Đa,Thành phố Hà Nội
5483 | Dao cắt điểm có phủ lớp cách điện | Cái | 23 | Nhật Bản | 90189090 | KD-V451M | Olympus | Aomori Olympus Co., Ltd | Dao cắt kim có phủ lớp cách điện | . | Từ năm 2024 trở đi | Phù hợp với kênh dây soi 2.8mm. Chiều dài làm việc: 1700mm. Đường kính đầu cuối: 5Fr. Đường kính kim: 0.2mm. Chiều dài kim: 5mm. Chiều dài lớp phủ cách điện khoảng 3mm. Tương thích dây dẫn hướng 0.035 inch. Có 3 kênh riêng biệt (cho dây dẫn đường, dây điều khiển dao và kênh bơm cản quang). Đoạn đầu thuôn dài, có điểm cản quang. | 7.600.000 | vn0101174429 | CÔNG TY TNHH SẢN XUẤT VÀ THƯƠNG MẠI TRẦN LÊ | IB2400320196 | vn0102251531 | Bệnh viện Đại học Y Hà Nội | Đấu thầu rộng rãi | 29/11/2024 | 1889/QĐ-BVĐHYHN | 29/11/2024 | 3 | Quận Đống Đa,Thành phố Hà Nội
5484 | Điện cực (lưỡi dao) hình vòng cắt u xơ tiền liệt tuyến đơn cực | Chiếc | 42 | Ấn Độ | 9018 | SSS24 | SSS24 | Aster Medispro Pvt. Ltd./ Ấn Độ |  |  | 2023 | "Điện cực cắt tiền liệt tuyến hình vòng Đạt tiêu chuẩn EN ISO 13485:2016 và CE hoặc tương đương tốt hơn" | 840.000 | vn3703165811 | CÔNG TY TNHH NTP THẢO ANH | IB2400415629 | vn3000350433 | Bệnh viện Đa khoa tỉnh Hà Tĩnh | Đấu thầu rộng rãi | 29/11/2024 | 1284/QĐ-BVĐKT | 26/11/2024 | 2 | Thành phố Hà Tĩnh,Tỉnh Hà Tĩnh
5485 | Lưỡi dao mổ các số | Cái | 18000 | Trung Quốc |  | Disposabl e Surgical Blade/10#, 11#, 12#, 15#, 18#, 19#, 20#, 21#, 22#, 23#, 24#, 25# | Disposabl e Surgical Blade/10#, 11#, 12#, 15#, 18#, 19#, 20#, 21#, 22#, 23#, 24#, 25# | Huaian Helen |  |  | 2023 trở về sau | Lưỡi dao mổ được làm bằng thép carbon không rỉ, bao gồm các size : 10,11,12,15,20,21,22,23. ISO 13485:2016 | 750 | vn3001039132 | CÔNG TY CỔ PHẦN THƯƠNG MẠI DỊCH VỤ THIẾT BỊ Y TẾ TÂN HOÀ PHÁT | IB2400415629 | vn3000350433 | Bệnh viện Đa khoa tỉnh Hà Tĩnh | Đấu thầu rộng rãi | 29/11/2024 | 1284/QĐ-BVĐKT | 26/11/2024 | 2 | Thành phố Hà Tĩnh,Tỉnh Hà Tĩnh
5486 | Tay dao mổ điện | Cái | 18000 | Trung Quốc |  | 0039x | 0039x | Baisheng Medical |  |  | 2023 trở về sau | Điều khiển trên tay dao: Điều khiển bằng 2 nút bấm: Cắt và đốt. Chiều dài cáp: 3m Đặc tính kỹ thuật: Nút bấm có độ phản hồi cao – phẫu thuật viên có thể nghe thấy và cảm thấy nút bấm kích hoạt. - Thiết kế dạng thân lục giác chống trượt, các điện cực bị khoá an toàn, không bị quay trong thân tay dao, dễ dàng thay thế điện cực. Tiệt trùng EO. Chứng nhận ISO 13485, CFS | 27.500 | vn3001039132 | CÔNG TY CỔ PHẦN THƯƠNG MẠI DỊCH VỤ THIẾT BỊ Y TẾ TÂN HOÀ PHÁT | IB2400415629 | vn3000350433 | Bệnh viện Đa khoa tỉnh Hà Tĩnh | Đấu thầu rộng rãi | 29/11/2024 | 1284/QĐ-BVĐKT | 26/11/2024 | 2 | Thành phố Hà Tĩnh,Tỉnh Hà Tĩnh
5487 | Dao cắt bột Hopkins | Cái | 1 | Pakistan |  | 24.0130.20 | - | Hilbro | 24.0130.20 |  |  | Kích thước: 20cm Tiêu chuẩn : ISO 13485 | 507.940 | vn1800665083 | CÔNG TY TNHH TRANG THIẾT BỊ Y TẾ MIỀN TÂY | IB2400456324 | vn2200175730 | TRUNG TÂM Y TẾ THỊ XÃ VĨNH CHÂU | Chào hàng cạnh tranh | 29/11/2024 | 453 | 26/11/2024 | 1 | Thị Xã Vĩnh Châu,Tỉnh Sóc Trăng
5488 | Cán dao | cái | 10 | Pakistan |  | 02-130 | Prime Tech Surgico | Prime Tech Surgico |  |  | 2023 trở về sau | Cán dao mổ số 3 Chất liệu: thép inox không gỉ cao cấp,độ bền cao,Thiết kế nhỏ gọn, thuận tay, tay cầm dẹt | 195.000 | vn0311229963 | CÔNG TY TRÁCH NHIỆM HỮU HẠN MỘT THÀNH VIÊN CÔNG NGHỆ CAO VÀ THƯƠNG MẠI QUỐC TẾ HẢI LONG | IB2400347585 | vn0400495244 | TRUNG TÂM Y TẾ QUẬN NGŨ HÀNH SƠN | Đấu thầu rộng rãi | 29/11/2024 | 484/QĐ-TTYT | 29/11/2024 | 2 | Quận Ngũ Hành Sơn,Thành phố Đà Nẵng
5489 | Lưỡi dao mổ các số | Cái | 5000 | Trung Quốc | 9018 | 10#; 11#; 12#; 15#; 18#; 19#; 20#; 21#; 22#; 23#; 24# | Huaian Helen Medical Instrument Co., Ltd | Huaian Helen Medical Instrument Co., Ltd |  |  | 2024-2025 | Lưỡi dao mổ vô trùng Blade được khử bằng bức xạ Gamma. • Đảm bảo độ an toàn nhất và ít đau nhất cho bệnh nhân. • Chất liệu làm từ thép Carbon và thép không gỉ. • Được đánh bóng kim, vòng kim toàn thân đảm bảo cho độ sắt bén cho dao. • Size: 10, 11, 12, 15, 20, 21, 22, 23. • Quy cách: 100 cây/hộp, 100 hộp/thùng | 798 | vn0401602516 | CÔNG TY TNHH MỘT THÀNH VIÊN THÁI TRƯƠNG | IB2400347585 | vn0400495244 | TRUNG TÂM Y TẾ QUẬN NGŨ HÀNH SƠN | Đấu thầu rộng rãi | 29/11/2024 | 484/QĐ-TTYT | 29/11/2024 | 2 | Quận Ngũ Hành Sơn,Thành phố Đà Nẵng
5490 | Dao phẫu thuật phaco 15 độ | Cái | 300 | Nhật Bản | 9018 | A-15F | A-15F | Kai Industries Co., Ltd. |  |  | Từ năm 2024 trở về sau | Dao mổ phụ (Stab Knifes) 15 độ, Chọc tiền phòng trong mổ Phaco, vật liệu: lưỡi thép không gỉ, cán nhựa. Hộp 05 cái, Được đóng gói vô trùng từng cái. | 77.700 | vn0310441075 | CÔNG TY TNHH THIẾT BỊ Y TẾ MINH NHI | IB2400270924 | vn0302203510 | BỆNH VIỆN NGUYỄN TRI PHƯƠNG | Đấu thầu rộng rãi | 29/11/2024 | 1490/QĐ-NTP | 26/11/2024 | 2 | Quận 5,TP. Hồ Chí Minh
5491 | Dao phẫu thuật phaco 2.8 mm | Cái | 300 | Nhật Bản | 9018 | CCR-28AGF | CCR-28AGF | Kai Industries Co., Ltd. |  |  | Từ năm 2024 trở về sau | Dao mổ mắt chính 2.8mm (Clear Corneal Knifes): Lưỡi dao: thép không gỉ, vát 2 mặt (vát đôi) gập gốc 45 độ Cán dao nhựa: Polybutylene Terephthalate Toàn bộ dao mổ được đựng trong khay bảo vệ có chất liệu Polycarbonate Đóng gói vô trùng. | 177.450 | vn0310441075 | CÔNG TY TNHH THIẾT BỊ Y TẾ MINH NHI | IB2400270924 | vn0302203510 | BỆNH VIỆN NGUYỄN TRI PHƯƠNG | Đấu thầu rộng rãi | 29/11/2024 | 1490/QĐ-NTP | 26/11/2024 | 2 | Quận 5,TP. Hồ Chí Minh
5492 | Lưỡi dao các số | Cái | 2800 | Ấn Độ |  | KIATO | KEHR SURGICAL PRIVATE LIMITED | KEHR SURGICAL PRIVATE LIMITED |  |  | 2024 trở đi | Làm bằng thép cacbon, đóng gói tiệt trùng, các số. | 1.100 | vn0101098538 | CÔNG TY TNHH THIẾT BỊ Y TẾ MEDICENT | IB2400400636 | vn2300305983 | Trung tâm y tế thị xã Thuận Thành | Đấu thầu rộng rãi | 29/11/2024 | Số 734/QĐ-TTYTTT ngày 28/11/2024 | 28/11/2024 | 2 | Thị xã Thuận Thành,Tỉnh Bắc Ninh
5493 | Bộ dao mổ siêu âm Sonicision đầu cong kèm các linh kiện theo dao (Đầu phát, Pin, Khay hấp tiệt trùng, Dụng cụ hỗ trợ lắp pin) | Cây | 1 | - SCGAA, SCBA: Mỹ - CBCA: Canada - SCSTA, SCBIGA: Mỹ | Vật tư y tế | SCGAA, SCBA, CBCA, SCSTA, SCBIGA | Sonicision Reusable Generator/ Sonicision Reusable Battery Pack/ Sonicision Battery Charger/ Sonicision Reusable Sterilization Tray/ Sonicision Reusable Battery Insertion Guide | - SCGAA, SCBA: Covidien - CBCA: Cadex Electronics Inc - SCSTA: Covidien - SCBIGA: Spectrum Plastics Group |  |  |  | Chi tiết theo Phụ lục 01 - Bảng kê khai hàng hoá dự thầu | 165.000.000 | vn0106202888 | CÔNG TY TNHH THƯƠNG MẠI TỔNG HỢP VẬT TƯ Y TẾ | IB2400426429 | vn3500287437 | Bệnh Viện Bà Rịa | Đấu thầu rộng rãi | 29/11/2024 | 2449/QQD-BVBR | 27/11/2024 | 1 | Thành Phố Bà Rịa,Tỉnh Bà Rịa - Vũng Tàu
5494 | Tay dao hàn mạch mổ mở, đầu cong, chiều dài thân dao 21cm | Cây | 3 | Mỹ | Vật tư y tế | LF2019 | Ligasure Exact Dissector Nano-coated | Coviden |  |  |  | Chi tiết theo Phụ lục 01 - Bảng kê khai hàng hoá dự thầu | 24.450.000 | vn0106202888 | CÔNG TY TNHH THƯƠNG MẠI TỔNG HỢP VẬT TƯ Y TẾ | IB2400426429 | vn3500287437 | Bệnh Viện Bà Rịa | Đấu thầu rộng rãi | 29/11/2024 | 2449/QQD-BVBR | 27/11/2024 | 1 | Thành Phố Bà Rịa,Tỉnh Bà Rịa - Vũng Tàu
5495 | Tay dao hàn mạch mổ nội soi, đầu cong, chiều dài thân dao 37cm | Cây | 3 | Mỹ | Vật tư y tế | LF1937 | LigaSure Maryland Jaw Laparoscopic Sealer/Divider One-step Sealing, Nano-coated | Coviden |  |  |  | Chi tiết theo Phụ lục 01 - Bảng kê khai hàng hoá dự thầu | 21.000.000 | vn0106202888 | CÔNG TY TNHH THƯƠNG MẠI TỔNG HỢP VẬT TƯ Y TẾ | IB2400426429 | vn3500287437 | Bệnh Viện Bà Rịa | Đấu thầu rộng rãi | 29/11/2024 | 2449/QQD-BVBR | 27/11/2024 | 1 | Thành Phố Bà Rịa,Tỉnh Bà Rịa - Vũng Tàu
5496 | Tay dao hàn mạch mổ mở, đầu cong, chiều dài thân dao 23cm | Cây | 3 | Mỹ | Vật tư y tế | LF1923 | LigaSure Maryland Jaw Open Sealer/Divider One-step Sealing, Nano-coated | Coviden |  |  |  | Chi tiết theo Phụ lục 01 - Bảng kê khai hàng hoá dự thầu | 21.000.000 | vn0106202888 | CÔNG TY TNHH THƯƠNG MẠI TỔNG HỢP VẬT TƯ Y TẾ | IB2400426429 | vn3500287437 | Bệnh Viện Bà Rịa | Đấu thầu rộng rãi | 29/11/2024 | 2449/QQD-BVBR | 27/11/2024 | 1 | Thành Phố Bà Rịa,Tỉnh Bà Rịa - Vũng Tàu
5497 | Dao siêu âm không dây đầu cong các cỡ | Cây | 10 | Mỹ | Vật tư y tế | SCDA13/ SCDA26/ SCDA39 | Sonicision Curved Jaw Cordless Ultrasonic Dissector | Coviden |  |  |  | Chi tiết theo Phụ lục 01 - Bảng kê khai hàng hoá dự thầu | 23.500.000 | vn0106202888 | CÔNG TY TNHH THƯƠNG MẠI TỔNG HỢP VẬT TƯ Y TẾ | IB2400426429 | vn3500287437 | Bệnh Viện Bà Rịa | Đấu thầu rộng rãi | 29/11/2024 | 2449/QQD-BVBR | 27/11/2024 | 1 | Thành Phố Bà Rịa,Tỉnh Bà Rịa - Vũng Tàu
5498 | Dao mổ | cái | 800 | Trung Quốc | 9018 | Dao mổ phẫu thuật | Surgical blade | Huaian Helen |  |  |  | Làm bằng thép không gỉ, tiệt trùng bằng tia gammar | 950 | vn6000371421 | CÔNG TY TNHH DƯỢC PHẨM HOÀNG VŨ | IB2400397257 | vn5900380628 | Trung tâm Y tế huyện Chư Sê | Đấu thầu rộng rãi | 29/11/2024 | 424/QĐ-TTYT | 29/11/2024 | 1 | Huyện Chư Sê,Tỉnh Gia Lai
5499 | Lưỡi dao phẫu thuật các số | Hộp | 83 | Trung Quốc |  | - | - | Huaian Medicom |  |  | 2024 trở về sau | Lưỡi dao mổ phẫu thuật số 10,11,12,15,20,21,22,23 | 98.000 | vn1800665083 | CÔNG TY TNHH TRANG THIẾT BỊ Y TẾ MIỀN TÂY | IB2400340206 | vn1800526185 | Trường Đại học Y Dược Cần Thơ | Đấu thầu rộng rãi | 29/11/2024 | 4281/QĐ-ĐHYDCT | 27/11/2024 | 1 | Quận Ninh Kiều,Thành phố Cần Thơ
5500 | Lưỡi dao mổ các số | Cái | 1700 | Trung Quốc |  | Surgical blade, 10,11,12,15,20,21,22 | Lưỡi dao mổ | Huaiyin Medical Instruments Co., Ltd |  |  |  | Huaiyin Medical Instruments/ Trung Quốc | 965 | vn0101849706 | CÔNG TY TNHH THIẾT BỊ Y TẾ VÀ HOÁ CHẤT HOÀNG PHƯƠNG | IB2400370767 | vn5200866691 | Bệnh viện Sản Nhi tỉnh Yên Bái | Đấu thầu rộng rãi | 28/11/2024 | Số 340/QĐ-BVSN | 13/11/2024 | 2 | Thành phố Yên Bái,Tỉnh Yên Bái
5501 | Lưỡi dao mổ các số | Cái | 800 | Trung Quốc |  | Surgical blade 10,11,12,15,20,21,22 | Surgical blade 10,11,12,15,20,21,22 | Huaiyin medical instruments Co., ltd ; Trung Quốc |  |  | 2023 trở về sau | Các số | 1.250 | vn0108908453 | CÔNG TY TNHH THIẾT BỊ Y TẾ VÀ HÓA CHẤT PHƯƠNG MAI | IB2400374780 | vn4600591418 | Trung tâm y tế thành phố Phổ Yên | Đấu thầu rộng rãi | 28/11/2024 | 422/QĐ-TTYT | 28/11/2024 | 3 | Thành phố Phổ Yên,Tỉnh Thái Nguyên
5502 | Lưỡi dao mổ tiệt trùng | Cái | 3500 | Trung Quốc |  | Lưỡi dao mổ phẫu thuật | Disposable Surgical Blade | Huaian Helen Medical Instrument Co.,Ltd |  |  | 2024 trở về sau | Lưỡi dao mổ tiệt trùng. Chất liệu Carbon, các cỡ khác nhau số 10, 11, 12, 15, 20, 21, 22, 2. lắp được vào tất cả cán giao mổ kim loại, nhựa...Sử dụng một lần. | 728 | vn2800588271 | CÔNG TY CỔ PHẦN THIẾT BỊ VẬT TƯ Y TẾ THANH HÓA | IB2400386090 | vn2800794154 | Bệnh viện Đa khoa Thành phố Thanh Hoá | Đấu thầu rộng rãi | 28/11/2024 | 553/QĐ-BVTP | 26/11/2024 | 2 | Thành phố Thanh Hoá,Tỉnh Thanh Hoá
5503 | Dao mổ phaco 2,2-3,2 | Cái | 90 | Trung Quốc |  | E3SLU1-2.2/ E3SLU1-3.2 | E3SLU1-2.2/ E3SLU1-3.2 | 2nd Sight Medical Co., Ltd. |  |  | 2024 trở về sau | Chất liệu lưỡi dao làm bằng thép không rỉ. Kích thước lưỡi dao ngang: 2.2-3.2mm, hai mặt vát, gập góc. | 98.500 | vn2800588271 | CÔNG TY CỔ PHẦN THIẾT BỊ VẬT TƯ Y TẾ THANH HÓA | IB2400386090 | vn2800794154 | Bệnh viện Đa khoa Thành phố Thanh Hoá | Đấu thầu rộng rãi | 28/11/2024 | 553/QĐ-BVTP | 26/11/2024 | 2 | Thành phố Thanh Hoá,Tỉnh Thanh Hoá
5504 | Lưỡi dao mổ | Cái | 1300 | Ấn Độ |  | Size 10, 11, 12, 15, 20, 21, 22 | Kiato | Kehr Surgical Private Limited |  |  |  | Dao sắc. Chất liệu thép các bon, tiệt trùng bằng tia gamma. Các số | 1.100 | vn0102398340 | Liên danh nhà thầu THÁI PHÚ - THIÊN PHÚC | IB2400448063 | vn5300316846 | Bệnh viện Đa khoa huyện Bảo Yên | Đấu thầu rộng rãi | 28/11/2024 | 463/QĐ-BVBY | 22/11/2024 | 1 | Huyện Bảo Yên,Tỉnh Lào Cai
5505 | Dao cắt đầu tam giác | cái | 30 | Đức | 9018 | 99 02 22 91 | 99 02 22 91 | MTW - Endoskopie W.Haag KG |  |  | Từ 2023 trở về sau | Đối với việc cắt bỏ vùng trắng đơn giản, cài đặt chiều dài cắt thay đổi, xâm lấn tối thiểu vào mô sâu hơn, nguy cơ thủng tối thiểu - Thiết kế đầu dao hình tam giác (Triangle knife) và đầu có thêm cách điện bằng Sapphire (Sapphire tip), có kênh bơm tưới rửa. - Chiều dài làm việc: 185cm - Chiều dài đầu dao cắt: 5 mm. - Kênh làm việc tối thiếu: 2.8 mm (do đường kính dụng cụ 2.3mm thì mặc định tương thích) - Tiêu chuẩn chất lượng: CE, ISO 13485 | 5.400.000 | vn0310520947 | CÔNG TY TNHH THIẾT BỊ Y TẾ ETC | IB2400301042 | vn1801211773 | BỆNH VIỆN TRƯỜNG ĐẠI HỌC Y DƯỢC CẦN THƠ | Đấu thầu rộng rãi | 27/11/2024 | 873/QĐ-BVTĐHYDCT | 26/11/2024 | 3 | Quận Ninh Kiều,Thành phố Cần Thơ
5506 | Dao cắt đầu sứ | cái | 30 | Micro-Tech (Nanjing) Co., Ltd | 9018 | MK-IT-x-xxx/ MK-IT-x-xxx-N | MK-IT-x-xxx/ MK-IT-x-xxx-N | Trung Quốc |  |  | Năm 2023 trở về sau | - Đầu gốm được thiết kế ở đầu xa của dao và được cách điện để giúp thực hiện các vết rạch và bóc tách hiệu quả hơn mà không cần tiếp cận các vùng sâu hơn của niêm mạc, có/không tích hợp kèm kênh bơm tưới rửa để thuận tiện khi thao tác. - Chiều dài làm việc: 1650mm, 1950mm; 2350mm chiều dài đầu dao cắt 4mm, đường kính thân dao 1.7mm. - Kênh làm việc tối thiểu: 2,8mm. Tiêu chuẩn ISO 13485, FDA | 5.500.000 | vn0106215710 | CÔNG TY CỔ PHẦN VẬT TƯ VÀ TRANG THIẾT BỊ Y TẾ CƯỜNG AN | IB2400301042 | vn1801211773 | BỆNH VIỆN TRƯỜNG ĐẠI HỌC Y DƯỢC CẦN THƠ | Đấu thầu rộng rãi | 27/11/2024 | 873/QĐ-BVTĐHYDCT | 26/11/2024 | 3 | Quận Ninh Kiều,Thành phố Cần Thơ
5507 | Dao mổ chính 3mm (dùng trong nhãn khoa) | Cái | 500 | Mỹ | 90185000 | 962968 | Surgistar, Inc. | Surgistar, Inc. |  |  | Năm 2024 trở về sau | Dao mổ sử dụng rạch trên giác mạc và củng mạc trong phẫu thuật mắt. Lưỡi dao bằng thép không gỉ hai mặt vát, mài theo công nghệ độc quyền của hãng Surgistar làm bén cạnh bằng cơ chế ăn mòn hóa điện tử (Electrochemical Etching) mà không cần mài (xin xem tờ trình kèm theo). Kích thước: 3,0 mm Đạt tiêu chuẩn ISO 13485, CE và FDA | 147.450 | vn0302657715 | CÔNG TY TNHH THƯƠNG MẠI BÁCH QUANG | IB2400301042 | vn1801211773 | BỆNH VIỆN TRƯỜNG ĐẠI HỌC Y DƯỢC CẦN THƠ | Đấu thầu rộng rãi | 27/11/2024 | 873/QĐ-BVTĐHYDCT | 26/11/2024 | 3 | Quận Ninh Kiều,Thành phố Cần Thơ
5508 | Dao cắt đầu dạng kim | cái | 30 | Micro-Tech (Nanjing) Co., Ltd | 9018 | MK-I-x-xxx | MK-I-x-xxx | Trung Quốc |  |  | Năm 2023 trở về sau | - Đầu dao được thiết kế dạng kim ít bị trượt hơn, đơn giản hóa việc đánh dấu và tăng khả năng cơ động của ống soi để thực hiện nhiều kỹ thuật cắt, có tích hợp kèm kênh bơm tưới rửa để thuận tiện khi thao tác. - Chiều dài làm việc: 1650mm; 1950mm; 2350mm - Chiều dài đầu dao cắt: 1.5mm - Kênh làm việc tối thiểu: 2,8mm Tiêu chuẩn ISO 13485, FDA | 5.500.000 | vn0106215710 | CÔNG TY CỔ PHẦN VẬT TƯ VÀ TRANG THIẾT BỊ Y TẾ CƯỜNG AN | IB2400301042 | vn1801211773 | BỆNH VIỆN TRƯỜNG ĐẠI HỌC Y DƯỢC CẦN THƠ | Đấu thầu rộng rãi | 27/11/2024 | 873/QĐ-BVTĐHYDCT | 26/11/2024 | 3 | Quận Ninh Kiều,Thành phố Cần Thơ
5509 | Dao cắt vi thể | Hộp | 20 | Nhật Bản |  | A-35 | FEATHER MICROTOME BLADE | Feather Safety Razor Co., Ltd. |  |  | 2023 trở đi | Lưỡi dao cắt tiêu bản dùng một lần các loại, các cỡ: Nguyên liệu thô: -Chất liệu: thép không rỉ -Chiều dài: 80 mm -Chiều cao: 8 mm -Góc lưỡi: 35 độ -Dùng 1 lần, tiêu chuẩn tạo ra các phần rất mỏng và phù hợp với các mô cứng và mô mềm. -Chất lượng: tuổi thọ sử dụng rất cao (kể cả đối với mô cứng) -Độ bền cao -Thời gian cắt ngắn với góc hở tương ứng. - Rất sắc bén -Chưa tiệt trùng - Tiêu chuẩn Chất lượng: FDA, ISO, EC, Free Sales | 2.625.000 | vn0303244037 | CÔNG TY TNHH TRANG THIẾT BỊ Y TẾ HOÀNG ÁNH DƯƠNG | IB2400301042 | vn1801211773 | BỆNH VIỆN TRƯỜNG ĐẠI HỌC Y DƯỢC CẦN THƠ | Đấu thầu rộng rãi | 27/11/2024 | 873/QĐ-BVTĐHYDCT | 26/11/2024 | 3 | Quận Ninh Kiều,Thành phố Cần Thơ
5510 | Tay dao hàn mạch loại Maryland, đường kính 5 mm, dài 17 cm | Cái | 30 | Đức | 9018 | PL775SU | Caiman | Aesculap AG |  |  | Từ năm 2023 trở về sau | - Tay dao hàn mạch Caiman dùng trong phẫu thuật Tổng Quát, Phụ khoa, Tiết Niệu và phẫu thuật Lồng Ngực... - Đường kính thân: 5mm - Chiều dài thân dao: 170mm - Chiều dài hàn mạch : 21.5mm - Chiều dài cắt mạch : 20mm -Cơ chế đóng đầu ngàm trước chống trượt mô, lực ép mô đồng đều, hàn tự động bằng một nút bấm, cán xoay 360 độ. - Tiêu chuẩn ISO 13485, EC | 21.400.000 | vn1801627355 | CÔNG TY TNHH MỘT THÀNH VIÊN XUẤT NHẬP KHẨU THIẾT BỊ Y TẾ KHANG THỊNH DN | IB2400301042 | vn1801211773 | BỆNH VIỆN TRƯỜNG ĐẠI HỌC Y DƯỢC CẦN THƠ | Đấu thầu rộng rãi | 27/11/2024 | 873/QĐ-BVTĐHYDCT | 26/11/2024 | 3 | Quận Ninh Kiều,Thành phố Cần Thơ
5511 | Tay dao hàn mạch loại Maryland, đường kính 5 mm, dài 36 cm | Cái | 90 | Đức | 9018 | PL770SU | Caiman | Aesculap AG |  |  | Từ năm 2023 trở về sau | - Tay dao hàn mạch Caiman dùng trong phẫu thuật Tổng Quát, Phụ khoa, Tiết Niệu và phẫu thuật Lồng Ngực... - Đường kính thân: 5mm - Chiều dài thân dao: 360mm - Chiều dài hàn mạch : 21.5mm - Chiều dài cắt mạch : 20mm -Cơ chế đóng đầu ngàm trước chống trượt mô, lực ép mô đồng đều, hàn tự động bằng một nút bấm, cán xoay 360 độ. - Tiêu chuẩn ISO 13485, EC | 22.400.000 | vn1801627355 | CÔNG TY TNHH MỘT THÀNH VIÊN XUẤT NHẬP KHẨU THIẾT BỊ Y TẾ KHANG THỊNH DN | IB2400301042 | vn1801211773 | BỆNH VIỆN TRƯỜNG ĐẠI HỌC Y DƯỢC CẦN THƠ | Đấu thầu rộng rãi | 27/11/2024 | 873/QĐ-BVTĐHYDCT | 26/11/2024 | 3 | Quận Ninh Kiều,Thành phố Cần Thơ
5512 | Dao mổ chính 2.8mm (dùng trong nhãn khoa) | cái | 100 | Mỹ | 90185000 | 962868 | Surgistar, Inc. | Surgistar, Inc. |  |  | Năm 2024 trở về sau | Dao mổ sử dụng rạch trên giác mạc và củng mạc trong phẫu thuật mắt. Lưỡi dao bằng thép không gỉ hai mặt vát, mài theo công nghệ độc quyền của hãng Surgistar làm bén cạnh bằng cơ chế ăn mòn hóa điện tử (Electrochemical Etching) mà không cần mài (xin xem tờ trình kèm theo). Kích thước: 2.8 mm Đạt tiêu chuẩn ISO 13485, CE và FDA | 147.450 | vn0302657715 | CÔNG TY TNHH THƯƠNG MẠI BÁCH QUANG | IB2400301042 | vn1801211773 | BỆNH VIỆN TRƯỜNG ĐẠI HỌC Y DƯỢC CẦN THƠ | Đấu thầu rộng rãi | 27/11/2024 | 873/QĐ-BVTĐHYDCT | 26/11/2024 | 3 | Quận Ninh Kiều,Thành phố Cần Thơ
5513 | Đầu/lưỡi dao siêu âm, dùng trong mổ nội soi cỡ S | Cái | 50 | Mỹ, Mexico | 9018 | HAR23 | x | Ethicon Endo - Surgery S.A. de C.V. Planta II |  |  | 2024 | - Đầu lưỡi dao siêu âm chuyên dùng trong mổ nội soi, đầu cong, cán xoay 360 độ - Chiều dài hàm dao 15mm, độ mở hàm 10mm - Đường kính cán dao 5mm - Chiều dài tay cầm 23cm Tương thích với dây dao (bộ phận chuyên đổi điện năng thành cơ năng) | 16.643.375 | vn0102682506 | CÔNG TY TNHH THIẾT BỊ Y TẾ VÀ HOÁ CHẤT PHÚ CƯỜNG | IB2400426705 | vn0102251531 | Bệnh viện Đại học Y Hà Nội | Đấu thầu rộng rãi | 27/11/2024 | 1871/QĐ-BVĐHYHN | 27/11/2024 | 1 | Quận Đống Đa,Thành phố Hà Nội
5514 | Tay dao hàn mạch, mổ mở | Cái | 1680 | Mỹ | 9018 | LF1923 | Covidien | Covidien (Medtronic) |  |  | 2024 trở đi | -Tay dao hàn mạch kèm cắt dùng cho mổ mở -Chiều dài thân dao 23cm -Đường kính thân dao 5mm -Góc quay đầu mũi dao 350 độ - Độ dài mối hàn 20.3mm -Độ dài vết cắt 18.5mm -Hàm phủ vật liệu nano chống dính | 21.000.000 | vn0100124376 | TỔNG CÔNG TY THIẾT BỊ Y TẾ VIỆT NAM - CTCP | IB2400426705 | vn0102251531 | Bệnh viện Đại học Y Hà Nội | Đấu thầu rộng rãi | 27/11/2024 | 1871/QĐ-BVĐHYHN | 27/11/2024 | 1 | Quận Đống Đa,Thành phố Hà Nội
5515 | Dây dao siêu âm (bộ phận chuyển đổi điện năng thành dao động), loại dùng với tay dao mổ nội soi | Cái | 45 | Mỹ, Mexico | 9018 | HP054 | x | Ethicon Endo - Surgery S.A. de C.V. Planta II |  |  | 2024 | Bộ phận chuyển đổi điện năng thành dao động cơ học, tần số 55.5kHz dùng cho đầu lưỡi dao siêu âm dùng trong mổ nội soi Số lần sử dụng 95 lần | 53.698.050 | vn0102682506 | CÔNG TY TNHH THIẾT BỊ Y TẾ VÀ HOÁ CHẤT PHÚ CƯỜNG | IB2400426705 | vn0102251531 | Bệnh viện Đại học Y Hà Nội | Đấu thầu rộng rãi | 27/11/2024 | 1871/QĐ-BVĐHYHN | 27/11/2024 | 1 | Quận Đống Đa,Thành phố Hà Nội
5516 | Tay dao cắt hàn mạch dùng trong mổ mở, dạng kéo | Cái | 1680 | Mỹ | 9018 | LF2019 | Covidien | Covidien (Medtronic) |  |  | 2024 trở đi | -Tay dao hàn mạch kèm cắt dùng cho mổ mở dạng kéo. - Chiều dài thân dao 21cm - Mũi dao cong 40 độ - Độ dài mối hàn 20.6mm - Độ dài vết cắt 19.8mm - Hàm phủ vật liệu nano chống dính - Có khả năng cắt/ hàn mạch máu 7mm | 24.450.000 | vn0100124376 | TỔNG CÔNG TY THIẾT BỊ Y TẾ VIỆT NAM - CTCP | IB2400426705 | vn0102251531 | Bệnh viện Đại học Y Hà Nội | Đấu thầu rộng rãi | 27/11/2024 | 1871/QĐ-BVĐHYHN | 27/11/2024 | 1 | Quận Đống Đa,Thành phố Hà Nội
5517 | Đầu/lưỡi dao siêu âm, dùng trong mổ mở, cỡ S | Cái | 240 | Mỹ, Mexico | 9018 | HAR9F | x | NPA de Mexico S. de R.L. de C.V. Ethicon Endo - Surgery S.A. de C.V. Planta II |  |  | 2024 | - Đầu lưỡi dao siêu âm chuyên dùng trong mổ mở, tay cầm dạng kéo, đầu cong - Chiều dài hàm dao 16mm, độ mở hàm 10.4mm - Chiều dài tay cầm 9cm - Tương thích với dây dao (bộ phận chuyên đổi điện năng thành cơ năng) | 12.270.636 | vn0102682506 | CÔNG TY TNHH THIẾT BỊ Y TẾ VÀ HOÁ CHẤT PHÚ CƯỜNG | IB2400426705 | vn0102251531 | Bệnh viện Đại học Y Hà Nội | Đấu thầu rộng rãi | 27/11/2024 | 1871/QĐ-BVĐHYHN | 27/11/2024 | 1 | Quận Đống Đa,Thành phố Hà Nội
5518 | Tay dao cắt hàn mạch dùng trong mổ nội soi | Cái | 1680 | Mỹ | 9018 | LF1937 | Covidien | Covidien (Medtronic) |  |  | 2024 trở đi | -Tay dao hàn mạch kèm cắt dùng cho mổ nội soi -Chiều dài thân dao 37cm -Đường kính thân dao 5mm -Góc quay đầu mũi dao 350 độ - Độ dài mối hàn 20.3mm -Độ dài vết cắt 18.5mm -Hàm phủ vật liệu nano chống dính | 21.000.000 | vn0100124376 | TỔNG CÔNG TY THIẾT BỊ Y TẾ VIỆT NAM - CTCP | IB2400426705 | vn0102251531 | Bệnh viện Đại học Y Hà Nội | Đấu thầu rộng rãi | 27/11/2024 | 1871/QĐ-BVĐHYHN | 27/11/2024 | 1 | Quận Đống Đa,Thành phố Hà Nội
5519 | Đầu/lưỡi dao siêu âm, dùng trong mổ nội soi cỡ M loại cắt hàn mạch máu ≤5mm | Cái | 360 | Mỹ, Mexico | 9018 | HAR36 | x | Ethicon Endo - Surgery S.A. de C.V. Planta II |  |  | 2024 | Đầu lưỡi dao siêu âm chuyên dùng trong mổ nội soi, đầu cong, cán xoay 360 độ Chiều dài hàm dao 15mm, độ mở hàm 10mm Chiều dài tay cầm 36cm - Cắt/ hàn mạch máu ≤ 5mm Tương thích với dây dao (bộ phận chuyên đổi điện năng thành cơ năng) | 18.160.443 | vn0102682506 | CÔNG TY TNHH THIẾT BỊ Y TẾ VÀ HOÁ CHẤT PHÚ CƯỜNG | IB2400426705 | vn0102251531 | Bệnh viện Đại học Y Hà Nội | Đấu thầu rộng rãi | 27/11/2024 | 1871/QĐ-BVĐHYHN | 27/11/2024 | 1 | Quận Đống Đa,Thành phố Hà Nội
5520 | Đầu/lưỡi dao siêu âm, dùng trong mổ nội soi cỡ M loại cắt hàn mạch máu >5mm | cái | 120 | Mỹ, Mexico | 9018 | HARH36 | x | Ethicon Endo - Surgery S.A. de C.V. Planta II |  |  | 2024 | - Đầu lưỡi dao siêu âm chuyên dùng trong mổ nội soi, đầu cong, cán xoay 360 độ - Chiều dài hàm dao 15mm, độ mở hàm 10mm - Chiều dài cán dao 36cm -Đường kính cán dao 5mm - Cắt/ hàn mạch máu >5mm -Tương thích với dây dao (bộ phận chuyên đổi điện năng thành cơ năng) | 19.066.775 | vn0102682506 | CÔNG TY TNHH THIẾT BỊ Y TẾ VÀ HOÁ CHẤT PHÚ CƯỜNG | IB2400426705 | vn0102251531 | Bệnh viện Đại học Y Hà Nội | Đấu thầu rộng rãi | 27/11/2024 | 1871/QĐ-BVĐHYHN | 27/11/2024 | 1 | Quận Đống Đa,Thành phố Hà Nội
5521 | Đầu/lưỡi dao siêu âm, dùng trong mổ mở, cỡ M | Cái | 50 | Mỹ, Mexico | 9018 | HAR17F | x | Ethicon Endo - Surgery S.A. de C.V. Planta II |  |  | 2024 | - Đầu lưỡi dao siêu âm chuyên dùng trong mổ mở, tay cầm dạng kéo, đầu cong - Chiều dài hàm dao 16mm, độ mở hàm 10.4mm - Chiều dài tay cầm 17cm - Tương thích với dây dao (bộ phận chuyên đổi điện năng thành cơ năng) | 11.855.025 | vn0102682506 | CÔNG TY TNHH THIẾT BỊ Y TẾ VÀ HOÁ CHẤT PHÚ CƯỜNG | IB2400426705 | vn0102251531 | Bệnh viện Đại học Y Hà Nội | Đấu thầu rộng rãi | 27/11/2024 | 1871/QĐ-BVĐHYHN | 27/11/2024 | 1 | Quận Đống Đa,Thành phố Hà Nội
5522 | Dây dao siêu âm (bộ phận chuyển đổi điện năng thành dao động), loại dùng với tay dao mổ mở | Cái | 25 | Mỹ, Mexico | 9018 | HPBLUE | x | Ethicon Endo - Surgery S.A. de C.V. Planta II |  |  | 2024 | Bộ phận chuyển đổi điện năng thành dao động cơ học, tần số 55.5kHz dùng cho đầu lưỡi dao siêu âm dùng trong mổ mở Số lần sử dụng 100 lần | 52.123.050 | vn0102682506 | CÔNG TY TNHH THIẾT BỊ Y TẾ VÀ HOÁ CHẤT PHÚ CƯỜNG | IB2400426705 | vn0102251531 | Bệnh viện Đại học Y Hà Nội | Đấu thầu rộng rãi | 27/11/2024 | 1871/QĐ-BVĐHYHN | 27/11/2024 | 1 | Quận Đống Đa,Thành phố Hà Nội
5523 | Cán dao mổ số 3 | Cái | 24 | Pakistan | 9018 | 7-103 | Frienfa | Frienfa |  |  | 2023 trở về sau | Cán dao số 3 Chất liệu thép không gỉ. Tiêu chuẩn hệ thống quản lý chất lượng của nhà sản xuất thiết bị: CE, ISO 13485, ISO 9001. Năm sản xuất thiết bị: 2023 trở về sau. Mới 100% | 129.000 | vn4101134695 | CÔNG TY TNHH KIẾN TẠO | IB2400346094 | vn4100542483 | Bệnh viện đa khoa tỉnh Bình Định | Đấu thầu rộng rãi | 27/11/2024 | 3154/QĐ-BVĐKT | 26/11/2024 | 4 | Thành phố Quy Nhơn,Tỉnh Bình Định
5524 | Lưỡi dao bào da | Cái | 200 | Anh | 9018 | BA718R | Lưỡi dao thay thế cho tay dao bào da BA717R, hộp 10 chiếc | Aesculap |  |  | 2023 - 2024 trở về sau | Lưỡi dao thay thế cho tay dao bào da BA717R, hộp 10 chiếc Chất liệu : thép không rỉ, chống lóa. Hàng mới 100% Đạt tiêu chuẩn chất lượng ISO 9001, ISO 13485, CE và MDR ( Tiêu chuẩn quản lý chất lượng liên minh Châu Âu ) Có khắc mã hàng, logo hãng sản xuất và data matrix Có chứng nhận về nguyên liệu sản xuất chính hãng Có tài liệu hướng dẫn bảo trì, bảo dưỡng dụng cụ | 333.800 | vn0401419711 | CÔNG TY TNHH MỘT THÀNH VIÊN KHẢI CA | IB2400346094 | vn4100542483 | Bệnh viện đa khoa tỉnh Bình Định | Đấu thầu rộng rãi | 27/11/2024 | 3154/QĐ-BVĐKT | 26/11/2024 | 4 | Thành phố Quy Nhơn,Tỉnh Bình Định
5525 | Cán dao mổ số 4 | Cái | 22 | Pakistan | 9018 | 7-104 | Frienfa | Frienfa |  |  | 2023 trở về sau | Cán dao số 4 Chất liệu thép không gỉ. Tiêu chuẩn hệ thống quản lý chất lượng của nhà sản xuất thiết bị: CE, ISO 13485, ISO 9001. Năm sản xuất thiết bị: 2023 trở về sau. Mới 100% | 129.000 | vn4101134695 | CÔNG TY TNHH KIẾN TẠO | IB2400346094 | vn4100542483 | Bệnh viện đa khoa tỉnh Bình Định | Đấu thầu rộng rãi | 27/11/2024 | 3154/QĐ-BVĐKT | 26/11/2024 | 4 | Thành phố Quy Nhơn,Tỉnh Bình Định
5526 | Lưỡi dao mổ các cỡ | Cái | 960 | Ấn độ |  | Kiato | Lưỡi dao mổ các số | KEHR |  |  | Năm 2023 | Các số. Chất liệu bằng thép carbon cao cấp | 1.850 | vn0107063041 | CÔNG TY CỔ PHẦN GIẢI PHÁP Y TẾ HOBA | IB2400439813 | vn4600695784 | Trung tâm Y tế huyện Võ Nhai | Đấu thầu rộng rãi | 27/11/2024 | 543/QĐ-TTYT | 26/11/2024 | 2 | Huyện Võ Nhai,Tỉnh Thái Nguyên
5527 | Lưỡi dao mổ các số | Cái | 3200 | Ấn Độ |  | Surgical Blades | RiBBEL | Ribbel International.,Ltd |  |  | 2023 trở lên | Dao sắc. Chất liệu thép không gỉ, tiệt trùng bằng tia Gamma hoặc tương đương Đạt tiêu chuẩn ISO 13485 hoặc tương đương | 1.200 | vn0103637859 | PHÚC THỊNH - VIETLAND | IB2400401539 | vn0500588816 | Bệnh viện đa khoa huyện Mỹ Đức | Đấu thầu rộng rãi | 26/11/2024 | 1740/QĐ-BVMĐ | 20/11/2024 | 2 | Huyện Mỹ Đức,Thành phố Hà Nội
5528 | Tay dao mổ điện đơn cực | Cái | 500 | Trung Quốc |  | CP1001 | CATHAY | Cathay Manufacturing Corp |  |  | 2023 trở lên | Tay dao mổ điện đơn cực dùng 1 lần. Đạt tiêu chuẩn ISO 13485 hoặc tương đương | 45.000 | vn0103637859 | PHÚC THỊNH - VIETLAND | IB2400401539 | vn0500588816 | Bệnh viện đa khoa huyện Mỹ Đức | Đấu thầu rộng rãi | 26/11/2024 | 1740/QĐ-BVMĐ | 20/11/2024 | 2 | Huyện Mỹ Đức,Thành phố Hà Nội
5529 | Dao lạng mộng | Cái | 500 | Ấn Độ |  | Micro Incision Phaco blade | Madhu | Madhu Instruments Pvt. Ltd |  |  | 2023 trở lên | Dao mổ phaco làm từ thép không gỉ. Đạt tiêu chuẩn ISO 13485 hoặc tương đương | 180.000 | vn0103637859 | PHÚC THỊNH - VIETLAND | IB2400401539 | vn0500588816 | Bệnh viện đa khoa huyện Mỹ Đức | Đấu thầu rộng rãi | 26/11/2024 | 1740/QĐ-BVMĐ | 20/11/2024 | 2 | Huyện Mỹ Đức,Thành phố Hà Nội
5530 | Tay dao mổ điện lưỡng cực | Cái | 10 | Pakistan |  | Kẹp lưỡng cực | Real Star | Real Star Surgical Instruments |  |  | 2023 trở lên | Tay dao mổ điện lưỡng cực dùng một lần. Đạt tiêu chuẩn ISO 13485 hoặc tương đương | 950.000 | vn0103637859 | PHÚC THỊNH - VIETLAND | IB2400401539 | vn0500588816 | Bệnh viện đa khoa huyện Mỹ Đức | Đấu thầu rộng rãi | 26/11/2024 | 1740/QĐ-BVMĐ | 20/11/2024 | 2 | Huyện Mỹ Đức,Thành phố Hà Nội
5531 | Đầu mũi dao 23kHz, cỡ lớn, dùng nhiều lần tương thích với dao mổ siêu âm Hãng Integra | Cái | 10 | Mỹ | Vật tư y tế | C4605ELT | Integra LifeSciences (Ireland) Limited, Ireland | Integra NeuroSciences PR (cho Integra LifeSciences (Ireland) Limited, Ireland) |  |  | 2023 trở đi | - Dùng để tiếp xúc trực tiếp đến mô, giúp phân mảnh mô - Đường kính: 2.64mm, chiều dài: 7.95cm. - Chất liệu: titan. - Dùng được nhiều lần - Sử dụng tương thích với tay dao 23kHz của Dao mổ siêu âm CUSA Hãng Integra | 29.000.000 | vn0101841390 | CÔNG TY TNHH THIẾT BỊ Y TẾ THIÊN Y | IB2400410014 | vn0301465062 | Bệnh Viện Chợ Rẫy | Đấu thầu rộng rãi | 26/11/2024 | 5722/QĐ-BVCR | 19/11/2024 | 2 | Quận 5,TP. Hồ Chí Minh
5532 | Đầu mũi Laparoscopic bộ dao Cusa | Cái | 2 | Mỹ | Vật tư y tế | C4604ELT | Integra LifeSciences (Ireland) Limited, Ireland | Integra NeuroSciences PR (cho Integra LifeSciences (Ireland) Limited, Ireland) |  |  | 2023 trở đi | Đầu mũi Laparoscopic bộ dao Cusa - Chất liệu: titanium | 29.000.000 | vn0101841390 | CÔNG TY TNHH THIẾT BỊ Y TẾ THIÊN Y | IB2400410014 | vn0301465062 | Bệnh Viện Chợ Rẫy | Đấu thầu rộng rãi | 26/11/2024 | 5722/QĐ-BVCR | 19/11/2024 | 2 | Quận 5,TP. Hồ Chí Minh
5533 | Đầu mũi Standard bộ dao Cusa | Cái | 2 | Mỹ | Vật tư y tế | C4601S | Integra LifeSciences (Ireland) Limited, Ireland | Integra NeuroSciences PR (cho Integra LifeSciences (Ireland) Limited, Ireland) |  |  | 2023 trở đi | Đầu mũi Standard bộ dao Cusa - Chất liệu: titanium | 14.200.000 | vn0101841390 | CÔNG TY TNHH THIẾT BỊ Y TẾ THIÊN Y | IB2400410014 | vn0301465062 | Bệnh Viện Chợ Rẫy | Đấu thầu rộng rãi | 26/11/2024 | 5722/QĐ-BVCR | 19/11/2024 | 2 | Quận 5,TP. Hồ Chí Minh
5534 | Dao lạng mộng | Cái | 50 | Hoa Kỳ |  | PE3630 | PE3630 | Oasis Medical, Inc. |  |  |  | Dùng lạng mộng, kích thước 3,0mm Dùng để mổ mộng thịt và cắt bè củng mạc. lưỡi làm bằng thép không rỉ,Premier edge slit scalpel, Tuân thủ OSHA và CMS Lưỡi dao bẻ góc Đóng túi tiệt trùng vô khuẩn | 240.000 | vn0101442741 | CÔNG TY CỔ PHẦN THIÊN TRƯỜNG | IB2400416887 | vn4800205814 | Bệnh viện đa khoa tỉnh Cao Bằng | Đấu thầu rộng rãi | 26/11/2024 | 4583/QĐ-BVĐKT | 25/11/2024 | 1 | Thành phố Cao Bằng,Tỉnh Cao Bằng
5535 | Dây dao dùng cho dao siêu âm mổ mở và mổ nội soi | CÁI | 21 | Trung Quốc | 9018 | EG TR100 | Transducer of Ultrasonic Surgical System/EG TR100 | Engine Medical Equipment Manufacturing (Shanghai) Corporation |  |  | 2023, 2024 | Bộ phận chuyển đổi điện năng thành dao động cơ học, tần số 55.5kHz dùng cho đầu/lưỡi dao siêu âm, dùng cho mổ nội soi. Tương thích với máy cắt đốt siêu âm Harmonic GEN11. | 39.000.000 | vn0108943401 | CÔNG TY TNHH MTV ĐẦU TƯ THƯƠNG MẠI DỊCH VỤ OMEGA | IB2400321120 | vn0301465062 | Bệnh Viện Chợ Rẫy | Đấu thầu rộng rãi | 26/11/2024 | 5725/QĐ-BVCR | 19/11/2024 | 3 | Quận 5,TP. Hồ Chí Minh
5536 | Bóng nong mạch vành có gắn lưỡi dao | Cái | 400 | Ireland |  | H749394030xxxxx | H749394030xxxxx | Boston Scientific Limited |  |  | 2024 trở về sau | '- Bóng nong động mạch vành có gắn 3 hoặc 4 lưỡi dao chất liệu thép không gỉ - Đường kính bóng tối thiểu 2.0mm, tối đa 4.0mm - Chiều dài bóng: 6mm; 10mm; 15mm. - Có chứng nhận CE; CFS Ireland | 22.000.000 | vn0105933370 | Liên danh Amec Holdings – Hưng Bình | IB2400311452 | vn0101441138 | Bệnh viện Tim Hà Nội | Đấu thầu rộng rãi | 26/11/2024 | 4005/QĐ-BVT | 20/11/2024 | 2 | Quận Hoàn Kiếm,Thành phố Hà Nội
5537 | Bộ điều khiển dao cắt | Cái | 10 | Trung Quốc | Vật tư, thiết bị y tế | H1-14550 | HawkOne Cutter Driver | ATL Technology DG Limited |  |  | 2024 trở về sau | Chi tiết theo "Bảng danh mục hàng hóa dự thầu" | 11.000.000 | vn0106688530 | CÔNG TY CỔ PHẦN NGHIÊN CỨU VÀ PHÁT TRIỂN Y TẾ VIỆT NAM | IB2400311452 | vn0101441138 | Bệnh viện Tim Hà Nội | Đấu thầu rộng rãi | 26/11/2024 | 4005/QĐ-BVT | 20/11/2024 | 2 | Quận Hoàn Kiếm,Thành phố Hà Nội
5538 | Lưỡi dao phẫu thuật các số | Cái | 10000 | Ấn Độ | 9018 | 11110, 11111, 11112, 11115, 11120, 11121, 11122 | KIATO | Kehr Sugical Private Limited |  |  | 2024 | Dao sắc. Chất liệu thép các bon, tiệt trùng bằng tia gamma, các số 10, 11, 12 ,15, 20, 21, 22. | 960 | vn2900326174 | CÔNG TY CP THIẾT BỊ VẬT TƯ Y TẾ VÀ DƯỢC PHẨM NGHỆ AN | IB2400317253 | vn2901016217 | Bệnh viện Đa khoa Diễn Châu | Đấu thầu rộng rãi | 26/11/2024 | 1168/QĐ-BVDC | 21/11/2024 | 2 | Huyện Diễn Châu,Tỉnh Nghệ An
5539 | Dao mổ thích hợp mổ thông thường dùng 1 lần | Cái | 3 | Nhật Bản | 90189090 | TB-0520FCS | Olympus | Aomori Olympus Co., Ltd |  |  | Từ năm 2024 trở đi | Tay cầm phía trước loại S, có lớp phủ cách nhiệt bề mặt bên dưới và bề mặt bên lưỡi dao, tích hợp hàn mạch và cắt mô, có nút bấm, đường kính 5mm, chiều dài 20cm | 19.300.000 | vn0101174429 | CÔNG TY TNHH SẢN XUẤT VÀ THƯƠNG MẠI TRẦN LÊ | IB2400317253 | vn2901016217 | Bệnh viện Đa khoa Diễn Châu | Đấu thầu rộng rãi | 26/11/2024 | 1168/QĐ-BVDC | 21/11/2024 | 2 | Huyện Diễn Châu,Tỉnh Nghệ An
5540 | Dao mổ thích hợp mổ nội soi dùng 1 lần | Cái | 3 | Nhật Bản | 90189090 | TB-0535FCS | Olympus | Aomori Olympus Co., Ltd |  |  | Từ năm 2024 trở đi | Tay cầm phía trước loại S, có lớp phủ cách nhiệt bề mặt bên dưới và bề mặt bên lưỡi dao, tích hợp hàn mạch và cắt mô, có nút bấm, đường kính 5mm, chiều dài 35cm | 19.300.000 | vn0101174429 | CÔNG TY TNHH SẢN XUẤT VÀ THƯƠNG MẠI TRẦN LÊ | IB2400317253 | vn2901016217 | Bệnh viện Đa khoa Diễn Châu | Đấu thầu rộng rãi | 26/11/2024 | 1168/QĐ-BVDC | 21/11/2024 | 2 | Huyện Diễn Châu,Tỉnh Nghệ An
5541 | Tay dao mổ điện | Cái | 1000 | Trung Quốc | 9018 | HT-1 | ZHEJIANG JINHUA HUATONG MEDICAL APPLIANCE CO., LTD | ZHEJIANG JINHUA HUATONG MEDICAL APPLIANCE CO., LTD |  |  | 2024 | Tay dao 2 nút bấm, dây dài 3 m, đầu gắn 3 chấu, tiệt trùng, kèm đầu dao hình kiếm, sử dụng một lần | 25.800 | vn2900326174 | CÔNG TY CP THIẾT BỊ VẬT TƯ Y TẾ VÀ DƯỢC PHẨM NGHỆ AN | IB2400317253 | vn2901016217 | Bệnh viện Đa khoa Diễn Châu | Đấu thầu rộng rãi | 26/11/2024 | 1168/QĐ-BVDC | 21/11/2024 | 2 | Huyện Diễn Châu,Tỉnh Nghệ An
5542 | Dao mổ điện cao tần | Cái | 4 | Công ty TNHH Công nghệ Long Phương/Việt Nam |  | LTTD350-2K1/03 | LTTD350-2K1/03 | Công ty TNHH Công nghệ Long Phương |  |  | 2024 trở về sau | Bộ phụ kiện kèm theo, bao gồm Tay dao mổ đơn cực và mũi dao: 02 bộ Cáp lưỡng cực và kẹp lưỡng cực: 01 bộ Dây cáp điện nguồn 220V: 01 cái Bàn đạp chân kép 3: 01 bộ Bản cực trung tính kim loại: 02 cái Bản cực trung tính dán: 10 tấm Dây cáp bản cực trung tính dán: 01 cái Dây nối đất: 01 bộ Đầu nối nội soi đa năng (05 chi tiết): 01 bộ Xe để máy (Troley): 01 cái Tài liệu hướng dẫn sử dụng CHỈ TIÊU KỸ THUẬT Nguồn điện: 220V; 50Hz/60Hz Chịu va đập, rung lắc; Chịu quá tải đặc biệt cao Cách điện tốt, đảm bảo chống điện giật cho bác sĩ mổ Tần số làm việc: ≥ 450 KHz Các chế độ làm việc và công suất: Cắt đơn cực + Thuần cắt (CUT 1): ≤ 10W - ≥ 350W + Cắt/cầm máu nông (CUT 2): ≤ 10W - ≥ 250W + Cắt/cầm máu sâu (CUT3): ≤ 10W - ≥ 150W + Cầm máu đơn cực (COAG): ≤ 10W - ≥ 150W Cầm máu lưỡng cực (BIPOLAR): ≤ 1W - ≥ 120W Mổ tốt trong môi trường nước Hiệu ứng ổn định công suất cắt với điện trờ mô từ: ≤ 100Ω - ≥ 2000Ω Điều khiển từ xa cả 3 chế độ làm việc: cắt, cầm máu đơn cực và cầm máu lưỡng cực. Chu kì cắt tối đa cho phép: phát công suất liên tục 3 phút - Nghỉ 30 giây Số lượng bộ nhớ: 5 (CUT 1, CUT 2, CUT 3, COAG, BIPOLAR) Điều khiển: Kỹ thuật số Hệ thống báo động thiếu bản cực trung tính bằng còi báo và hiển thị Báo công suất ra dao bằng âm thanh và đèn | 109.000.000 | vn0107613344 | CÔNG TY TNHH THƯƠNG MẠI ĐẦU TƯ VIỆT NAM | IB2400390253 | vn2801048818 | Bệnh viện Nhi Thanh Hóa | Đấu thầu rộng rãi | 26/11/2024 | 1138/QĐ-BVN | 22/11/2024 | 3 | Thành phố Thanh Hoá,Tỉnh Thanh Hoá
5543 | Tay dao mổ điện | Cái | 20 | Trung Quốc |  | HT-1 | - | Zhejiang Jinhua Huatong Medical Appliance Co., Ltd |  |  | Từ năm 2023 trở đi | Đã được tiệt trùng, có thể được sử dụng với bất kỳ dao mổ điện nào, chân 3 giắc. Sử dụng một lần. | 26.830 | vn0106122008 | CÔNG TY CỔ PHẦN THIẾT BỊ VẬT TƯ HOÀNG MINH | IB2400384149 | vn2801281148 | Bệnh viện đa khoa Huyện Vĩnh Lộc | Đấu thầu rộng rãi | 25/11/2024 | 1089/QĐ-BVVL | 19/11/2024 | 3 | Tỉnh Thanh Hoá
5544 | Lưỡi dao mổ tiệt trùng | Cái | 3000 | Huaian Helen Medical Instrumen t Co., Ltd/ Trung Quốc | 9018 | Disposabl e Surgical Blade/10#, 11#, 12#, 15#, 18#, 19#, 20#, 21#, 22#, 23#, 24#, 25# | DOCTOR | Huaian Helen Medical Instrumen t Co., Ltd/ Trung Quốc |  |  | 2023 trở về sau | Chất liệu Carbon, các cỡ khác nhau số 10, 11, 15, 21, lắp được vào tất cả cán giao mổ kim loại, nhựa...Sử dụng một lần | 735 | vn0107613344 | CÔNG TY TNHH THƯƠNG MẠI ĐẦU TƯ VIỆT NAM | IB2400384149 | vn2801281148 | Bệnh viện đa khoa Huyện Vĩnh Lộc | Đấu thầu rộng rãi | 25/11/2024 | 1089/QĐ-BVVL | 19/11/2024 | 3 | Tỉnh Thanh Hoá
5545 | Lưỡi dao mổ các số | Cái | 3000 | Bi |  | ZB10; ZB11;ZB12; ZB15; ZB20; ZB21;ZB22 | Smi | SMI AG |  |  |  | Chất liệu thép carbon (thép không gỉ) được dùng để cắt da và mô trong phẫu thuật. Tiệt trùng. Các cỡ, trọng lượng khoảng 24g | 1.995 | vn0103020713 | Liên danh Nhà thầu Nghệ An | IB2400397837 | vn0800726760 | Trung Tâm Y Tế Thành Phố Chí Linh | Chào hàng cạnh tranh | 25/11/2024 | 811/QĐ-TTYT | 25/11/2024 | 1 | Thành phố Chí Linh,Tỉnh Hải Dương
5546 | Dao mổ số 15 | Cái | 200 | Trung Quốc | 9018 | #15 | Huaian Helen Medical Instrument Co., Ltd | Huaian Helen Medical Instrument Co., Ltd |  |  |  | • Chất liệu được làm từ thép carbon không gỉ với công nghệ sản xuất hiện đại. • Lưỡi dao cực kỳ sắc bén với nhiều đầu mũi khác nhau. • Lưỡi dao đã được tiệt trùng từng cái bằng tia Gamma. • Size: 15 | 1.000 | vn0310799199 | LIÊN DANH VẠN PHÁT - TÂN LONG | IB2400413594 | vn6100109361 | Bệnh viện đa khoa tỉnh Kon Tum | Đấu thầu rộng rãi | 25/11/2024 | 1631/QĐ-BVĐKT | 21/11/2024 | 1 | Thành phố Kon Tum,Tỉnh Kon Tum
5547 | Lưỡi dao mổ số 11 | Cái | 3000 | Nhật Bản | 9018 | No. 11 | FEATHER Safety Razor Co.,Ltd | FEATHER Safety Razor Co.,Ltd |  |  |  | Chất liệu: Thép không gỉ - Các lưỡi dao được gói riêng và các gói được tiệt trùng bằng tia gamma | 6.100 | vn0310799199 | LIÊN DANH VẠN PHÁT - TÂN LONG | IB2400413594 | vn6100109361 | Bệnh viện đa khoa tỉnh Kon Tum | Đấu thầu rộng rãi | 25/11/2024 | 1631/QĐ-BVĐKT | 21/11/2024 | 1 | Thành phố Kon Tum,Tỉnh Kon Tum
5548 | Dao siêu âm dạng súng dùng trong mổ hở và mổ nội soi. | Cái | 20 | Trung Quốc | 9018 | SG13/SG22/SG35 | Innolcon | Innolcon |  |  |  | - Tay dao mổ siêu âm dùng trong mổ nội soi và mổ hở. - Đầu dạng súng, trục xoay được 360° khi sử dụng, đường kính khoảng 5.5mm, đầu cắt bóc tách mô và hàn mạch máu lên đến 5mm. - Có các kích cỡ chiều dài hoạt động: 13cm/22cm/35cm | 13.400.000 | vn0310799199 | LIÊN DANH VẠN PHÁT - TÂN LONG | IB2400413594 | vn6100109361 | Bệnh viện đa khoa tỉnh Kon Tum | Đấu thầu rộng rãi | 25/11/2024 | 1631/QĐ-BVĐKT | 21/11/2024 | 1 | Thành phố Kon Tum,Tỉnh Kon Tum
5549 | Dây dao gắn tay dao siêu âm mổ hở và mổ nội soi | Cái | 3 | Trung Quốc | 9018 | HP401 | Innolcon | Innolcon |  |  |  | - Sử dụng với tay dao siêu âm mổ nội soi. - Chất liệu vỏ ngoài bằng hợp kim nhôm. - Đầu điện cực được mạ vàng với điện trở tiếp xúc tối thiểu. - Số lần sử dụng: 100 lần | 42.000.000 | vn0310799199 | LIÊN DANH VẠN PHÁT - TÂN LONG | IB2400413594 | vn6100109361 | Bệnh viện đa khoa tỉnh Kon Tum | Đấu thầu rộng rãi | 25/11/2024 | 1631/QĐ-BVĐKT | 21/11/2024 | 1 | Thành phố Kon Tum,Tỉnh Kon Tum
5550 | Lưỡi dao cắt tiêu bản MX35 Ultra | Hộp | 6 | Nhật Bản | 8208 | 3053835 | Kai Industries Co., Ltd. | Kai Industries Co., Ltd. |  |  |  | Làm bằng thép cao cấp theo công nghệ làm cứng độc quyền mang lại tuổi thọ vượt trội và sắc bén hơn. Cung cấp tính nhất quán cao, độ bền ấn tượng, đáng tin cậy và hiệu suất chính xác. Góc nghiêng 34 độ. Tương thích với hầu hết các loại máy cắt | 4.000.000 | vn0310799199 | LIÊN DANH VẠN PHÁT - TÂN LONG | IB2400413594 | vn6100109361 | Bệnh viện đa khoa tỉnh Kon Tum | Đấu thầu rộng rãi | 25/11/2024 | 1631/QĐ-BVĐKT | 21/11/2024 | 1 | Thành phố Kon Tum,Tỉnh Kon Tum
5551 | Dao siêu âm dạng kéo dùng trong mổ hở. | Cái | 30 | Trung Quốc | 9018 | SS9/SS17 | Innolcon | Innolcon |  |  |  | - Tay dao mổ siêu âm dùng trong mổ hở - Đầu dạng kéo, trục xoay được 360° khi sử dụng, đường kính khoảng 5.5mm, ngàm cắt nhỏ và sắc bén thuận lợi trong bóc tách và tăng độ chính xác trong các phẫu thuật tỉ mỉ : tuyến giáp hay cần mổ sâu : phẫu thuật nạo hạch chậu ... - Có các kích cỡ chiều dài hoạt động: 9cm và 17cm. | 10.700.000 | vn0310799199 | LIÊN DANH VẠN PHÁT - TÂN LONG | IB2400413594 | vn6100109361 | Bệnh viện đa khoa tỉnh Kon Tum | Đấu thầu rộng rãi | 25/11/2024 | 1631/QĐ-BVĐKT | 21/11/2024 | 1 | Thành phố Kon Tum,Tỉnh Kon Tum
5552 | Dao mổ số 11 | Cái | 200 | Trung Quốc | 9018 | #11 | Huaian Helen Medical Instrument Co., Ltd | Huaian Helen Medical Instrument Co., Ltd |  |  |  | • Chất liệu được làm từ thép carbon không gỉ với công nghệ sản xuất hiện đại. • Lưỡi dao cực kỳ sắc bén với nhiều đầu mũi khác nhau. • Lưỡi dao đã được tiệt trùng từng cái bằng tia Gamma. • Size: 11 | 1.000 | vn0310799199 | LIÊN DANH VẠN PHÁT - TÂN LONG | IB2400413594 | vn6100109361 | Bệnh viện đa khoa tỉnh Kon Tum | Đấu thầu rộng rãi | 25/11/2024 | 1631/QĐ-BVĐKT | 21/11/2024 | 1 | Thành phố Kon Tum,Tỉnh Kon Tum
5553 | Dây dao gắn tay dao siêu âm mổ hở | Cái | 3 | Trung Quốc | 9018 | HP501 | Innolcon | Innolcon |  |  |  | - Chất liệu vỏ ngoài bằng hợp kim nhôm. - Đầu điện cực được mạ vàng với điện trở tiếp xúc ở mức tối thiểu. - Số lần sử dụng: 100 lần - Trọng lượng nhẹ, khoảng: 160g | 41.500.000 | vn0310799199 | LIÊN DANH VẠN PHÁT - TÂN LONG | IB2400413594 | vn6100109361 | Bệnh viện đa khoa tỉnh Kon Tum | Đấu thầu rộng rãi | 25/11/2024 | 1631/QĐ-BVĐKT | 21/11/2024 | 1 | Thành phố Kon Tum,Tỉnh Kon Tum
5554 | Lưỡi dao mổ số 15 | Cái | 2000 | Nhật Bản | 9018 | No. 15 | FEATHER Safety Razor Co.,Ltd | FEATHER Safety Razor Co.,Ltd |  |  |  | Chất liệu: Thép không gỉ - Các lưỡi dao được gói riêng và các gói được tiệt trùng bằng tia gamma | 6.100 | vn0310799199 | LIÊN DANH VẠN PHÁT - TÂN LONG | IB2400413594 | vn6100109361 | Bệnh viện đa khoa tỉnh Kon Tum | Đấu thầu rộng rãi | 25/11/2024 | 1631/QĐ-BVĐKT | 21/11/2024 | 1 | Thành phố Kon Tum,Tỉnh Kon Tum
5555 | Tay dao cắt hàn mạch, hàn mô dùng trong phẫu thuật mổ mở dài 21 cm | Cái | 60 | Mỹ | 9018 | LF2019 | Tay dao hàn mạch mổ mở LigaSure Exact hàm phủ nano chống dính, đầu cong, chiều dài thân dao 21cm | Covidien (Medtronic) | . | . | 2023 | Tay dao hàn mạch mổ mở, hàm thon nhọn, hàm phủ chống dính, chiều dài 21 cm (sử dụng cho máy Valleylab LS10, Valleylab FT10) | 24.450.000 | vn0100124376 | TỔNG CÔNG TY THIẾT BỊ Y TẾ VIỆT NAM - CTCP | IB2400330809 | vn0401694450 | BỆNH VIỆN UNG BƯỚU ĐÀ NẴNG | Đấu thầu rộng rãi | 25/11/2024 | 997/QĐ-BVUBĐN | 19/11/2024 | 2 | Quận Liên Chiểu,Thành phố Đà Nẵng
5556 | Tay dao cắt hàn mạch, hàn mô dùng trong phẫu thuật nội soi, dài 37cm | Cái | 29 | Mỹ | 9018 | LF1937 | Tay dao hàn mạch mổ nội soi LigaSure Maryland hàm phủ nano chống dính, đầu cong, chiều dài thân dao 37cm | Covidien (Medtronic) | . | . | 2023 | Tay dao hàn mạch mổ nội soi hàm phủ chống dính, đầu cong, chiều dài thân dao 37 cm, đường kính thân dao 5mm, quay 350 độ (sử dụng cho máy Valleylab LS10,Valleylab FT10, Forcetriad) | 21.000.000 | vn0100124376 | TỔNG CÔNG TY THIẾT BỊ Y TẾ VIỆT NAM - CTCP | IB2400330809 | vn0401694450 | BỆNH VIỆN UNG BƯỚU ĐÀ NẴNG | Đấu thầu rộng rãi | 25/11/2024 | 997/QĐ-BVUBĐN | 19/11/2024 | 2 | Quận Liên Chiểu,Thành phố Đà Nẵng
5557 | Trocar nội soi nhựa, không dao 12mm | Cái | 120 | Dominican | . | ONB12STF | Covidien | Covidien | . | . | Năm 2023 trở vè sau | Trocar nội soi nhựa trong suốt không dao dùng trong phẫu thuật nội soi cỡ 12mm, dài 100mm, có đầu và nòng ngoài trong suốt, nòng ngoài có rảnh cố định, có khóa giữ camera, van hai mảnh tích hợp van tròn tăng cường, có đầu Mũi cá heo. Đạt tiêu chuẩn ISO 13485, CE, FDA. | 2.100.000 | vn0300483319 | CÔNG TY CỔ PHẦN DƯỢC PHẨM TRUNG ƯƠNG CODUPHA | IB2400330809 | vn0401694450 | BỆNH VIỆN UNG BƯỚU ĐÀ NẴNG | Đấu thầu rộng rãi | 25/11/2024 | 997/QĐ-BVUBĐN | 19/11/2024 | 2 | Quận Liên Chiểu,Thành phố Đà Nẵng
5558 | Tay dao cắt hàn mạch, hàn mô dùng trong phẫu thuật mổ mở dài 23 cm | Cái | 15 | Mỹ | 9018 | LF1923 | Tay dao hàn mạch mổ mở LigaSure Maryland hàm phủ nano chống dính, đầu cong, chiều dài thân dao 23cm | Covidien (Medtronic) | . | . | 2023 | Tay dao hàn mạch mổ mở hàm phủ chống dính, đầu cong, chiều dài thân dao 23cm, đường kính thân dao 5mm, quay 350 độ (sử dụng cho máy Valleylab LS10,Valleylab FT10, Forcetriad) | 21.000.000 | vn0100124376 | TỔNG CÔNG TY THIẾT BỊ Y TẾ VIỆT NAM - CTCP | IB2400330809 | vn0401694450 | BỆNH VIỆN UNG BƯỚU ĐÀ NẴNG | Đấu thầu rộng rãi | 25/11/2024 | 997/QĐ-BVUBĐN | 19/11/2024 | 2 | Quận Liên Chiểu,Thành phố Đà Nẵng
5559 | Dao mổ các số | Cái | 2000 | Trung Quốc |  | 10#, 11#, 12#, 15# | Doctor | Huaian Helen Medical Instrument Co., Ltd |  |  | 2023/2024 | Lưỡi dao mổ từ số 10 tới số 15 | 817 | vn4100867273 | CÔNG TY TNHH TRANG THIẾT BỊ Y TẾ - VẬT TƯ KHOA HỌC KỸ THUẬT LINH ANH | IB2400318609 | vn4401031348 | Trung tâm Y tế thị xã Sông Cầu | Đấu thầu rộng rãi | 23/11/2024 | 413/QĐ-TTYT | 22/11/2024 | 4 | Thị xã Sông Cầu,Tỉnh Phú Yên
5560 | Tay dao mổ điện | Cái | 460 | Trung Quốc |  | GM-001-207 | "Disposable Electrosurgical Control Pencil GM-001-207" | Ningbo Great Mountain Medical Instruments Co.,Ltd - Trung Quốc |  |  | 2024 | "Tay dao mổ điện dùng cho máy đốt điện, máy cắt đốt.Tay dao cắt đốt 2 nút bấm, 3 chấu, sử dụng 1 lần. Sử dụng dùng trong phẩu thuật." | 47.800 | vn4401044795 | CÔNG TY TNHH DƯỢC PHẨM VÀ VẬT TƯ Y TẾ QUANG MINH | IB2400318609 | vn4401031348 | Trung tâm Y tế thị xã Sông Cầu | Đấu thầu rộng rãi | 23/11/2024 | 413/QĐ-TTYT | 22/11/2024 | 4 | Thị xã Sông Cầu,Tỉnh Phú Yên
5561 | Tay dao điện | Cái | 10 | Trung Quốc |  | HT-1 | - | Zhejiang Jinhua Huatong Medical Appliance Co., Ltd |  |  | Từ năm 2023 trở đi | Đầu nối 3 chân với dâyđiện dài 3m. Tay dao cấu tạo như cây viết với một đầu để lắp đầu dao mổ, trên thân tay dao có hai nút bấm được đánh dấu màu | 27.800 | vn0106122008 | CÔNG TY CỔ PHẦN THIẾT BỊ VẬT TƯ HOÀNG MINH | IB2400351141 | vn5600189518 | Trung tâm Y tế huyện Tuần Giáo, tỉnh Điện Biên | Đấu thầu rộng rãi | 22/11/2024 | 406/QĐ-TTYT | 14/11/2024 | 4 | Tỉnh Điện Biên
5562 | Lưỡi dao mổ các số | Chiếc | 2000 | Huaian Helen Medical Instrument Co., Ltd, Trung Quốc |  | Docter | Docter | Huaian Helen Medical Instrument Co., Ltd, Trung Quốc |  |  | 2024 | - Dao sắc. Chất liệu thép không gỉ, tiệt trùng, các số 10, 11, 12 ,15, 20, 21, 22. Sử dụng trong tiểu phẫu | 920 | vn0109373842 | CÔNG TY TNHH THIẾT BỊ VẬT TƯ HOÀNG BẢO | IB2400351141 | vn5600189518 | Trung tâm Y tế huyện Tuần Giáo, tỉnh Điện Biên | Đấu thầu rộng rãi | 22/11/2024 | 406/QĐ-TTYT | 14/11/2024 | 4 | Tỉnh Điện Biên
5563 | Lưỡi dao mổ số 11 đầu nhọn | Cái | 500 | Ấn Độ | 9018 | không có | "Lưỡi dao phẩu thuật (số 11)" | Ribbel |  |  | 2023/2024 | Bằng thép carbon không gỉ. Mỗi lưỡi dao được đóng gói trong lớp giấy bạc chống gỉ. Đóng gói tiệt trùng phương pháp chiếu xạ Gamma. | 861 | vn0300534193 | CÔNG TY CỔ PHẦN TRANG THIẾT BỊ KỸ THUẬT Y TẾ THÀNH PHỐ HỒ CHÍ MINH | IB2400159823 | vn0315826008 | TRUNG TÂM KIỂM SOÁT BỆNH TẬT THÀNH PHỐ | Chào hàng cạnh tranh | 22/11/2024 | 4736/QĐ-TTKSBT | 22/11/2024 | 2 | Quận 5,TP. Hồ Chí Minh
5564 | Lưỡi dao mổ (số 21) | cái | 200 | Cộng hòa Ấn Độ |  | Size 21 | Kiato | Kehr Surgical Private Limited; |  |  | 2024 | Chất liệu: Bằng thép không gỉ | 1.200 | vn5200868219 | CÔNG TY TNHH BẰNG TRUNG DŨNG | IB2400428220 | vn5200275265 | Trung tâm Y tế huyện Trấn Yên | Đấu thầu rộng rãi | 22/11/2024 | 237/QĐ-TTYT | 21/11/2024 | 3 | Huyện Trấn Yên,Tỉnh Yên Bái
5565 | Lưỡi dao mổ các số | Cái | 5000 | Huaian Helen Medical Instrumen t Co., Ltd/ Trung Quốc | 9018 | Disposabl e Surgical Blade/10#, 11#, 12#, 15#, 18#, 19#, 20#, 21#, 22#, 23#, 24#, 25# | DOCTOR | Huaian Helen Medical Instrumen t Co., Ltd/ Trung Quốc |  |  | 2023 trở về sau | Dao sắc. Chất liệu thép không gỉ, tiệt trùng bằng tia Gamma. Các số 10, 11, 12 ,15, 20, 21, 22. Các rãnh dọc lưỡi dao tương thích với mọi loại cán dao mổ | 756 | vn0107613344 | CÔNG TY TNHH THƯƠNG MẠI ĐẦU TƯ VIỆT NAM | IB2400359139 | vn2800792830 | Bệnh viện đa khoa huyện Cẩm Thủy | Đấu thầu rộng rãi | 21/11/2024 | 601/QĐ-BVCT | 18/11/2024 | 2 | Huyện Cẩm Thuỷ,Tỉnh Thanh Hoá
5566 | Tay dao cắt đốt VA và Amidal dùng cho dao mổ plasma | Chiếc | 20 | Trung Quốc |  | DQG-E4630-A130; DQG-E4645-A130 | Xi'an Surgical Medical Technology Co.Ltd | Xi'an Surgical Medical Technology Co.Ltd |  |  | 2024; 2025 | Chiều dài tay dao và dây từ 2,5m đến 3m. Tần số đầu ra: 100KHz ~ 4.0 MHz. Điện áp đầu ra: cao nhất 700V Lưu lượng nước muối tối đa lớn hơn 50ml/h với đầu nối Ruhr tiêu chuẩn Đầu hút: áp suất từ 0,02MPa đến 0,07Mpa Nhiệt độ cắt ≤ 70°C với bơm hút Tay cầm bằng nhựa ABS, đầu nối PC/PSU . Cáp Silica Gel+Cáp Teflon, chiều dài lớn hơn 2,5m và nhỏ hơn 3m Điện cực ống thép không gỉ 304/dây thép không gỉ 304, vật liệu cách nhiệt PTFE/PVDF . Vật liệu điện cực Gốm sứ Zirconia/Vonfram. Chỉ định: Cắt Amidan, Đông máu, Nạo VA, cầm máu và cắt bỏ các tổ chức khác. Có tối thiểu các cỡ: cong 30 độ hoặc 45 độ, đường kính 4.6mm hoặc 3.8mm | 5.407.500 | vn0104225079 | CÔNG TY TNHH THIẾT BỊ Y TẾ ĐỒNG LỢI | IB2400440208 | vn0105486549 | Bệnh viện Trung ương Quân đội 108 | Đấu thầu rộng rãi | 21/11/2024 | 7504/QĐ-BV | 08/11/2024 | 1 | Quận Hai Bà Trưng,Thành phố Hà Nội
5567 | Dao phẫu thuật nhãn khoa 2.8mm | Cái | 400 | Cộng hòa Ấn Độ (hồ sơ công bố tiêu chuẩn áp dụng) | 90185000 | JGH-C275 | Iscon Surgicals Limited | Iscon Surgicals Limited |  |  | Từ năm 2024 trở về sau | Dao rạch vát hai mặt dễ dàng tạo ra các vết rạch có chiều rộng chính xác mà hầu như không bị kéo hoặc biến dạng mô.Loại bỏ ánh sáng chói từ ánh sáng của kính hiển vi. Vết rạch kích thước 2.75mm | 87.800 | vn0302657715 | CÔNG TY TNHH THƯƠNG MẠI BÁCH QUANG | IB2400440208 | vn0105486549 | Bệnh viện Trung ương Quân đội 108 | Đấu thầu rộng rãi | 21/11/2024 | 7504/QĐ-BV | 08/11/2024 | 1 | Quận Hai Bà Trưng,Thành phố Hà Nội
5568 | Dao PT mộng Crescent | Cái | 30 | Ấn Độ |  | 3K028-1.6; 3K028-2.0; 3K028-2.25; 3K028-2.5 | Ophtechnics Unlimited | Ophtechnics Unlimited |  |  |  | Lưỡi dao sắc, Vô khuẩn. Độ rộng của lưỡi: 1.60 mm - Chếch, 2.00 mm - Chếch, 2.25 mm - chếch, 2.50 mm - chếch | 140.000 | vn0103637859 | CÔNG TY TNHH THƯƠNG MẠI VÀ XÂY DỰNG PHÚC THỊNH | IB2400372606 | vn0500474463 | Bệnh viện đa khoa Huyện Hoài Đức | Đấu thầu rộng rãi | 21/11/2024 | 489/QĐ-BVHĐ | 18/11/2024 | 1 | Huyện Hoài Đức,Thành phố Hà Nội
5569 | Lưỡi dao tiểu phẫu các cỡ | cái | 5000 | Ấn Độ |  | Surgical Blades | Ribbel | Ribbel |  |  |  | Chất liệu thép không gỉ, tiệt trùng bằng tia Gamma hoặc tương đương. Các số 10, 11, 12 ,15, 20, 21, 22. Các rãnh dọc lưỡi dao tương thích với mọi loại cán dao mổ tiêu chuẩn fitment số 3 và số 4 cũng như là 3L, 4L & 7... Tiêu chuẩn ISO 13485 hoặc tương đương | 1.260 | vn0103637859 | CÔNG TY TNHH THƯƠNG MẠI VÀ XÂY DỰNG PHÚC THỊNH | IB2400372606 | vn0500474463 | Bệnh viện đa khoa Huyện Hoài Đức | Đấu thầu rộng rãi | 21/11/2024 | 489/QĐ-BVHĐ | 18/11/2024 | 1 | Huyện Hoài Đức,Thành phố Hà Nội
5570 | Dao điện dùng 01 lần | Cái | 300 | Trung Quốc |  | CP1001 | Cathay Manufacturing Corp | Cathay Manufacturing Corp |  |  |  | Chiều dài dây 3m, kiểu giắc cắm: giắc dẹt 3 chân, 2 nút bấm cắt và cầm máu. | 36.000 | vn0103637859 | CÔNG TY TNHH THƯƠNG MẠI VÀ XÂY DỰNG PHÚC THỊNH | IB2400372606 | vn0500474463 | Bệnh viện đa khoa Huyện Hoài Đức | Đấu thầu rộng rãi | 21/11/2024 | 489/QĐ-BVHĐ | 18/11/2024 | 1 | Huyện Hoài Đức,Thành phố Hà Nội
5571 | Trocar có dao 12mm | Cái | 80 | Dominica | 9018 | B12STF | Versaone™ Bladed Trocar | Covidien |  |  | 2023 trở về sau | Trocar có dao dùng trong phẫu thuật nội soi có khoá an toàn. Chất liệu: Vỏ: chất liệu polyamide trong suốt, Polysorprene và silicon oil có đường vân cố định hoặc tương đương. Nòng: Acrylonitrile butadiene-styrene và Nylon,Polycarbonat hoặc tương đương, có lưỡi dao. Dài 100 mm. Đường kính trong: 12.45mm. Đường kính ngoài: 15.14mm. Đạt tiêu chuẩn FDA, CE. | 2.000.000 | vn0101418234 | CÔNG TY TNHH THƯƠNG MẠI ĐẦU TƯ VIỄN TÂY | IB2400422391 | vn0105486549 | Bệnh viện Trung ương Quân đội 108 | Đấu thầu rộng rãi | 21/11/2024 | 7346/QĐ-BV | 01/11/2024 | 2 | Quận Hai Bà Trưng,Thành phố Hà Nội
5572 | Tay dao phẫu thuật hàn mạch dạng kéo dùng cho mổ mở, hàm phủ nano | Cái | 50 | Mỹ | 9018 | LF2019 | Covdien | Covidien |  |  | 2023 trở đi | Tay dao hàn mạch mổ mở dạng kéo, hàm thon nhọn, chiều dài 21cm. Sử dụng tương thích với Máy hàn mạch tích hợp dao mổ điện cao tần hãng Medtronic hiện có tại Bệnh viện | 24.450.000 | vn0100124376 | TỔNG CÔNG TY THIẾT BỊ Y TẾ VIỆT NAM - CTCP | IB2400422391 | vn0105486549 | Bệnh viện Trung ương Quân đội 108 | Đấu thầu rộng rãi | 21/11/2024 | 7346/QĐ-BV | 01/11/2024 | 2 | Quận Hai Bà Trưng,Thành phố Hà Nội
5573 | Dao phẫu thuật 2.8mm | Cái | 950 | Ấn Độ | 9018 | JSH-K280 | Iscon Surgicals Limited | Iscon Surgicals Limited |  |  | Từ năm 2024 trở về sau | - Lưỡi dao làm bằng thép không rỉ; tay cầm làm bằng nhựa - Kích thước 2.8mm, có nắp an toàn bảo vệ. | 84.000 | vn0302657715 | CÔNG TY TNHH THƯƠNG MẠI BÁCH QUANG | IB2400404840 | vn0102251531 | Bệnh viện Đại học Y Hà Nội | Đấu thầu rộng rãi | 21/11/2024 | 1844/QĐ-BVĐHYHN | 21/11/2024 | 3 | Quận Đống Đa,Thành phố Hà Nội
5574 | Dao phẫu thuật 15° | Cái | 735 | Cộng hòa Ấn Độ | 9018 | AUROSLIM/ SL15022 | AUROSLIM/ SL15022 | Aurolab |  |  | từ 2023 trở đi | - Lưỡi dao làm bằng thép không rỉ; tay cầm làm bằng nhựa - Độ mở rộng góc 15°, mũi dao nhọn, có nắp an toàn bảo vệ. | 48.000 | vn0101442741 | CÔNG TY CỔ PHẦN THIÊN TRƯỜNG | IB2400404840 | vn0102251531 | Bệnh viện Đại học Y Hà Nội | Đấu thầu rộng rãi | 21/11/2024 | 1844/QĐ-BVĐHYHN | 21/11/2024 | 3 | Quận Đống Đa,Thành phố Hà Nội
5575 | Dao bán nguyệt | Cái | 12 | Việt Nam | 9018 | MCU26 | Mani | Mani Hanoi Co., Ltd |  |  | Từ năm 2023 trở về sau | - Chất liệu lưỡi dao làm bằng thép cứng không rỉ bao gồm nikel và chronium có độ cứng Vicker ≥500Hv. - Lưỡi dao được phủ lớp silicon. - Kích thước lưỡi dao ngang: 2,3 mm, hai mặt vát, gập góc 60°. - Dao được đặt trong hộp nhựa chịu nhiệt cao và được để trong túi tiệt trùng. | 248.000 | vn0108239386 | CÔNG TY TNHH Y TẾ HÙNG VĨ | IB2400404840 | vn0102251531 | Bệnh viện Đại học Y Hà Nội | Đấu thầu rộng rãi | 21/11/2024 | 1844/QĐ-BVĐHYHN | 21/11/2024 | 3 | Quận Đống Đa,Thành phố Hà Nội
5576 | Bóng nong mạch vành có khía kim loại hoặc gắn lưỡi dao (Cutting Balloon) | Cái | 15 | Ireland | 9018 | H74939403xxxxxx | Wolverine Coronary Cutting Balloon MONORAIL Microsurgical Dilatation Device | Boston Scientific Limited |  |  | 2024 trở về sau | - Bóng nong mạch vành có gắn lưỡi dao nhỏ. - Trục được phủ Hydrophilic. - Các lưỡi dao gắn dọc trên bề mặt ngoài của sản phẩm. - Đường kính: 2.0mm, 2.25mm, 2.5mm, 2.75mm, 3.0mm, 3.25mm, 3.5mm, 3.75mm, 4.0mm. - Chiều dài: 6, 10, 15 mm. | 22.000.000 | vn0103686870 | CÔNG TY CỔ PHẦN THƯƠNG MẠI CỔNG VÀNG | IB2400365522 | vn5700391598 | BỆNH VIỆN ĐA KHOA TỈNH QUẢNG NINH | Đấu thầu rộng rãi | 21/11/2024 | Số 2815/QĐ-BVT | 19/11/2024 | 3 | Thành phố Hạ Long,Tỉnh Quảng Ninh
5577 | Lưỡi dao mổ | Cái | 250 | Ấn Độ |  | Lưỡi dao mổ | Lưỡi dao mổ | Kerh Surgical Private Limited |  |  |  | Dao sắc. Chất liệu thép các bon, tiệt trùng bằng tia gamma, các số 10, 11, 12 ,15, 20, 21, 22. | 1.250 | vn4800142314 | LIÊN DANH CÔNG TY CỔ PHẦN DƯỢC CAO BẰNG - TRẦN NGA | IB2400370722 | vn4800175327 | Trung tâm y tế huyện Hà Quảng | Chào hàng cạnh tranh | 21/11/2024 | 2672/QĐ-TTYT | 19/11/2024 | 1 | Huyện Hà Quảng,Tỉnh Cao Bằng
5578 | Dao 15 độ dùng trong phẫu thuật phaco | Cái | 200 | Cộng hòa Ấn Độ | 90185000 | JGH-S015 | Iscon Surgicals Limited | Iscon Surgicals Limited |  |  | Từ năm 2024 trở về sau | - Lưỡi bằng thép không gỉ, dày 0.11mm, thẳng, góc vát 15 độ - Cán nhựa, có bộ phận nhựa bảo vệ - Đóng gói vô trùng, tiệt trùng bằng công nghệ ETO hiệu quả tương đương tia gamma (xin xem tờ trình kèm theo) - Đạt tiêu chuẩn chất lượng ISO 13485, CE và CFS | 114.660 | vn0302657715 | CÔNG TY TNHH THƯƠNG MẠI BÁCH QUANG | IB2400351210 | vn0500600559 | Bệnh viện đa khoa Hà Đông | Đấu thầu rộng rãi | 20/11/2024 | 2749/QĐ-BV | 13/11/2024 | 2 | Quận Hà Đông,Thành phố Hà Nội
5579 | Dao mổ phaco 2.85mm-3.2mm | Cái | 200 | Cộng hòa Ấn Độ | 90185000 | JGH-C285; JGH-C300; JGH-C320 | Iscon Surgicals Limited | Iscon Surgicals Limited |  |  | Từ năm 2024 trở về sau | - Lưỡi dao bằng thép không gỉ, lưỡi rộng 2.85mm, 3.0mm, 3.2mm - Trụ tròn, đầu chếch (gập góc), dày 0.2mm - Cán nhựa, có bộ phận nhựa bảo vệ - Đóng gói vô trùng, tiệt trùng bằng công nghệ ETO hiệu quả tương đương tia gamma (xin xem tờ trình kèm theo) - Đạt tiêu chuẩn chất lượng ISO 13485, CE và CFS | 93.240 | vn0302657715 | CÔNG TY TNHH THƯƠNG MẠI BÁCH QUANG | IB2400351210 | vn0500600559 | Bệnh viện đa khoa Hà Đông | Đấu thầu rộng rãi | 20/11/2024 | 2749/QĐ-BV | 13/11/2024 | 2 | Quận Hà Đông,Thành phố Hà Nội
5580 | Lưỡi dao cắt vi phẫu tiết diện thấp | Hộp | 5 | Nhật Bản | 8211 | Feather | Feather | Feather Safety Razor Co.,Ltd |  |  | 2024 | - Để cắt mỏng các mẫu mô đúc trong paraffin - Tương thích với nhiều loại máy cắt vi thể - Chất liệu: thép không rỉ - Bề mặt lưỡi dao được phủ Plantinum - Góc lưỡi dao: 35° - Kích thước: 0.254 × 8 × 80 | 2.508.000 | vn1800554506 | CÔNG TY TNHH THIẾT BỊ Y TẾ Á CHÂU | IB2400311282 | vn1801323396 | BỆNH VIỆN QUÂN Y 121 CỤC HẬU CẦN QUÂN KHU 9 | Đấu thầu rộng rãi | 20/11/2024 | 762/QĐ-BV | 20/11/2024 | 2 | Quận Ninh Kiều,Thành phố Cần Thơ
5581 | Dao mổ trĩ Longo | Cái | 60 | Trung Quốc |  | KYHS(A/B)-34 | Máy cắt trĩ dùng 1 lần | Jiangsu Celtics Meditech Co.,Ltd - Trung Quốc |  |  |  | Dụng cụ cắt trĩ bằng phương pháp Longo. Sử dụng 1 lần.Đạt tiêu chuẩn ISO 13485 hoặc tương đương. | 2.400.000 | vn3301068656 | CÔNG TY CỔ PHẦN DƯỢC PHẨM VÀ THIẾT BỊ Y TẾ TÂM ĐỨC | IB2400420986 | vn3300856076 | TRUNG TÂM Y TẾ HUYỆN QUẢNG ĐIỀN | Đấu thầu rộng rãi | 20/11/2024 | 1176/QĐ-TTYT | 15/11/2024 | 1 | Huyện Quảng ĐIền,Tỉnh Thừa Thiên Huế
5582 | Lưỡi dao mỗ các số | Cái | 1500 | Trung Quốc |  | Lưỡi dao mổ các size: 10, 11, 12 ,15, 20, 21, 22 | Lưỡi dao mổ (phẫu thuật) | Huaiyin Medical Instruments Co.,Ltd - Trung Quốc |  |  |  | Dao sắc. Chất liệu thép các bon, tiệt trùng bằng tia gamma, các số 10, 11, 12 ,15, 20, 21, 22. Đạt tiêu chuẩn ISO 13485 hoặc tương đương. | 1.200 | vn3301068656 | CÔNG TY CỔ PHẦN DƯỢC PHẨM VÀ THIẾT BỊ Y TẾ TÂM ĐỨC | IB2400420986 | vn3300856076 | TRUNG TÂM Y TẾ HUYỆN QUẢNG ĐIỀN | Đấu thầu rộng rãi | 20/11/2024 | 1176/QĐ-TTYT | 15/11/2024 | 1 | Huyện Quảng ĐIền,Tỉnh Thừa Thiên Huế
5583 | Lưỡi dao mỗ nhọn các số | Cái | 500 | Trung Quốc |  | Lưỡi dao mổ các size: 11,15, 21 | Lưỡi dao mổ (phẫu thuật) | Huaiyin Medical Instruments Co.,Ltd - Trung Quốc |  |  |  | Lưỡi dao vô trùng các cỡ 11,15, 21 để sử dụng trong y tế. + Chứng nhận ISO 13485 hoặc tương đương. | 1.200 | vn3301068656 | CÔNG TY CỔ PHẦN DƯỢC PHẨM VÀ THIẾT BỊ Y TẾ TÂM ĐỨC | IB2400420986 | vn3300856076 | TRUNG TÂM Y TẾ HUYỆN QUẢNG ĐIỀN | Đấu thầu rộng rãi | 20/11/2024 | 1176/QĐ-TTYT | 15/11/2024 | 1 | Huyện Quảng ĐIền,Tỉnh Thừa Thiên Huế
5584 | Tay dao mổ điện | Cái | 50 | Trung Quốc |  | HT-1 | Tay dao mổ điện | Zhejiang Jinhua - Trung Quốc |  |  |  | Tay dao mổ điện dùng 1 lần với lưỡi dao bằng thép không gỉ..Tiệt trùng bằng khí EO.Chứng chỉ chất lượng ISO 13485 hoặc tương đương. | 33.000 | vn3301068656 | CÔNG TY CỔ PHẦN DƯỢC PHẨM VÀ THIẾT BỊ Y TẾ TÂM ĐỨC | IB2400420986 | vn3300856076 | TRUNG TÂM Y TẾ HUYỆN QUẢNG ĐIỀN | Đấu thầu rộng rãi | 20/11/2024 | 1176/QĐ-TTYT | 15/11/2024 | 1 | Huyện Quảng ĐIền,Tỉnh Thừa Thiên Huế
5585 | Dao mổ phaco 2.2mm-2.8mm | Cái | 252 | Việt Nam |  | MSL22/ MSL28 | Mani | Mani Hanoi Co., Ltd |  |  | 2023 trở về sau | Chất liệu lưỡi dao làm bằng thép cứng bó sợi không rỉ, mài theo công nghệ cạnh mài ngang Tiêu chuẩn ISO 13485 | 248.000 | vn0102148238 | CÔNG TY CỔ PHẦN DƯỢC PHẨM THIẾT BỊ Y TẾ VIỆT LONG | IB2400360133 | vnz000018342 | Bệnh viện Đa khoa thị xã Kỳ Anh | Đấu thầu rộng rãi | 20/11/2024 | 597/QĐ-BVĐKKA | 19/11/2024 | 2 | Thị xã Kỳ Anh,Tỉnh Hà Tĩnh
5586 | Dao cắt tiêu bản | Cái | 200 | Đức |  | Leica DB80 HS -Leica DB80 LS - Leica DB80 LX- Leica DB80 818 - Leica DB80 819 | Leica DB80 HS -Leica DB80 LS - Leica DB80 LX- Leica DB80 818 - Leica DB80 819 | Leica Biosystems |  |  | 2023 trở về sau | Bằng thép không gỉ. Dùng trong cắt mô bệnh phẩm đã đúc nến. Độ sắc bén và độ bền được tăng lên bởi công nghệ PINK. Kích thước 80x8x0.25cm góc cắt 35 độ | 69.000 | vn3001039132 | CÔNG TY CỔ PHẦN THƯƠNG MẠI DỊCH VỤ THIẾT BỊ Y TẾ TÂN HOÀ PHÁT | IB2400360133 | vnz000018342 | Bệnh viện Đa khoa thị xã Kỳ Anh | Đấu thầu rộng rãi | 20/11/2024 | 597/QĐ-BVĐKKA | 19/11/2024 | 2 | Thị xã Kỳ Anh,Tỉnh Hà Tĩnh
5587 | Dao đốt điện | Cái | 100 | Trung Quốc |  | 0039x | 0039x | Baisheng Medical |  |  | 2023 trở về sau | Tay dao 3 chấu 2 nút bấm, dây dài 3m, kèm đầu dao. Thiết kế dạng thân lục giác chống trượt, tránh đầu điện cực bị quay khi sử dụng. Nút bấm mềm dễ dàng kích hoạt. Tiệt trùng EO. | 38.000 | vn3001039132 | CÔNG TY CỔ PHẦN THƯƠNG MẠI DỊCH VỤ THIẾT BỊ Y TẾ TÂN HOÀ PHÁT | IB2400360133 | vnz000018342 | Bệnh viện Đa khoa thị xã Kỳ Anh | Đấu thầu rộng rãi | 20/11/2024 | 597/QĐ-BVĐKKA | 19/11/2024 | 2 | Thị xã Kỳ Anh,Tỉnh Hà Tĩnh
5588 | Dao phẫu thuật 15 độ | Cái | 252 | Việt Nam |  | MST15 | Mani | Mani Hanoi Co., Ltd |  |  | 2023 trở về sau | Chất liệu lưỡi dao làm bằng thép cứng bó sợi không rỉ, mài theo công nghệ cạnh mài ngang (Crosslapped Edge). Dao thẳng, góc 15 độ, cạnh mài ngang, hai mặt vát. Tiêu chuẩn ISO 13485 | 128.000 | vn0102148238 | CÔNG TY CỔ PHẦN DƯỢC PHẨM THIẾT BỊ Y TẾ VIỆT LONG | IB2400360133 | vnz000018342 | Bệnh viện Đa khoa thị xã Kỳ Anh | Đấu thầu rộng rãi | 20/11/2024 | 597/QĐ-BVĐKKA | 19/11/2024 | 2 | Thị xã Kỳ Anh,Tỉnh Hà Tĩnh
5589 | Tay dao cắt đốt điện đơn cực dùng 1 lần | Cái | 20 | Trung Quốc |  | ' HC-EP1-A/A70, HC-EP1-A/A100, HC-EP1-A/A120, HC-EP1-A/A160, HC-EP1-A/B70, HC-EP1-A/B160, HC-EP1-A/C70, HC-EP1-A/C160, HC-EP1-B/A70, HC-EP1-C/A70 | Tay dao đốt điện | Jinhua Huacheng Medical Appliance Co., Ltd/ Trung Quốc |  |  |  | Thiết kế dạng thân lục giác chống trượt, có 2 nút bấm mềm dễ kích hoạt. Tổng chiều dài 170mm; lưỡi dao dài 70mm làm bằng thép không gỉ y tế; dây cáp dài 3m với đầu 3 chấu. - Hàng tiệt trùng khí EO. | 48.125 | vn0313103885 | CÔNG TY TNHH THƯƠNG MẠI DỊCH VỤ KỸ THUẬT LONG THỦY | IB2400409381 | vn4100732290 | TRUNG TÂM Y TẾ HUYỆN VĨNH THẠNH | Chào hàng cạnh tranh | 20/11/2024 | 464/QĐ-TTYT | 15/11/2024 | 1 | Huyện Vĩnh Thạnh,Tỉnh Bình Định
5590 | Dao mổ phụ 15, 30 độ | Cái | 800 | Cộng hòa Ấn Độ | 9018 | AuroSleek/ L15022HT | AuroSleek | Aurolab |  |  | Từ 2023 trở đi | Lưỡi thép không gỉ, dao thẳng, góc 15 độ được đóng gói vô trùng từng cái | 48.000 | vn0101442741 | CÔNG TY CỔ PHẦN THIÊN TRƯỜNG | IB2400332753 | vn1800271748 | Bệnh viện Đa khoa Trung ương Cần Thơ | Đấu thầu rộng rãi | 20/11/2024 | 3500/QĐ-BVTWCT | 19/11/2024 | 3 | Quận Ninh Kiều,Thành phố Cần Thơ
5591 | Dao mổ điện | Chiếc | 1 | Ý |  | Surtron 200 | Surtron 200 | LED SpA |  |  |  | Cấu hình, tính năng kỹ thuật theo bảng đáp ứng thông số kỹ thuật | 40.000.000 | vn0106628926 | CÔNG TY TNHH ĐẦU TƯ VÀ THƯƠNG MẠI NGUYÊN HƯNG | IB2400413595 | vn5300729667 | BỆNH VIỆN ĐA KHOA THÀNH PHỐ LÀO CAI | Đấu thầu rộng rãi | 20/11/2024 | 245/QĐ-BVTP | 18/11/2024 | 1 | Tỉnh Lào Cai
5592 | Cổng chuyển dây dao điện | Chiếc | 1 | BOWA-Electronic GmbH &Co. KG |  | 111-000 | 111-000 | Đức |  |  |  | adapter dùng cho dây cáp cao tần đơn cực cho phẫu thuật nội soi ổ bụng | 1.200.000 | vn2400892767 | CÔNG TY TNHH THƯƠNG MẠI VÀ TRANG THIẾT BỊ THÀNH AN | IB2400413250 | vnz000006446 | Bệnh viện Ung bướu tỉnh Bắc Giang | Chào hàng cạnh tranh | 20/11/2024 | 1040/QĐ-BVUB | 19/11/2024 | 2 | Thành phố Bắc Giang,Tỉnh Bắc Giang
5593 | Lưỡi dao cắt tiêu bản | Cái | 550 | Nhật Bản |  | A-35 | - | FEATHER Safety Razor Co., Ltd |  |  |  | Chất liệu thép không gỉ. Kích thước: 80x8x0,254 mm, góc nghiêng 35 độ | 52.900 | vn0106122008 | CÔNG TY CỔ PHẦN THIẾT BỊ VẬT TƯ HOÀNG MINH | IB2400430043 | vnz000006446 | Bệnh viện Ung bướu tỉnh Bắc Giang | Chào hàng cạnh tranh | 20/11/2024 | 1038/QĐ-BVUB | 19/11/2024 | 3 | Thành phố Bắc Giang,Tỉnh Bắc Giang
5594 | Tay dao mổ điện | Chiếc | 200 | Trung Quốc |  | HT-1 | - | Zhejiang Jinhua Huatong Medical Appliance Co., Ltd |  |  |  | Đầu cắm loại 3 chân, lưỡi dao làm bằng thép không gỉ, có thể tháo rời | 30.200 | vn0106122008 | CÔNG TY CỔ PHẦN THIẾT BỊ VẬT TƯ HOÀNG MINH | IB2400430043 | vnz000006446 | Bệnh viện Ung bướu tỉnh Bắc Giang | Chào hàng cạnh tranh | 20/11/2024 | 1038/QĐ-BVUB | 19/11/2024 | 3 | Thành phố Bắc Giang,Tỉnh Bắc Giang
5595 | Lưỡi dao phẫu thuật cong số 12 | Cái | 500 | Trung Quốc |  | Lưỡi dao mổ số 12 | Lưỡi dao mổ số 12 | Huaian Helen |  |  |  | Làm bằng thép không gỉ hoặc thép carbon, tiệt trùng bằng tia gamma | 1.155 | vn0312728203 | CÔNG TY TNHH TRANG THIẾT BỊ Y TẾ MINH HOÀNG | IB2400400577 | vn3400277192 | Bệnh viện đa khoa tỉnh Bình Thuận | Đấu thầu rộng rãi | 20/11/2024 | 1164/QĐ-BVBT | 19/11/2024 | 2 | Thành phố Phan Thiết,Tỉnh Bình Thuận
5596 | Cán dao mổ các số | Cái | 100 | Pakistan |  | Cán dao mổ các số | Cán dao mổ các số | MHCP |  |  |  | Được làm từ hợp kim thép inox không gỉ cao cấp có độ bền cao, an toàn cho người sử dụng, có phần thân có sọc ma sát giúp cầm dao mổ một cách chắc chắn hơn, không bị trơn trượt đặc biệt khi đeo bao tay cao su khi phẫu thuật. | 16.275 | vn0312728203 | CÔNG TY TNHH TRANG THIẾT BỊ Y TẾ MINH HOÀNG | IB2400400577 | vn3400277192 | Bệnh viện đa khoa tỉnh Bình Thuận | Đấu thầu rộng rãi | 20/11/2024 | 1164/QĐ-BVBT | 19/11/2024 | 2 | Thành phố Phan Thiết,Tỉnh Bình Thuận
5597 | Lưỡi dao phẫu thuật các số 10-11-12-15-20-21 | Cái | 25000 | Nhật |  | Dao phẫu thuật tiệt trùng | Dao phẫu thuật tiệt trùng | Feather |  |  |  | Chất liệu : Thép không rỉ. Thiết kế cân đối, mềm dẽo, rất sắc bén, gắn vào cán dễ dàng. Thao tác thuận tiện cho các phẫu thật mắt, tai mũi họng, thẩm mỹ; tương thích với cán dao bằng tay. - Kích thước: - Lưỡi dao số 10: chiều cao lưỡi: 5.2mm-6.5mm, độ dài lưỡi cong: 24.0mm-26.5mm, độ dài lưỡi: 38.0mm-40.5mm. - Lưỡi dao số 11: chiều cao lưỡi: 5.3mm-6.2mm; độ dài lưỡi vác: 19-19.5mm, độ dài lưỡi: 39.1mm - 41.5mm. - Lưỡi dao số 12: chiều cao lưỡi 8.0mm-11.1mm, độ dài lưỡi cong: 12.0mm-15.5mm, độ dài lưỡi: 35.0mm-37.2mm - Lưỡi dao số 15: chiều cao: 2.8mm-4.0mm, độ dài vác cong: 9.0mm-11.5mm; chiều dài lưỡi: 35.0-37.5mm. - Lưỡi dao số 20: chiều cao lưỡi: 7.6mm-9.1mm, độ dài vác cong: 27.0mm-28.5mm, độ dài lưỡi: 44.4mm - 46.4mm. - Lưỡi dao số 21: chiều cao lưỡi: 7.6mm - 9.2mm, độ dài vác cong: 32.0mm-34.1mm, độ dài vác cong: 50.1mm-52.1mm. - Đóng gói tiệt trùng phương pháp chiếu xạ Gamma. - Tiêu chuẩn Chất lượng: ISO, EC, Free Sales | 5.040 | vn0312728203 | CÔNG TY TNHH TRANG THIẾT BỊ Y TẾ MINH HOÀNG | IB2400400577 | vn3400277192 | Bệnh viện đa khoa tỉnh Bình Thuận | Đấu thầu rộng rãi | 20/11/2024 | 1164/QĐ-BVBT | 19/11/2024 | 2 | Thành phố Phan Thiết,Tỉnh Bình Thuận
5598 | Dao bào da | Cái | 200 | Nhật |  | Lưỡi dao bào da Feather | Lưỡi dao bào da Feather | Feather |  |  |  | Lưỡi dao bào da được làm từ thép không gỉ, tiệt trùng phương pháp chiếu xạ Gamma. Cạnh sắc bén giúp bào vết bỏng trơn tru, và ngăn cho các ngón tay co lại. - Kích thước: 157mm (dài) x 18mm (cao) x 0.229mm (dày). Đạt tiêu chuẩn: ISO, EC | 63.000 | vn0312728203 | CÔNG TY TNHH TRANG THIẾT BỊ Y TẾ MINH HOÀNG | IB2400400577 | vn3400277192 | Bệnh viện đa khoa tỉnh Bình Thuận | Đấu thầu rộng rãi | 20/11/2024 | 1164/QĐ-BVBT | 19/11/2024 | 2 | Thành phố Phan Thiết,Tỉnh Bình Thuận
5599 | Dao mổ điện cao tần | Cái | 4 | Italy | 9018 | Excell 350 MDCSe | Excell 350 MDCSe | " ALSA apparecchi medicali s.r.l. " |  |  | 2023 trở về sau | Theo bảng đáp ứng kỹ thuật hàng hóa dự thầu | 195.000.000 | vn0106653866 | Liên danh nhà thầu Công ty Thương Doanh - Bình Minh | IB2400322255 | vn4400232267 | Sở Y tế Phú Yên | Đấu thầu rộng rãi | 19/11/2024 | 1287/QĐ-SYT | 18/11/2024 | 5 | Tỉnh Phú Yên
5600 | Lưỡi dao mổ | Chiếc | 700 | Ấn Độ |  | KIATO | Lưỡi dao mổ | Kehr Surgical Private Limited-Ấn Độ |  |  | 2023-2024 | Đầu nhọn, bầu, thẳng, cong các số, chất liệu bằng thép không gỉ số 21 | 850 | vn6000586498 | CÔNG TY TNHH THƯƠNG MẠI VÀ DỊCH VỤ HƯNG VIỆT | IB2400373392 | vn2400479454 | TRUNG TÂM Y TẾ THỊ XÃ VIỆT YÊN | Đấu thầu rộng rãi | 19/11/2024 | 870/QĐ-TTYT | 19/11/2024 | 3 | Thị xã Việt Yên,Tỉnh Bắc Giang
5601 | Lưỡi dao mổ | Chiếc | 700 | Ấn Độ |  | KIATO | Lưỡi dao mổ | Kehr Surgical Private Limited-Ấn Độ |  |  | 2023-2024 | Đầu nhọn, bầu, thẳng, cong các số, chất liệu bằng thép không gỉ số 15 | 850 | vn6000586498 | CÔNG TY TNHH THƯƠNG MẠI VÀ DỊCH VỤ HƯNG VIỆT | IB2400373392 | vn2400479454 | TRUNG TÂM Y TẾ THỊ XÃ VIỆT YÊN | Đấu thầu rộng rãi | 19/11/2024 | 870/QĐ-TTYT | 19/11/2024 | 3 | Thị xã Việt Yên,Tỉnh Bắc Giang
5602 | Tay dao mổ điện dùng nhiều lần | Cái | 10 | Đài Loan |  | ES-P002 | ES-P002 | Evershine Medical |  |  |  | chi tiết như bảng đáp ứng đính kèm E-HSDT | 1.450.000 | vn0106628926 | Liên danh nhà thầu Công ty TNHH Đầu tư và Thương Mại Nguyên Hưng – Công Ty TNHH Thương Mại Và Dịch Vụ Hưng Việt – Công Ty TNHH Thương Mại Đầu Tư Viễn Tây – Công ty TNHH Khoa học và Công nghệ Hà Thành (Gọi tắt là: Liên danh nhà thầu Nguyên Hưng – Hưng Việt – Viễn Tây – Hà Thành) | IB2400380277 | vn5500372904 | Bệnh Viện Đa Khoa Mường La | Đấu thầu rộng rãi | 19/11/2024 | 470/QĐ-BVĐK | 18/11/2024 | 2 | Huyện Mường La,Tỉnh Sơn La
5603 | Lưỡi dao mổ các số | Cái | 5000 | Ấn Độ |  | Kiato (Size 10, 11, 12, 15, 20, 21, 22) | Kiato (Size 10, 11, 12, 15, 20, 21, 22) | Kehr Surgical private Limited |  |  |  | chi tiết như bảng đáp ứng đính kèm E-HSDT | 1.200 | vn0106628926 | Liên danh nhà thầu Công ty TNHH Đầu tư và Thương Mại Nguyên Hưng – Công Ty TNHH Thương Mại Và Dịch Vụ Hưng Việt – Công Ty TNHH Thương Mại Đầu Tư Viễn Tây – Công ty TNHH Khoa học và Công nghệ Hà Thành (Gọi tắt là: Liên danh nhà thầu Nguyên Hưng – Hưng Việt – Viễn Tây – Hà Thành) | IB2400380277 | vn5500372904 | Bệnh Viện Đa Khoa Mường La | Đấu thầu rộng rãi | 19/11/2024 | 470/QĐ-BVĐK | 18/11/2024 | 2 | Huyện Mường La,Tỉnh Sơn La
5604 | Tay dao mổ điện đơn cực dùng 1 lần | Cái | 50 | Đài Loan |  | ES-P001 | ES-P001 | Evershine Medical |  |  |  | chi tiết như bảng đáp ứng đính kèm E-HSDT | 50.000 | vn0106628926 | Liên danh nhà thầu Công ty TNHH Đầu tư và Thương Mại Nguyên Hưng – Công Ty TNHH Thương Mại Và Dịch Vụ Hưng Việt – Công Ty TNHH Thương Mại Đầu Tư Viễn Tây – Công ty TNHH Khoa học và Công nghệ Hà Thành (Gọi tắt là: Liên danh nhà thầu Nguyên Hưng – Hưng Việt – Viễn Tây – Hà Thành) | IB2400380277 | vn5500372904 | Bệnh Viện Đa Khoa Mường La | Đấu thầu rộng rãi | 19/11/2024 | 470/QĐ-BVĐK | 18/11/2024 | 2 | Huyện Mường La,Tỉnh Sơn La
5605 | Dao mổ phaco 2.8 | Cái | 1300 | Ấn Độ | 9018 | MIPL/C3/SLIT/2.80-A | Madhu Instruments Pvt. Ltd | Madhu Instruments Pvt. Ltd |  |  | Từ năm 2023 trở về sau | Dao mổ mắt 2.8mm Lưỡi dao bằng thép không gỉ Lưỡi rộng 2.8mm, vát 2 mặt Vô trùng, hộp / 10 cái Tiêu chuẩn ISO 13485, CE, FDA | 88.200 | vn0107594451 | CÔNG TY TNHH LEGATEK | IB2400369175 | vn0800382580 | Bệnh viện Mắt và Da Liễu Hải Dương | Đấu thầu rộng rãi | 19/11/2024 | 227/QĐ-BVM&DL | 18/11/2024 | 2 | Thành phố Hải Dương,Tỉnh Hải Dương
5606 | Dao mổ phaco 15 độ | Cái | 1300 | Ấn Độ | 9018 | MIPL/C3/LANCE/15° | Madhu Instruments Pvt. Ltd | Madhu Instruments Pvt. Ltd |  |  | Từ năm 2023 trở về sau | Dao mổ phaco 15 độ cán nhựa Lưỡi thẳng 15 độ, 1 mặt vát lên Lưỡi dao cực sắc bằng thép y tế không gỉ Vô trùng, hộp / 10 cái Tiêu chuẩn ISO 13485, CE, FDA | 52.500 | vn0107594451 | CÔNG TY TNHH LEGATEK | IB2400369175 | vn0800382580 | Bệnh viện Mắt và Da Liễu Hải Dương | Đấu thầu rộng rãi | 19/11/2024 | 227/QĐ-BVM&DL | 18/11/2024 | 2 | Thành phố Hải Dương,Tỉnh Hải Dương
5607 | Lưỡi dao mổ | Cái | 500 | Ấn Độ |  | KIATO | Kehr | Kehr Surgical Private Limited-Ấn Độ |  |  | 2023-2024 | Lưỡi dao mổ được làm bằng chất liệu thép không gỉ. Các số: 11, 15, 21. | 850 | vn6000586498 | CÔNG TY TNHH THƯƠNG MẠI VÀ DỊCH VỤ HƯNG VIỆT | IB2400396096 | vn4600696555 | Bệnh viện đa khoa huyện Định Hóa | Đấu thầu rộng rãi | 19/11/2024 | 597/QĐ-BVĐH | 19/11/2024 | 2 | Huyện Định Hoá,Tỉnh Thái Nguyên
5608 | Dây dao siêu âm cho dao mổ mở | Cái | 18 | Mexico | 90189090 | HPBLUE | Dây dao xanh dương Harmonic | Ethicon Endo-Surgery S.A. de C.V. Planta II |  |  | Năm 2023 trở về sau | - Dây dao Harmonic Xanh: + Bộ phận chuyển đổi điện năng trong dây dao chuyển hóa điện năng thành dao động cơ học + Lưỡi dao dao động với tần số 55.500 lần một giây (55,5kHz) + Không có dòng điện đi qua bệnh nhân + Số lần sử dụng: 100 | 52.123.050 | vn0100276097 | Công ty TNHH Dược Phẩm Trí Hùng | IB2400350799 | vnz000022181 | Bệnh Viện Đa khoa Thành Phố Vinh | Đấu thầu rộng rãi | 19/11/2024 | 2535/QĐ-BVTP | 18/11/2024 | 2 | Thành phố Vinh,Tỉnh Nghệ An
5609 | Dây dao siêu âm cho dao mổ nội soi | Cái | 12 | Mexico | 90189090 | HP054 | Dây dao Harmonic | Ethicon Endo-Surgery S.A. de C.V. Planta II |  |  | Năm 2023 trở về sau | - Dây dao Harmonic: + Bộ phận chuyển đổi điện năng trong dây dao chuyển hóa điện năng thành dao động cơ học + Lưỡi dao dao động với tần số 55.500 lần một giây (55,5kHz) + Không có dòng điện đi qua bệnh nhân + Số lần sử dụng: 95 | 53.698.050 | vn0100276097 | Công ty TNHH Dược Phẩm Trí Hùng | IB2400350799 | vnz000022181 | Bệnh Viện Đa khoa Thành Phố Vinh | Đấu thầu rộng rãi | 19/11/2024 | 2535/QĐ-BVTP | 18/11/2024 | 2 | Thành phố Vinh,Tỉnh Nghệ An
5610 | Dao siêu âm 23 | Cái | 18 | Mexico | 90189031 | HAR23 | Dao siêu âm HARMONIC ACE với công nghệ thích ứng mô | Ethicon Endo-Surgery S.A. de C.V. Planta II |  |  | Năm 2023 trở về sau | Dao siêu âm Harmonic ACE với công nghệ thích ứng mô (ATT): + Chiều dài cán dao: 23cm + Chiều dài hàm dao: 15mm + Đường kính cán dao: 5mm + Độ mở hàm: 10mm | 16.643.375 | vn0100276097 | Công ty TNHH Dược Phẩm Trí Hùng | IB2400350799 | vnz000022181 | Bệnh Viện Đa khoa Thành Phố Vinh | Đấu thầu rộng rãi | 19/11/2024 | 2535/QĐ-BVTP | 18/11/2024 | 2 | Thành phố Vinh,Tỉnh Nghệ An
5611 | Dao siêu âm mổ mở cỡ 9 | Cái | 18 | Mexico | 90189031 | HAR9F | Dao siêu âm HARMONIC FOCUS mổ mở với công nghệ thích ứng mô | Ethicon Endo-Surgery S.A. de C.V. Planta II |  |  | Năm 2023 trở về sau | - Dao siêu âm Harmonic Focus: + Thiết kế cho phẫu thuật mở tạo cảm giác thoải mái và quen thuộc cho phẫu thuật viên + Có công nghệ thích ứng mô (ATT) + Đầu dao cong, thon dài 16mm + Chiều dài cán dao 9cm | 12.270.650 | vn0100276097 | Công ty TNHH Dược Phẩm Trí Hùng | IB2400350799 | vnz000022181 | Bệnh Viện Đa khoa Thành Phố Vinh | Đấu thầu rộng rãi | 19/11/2024 | 2535/QĐ-BVTP | 18/11/2024 | 2 | Thành phố Vinh,Tỉnh Nghệ An
5612 | Dao siêu âm 36 | Cái | 12 | Mexico | 90189031 | HAR36 | Dao siêu âm HARMONIC ACE với công nghệ thích ứng mô | Ethicon Endo-Surgery S.A. de C.V. Planta II |  |  | Năm 2023 trở về sau | - Dao siêu âm Harmonic ACE với công nghệ thích ứng mô (ATT): + Chiều dài cán dao 36cm + Chiều dài hàm dao: 15mm. + Đường kính cán dao: 5mm + Thiết kế lưỡi dao tinh tế cho phép nâng cao tính chính xác trong phẫu tích, hàn mạch, cắt, kẹp mô, và đục lỗ. | 18.160.450 | vn0100276097 | Công ty TNHH Dược Phẩm Trí Hùng | IB2400350799 | vnz000022181 | Bệnh Viện Đa khoa Thành Phố Vinh | Đấu thầu rộng rãi | 19/11/2024 | 2535/QĐ-BVTP | 18/11/2024 | 2 | Thành phố Vinh,Tỉnh Nghệ An
5613 | Dao siêu âm mổ mở cỡ 17 | Cái | 12 | Mexico | 90189031 | HAR17F | Dao siêu âm HARMONIC FOCUS mổ mở cán dài với công nghệ thích ứng mô | Ethicon Endo-Surgery S.A. de C.V. Planta II |  |  | Năm 2023 trở về sau | - Dao siêu âm Harmonic Focus cán dài: + Thiết kế cho phẫu thuật mở tạo cảm giác thoải mái và quen thuộc cho phẫu thuật viên + Có công nghệ thích ứng mô (ATT) + Đầu dao cong, thon dài 16mm + Chiều dài cán dao 17cm | 11.855.025 | vn0100276097 | Công ty TNHH Dược Phẩm Trí Hùng | IB2400350799 | vnz000022181 | Bệnh Viện Đa khoa Thành Phố Vinh | Đấu thầu rộng rãi | 19/11/2024 | 2535/QĐ-BVTP | 18/11/2024 | 2 | Thành phố Vinh,Tỉnh Nghệ An
5614 | Lưỡi dao mổ | Cái | 2000 | Trung Quốc |  | Disposable Surgical Blade | Lưỡi dao mổ phẫu thuật | Huaian Helen Medical Instrument Co., Ltd |  |  |  | Đầu nhọn, bầu, thẳng, cong các số, chất liệu bằng thép không gỉ | 1.050 | vn0107445178 | Công ty TNHH Thương mại dược phẩm và thiết bị y tế ABCOM | IB2400400862 | vnz000006446 | Bệnh viện Ung bướu tỉnh Bắc Giang | Chào hàng cạnh tranh | 18/11/2024 | 1028/QĐ-BVUB | 15/11/2024 | 2 | Thành phố Bắc Giang,Tỉnh Bắc Giang
5615 | Dao mổ số 15 | Cái | 1000 | Trung Quốc |  | 15# | Dao mổ | Huaian Helen Medical Instrument Co., Ltd - Trung Quốc | 15# | 220002737/PCBB-HCM |  | Dao mổ số 15 Chất liệu được làm từ thép carbon. Lưỡi dao với nhiều đầu mũi khác nhau. Lưỡi dao đã được tiệt trùng. Tiêu chuẩn chất lượng ISO | 777 | vn6000449389 | CÔNG TY CỔ PHẦN DƯỢC - VẬT TƯ Y TẾ ĐẮKLẮK | IB2400358261 | vn6000703476 | Bệnh viện Mắt tỉnh Đắk Lắk | Đấu thầu rộng rãi | 18/11/2024 | 126/QĐ-BVM | 18/11/2024 | 3 | TP.Buôn Ma Thuột,Tỉnh Đăk Lăk
5616 | Dao mổ số 11 | Cái | 1000 | Trung Quốc |  | 11# | Dao mổ | Huaian Helen Medical Instrument Co., Ltd - Trung Quốc | 11# | 220002737/PCBB-HCM |  | Dao mổ số 11 - Lưỡi dao đã được tiệt trùng. - Lưỡi dao đầu mũi nhọn, không vát. - Chất liệu được làm từ thép carbon. Tiêu chuẩn chất lượng ISO | 777 | vn6000449389 | CÔNG TY CỔ PHẦN DƯỢC - VẬT TƯ Y TẾ ĐẮKLẮK | IB2400358261 | vn6000703476 | Bệnh viện Mắt tỉnh Đắk Lắk | Đấu thầu rộng rãi | 18/11/2024 | 126/QĐ-BVM | 18/11/2024 | 3 | TP.Buôn Ma Thuột,Tỉnh Đăk Lăk
5617 | Dao mổ các số | Cái | 10000 | Bỉ |  | ZB10, ZB11,ZB12, ZB15,ZB20; ZB21 | SMI.AG | SMI.AG |  |  |  | Chất liệu thép không gỉ, tiệt trùng tia gamma | 1.470 | vn1200583720 | CÔNG TY TNHH DƯỢC PHẨM VÀ TRANG THIẾT BỊ Y TẾ HÀO TÍN | IB2400310814 | vn1100772675 | Trung Tâm Y Tế Huyện Tân Trụ | Chào hàng cạnh tranh | 18/11/2024 | 2072/QĐ-TTYT | 15/11/2024 | 3 | Huyện Tân Trụ,Tỉnh Long An
5618 | Lưỡi dao mổ số 10 | Cái | 100 | Trung Quốc | VTT9.17 | Disposable Surgical Blade | Lưỡi dao mổ phẫu thuật | Huaian Helen |  |  | 2024 | Chất liệu: được làm từ thép carbon. Lưỡi dao đã được tiệt trùng. Size: 10 | 900 | vn6000449389 | CÔNG TY CỔ PHẦN DƯỢC - VẬT TƯ Y TẾ ĐẮKLẮK | IB2400427970 | vn6001671065 | TRUNG TÂM Y TẾ HUYỆN EA KAR | Chào hàng cạnh tranh | 18/11/2024 | 409/QĐ-TTYT | 18/11/2024 | 2 | Huyện Ea Kar,Tỉnh Đăk Lăk
5619 | Lưỡi dao mổ | Cái | 900 | Trung Quốc | 9018 | Dao mổ phẫu thuật | các số | Huaian Helen Medical |  |  |  | Các số | 1.000 | vn6000371421 | Liên danh Công ty TNHH dược phẩm Hoàng Vũ - Công ty TNHH Thăng Long | IB2400380573 | vn6000497336 | Trung tâm y tế huyện Buôn Đôn | Đấu thầu rộng rãi | 18/11/2024 | 593/QĐ-TTYT | 14/11/2024 | 1 | Huyện Buôn Đôn,Tỉnh Đăk Lăk
5620 | Bao dao điện nilon | cái | 500 | Việt Nam | 3926 | Túi Camera M6 | TCA04ZV001 | Danameco |  |  |  | 100% nylon PP, Dây cotton. 'Nguyên liệu: được làm từ ống nylon, fi 18cm, màu trắng trong. 1 x Túi nylon có dây bằng nylon: 9x14cm | 5.500 | vn6000371421 | Liên danh Công ty TNHH dược phẩm Hoàng Vũ - Công ty TNHH Thăng Long | IB2400380573 | vn6000497336 | Trung tâm y tế huyện Buôn Đôn | Đấu thầu rộng rãi | 18/11/2024 | 593/QĐ-TTYT | 14/11/2024 | 1 | Huyện Buôn Đôn,Tỉnh Đăk Lăk
5621 | Dao mổ siêu âm/Dao hàn mạch/dao hàn mô | Chiếc | 1 | Trung Quốc |  | Valleylab LS10 (VLLS10GEN) | Valleylab LS10 (VLLS10GEN) | Covidien Medical Products (Shanghai) Manufacturing, LLC |  |  |  | Theo bảng đáp ứng kỹ thuật | 535.000.000 | vn0107898996 | Liên danh Topline – Hoàng Nguyễn | IB2400383335 | vn5300316846 | Bệnh viện Đa khoa huyện Bảo Yên | Đấu thầu rộng rãi | 18/11/2024 | 422/QĐ-BVBY | 12/11/2024 | 1 | Huyện Bảo Yên,Tỉnh Lào Cai
5622 | Lưỡi dao số 11 | Cái | 200 | Trung Quốc |  | - | - | Huaian Helen Medical Instrument Co., Ltd |  | 220000844/PCBB-HCM | 2023 | Lưỡi dao số 11, làm bằng thép không gỉ, tiệt trùng đóng gói từng cái | 840 | vn1800665083 | CÔNG TY TNHH TRANG THIẾT BỊ Y TẾ MIỀN TÂY | IB2400342727 | vn2200176283 | Bệnh viện 30 Tháng 4 tỉnh Sóc Trăng | Đấu thầu rộng rãi | 18/11/2024 | 616/QĐ-BV30.4 | 11/11/2024 | 3 | Thành phố Sóc Trăng,Tỉnh Sóc Trăng
5623 | Lưỡi dao mổ các số | Cái | 6000 | Trung Quốc |  | 10#, 11#, 12#, 15#, 18#, 19#, 20#, 21#, 22#, 23#, 24#, 25# | 10#, 11#, 12#, 15#, 18#, 19#, 20#, 21#, 22#, 23#, 24#, 25# | Huaian Helen |  |  | 2023 trở về sau | Lưỡi dao mổ được làm bằng thép carbon không rỉ, bao gồm các size : 10,11,12,15,20,21,22,23 | 850 | vn3001039132 | CÔNG TY CỔ PHẦN THƯƠNG MẠI DỊCH VỤ THIẾT BỊ Y TẾ TÂN HOÀ PHÁT | IB2400445736 | vnz000033866 | Trung tâm Y tế Thành phố Hà Tĩnh | Đấu thầu rộng rãi | 16/11/2024 | 1023/QĐ-TTYT | 15/11/2024 | 2 | Thành phố Hà Tĩnh,Tỉnh Hà Tĩnh
5624 | Tay dao siêu âm mổ mở | Cái | 3 | Trung Quốc |  | OBS-Db; 0039D | OBS-Db; 0039D | Baisheng Medical |  |  | 2023 trở về sau | Mô tả: Tay dao mỗ điện dùng 1 lần với lưỡi dao bằng thép không gỉ ®2.4mm, lưỡi dao có thể tháo rời Mã hàng: OBS-Db 0039D Điều khiển trên tay dao: Điều khiển bằng 2 nút bấm: Cắt và đốt. Chiều dài điện cực: 70mm. Chiêu dài cáp: 3m Chiều dài tay cầm: 155mm Loại chân cắm: 3 chân tròn (3 x 04mm) Màu sắc: Trắng hoặc xanh dương. Tiệt trùng: Bằng khí EO. | 120.000 | vn3001039132 | CÔNG TY CỔ PHẦN THƯƠNG MẠI DỊCH VỤ THIẾT BỊ Y TẾ TÂN HOÀ PHÁT | IB2400445736 | vnz000033866 | Trung tâm Y tế Thành phố Hà Tĩnh | Đấu thầu rộng rãi | 16/11/2024 | 1023/QĐ-TTYT | 15/11/2024 | 2 | Thành phố Hà Tĩnh,Tỉnh Hà Tĩnh
5625 | Tay dao siêu âm mổ nội soi | Cái | 1 | Trung Quốc |  | OBS-Db; 0039D | OBS-Db; 0039D | Baisheng Medical |  |  | 2023 trở về sau | Mô tả: Tay dao mỗ điện dùng 1 lần với lưỡi dao bằng thép không gỉ ®2.4mm, lưỡi dao có thể tháo rời Mã hàng: OBS-Db 0039D Điều khiển trên tay dao: Điều khiển bằng 2 nút bấm: Cắt và đốt. Chiều dài điện cực: 70mm. Chiêu dài cáp: 3m Chiều dài tay cầm: 155mm Loại chân cắm: 3 chân tròn (3 x 04mm) Màu sắc: Trắng hoặc xanh dương. Tiệt trùng: Bằng khí EO. | 120.000 | vn3001039132 | CÔNG TY CỔ PHẦN THƯƠNG MẠI DỊCH VỤ THIẾT BỊ Y TẾ TÂN HOÀ PHÁT | IB2400445736 | vnz000033866 | Trung tâm Y tế Thành phố Hà Tĩnh | Đấu thầu rộng rãi | 16/11/2024 | 1023/QĐ-TTYT | 15/11/2024 | 2 | Thành phố Hà Tĩnh,Tỉnh Hà Tĩnh
5626 | Cán dao mổ | Cái | 5 | Pakistan |  | CD | CD | Prime |  |  | 2023 trở về sau | Dụng cụ được làm bằng vật liệu thép không gỉ. ISO 9001:2015 | 15.000 | vn3001039132 | CÔNG TY CỔ PHẦN THƯƠNG MẠI DỊCH VỤ THIẾT BỊ Y TẾ TÂN HOÀ PHÁT | IB2400445736 | vnz000033866 | Trung tâm Y tế Thành phố Hà Tĩnh | Đấu thầu rộng rãi | 16/11/2024 | 1023/QĐ-TTYT | 15/11/2024 | 2 | Thành phố Hà Tĩnh,Tỉnh Hà Tĩnh
5627 | Lưỡi dao mổ tiệt trùng các số | Cái | 5700 | Ấn Độ |  | Size 10, 11, 12, 14, 20, 21, 22, 23, 24 | Size 10, 11, 12, 14, 20, 21, 22, 23, 24 | Kehr Surgical Private Limited |  |  | 2023/2024 | Làm bằng thép cacbon, đóng gói tiệt trùng, các cỡ khác nhau số 10, 11, 15, 20, 21, lắp được vào tất cả cán giao mổ kim loại, nhựa...Sử dụng một lần. | 985 | vn2801615584 | CÔNG TY CỔ PHẦN ĐẦU TƯ VÀ PHÁT TRIỂN Y TẾ AN SINH | IB2400374233 | vn2801245277 | Bệnh viện Đa khoa huyện Quảng Xương | Đấu thầu rộng rãi | 16/11/2024 | 1111/QĐ-BVQX | 15/11/2024 | 2 | Huyện Quảng Xương,Tỉnh Thanh Hoá
5628 | Cán dao mổ số 3 | Cái | 5 | Paskitan | 9018 | 7-103 | 7-103 | SIMAECO TRADERS |  |  | 2024 | Chất liệu thép không gỉ | 50.000 | vn0101849706 | CÔNG TY TNHH THIẾT BỊ Y TẾ VÀ HOÁ CHẤT HOÀNG PHƯƠNG | IB2400385412 | vn0102329107 | Bệnh viện Đại học Y Dược | Đấu thầu rộng rãi | 15/11/2024 | 413/QĐ-BVĐHYD | 15/11/2024 | 2 | Quận Thanh Xuân,Thành phố Hà Nội
5629 | Tay dao mổ điện sử dụng một lần | Cái | 900 | Đài Loan | 9018 | 80307 | 80307 | Yueh Sheng Electronic Industrial Co., Ltd |  |  | 2024 | Tay dao 3 giắc, đầu có nút bấm. Dây dài 3 m. Tiệt trùng bằng khí EO. | 42.000 | vn0101849706 | CÔNG TY TNHH THIẾT BỊ Y TẾ VÀ HOÁ CHẤT HOÀNG PHƯƠNG | IB2400385412 | vn0102329107 | Bệnh viện Đại học Y Dược | Đấu thầu rộng rãi | 15/11/2024 | 413/QĐ-BVĐHYD | 15/11/2024 | 2 | Quận Thanh Xuân,Thành phố Hà Nội
5630 | Lưỡi dao mổ các số | Cái | 3500 | Ấn Độ | 9018 | Size 10,11,12,15,20,21,22 | KIATO | Kehr Surgical Private Limited |  |  | 2024 | Lưỡi dao mổ chất liệu thép không rỉ. Lưỡi dao mổ có các kích cỡ sau: 10; 11; 12; 15; 20; 21; 22. Lưỡi dao mổ được đóng gói riêng biệt vào túi nhôm mỏng trong đó được tiệt trùng bằng tia Gama. | 1.300 | vn0101849706 | CÔNG TY TNHH THIẾT BỊ Y TẾ VÀ HOÁ CHẤT HOÀNG PHƯƠNG | IB2400385412 | vn0102329107 | Bệnh viện Đại học Y Dược | Đấu thầu rộng rãi | 15/11/2024 | 413/QĐ-BVĐHYD | 15/11/2024 | 2 | Quận Thanh Xuân,Thành phố Hà Nội
5631 | Tay dao mổ điện đơn cực 3 dắc dùng một lần | Cái | 500 | Trung Quốc | 9018 | HT-1 | 0 | Zhejiang Jinhua Huatong Medical Appliance Co., Ltd |  |  | Năm 2023,2056 | Đầu cắm loại 1 giắc hoặc 3 giắc. Lưỡi dao làm bằng thép. | 26.800 | vn2902142165 | Công ty TNHH Dược phẩm và thiết bị y tế An Phát | IB2400275462 | vnz000014769 | Bệnh viện Phong Da liễu Trung ương Quỳnh Lập | Đấu thầu rộng rãi | 15/11/2024 | 485/QĐ-BVPDLTWQL | 11/11/2024 | 3 | Thị xã Hoàng Mai,Tỉnh Nghệ An
5632 | Lưỡi dao mổ | Cái | 300 | Ấn Độ |  | Kiato | Kiato | Kehr Surgical Private Limited |  |  | 2023/2024 | Hộp 100 cái | 1.100 | vn2801615584 | CÔNG TY CỔ PHẦN ĐẦU TƯ VÀ PHÁT TRIỂN Y TẾ AN SINH | IB2400275462 | vnz000014769 | Bệnh viện Phong Da liễu Trung ương Quỳnh Lập | Đấu thầu rộng rãi | 15/11/2024 | 485/QĐ-BVPDLTWQL | 11/11/2024 | 3 | Thị xã Hoàng Mai,Tỉnh Nghệ An
5633 | Lưỡi dao mổ sử dụng một lần các loại các cỡ | Cái | 10000 | Bỉ |  | ZB10; ZB11;ZB12; ZB15; ZB20; ZB21;ZB22 | SMI AG | SMI AG |  |  |  | Chất liệu thép cacbon không gỉ, sắc nhọn. Trọng lượng 24g; các cỡ 10; 11; 15; 20; 21 | 1.890 | vn0104888615 | CÔNG TY TNHH MỘT THÀNH VIÊN THƯƠNG MẠI VÀ DỊCH VỤ ĐỨC BẢO | IB2400381030 | vn0801258988 | Trung tâm Y tế huyện Ninh Giang | Chào hàng cạnh tranh | 15/11/2024 | 1091/QĐ-TTYT | 13/11/2024 | 1 | Huyện Ninh Giang,Tỉnh Hải Dương
5634 | Dao mổ | Cái | 4000 | Trung Quốc | 9018 | Các số | Dao mổ phẫu thuật | Huaian Helen |  |  |  | Chất liệu thép Carbon, lưỡi dao tiệt trùng. Các số (từ 10 đến 21) | 1.000 | vn6000371421 | CÔNG TY TNHH DƯỢC PHẨM HOÀNG VŨ | IB2400399764 | vn6000514976 | Bệnh viện Đa khoa khu vực 333 | Đấu thầu rộng rãi | 15/11/2024 | 524/QĐ-BV | 13/11/2024 | 1 | Huyện Ea Kar,Tỉnh Đăk Lăk
5635 | Dao mổ phaco | Cái | 200 | Nhật Bản | 9018 | CCR-28AGF | Kai | Kai Industries Co., Ltd. |  |  | 2024 trở về sau | Dao mổ mắt chính (Clear Corneal Knifes) 2.8mm. Tạo đường hầm trong mổ Phaco, vật liệu: lưỡi thép không gỉ, vát 2 mặt, cán nhựa. Hộp 05 cái, Được đóng gói vô trùng từng cái. Tiêu chuẩn chất lượng: ISO 13485, CE | 177.450 | vn0108803556 | Liên danh Phú Thắng - Việt Long | IB2400442904 | vn3000560991 | Trung tâm Y tế huyện Hương Sơn | Đấu thầu rộng rãi | 15/11/2024 | 872/QĐ-TTYT | 07/11/2024 | 1 | Huyện Hương Sơn,Tỉnh Hà Tĩnh
5636 | Dao phẫu thuật 15 độ | Cái | 200 | Nhật Bản | 9018 | A - 15F | Kai | Kai Industries Co., Ltd. |  |  | 2024 trở về sau | Dao mổ phụ (Stab Knifes) 15 độ, Chọc tiền phòng trong mổ Phaco, vật liệu: lưỡi thép không gỉ, cán nhựa. Hộp 05 cái, Được đóng gói vô trùng từng cái. Tiêu chuẩn chất lượng: ISO 13485, CE | 77.700 | vn0108803556 | Liên danh Phú Thắng - Việt Long | IB2400442904 | vn3000560991 | Trung tâm Y tế huyện Hương Sơn | Đấu thầu rộng rãi | 15/11/2024 | 872/QĐ-TTYT | 07/11/2024 | 1 | Huyện Hương Sơn,Tỉnh Hà Tĩnh
5637 | Dao mổ mộng | Cái | 100 | Nhật Bản | 9018 | CPU-26AGF | Kai | Kai Industries Co., Ltd. |  |  | 2024 trở về sau | Dao mổ tạo vạt mổ ngoài bao (Crescent Knives) 2.6mm. Tạo vạt mổ ngoài bao, vật liệu: lưỡi thép không gỉ, cán nhựa, tiệt trùng Tiêu chuẩn chất lượng: ISO 13485, CE | 241.500 | vn0108803556 | Liên danh Phú Thắng - Việt Long | IB2400442904 | vn3000560991 | Trung tâm Y tế huyện Hương Sơn | Đấu thầu rộng rãi | 15/11/2024 | 872/QĐ-TTYT | 07/11/2024 | 1 | Huyện Hương Sơn,Tỉnh Hà Tĩnh
5638 | Dao cắt vi thể | Cái | 500 | Nhật Bản |  | 08-636-0 | 08-636-0 | Kai Industries co.,ltd |  |  |  | Làm bằng thép sắc không rỉ dùng để cắt vi thể | 50.000 | vn0101849706 | CÔNG TY TNHH THIẾT BỊ Y TẾ VÀ HOÁ CHẤT HOÀNG PHƯƠNG | IB2400352688 | vn2400282458 | Bệnh viện Sản - Nhi Bắc Giang | Đấu thầu rộng rãi | 15/11/2024 | 2150/QĐ-BVSN | 12/11/2024 | 2 | Thành phố Bắc Giang,Tỉnh Bắc Giang
5639 | Lưỡi dao mổ số 15 | Cái | 200 | Ấn Độ |  | KIATO 12 | Lưỡi dao mổ | Kehr Surgical Private Limited |  |  | 2023 trở về sau | - Chất liệu thép các bon, tiệt trùng bằng tia gamma - Nhà sản xuất đạt tiêu chuẩn quản lý chất lượng ISO 13485 | 1.300 | vn0106622681 | CÔNG TY CỔ PHẦN THIẾT BỊ Y TẾ THÀNH AN | IB2400323135 | vn5300132630 | Bệnh viện Nội tiết tỉnh Lào Cai | Đấu thầu rộng rãi | 14/11/2024 | 358/QĐ-BVNT | 12/11/2024 | 2 | Thành phố Lào Cai,Tỉnh Lào Cai
5640 | Cán dao mổ (Size 3) | Cái | 5 | Pakistan |  | G14.08.0100.03 | Cán dao mổ số 3 | G14 Surgical Supply |  |  | 2023 trở về sau | - Kích thước 12.5cm - Vật liệu: Thép không gỉ - Hấp sấy được nhiệt độ ≥134 độ c - Dụng cụ được khắc tên nhà sản xuất, mã hàng trên bề mặt của mỗi dụng cụ Nhà sản xuất đạt tiêu chuẩn quản lý chất lượng ISO 13485; hàng hóa đạt một trong các tiêu chuẩn chất lượng CE | 94.000 | vn0106622681 | CÔNG TY CỔ PHẦN THIẾT BỊ Y TẾ THÀNH AN | IB2400323135 | vn5300132630 | Bệnh viện Nội tiết tỉnh Lào Cai | Đấu thầu rộng rãi | 14/11/2024 | 358/QĐ-BVNT | 12/11/2024 | 2 | Thành phố Lào Cai,Tỉnh Lào Cai
5641 | Cán dao mổ (Size 12) | Cái | 10 | Pakistan |  | G14.08.0120.04 | Cán dao mổ số 4 | G14 Surgical Supply |  |  | 2023 trở về sau | - Kích thước 12.5cm - Vật liệu: Thép không gỉ - Hấp sấy được nhiệt độ ≥134 độ C - Nhà sản xuất đạt tiêu chuẩn quản lý chất lượng ISO 13485 - Dụng cụ được khắc tên nhà sản xuất, mã hàng trên bề mặt của mỗi dụng cụ Nhà sản xuất đạt tiêu chuẩn quản lý chất lượng ISO 13485; hàng hóa đạt một trong các tiêu chuẩn chất lượng CE | 95.000 | vn0106622681 | CÔNG TY CỔ PHẦN THIẾT BỊ Y TẾ THÀNH AN | IB2400323135 | vn5300132630 | Bệnh viện Nội tiết tỉnh Lào Cai | Đấu thầu rộng rãi | 14/11/2024 | 358/QĐ-BVNT | 12/11/2024 | 2 | Thành phố Lào Cai,Tỉnh Lào Cai
5642 | Dao cắt cầm máu siêu âm dùng cho phẫu thuật mở Tai Mũi Họng | Cái | 6 | Mexico | 90189031 | HAR9F | Dao siêu âm mổ mở với công nghệ thích ứng mô HARMONIC FOCUS | NPA de Mexico S. de R.L. de C.V. Mexico/ Ethicon Endo-Surgery S.A. de C.V. Planta II, Mexico |  |  | Từ 2023 trở về sau | - Dao siêu âm Harmonic Focus: + Có công nghệ thích ứng mô (ATT) + Thiết kế tay cầm dạng kéo tiện dụng + Đầu dao cong, thon dài 16mm + Cán thon gọn, Chiều dài cán 9cm + Nút kích hoạt 240 độ Tương thích với máy GEN11 - Đạt tiêu chuẩn chất lượng ISO 13485 | 12.270.650 | vn0100276097 | Công ty TNHH Dược Phẩm Trí Hùng | IB2400328857 | vn5700370069 | Bệnh viện Việt Nam - Thụy Điển Uông Bí | Đấu thầu rộng rãi | 14/11/2024 | 2750/QĐ-BVVNTĐ | 08/11/2024 | 2 | Thành phố Uông Bí,Tỉnh Quảng Ninh
5643 | Dây dao siêu âm dùng cho phẫu thuật mổ mở đường tiêu hóa | Cái | 3 | Mexico | 90189090 | HPBLUE | Dây dao xanh dương Harmonic | Ethicon Endo-Surgery S.A. de C.V. Planta II, Mexico |  |  | Từ 2023 trở về sau | - Dây dao siêu âm mổ mở công nghệ Harmonic có: + Bộ phận chuyển đổi điện năng trong dây dao chuyển hóa điện năng thành dao động cơ học + Lưỡi dao dao động với tần số 55.500 lần một giây (55,5kHz) + Không có dòng điện đi qua bệnh nhân + Số lần sử dụng: 100 Tương thích với Harmonic Focus, Harmonic Focus cán dài, Máy GEN11 - Đạt tiêu chuẩn chất lượng ISO 13485 | 52.123.050 | vn0100276097 | Công ty TNHH Dược Phẩm Trí Hùng | IB2400328857 | vn5700370069 | Bệnh viện Việt Nam - Thụy Điển Uông Bí | Đấu thầu rộng rãi | 14/11/2024 | 2750/QĐ-BVVNTĐ | 08/11/2024 | 2 | Thành phố Uông Bí,Tỉnh Quảng Ninh
5644 | Tay dao phẫu thuật hàn mạch dùng cho mổ mở, đầu dao cong nhọn | Cái | 10 | Mỹ | 9018 | LF1923 | Covidien | Covidien (Medtronic) |  |  | 2023 trở đi | -Tay dao hàn mạch mổ mở hàm phủ nano chống dính - Chiều dài thân dao 23cm - Đường kính thân dao 5mm, quay 350 độ - Sử dụng cho máy Valleylab FT10 tại Bệnh viện - Đạt tiêu chuẩn chất lượng ISO13485 và EC | 21.000.000 | vn0100124376 | TỔNG CÔNG TY THIẾT BỊ Y TẾ VIỆT NAM - CTCP | IB2400328857 | vn5700370069 | Bệnh viện Việt Nam - Thụy Điển Uông Bí | Đấu thầu rộng rãi | 14/11/2024 | 2750/QĐ-BVVNTĐ | 08/11/2024 | 2 | Thành phố Uông Bí,Tỉnh Quảng Ninh
5645 | Tay dao phẫu thuật hàn mạch dạng kéo dùng cho mổ mở | Cái | 10 | Mỹ | 9018 | LF2019 | Covidien | Covidien (Medtronic) |  |  | 2023 trở đi | -Tay dao hàn mạch mổ mở hàm phủ nano chống dính - Chiều dài 21cm - Sử dụng cho máy Valleylab FT10 tại Bệnh viện - Đạt tiêu chuẩn chất lượng ISO13485 và EC | 24.450.000 | vn0100124376 | TỔNG CÔNG TY THIẾT BỊ Y TẾ VIỆT NAM - CTCP | IB2400328857 | vn5700370069 | Bệnh viện Việt Nam - Thụy Điển Uông Bí | Đấu thầu rộng rãi | 14/11/2024 | 2750/QĐ-BVVNTĐ | 08/11/2024 | 2 | Thành phố Uông Bí,Tỉnh Quảng Ninh
5646 | Dao cắt cầm máu siêu âm dùng cho phẫu thuật nội soi Tai Mũi Họng | Cái | 3 | Mexico | 90189031 | HAR36 | Dao siêu âm HARMONIC ACE với công nghệ thích ứng mô | Ethicon Endo-Surgery S.A. de C.V. Planta II, Mexico |  |  | Từ 2023 trở về sau | - Dao siêu âm Harmonic ACE với công nghệ thích ứng mô (ATT) có: + Đầu dao thon gọn + Lưỡi dao chống dính bằng hợp kim titan + Chiều dài cán dao 36cm + Chiều dài hàm dao: 15mm. Độ mở hàm 10mm Tương thích với máy GEN11 - Đạt tiêu chuẩn ISO 13485 | 18.160.450 | vn0100276097 | Công ty TNHH Dược Phẩm Trí Hùng | IB2400328857 | vn5700370069 | Bệnh viện Việt Nam - Thụy Điển Uông Bí | Đấu thầu rộng rãi | 14/11/2024 | 2750/QĐ-BVVNTĐ | 08/11/2024 | 2 | Thành phố Uông Bí,Tỉnh Quảng Ninh
5647 | Tay dao phẫu thuật hàn mạch dùng cho mổ nội soi, đầu dao tù | Cái | 10 | Mỹ | 9018 | LF1837 | Covidien | Covidien (Medtronic) |  |  | 2023 trở đi | -Tay dao hàn mạch mổ mở hàm phủ nano chống dính - Chiều dài thân dao 37cm - Đường kính thân dao 5mm, quay 180 độ - Sử dụng cho máy Valleylab FT10 tại Bệnh viện - Đạt tiêu chuẩn chất lượng ISO13485 và EC | 21.000.000 | vn0100124376 | TỔNG CÔNG TY THIẾT BỊ Y TẾ VIỆT NAM - CTCP | IB2400328857 | vn5700370069 | Bệnh viện Việt Nam - Thụy Điển Uông Bí | Đấu thầu rộng rãi | 14/11/2024 | 2750/QĐ-BVVNTĐ | 08/11/2024 | 2 | Thành phố Uông Bí,Tỉnh Quảng Ninh
5648 | Tay dao phẫu thuật hàn mạch dùng cho mổ nội soi, đầu dao cong nhọn | Cái | 10 | Mỹ | 9018 | LF1937 | Covidien | Covidien (Medtronic) |  |  | 2023 trở đi | -Tay dao hàn mạch mổ mở hàm phủ nano chống dính - Chiều dài thân dao 37cm - Đường kính thân dao 5mm, quay 350 độ - Sử dụng cho máy Valleylab FT10 tại Bệnh viện - Đạt tiêu chuẩn chất lượng ISO13485 và EC | 21.000.000 | vn0100124376 | TỔNG CÔNG TY THIẾT BỊ Y TẾ VIỆT NAM - CTCP | IB2400328857 | vn5700370069 | Bệnh viện Việt Nam - Thụy Điển Uông Bí | Đấu thầu rộng rãi | 14/11/2024 | 2750/QĐ-BVVNTĐ | 08/11/2024 | 2 | Thành phố Uông Bí,Tỉnh Quảng Ninh
5649 | Dây dao siêu âm dùng cho phẫu thuật mổ nội soi | Cái | 2 | Mexico | 90189090 | HP054 | Dây dao Harmonic | NPA de Mexico S. de R.L. de C.V. Mexico/ Ethicon Endo-Surgery S.A. de C.V. Planta II, Mexico |  |  | Từ 2023 trở về sau | - Dây dao siêu âm mổ mở công nghệ Harmonic có: + Bộ phận chuyển đổi điện năng trong dây dao chuyển hóa điện năng thành dao động cơ học + Lưỡi dao dao động với tần số 55.500 lần một giây (55,5kHz) + Không có dòng điện đi qua bệnh nhân + Số lần sử dụng: 95 Tương thích với Harmonic ACE, Harmonic ACE +7, Dao siêu âm nội soi Harmonic, Máy GEN11 - Đạt tiêu chuẩn chất lượng ISO 13485 | 53.698.050 | vn0100276097 | Công ty TNHH Dược Phẩm Trí Hùng | IB2400328857 | vn5700370069 | Bệnh viện Việt Nam - Thụy Điển Uông Bí | Đấu thầu rộng rãi | 14/11/2024 | 2750/QĐ-BVVNTĐ | 08/11/2024 | 2 | Thành phố Uông Bí,Tỉnh Quảng Ninh
5650 | Đầu cắt đốt dùng cho mổ amidan và nạo VA | Cái | 50 | India | 9018 | EI2303 | Tay dao plasma dùng cho cắt amiđan và nạo VA | Eon Meditech Pvt. Ltd |  |  | 2024 | - Đầu cắt amiđan và nạo VA bằng công nghệ Plasma dùng cho máy Coblator II. - Chiều dài làm việc ≥ 6 inches (chưa kể phần tay cầm) - Đầu cắt cấu tạo có 3 điện cực kèm theo một kênh dẫn nước và một bộ phận hút. - Đầu cắt có 4 công năng: cắt, cầm máu, tưới nước và hút - Đạt tiêu chuẩn chất lượng ISO 13485:2016 | 5.200.000 | vn5701368619 | CÔNG TY CỔ PHẦN TRANG THIẾT BỊ VẬT TƯ Y TẾ PHƯƠNG NAM | IB2400328857 | vn5700370069 | Bệnh viện Việt Nam - Thụy Điển Uông Bí | Đấu thầu rộng rãi | 14/11/2024 | 2750/QĐ-BVVNTĐ | 08/11/2024 | 2 | Thành phố Uông Bí,Tỉnh Quảng Ninh
5651 | Dao cắt cầm máu siêu âm dùng cho phẫu thuật mở đường tiêu hóa | Cái | 7 | Mexico | 90189031 | HAR17F | Dao siêu âm HARMONIC FOCUS mổ mở cán dài với công nghệ thích ứng mô | Ethicon Endo-Surgery S.A. de C.V. Planta II, Mexico |  |  | Từ 2023 trở về sau | -Dao siêu âm Harmonic Focus: + Có công nghệ thích ứng mô (ATT) + Thiết kế tay cầm dạng kéo tiện dụng + Đầu dao cong, thon dài 16mm + Chiều dài cán 17cm + Nút kích hoạt 240 độ Tương thích với máy GEN11 - Đạt tiêu chuẩn chất lượng ISO 13485 | 11.855.025 | vn0100276097 | Công ty TNHH Dược Phẩm Trí Hùng | IB2400328857 | vn5700370069 | Bệnh viện Việt Nam - Thụy Điển Uông Bí | Đấu thầu rộng rãi | 14/11/2024 | 2750/QĐ-BVVNTĐ | 08/11/2024 | 2 | Thành phố Uông Bí,Tỉnh Quảng Ninh
5652 | Tay dao phẫu thuật hàn mạch dùng cho mổ mở, đầu dao tù | Cái | 10 | Mỹ | 9018 | LF1823 | Covidien | Covidien (Medtronic) |  |  | 2023 trở đi | -Tay dao hàn mạch mổ mở hàm phủ nano chống dính - Chiều dài thân dao 23cm - Đường kính thân dao 5mm, quay 180 độ - Sử dụng cho máy Valleylab FT10 tại Bệnh viện - Đạt tiêu chuẩn chất lượng ISO13485 và EC | 21.000.000 | vn0100124376 | TỔNG CÔNG TY THIẾT BỊ Y TẾ VIỆT NAM - CTCP | IB2400328857 | vn5700370069 | Bệnh viện Việt Nam - Thụy Điển Uông Bí | Đấu thầu rộng rãi | 14/11/2024 | 2750/QĐ-BVVNTĐ | 08/11/2024 | 2 | Thành phố Uông Bí,Tỉnh Quảng Ninh
5653 | Lưỡi dao mổ sử dụng một lần các loại, các cỡ | Cái | 1300 | China | 9018 | 10#, 11#, 12#, 15#, 20#, 21#, 22#, 23# | Huaian Helen | Huaian Helen |  |  | 2023 - 2024 | Chất liệu được làm từ thép carbon không gỉ. Lưỡi dao cực kỳ sắc bén với nhiều đầu mũi khác nhau. Lưỡi dao đã được tiệt trùng từng cái bằng tia Gamma. Gồm các size: 10, 11, 12, 15, 20, 21, 22, 23. | 840 | vn1200583720 | CÔNG TY TNHH DƯỢC PHẨM VÀ TRANG THIẾT BỊ Y TẾ HÀO TÍN | IB2400281806 | vn1201472491 | Trung tâm Y tế thị xã Cai Lậy | Đấu thầu rộng rãi | 14/11/2024 | 498/QĐ-TTYTTXCL | 12/11/2024 | 3 | Thị Xã Cai Lậy,Tỉnh Tiền Giang
5654 | Tay dao cắt hàn mạch mổ mở | Cái | 22 | Mỹ | 9018 | LF1923 | Covidien | Covidien (Medtronic) |  |  |  | Tay dao hàn mạch mổ mở hàm phủ nano chống dính, đầu cong: - Chiều dài thân dao 23cm, đường kính thân dao 5mm, quay 350 độ. - Sử dụng cho dao mổ điện có chức năng hàn mạch: (Model: Valleylab FT10/Hãng sản xuất: Covidien) - Đạt tiêu chuẩn ISO 13485, FDA, CE | 21.000.000 | vn0100124376 | TỔNG CÔNG TY THIẾT BỊ Y TẾ VIỆT NAM - CTCP | IB2400352036 | vn0200891120 | Bệnh viện Hữu nghị Việt Tiệp | Đấu thầu rộng rãi | 14/11/2024 | 4965/QĐ-BVVT | 12/11/2024 | 1 | Thành phố Hải Phòng
5655 | Bộ cắt trĩ theo phương pháp Longo | Bộ | 30 | Trung Quốc | VTYT | AKGZB-32; AKGZB-34 | Bộ dao mổ trĩ Longo | CHANGZHOU ANKER MEDICAL |  |  |  | Dụng cụ cắt trĩ đường kính 34mm, chiều cao ghim dập 3.8mm. Đạt tiêu chuẩn CE | 2.500.000 | vn6000420044 | CÔNG TY TRÁCH NHIỆM HỮU HẠN DƯỢC PHẨM QUỐC TẾ | IB2400430163 | vn3300269550 | Trung Tâm Y tế thành phố Huế | Đấu thầu rộng rãi | 14/11/2024 | 781/QĐ-TTYT | 13/11/2024 | 1 | Thành phố Huế,Tỉnh Thừa Thiên Huế
5656 | Lưỡi dao mổ các số (mũi nhọn hoặc bầu) | Cái | 1000 | Bỉ | VTYT | Không có | Lưỡi dao mổ (các số) | SMI |  |  |  | Đạt tiêu chuẩn ISO:13485. | 1.800 | vn6000420044 | CÔNG TY TRÁCH NHIỆM HỮU HẠN DƯỢC PHẨM QUỐC TẾ | IB2400430163 | vn3300269550 | Trung Tâm Y tế thành phố Huế | Đấu thầu rộng rãi | 14/11/2024 | 781/QĐ-TTYT | 13/11/2024 | 1 | Thành phố Huế,Tỉnh Thừa Thiên Huế
5657 | Tay dao mổ điện dùng 1 lần | Bộ | 100 | Đài Loan | VTYT | 80207 | YESNG | Yueh Sheng Electronic |  |  |  | Lưỡi dao bằng thép không gỉ 2.4mm, lưỡi dao có thể tháo rời. Điều khiển trên tay dao: Điều khiển bằng 2 nút bấm: Cắt và đốt. Chiều dài điện cực: 70mm. Chiều dài cáp: 3m. Chiều dài tay cầm: 155mm. Loại chân cắm: 3 chân tròn (3 x 4mm). Màu sắc: Trắng hoặc xanh dương. Tiệt trùng. Chứng nhận: CE0123; Iso 13485; CFDA; US FDA 510(K) | 39.000 | vn6000420044 | CÔNG TY TRÁCH NHIỆM HỮU HẠN DƯỢC PHẨM QUỐC TẾ | IB2400430163 | vn3300269550 | Trung Tâm Y tế thành phố Huế | Đấu thầu rộng rãi | 14/11/2024 | 781/QĐ-TTYT | 13/11/2024 | 1 | Thành phố Huế,Tỉnh Thừa Thiên Huế
5658 | Tay dao mổ điện dùng nhiều lần | Bộ | 10 | Đức | VTYT | 80307 | 20190-111 21191-102 | Erbe Elektromedizin GmbH |  |  |  | Tay dao 2 nút bấm, đầu gắn vào máy 3 chấu, tương thích với tất cả máy cắt đốt. Dây nối dài 4 m, Kèm đầu dao hình kiếm, Sử dụng nhiều lần, hấp tiệt trùng được, nhiệt độ hấp tối đa ≥ 138 độ C | 2.400.000 | vn6000420044 | CÔNG TY TRÁCH NHIỆM HỮU HẠN DƯỢC PHẨM QUỐC TẾ | IB2400430163 | vn3300269550 | Trung Tâm Y tế thành phố Huế | Đấu thầu rộng rãi | 14/11/2024 | 781/QĐ-TTYT | 13/11/2024 | 1 | Thành phố Huế,Tỉnh Thừa Thiên Huế
5659 | Lưỡi dao (số 11) | Cây | 600 | Trung Quốc | 9018 | 11# | Lưỡi dao mổ phẫu thuật số 11 | Huaian Helen Medical Instrument Co., Ltd- Trung Quốc |  |  | 2023-2024 | • Dành cho các cuộc phẫu thuật trong y tế. • Dao sắc. Chất liệu thép carbon không gỉ, tiệt trùng bằng tia Gamma. Các số 10, 11, 12 ,15, 20, 21, 22. Các rãnh dọc lưỡi dao tương thích với mọi loại cán dao mổ tiêu chuẩn fitment số 3 và số 4 cũng như là 3L, 4L & 7... do bất kỳ công ty nào sản xuất. • Đóng gói tiệt trùng từng cái đóng trong bao bì vỏ nhôm. • Kích thước: 10, 11, 12, 15, 20, 21, 22, 23. | 780 | vn1900336438 | CÔNG TY TRÁCH NHIỆM HỮU HẠN DƯỢC PHẨM HIỀN MAI | IB2400243386 | vn1900413266 | TRUNG TÂM Y TẾ HUYỆN VĨNH LỢI | Đấu thầu rộng rãi | 14/11/2024 | 258/QĐ-TTYT | 14/11/2024 | 4 | Huyện Vĩnh Lợi,Tỉnh Bạc Liêu
5660 | Lưỡi dao (số 21) | Cái | 600 | Trung Quốc | 9018 | 21# | Lưỡi dao mổ phẫu thuật số 21 | Huaian Helen Medical Instrument Co., Ltd- Trung Quốc |  |  | 2023-2024 | • Dành cho các cuộc phẫu thuật trong y tế. • Dao sắc. Chất liệu thép carbon không gỉ, tiệt trùng bằng tia Gamma. Các số 10, 11, 12 ,15, 20, 21, 22. Các rãnh dọc lưỡi dao tương thích với mọi loại cán dao mổ tiêu chuẩn fitment số 3 và số 4 cũng như là 3L, 4L & 7... do bất kỳ công ty nào sản xuất. • Đóng gói tiệt trùng từng cái đóng trong bao bì vỏ nhôm. • Kích thước: 10, 11, 12, 15, 20, 21, 22, 23. | 780 | vn1900336438 | CÔNG TY TRÁCH NHIỆM HỮU HẠN DƯỢC PHẨM HIỀN MAI | IB2400243386 | vn1900413266 | TRUNG TÂM Y TẾ HUYỆN VĨNH LỢI | Đấu thầu rộng rãi | 14/11/2024 | 258/QĐ-TTYT | 14/11/2024 | 4 | Huyện Vĩnh Lợi,Tỉnh Bạc Liêu
5661 | Lưỡi dao (số 15) | Cây | 1200 | Trung Quốc | 9018 | 15# | Lưỡi dao mổ phẫu thuật số 15 | Huaian Helen Medical Instrument Co., Ltd- Trung Quốc |  |  | 2023-2024 | • Dành cho các cuộc phẫu thuật trong y tế. • Dao sắc. Chất liệu thép carbon không gỉ, tiệt trùng bằng tia Gamma. Các số 10, 11, 12 ,15, 20, 21, 22. Các rãnh dọc lưỡi dao tương thích với mọi loại cán dao mổ tiêu chuẩn fitment số 3 và số 4 cũng như là 3L, 4L & 7... do bất kỳ công ty nào sản xuất. • Đóng gói tiệt trùng từng cái đóng trong bao bì vỏ nhôm. • Kích thước: 10, 11, 12, 15, 20, 21, 22, 23. | 780 | vn1900336438 | CÔNG TY TRÁCH NHIỆM HỮU HẠN DƯỢC PHẨM HIỀN MAI | IB2400243386 | vn1900413266 | TRUNG TÂM Y TẾ HUYỆN VĨNH LỢI | Đấu thầu rộng rãi | 14/11/2024 | 258/QĐ-TTYT | 14/11/2024 | 4 | Huyện Vĩnh Lợi,Tỉnh Bạc Liêu
5662 | Dao phẫu thuật 15° | Cái | 100 | Canada |  | GVSP15DP | Trillium Medivision Inc | Trillium Medivision Inc |  |  | 2024 | "Dao mổ phaco 15˚ Lưỡi dao sắc bén, làm bằng thép không gỉ. Đóng gói vô trùng, hộp/1 cái Tiệt trùng bằng khí EO" | 180.000 | vn0200423732 | CÔNG TY TNHH HOÀNG OÁNH | IB2400407722 | vnz000023668 | Bệnh viện Đại học Y Hải Phòng | Đấu thầu rộng rãi | 14/11/2024 | 1428/QĐ-BVYHP | 14/11/2024 | 2 | Quận Ngô Quyền,Thành phố Hải Phòng
5663 | Dao phẫu thuật 2.8 mm | Cái | 50 | Canada |  | GVSK2.80P | Trillium Medivision Inc | Trillium Medivision Inc |  |  | 2024 | "Lưỡi rộng cỡ ≥2.8 mm Cán dao làm từ Polycarbonate, Lưỡi dao sắc bén, làm từ thép không gỉ, công nghệ mài và đánh bóng bằng điện Tiệt trùng bằng khí EO" | 170.000 | vn0200423732 | CÔNG TY TNHH HOÀNG OÁNH | IB2400407722 | vnz000023668 | Bệnh viện Đại học Y Hải Phòng | Đấu thầu rộng rãi | 14/11/2024 | 1428/QĐ-BVYHP | 14/11/2024 | 2 | Quận Ngô Quyền,Thành phố Hải Phòng
5664 | Tay dao mổ điện | cái | 1000 | Trung Quốc |  | 0039D | Baisheng | Baisheng Medical Co., Ltd./ Trung Quốc |  |  |  | Tiệt trùng bằng khí EO, dùng cho máy mổ điện cao tần 3 giắc. Sử dụng một lần. | 48.950 | vn0109015251 | NHẬT NAM - ÂU CHÂU | IB2400361408 | vn0100830974 | Bệnh viện Y học cổ truyền trung ương | Đấu thầu rộng rãi | 14/11/2024 | 1158/QĐ-BVYHCTTW | 13/11/2024 | 1 | Quận Hai Bà Trưng,Thành phố Hà Nội
5665 | Điện cực cầm máu dạng dao | Cái | 8 | Pháp | 9018 | D300 140 002 | D300 140 002 | Delmont Imaging |  |  | từ năm 2023 trở về sau | Điện cực cầm máu dạng dao, cỡ 18,5Fr, kèm nút đậy silicon, sử dụng nhiều lần, hấp tiệt trùng được. Sử dụng trong điều trị phẫu thuật tử cung | 10.450.000 | vn0106361077 | Liên danh Đại Dương và I-Biomed Việt Nam | IB2400412669 | vnz000023759 | Bệnh viện Bưu Điện | Chào hàng cạnh tranh | 14/11/2024 | 3539/QĐ-BVBĐ-VTTBYT | 13/11/2024 | 2 | Quận Hoàng Mai,Thành phố Hà Nội
5666 | Lưỡi dao phẫu thuật tiệt trùng, bằng thép không rỉ, các số | Cái | 30000 | China | 9018, 3006 | 10#; 11#; 12#; 15#; 20#; 21#; 22#; 23# | Huaian Helen | Huaian Helen |  |  | 2024 | Chất liệu được làm từ thép carbon không gỉ. Lưỡi dao cực kỳ sắc bén với nhiều đầu mũi khác nhau. Lưỡi dao đã được tiệt trùng từng cái bằng tia Gamma. Gồm các size: 10, 11, 12, 15, 20, 21, 22, 23. Tiêu chuẩn ISO 13485, CE | 798 | vn1200583720 | CÔNG TY TNHH DƯỢC PHẨM VÀ TRANG THIẾT BỊ Y TẾ HÀO TÍN | IB2400352599 | vn1200337813 | BỆNH VIỆN ĐA KHOA TỈNH TIỀN GIANG | Đấu thầu rộng rãi | 14/11/2024 | 747/QĐ-BVĐKTG | 11/11/2024 | 2 | Thành phố Mỹ Tho,Tỉnh Tiền Giang
5667 | Cán dao mổ số 3 | Cái | 5 | Pakistan |  | 08.0100.03 | Hilbro | Hilbro Instruments (Pvt) Ltd |  |  |  | Cán dao mổ số 3 Standard | 130.000 | vn0311981179 | CÔNG TY TNHH TRANG THIẾT BỊ Y TẾ TIẾN AN | IB2400417181 | vn6100109361 | Bệnh viện đa khoa tỉnh Kon Tum | Đấu thầu rộng rãi | 14/11/2024 | 1592/QĐ-BVĐKT | 13/11/2024 | 1 | Thành phố Kon Tum,Tỉnh Kon Tum
5668 | Dao Bipolar mổ hở | Cái | 4 | Đức |  | Dao Bipolar mổ hở | Dao Bipolar mổ hở | Erbe Elektromedizin GmbH |  |  |  | Dây nối dụng cụ lưỡng cực chuẩn 2 chấu rời, Kẹp lưỡng cực Bayonet dài 19mm | 19.900.000 | vn0311981179 | CÔNG TY TNHH TRANG THIẾT BỊ Y TẾ TIẾN AN | IB2400417181 | vn6100109361 | Bệnh viện đa khoa tỉnh Kon Tum | Đấu thầu rộng rãi | 14/11/2024 | 1592/QĐ-BVĐKT | 13/11/2024 | 1 | Thành phố Kon Tum,Tỉnh Kon Tum
5669 | Dao mổ điện cao tần | Cái | 1 | Ý | 9018 | EXCELL NHP 350/D | EXCELL NHP 350/D | Alsa Apparechi Medicali S.r.1 |  |  |  | Cấu hình cung cấp: - Máy chính kèm phụ kiện tiêu chuẩn: 01 chiếc - Tài liệu hướng dẫn sử dụng tiếng Anh + tiếng Việt: 01 bộ Tối thiểu bao gồm:  Điện cực trung tính dùng nhiều lần: 01 chiếc  Pedal điều khiển đơn cực: 01 chiếc  Pedal điều khiển lưỡng cực: 01 chiếc  Adaptor đơn cực: 01 chiếc  Tay dao đơn cực (dùng cho mổ mở): 01 chiếc  Điện cực hình dao (dùng cho mổ mở): 02 chiếc  Bộ forceps lưỡng cực kèm dây cáp: 01 bộ | 200.000.000 | vn4601581589 | Liên danh BQLDA | IB2400445130 | vn4601326691 | Ban Quản lý dự án đầu tư xây dựng các công trình dân dụng và công nghiệp tỉnh Thái Nguyên | Đấu thầu rộng rãi | 13/11/2024 | 408/QĐ-DADD&CN | 13/11/2024 | 1 | Thành phố Thái Nguyên,Tỉnh Thái Nguyên
5670 | Dao phẫu thuật phaco 2.2mm | Cây | 1400 | Mỹ (hồ sơ công bố tiêu chuẩn áp dụng) |  | 962268 | Surgistar, Inc. | Surgistar, Inc. |  |  | Năm 2024 trở về sau | - Chất liệu bằng thép không rỉ, kích thước lưỡi dao ngang 2.2mm, 2 mặt vát, đầu lưỡi dao không có hộp nhựa bảo vệ, đóng gói tiệt trùng từng cái. - Xuất xứ: G7 - Mỹ (hồ sơ công bố tiêu chuẩn áp dụng) | 137.750 | vn0302657715 | CÔNG TY TNHH THƯƠNG MẠI BÁCH QUANG | IB2400333203 | vn1200337771 | Bệnh viện Mắt tỉnh Tiền Giang | Chào hàng cạnh tranh | 13/11/2024 | 146/QĐ-BVM | 23/10/2024 | 3 | Thành phố Mỹ Tho,Tỉnh Tiền Giang
5671 | Dao chọc tiền phòng 15○ | Cây | 1300 | Mỹ (hồ sơ công bố tiêu chuẩn áp dụng) |  | 961501 | Surgistar, Inc. | Surgistar, Inc. |  |  | Năm 2023 trở về sau | - Chất liệu bằng thép không rỉ, dao thẳng, góc 15 độ, 2 mặt vát, đầu lưỡi dao không có hộp nhựa bảo vệ, đóng gói tiệt trùng từng cái. - Xuất xứ: G7 - Mỹ (hồ sơ công bố tiêu chuẩn áp dụng) | 72.800 | vn0302657715 | CÔNG TY TNHH THƯƠNG MẠI BÁCH QUANG | IB2400333203 | vn1200337771 | Bệnh viện Mắt tỉnh Tiền Giang | Chào hàng cạnh tranh | 13/11/2024 | 146/QĐ-BVM | 23/10/2024 | 3 | Thành phố Mỹ Tho,Tỉnh Tiền Giang
5672 | Bóng nong mạch vành có gắn lưỡi dao nhỏ để điều trị tổn thương tái hẹp trong stent | Cái | 10 | Ireland |  | H74939403xxxxxx | H74939403xxxxxx | Boston Scientific Limited |  |  | 2024 | Bóng nong có gắn lưỡi dao nhỏ, đầu đệm (bumper tip), vạch đánh dấu đầu gần. Đầu vào vị trí tổn thương kích thước 0,017" Trục được phủ Z-Glide Hydrophilic. Có 3 hoặc 4 lưỡi dao gắn dọc trên bề mặt ngoài của sản phẩm. Đường kính: 2.0mm - 4.0mm (2mm - 3.25mm là loại có 3 lưỡi dao; 3.5mm - 4.0mm là loại có 4 lưỡi dao). Chiều dài 6mm, 10mm và 15mm. Có 2 loại: MR và OTW, với chiều dài khả dụng của MR là 143cm, OTW là 142cm. | 23.000.000 | vn0312989533 | CÔNG TY TNHH HILIFE | IB2400328681 | vn1200337813 | BỆNH VIỆN ĐA KHOA TỈNH TIỀN GIANG | Đấu thầu rộng rãi | 13/11/2024 | 745/QĐ-BVĐKTG | 11/11/2024 | 1 | Thành phố Mỹ Tho,Tỉnh Tiền Giang
5673 | Lưỡi dao mổ các số | Cái | 200 | Trung Quốc |  | Falcon | Falcon | Huaian Helen Medical Instrument Co., Ltd |  |  |  | Lưỡi dao mổ các số 10, 11, 15, 20 Chất liệu: Được làm từ thép carbo, với công nghệ sản xuất hiện đại, được tiệt trùng và đóng gói riêng biệt. Quy cách: Hộp 100 cái | 987 | vn6100100009 | CÔNG TY CỔ PHẦN DƯỢC - VẬT TƯ Y TẾ KON TUM | IB2400389441 | vn6100282140 | Trung tâm Y tế huyện Đăk Tô | Chào hàng cạnh tranh | 13/11/2024 | 322/QĐ-YTĐT | 06/11/2024 | 1 | Huyện Đắk Tô,Tỉnh Kon Tum
5674 | Lưỡi dao mổ các cỡ | Cái | 6000 | Trung Quốc |  | Lưỡi dao mổ các size: 9.10.11.12.12d,13,14,15,15c,16,18,19,20,21,22,23,24,25,26,27,34,36 | Lưỡi dao mổ (phẫu thuật) | Huaiyin Medical Instruments Co.,Ltd -Trung Quốc |  |  |  | Lưỡi dao vô trùng các cỡ để sử dụng trong y tế. Đạt tiêu chuẩn ISO 13485 hoặc TCCS hoặc tương đương | 1.000 | vn3301068656 | CÔNG TY CỔ PHẦN DƯỢC PHẨM VÀ THIẾT BỊ Y TẾ TÂM ĐỨC | IB2400401128 | vn3300371177 | Trung tâm Y tế huyện Phú Vang | Đấu thầu rộng rãi | 12/11/2024 | 778/QĐ-TTYT | 11/11/2024 | 1 | Huyện Phú Vang,Tỉnh Thừa Thiên Huế
5675 | Dao điện (dùng 1 lần) | Gói | 1200 | Trung Quốc |  | HT-1 | Tay dao mổ điện | Zhejiang Jinhua -Trung Quốc |  |  |  | Đạt TCCS hoặc ISO 13485 hoặc tương đương | 32.000 | vn3301068656 | CÔNG TY CỔ PHẦN DƯỢC PHẨM VÀ THIẾT BỊ Y TẾ TÂM ĐỨC | IB2400401128 | vn3300371177 | Trung tâm Y tế huyện Phú Vang | Đấu thầu rộng rãi | 12/11/2024 | 778/QĐ-TTYT | 11/11/2024 | 1 | Huyện Phú Vang,Tỉnh Thừa Thiên Huế
5676 | Dao mổ trĩ Longo | Cái | 80 | Trung Quốc |  | KYHS(A/B)-34 | Máy cắt trĩ dùng 1 lần | Jiangsu Celtics Meditech Co.,Ltd -Trung Quốc |  |  |  | Dùng trong phẫu thuật trĩ theo phương pháp Longo. Có chứng nhận Đạt tiêu chuẩn SO 13485 hoặc tương đương | 2.200.000 | vn3301068656 | CÔNG TY CỔ PHẦN DƯỢC PHẨM VÀ THIẾT BỊ Y TẾ TÂM ĐỨC | IB2400401128 | vn3300371177 | Trung tâm Y tế huyện Phú Vang | Đấu thầu rộng rãi | 12/11/2024 | 778/QĐ-TTYT | 11/11/2024 | 1 | Huyện Phú Vang,Tỉnh Thừa Thiên Huế
5677 | Tay dao điện | Cái | 50 | Đài Loan ( Trung Quốc) | 9018 | 80307 | Yueh Sheng | Yueh Sheng Electronic Industrial Co., Ltd |  |  | 2023 trở đi | Đầu 3 giắc nối với dây dài 3m. Tay dao cấu tạo như cây viết với một đầu để lắp đầu dao mổ, trên thân tay dao có hai nút bấm tương ứng với hai chế độ cắt (CUT) và cầm máu đơn cực (COAG). | 40.000 | vn0101849706 | Liên danh Hoàng Phương – Phương Thảo | IB2400312703 | vn5600201099 | Trung tâm Y tế huyện Mường Ảng | Đấu thầu rộng rãi | 12/11/2024 | 206/QĐ-TTYT | 05/11/2024 | 2 | Tỉnh Điện Biên
5678 | Lưỡi dao phẫu thuật tiệt trùng (bầu + lá lúa) | Chiếc | 2400 | Trung Quốc |  | Surgical blades 10,11,12,15,20,21,22 | Huaiyin Medical Instruments | Huaiyin Medical Instruments Co.,Ltd |  |  | 2023 trở đi | Chất liệu : Thép không gỉ. Sử dụng cho các phẫu thuật tháo chỉ | 1.400 | vn0101849706 | Liên danh Hoàng Phương – Phương Thảo | IB2400312703 | vn5600201099 | Trung tâm Y tế huyện Mường Ảng | Đấu thầu rộng rãi | 12/11/2024 | 206/QĐ-TTYT | 05/11/2024 | 2 | Tỉnh Điện Biên
5679 | Cán dao mổ | Cái | 2 | Pakistan |  | 02-130...135 | 02-130...135 | Prime Tech Surgico |  |  | 2023 trở về sau | Các số: 3 Chất liệu thép không gỉ | 28.000 | vn0107834128 | CÔNG TY CỔ PHẦN AK GLOBAL VIỆT NAM | IB2400362803 | vn5500210050 | Bệnh viện đa khoa huyện Mai Sơn, tỉnh Sơn La | Đấu thầu rộng rãi | 12/11/2024 | 570/QĐ-BVĐKMS | 06/11/2024 | 2 | Huyện Mai Sơn,Tỉnh Sơn La
5680 | Tay dao hàn mạch dùng cho mổ mở | Cái | 20 | Mỹ | 9018 | LF2019 | Covidien | Covidien (Medtronic) |  | 44/MED0920 | Từ năm 2023 trở về sau | Tay dao hàn mạch mổ mở, hàm thon nhọn, hàm phủ nano chống dính, chiều dài 21 cm dùng trong phẫu thuật tuyến giáp, gan. Tương thích với máy Valleylab™ LS10. Đạt tiêu chuẩn ISO13485 | 24.450.000 | vn0100124376 | TỔNG CÔNG TY THIẾT BỊ Y TẾ VIỆT NAM - CTCP | IB2400376114 | vn2700354079 | Bệnh viện đa khoa tỉnh Ninh Bình | Đấu thầu rộng rãi | 11/11/2024 | 2972/QĐ-BVĐK | 08/11/2024 | 4 | Thành phố Ninh Bình,Tỉnh Ninh Bình
5681 | Lưỡi dao nhọn | cái | 500 | Ấn Độ |  | KIATO | KIATO | Kehr Surgical Private Limited |  |  | Năm 2024 trở đi | Dao sắc. Chất liệu thép không gỉ, tiệt trùng bằng tia Gamma. Các số 10, 11, 12 ,15, 20, 21, 22. Đóng gói 1x100 cái/hộp. Tiêu chuẩn ISO 13485 : 2016 | 1.050 | vn0104090664 | CÔNG TY CỔ PHẦN ĐẦU TƯ PHÁT TRIỂN CÔNG NGHỆ T&P | IB2400367765 | vn0101591373 | Trung tâm Y tế quận Thanh Xuân | Đấu thầu rộng rãi | 11/11/2024 | 279/QĐ-TTYT | 11/11/2024 | 1 | Quận Thanh Xuân,Thành phố Hà Nội
5682 | Đầu dao mổ amidan và nạo V.A | Cái | 10 | Costa Rica | 9018 | EIC 5874-01, Evac 70 Xtra HP | Evac 70 Xtra HP | ArthroCare Corporation |  |  | 2024 trở về sau | Đầu Evac mổ amiđan và nạo VA dùng cho máy Coblator II. Đầu thẳng, có thể uốn cong, chiều dài làm việc là 6 inches (chưa kể phần tay cầm) Cấu tạo có 3 điện cực kèm theo một kênh dẫn nước và một bộ phận hút Có 4 công năng: cắt, cầm máu, tưới nước và hút | 6.500.000 | vn0301913282 | CÔNG TY TNHH THƯƠNG MẠI - DỊCH VỤ KỸ THUẬT Y KHOA VIỆT LONG | IB2400371416 | vn0305306948 | BỆNH VIỆN QUẬN 7 | Đấu thầu rộng rãi | 11/11/2024 | 482/QĐ-BV | 11/11/2024 | 2 | Quận 7,TP. Hồ Chí Minh
5683 | Dao mổ mắt chính 3.0mm | Cái | 2750 | Cộng hòa Ấn Độ (hồ sơ công bố tiêu chuẩn áp dụng) | 90185000 | JGH-C300 | Iscon Surgicals Limited | Iscon Surgicals Limited |  |  | Từ năm 2024 trở về sau | Dao 2 mặt vát, tạo đường hầm 3.0mm trong mổ phaco | 87.800 | vn0302657715 | CÔNG TY TNHH THƯƠNG MẠI BÁCH QUANG | IB2400380956 | vnz000017816 | Bệnh viện đa khoa Tỉnh Khánh Hòa | Đấu thầu rộng rãi | 09/11/2024 | Quyết định số 1937/QĐ-BVĐKT ngày 06/11/2024 | 06/11/2024 | 3 | Thành phố Nha Trang,Tỉnh Khánh Hoà
5684 | Dao mổ mắt phụ 15 độ | Cái | 1375 | Cộng hòa Ấn Độ (hồ sơ công bố tiêu chuẩn áp dụng) | 90185000 | JSH-S015 | Iscon Surgicals Limited | Iscon Surgicals Limited |  |  | Từ năm 2024 trở về sau | Dao mổ phụ 15 độ | 47.800 | vn0302657715 | CÔNG TY TNHH THƯƠNG MẠI BÁCH QUANG | IB2400380956 | vnz000017816 | Bệnh viện đa khoa Tỉnh Khánh Hòa | Đấu thầu rộng rãi | 09/11/2024 | Quyết định số 1937/QĐ-BVĐKT ngày 06/11/2024 | 06/11/2024 | 3 | Thành phố Nha Trang,Tỉnh Khánh Hoà
5685 | Lưỡi dao mổ các số | Cái | 23000 | Huaiyin medical Instruments Co..ltd |  | Size 9;10;11;12;12d; 13;14;15;15c; 16;17;18;19;20;21;22;23;24;25;26;27;34;36;36d | Size 9;10;11;12;12d; 13;14;15;15c; 16;17;18;19;20;21;22;23;24;25;26;27;34;36;36d | Huaiyin medical Instruments Co..ltd |  |  | 2024 | Sản phẩm được làm bằng thép carbon. Các số | 910 | vn0101849706 | CÔNG TY TNHH THIẾT BỊ Y TẾ VÀ HOÁ CHẤT HOÀNG PHƯƠNG | IB2400218517 | vn1000331677 | BỆNH VIỆN ĐA KHOA TỈNH THÁI BÌNH | Đấu thầu rộng rãi | 09/11/2024 | 1542/QĐ-BV | 08/11/2024 | 4 | Thành phố Thái Bình,Tỉnh Thái Bình
5686 | Dao mổ phaco 15 độ | Cái | 120 | Cộng hòa Ấn Độ | 9018 | AUROSLIM/ SL15022 | AUROSLIM/ SL15022 | Aurolab |  |  | 2023 trở về sau | Dao mổ phaco 15 độ. Lưỡi dao bằng thép không gỉ. Tiệt trùng | 57.000 | vn0101442741 | CÔNG TY CỔ PHẦN THIÊN TRƯỜNG | IB2400218517 | vn1000331677 | BỆNH VIỆN ĐA KHOA TỈNH THÁI BÌNH | Đấu thầu rộng rãi | 09/11/2024 | 1542/QĐ-BV | 08/11/2024 | 4 | Thành phố Thái Bình,Tỉnh Thái Bình
5687 | Dao mổ phaco 2.8mm | Cái | 120 | Ấn Độ |  | DMH 5328 | Dao mổ mắt tạo vết mổ chính D-Cut | Devine Meditech |  |  | 2024 | Dao mổ phaco 2.8 mm. Lưỡi dao bằng thép không gỉ. Tiệt trùng. | 90.000 | vn0107512970 | CÔNG TY CỔ PHẦN CÔNG NGHỆ Y TẾ VIỆT ĐỨC | IB2400218517 | vn1000331677 | BỆNH VIỆN ĐA KHOA TỈNH THÁI BÌNH | Đấu thầu rộng rãi | 09/11/2024 | 1542/QĐ-BV | 08/11/2024 | 4 | Thành phố Thái Bình,Tỉnh Thái Bình
5688 | Dao mổ siêu âm dùng trong mổ mở, cán dao dài khoảng 8 - 10 cm | Cái | 87 | Mexico | 9018 | HAR9F | HARMONIC FOCUS | Ethicon Endo-Surgery S.A. de C.V. Planta II,Mexico |  |  | 2023 trở về sau | Dao mổ siêu âm dùng trong mổ mở, tần số siêu âm 55.500 Hz - Kích thước: * Chiều dài 9 cm * Chiều dài lưỡi dao khoảng 16 mm - Có lớp chống dính trên lưỡi dao - Kích thước mạch máu có thể hàn tối đa 5 mm - Kèm dụng cụ cố định lưỡi dao - Tiệt khuẩn - Tiêu chuẩn FDA (Cục quản lý Thực phẩm và Dược phẩm Hoa Kỳ) và Tiêu chuẩn CE (Châu Âu) - Tương thích máy hàn cắt siêu âm GEN 11 tại Bệnh viện | 12.270.650 | vn0309133132 | CÔNG TY CỔ PHẦN DƯỢC PHẨM SAKAE | IB2400336950 | vn0302203609 | Bệnh viện Đại học Y Dược Thành phố Hồ Chí Minh | Đấu thầu rộng rãi | 09/11/2024 | 3438/QĐ-BVĐHYD | 06/11/2024 | 2 | Quận 5,TP. Hồ Chí Minh
5689 | Dao làm sáp, các cỡ | Cái | 27 | Ý |  | 597 | Medesy S.r.l | Medesy S.r.l |  |  | 2023 trở về sau | Dao làm sáp, các cỡ dùng trong phục hình nha khoa - Chất liệu: thép không gỉ - Chiều dài: ≥ 145mm - Đầu dao nhiều kích cỡ, 1 đầu hoặc 2 đầu, thẳng, cong, lòng máng, nhọn, tù. - Tiêu chuẩn sản xuất: ISO | 325.000 | vn0311229963 | CÔNG TY TRÁCH NHIỆM HỮU HẠN MỘT THÀNH VIÊN CÔNG NGHỆ CAO VÀ THƯƠNG MẠI QUỐC TẾ HẢI LONG | IB2400336950 | vn0302203609 | Bệnh viện Đại học Y Dược Thành phố Hồ Chí Minh | Đấu thầu rộng rãi | 09/11/2024 | 3438/QĐ-BVĐHYD | 06/11/2024 | 2 | Quận 5,TP. Hồ Chí Minh
5690 | Tay dao cắt hàn mạch | cái | 10 | Mỹ | 9018 | LF1923 | Covidien | Covidien (Medtronic) |  |  | 2024 | Tay dao hàn mạch mổ mở hàm phủ chống dính, đầu cong, chiều dài thân dao 23cm, chiều dài mối hàn 20.3mm, chiều dài vết cắt 18.5mm, đường kính thân dao 5mm, quay 350 độ | 21.000.000 | vn2800588271 | CÔNG TY CỔ PHẦN THIẾT BỊ VẬT TƯ Y TẾ THANH HÓA | IB2400304572 | vn2800720339 | Bệnh viện Đa khoa tỉnh Thanh Hóa | Đấu thầu rộng rãi | 08/11/2024 | 4388/QĐ-BVĐKT | 08/11/2024 | 2 | Thành phố Thanh Hoá,Tỉnh Thanh Hoá
5691 | Tay dao siêu âm mổ hở ngàm cong, dài 176mm | Bộ | 10 | Anh | 90189090 | DS5-200CD | Tay dao phẫu thuật | SRA Developments Ltd, United Kingdom |  |  | từ năm 2024 trở đi | - Tay dao siêu âm mổ hở, sử dụng cho dao mổ siêu âm - Sử dụng công nghệ dao động xoắn - Tay cầm: • Chiều dài làm việc: 176mm • Loại ngàm cong • Xoay được 360 độ - Chuyển đổi 3 mức công suất trên tay dao: High, Low, Ultra low | 26.200.000 | vn2801416116 | CÔNG TY TNHH THIẾT BỊ Y TẾ VÀ DƯỢC PHẨM AN PHÚC | IB2400304572 | vn2800720339 | Bệnh viện Đa khoa tỉnh Thanh Hóa | Đấu thầu rộng rãi | 08/11/2024 | 4388/QĐ-BVĐKT | 08/11/2024 | 2 | Thành phố Thanh Hoá,Tỉnh Thanh Hoá
5692 | Bộ truyền sóng dùng cho tay dao siêu âm mổ hở ngàm cong, dài 176mm | Bộ | 1 | Anh | 90189090 | ES5-200CT | Tay dao phẫu thuật (bộ truyền sóng) | SRA Developments Ltd, United Kingdom |  |  | từ năm 2024 trở đi | - Bộ truyền sóng dùng cho tay dao siêu âm mổ hở, sử dụng cho dao mổ siêu âm - Sử dụng công nghệ dao động xoắn - Bộ truyền sóng - transducer: • Chiều dài cáp 3m • Hấp được nhiệt độ cao 134 -137 độ C • Thời gian kích hoạt 250 phút | 67.800.000 | vn2801416116 | CÔNG TY TNHH THIẾT BỊ Y TẾ VÀ DƯỢC PHẨM AN PHÚC | IB2400304572 | vn2800720339 | Bệnh viện Đa khoa tỉnh Thanh Hóa | Đấu thầu rộng rãi | 08/11/2024 | 4388/QĐ-BVĐKT | 08/11/2024 | 2 | Thành phố Thanh Hoá,Tỉnh Thanh Hoá
5693 | Lưỡi dao mổ | Cái | 20000 | Trung Quốc | 9018 | GT016-100 | Disposable Surgical Blade | Huaian Helen |  |  | 2024 | • Dành cho các cuộc phẫu thuật trong y tế. • Dao sắc. Chất liệu thép carbon không gỉ, tiệt trùng bằng tia Gamma. Các số 10, 11, 12 ,15, 20, 21, 22. Các rãnh dọc lưỡi dao tương thích với mọi loại cán dao mổ tiêu chuẩn fitment số 3 và số 4 cũng như là 3L, 4L & 7... do bất kỳ công ty nào sản xuất. • Đóng gói tiệt trùng từng cái đóng trong bao bì vỏ nhôm. • Kích thước: 10, 11, 12, 15, 20, 21, 22, 23. | 760 | vn2800588271 | CÔNG TY CỔ PHẦN THIẾT BỊ VẬT TƯ Y TẾ THANH HÓA | IB2400304572 | vn2800720339 | Bệnh viện Đa khoa tỉnh Thanh Hóa | Đấu thầu rộng rãi | 08/11/2024 | 4388/QĐ-BVĐKT | 08/11/2024 | 2 | Thành phố Thanh Hoá,Tỉnh Thanh Hoá
5694 | Tay dao mổ điện 3 giắc | Cái | 500 | Trung Quốc | 9018 | XY-P401 | Sterilised Electrosurgical Pencil | Shaoxing Shangyu Xinyue Medical Appliance Co., Ltd |  |  | 2023 trở đi | Lưỡi dao làm bằng thép không rỉ, chiều dài của dây 1000 mm trở lên, cán dao có 2 nốt ON và OF, phích căm diện cực gồm 1 chân, dùng cho máy mổ điện cao tần 3 giắc. Sử dụng một lần. | 24.390 | vn2901260173 | Công ty TNHH y tế Bình Minh | IB2400304572 | vn2800720339 | Bệnh viện Đa khoa tỉnh Thanh Hóa | Đấu thầu rộng rãi | 08/11/2024 | 4388/QĐ-BVĐKT | 08/11/2024 | 2 | Thành phố Thanh Hoá,Tỉnh Thanh Hoá
5695 | Tay dao siêu âm dạng súng dùng trong mổ hở và mổ nội soi | Cái | 20 | Trung Quốc |  | SG13/SG22/SG35 | Innolcon Medical Technology (Suzhou) Co., Ltd. | Innolcon Medical Technology (Suzhou) Co., Ltd. |  |  | 2024 | Tay dao mổ siêu âm dùng trong mổ nội soi và mổ hở - Đầu dạng súng, trục xoay được 360 độ khi sử dụng, đường kính 5.5mm. - Bề mặt làm việc đa dạng, bao gồm bề mặt lồi, lõm, bề mặt kẹp, bề mặt cắt sau, mũi cùn, được bổ sung thêm đầu khum. - Tần số rung 55,600Hz - Có các kích cỡ chiều dài hoạt động 13cm đến 35cm. | 15.951.600 | vn2802413277 | Liên danh Vinapham - B.T.D | IB2400304572 | vn2800720339 | Bệnh viện Đa khoa tỉnh Thanh Hóa | Đấu thầu rộng rãi | 08/11/2024 | 4388/QĐ-BVĐKT | 08/11/2024 | 2 | Thành phố Thanh Hoá,Tỉnh Thanh Hoá
5696 | Tay dao siêu âm mổ nội soi ngàm cong, dài 349mm | Bộ | 30 | Anh | 90189090 | DS5-400CD | Tay dao phẫu thuật | SRA Developments Ltd, United Kingdom |  |  | từ năm 2024 trở đi | - Tay dao siêu âm mổ nội soi, sử dụng cho dao mổ siêu âm - Sử dụng công nghệ dao động xoắn - Tay cầm: • Chiều dài làm việc: 349mm • Loại ngàm cong • Xoay được 360 độ • Đường kính trục tay cầm: 5.5mm - Chuyển đổi 3 mức công suất trên tay dao: High, Low, Ultra low | 26.200.000 | vn2801416116 | CÔNG TY TNHH THIẾT BỊ Y TẾ VÀ DƯỢC PHẨM AN PHÚC | IB2400304572 | vn2800720339 | Bệnh viện Đa khoa tỉnh Thanh Hóa | Đấu thầu rộng rãi | 08/11/2024 | 4388/QĐ-BVĐKT | 08/11/2024 | 2 | Thành phố Thanh Hoá,Tỉnh Thanh Hoá
5697 | Bộ truyền sóng dùng cho tay dao siêu âm mổ nội soi ngàm cong, dài 349mm | Bộ | 2 | Anh | 90189090 | ES5-400CT | Tay dao phẫu thuật (bộ truyền sóng) | SRA Developments Ltd, United Kingdom |  |  | từ năm 2024 trở đi | - Bộ truyền sóng dùng cho tay dao siêu âm mổ nội soi, sử dụng cho dao mổ siêu âm - Sử dụng công nghệ dao động xoắn - Bộ truyền sóng - transducer: • Chiều dài cáp 3m • Hấp được nhiệt độ cao 134 -137 độ C • Thời gian kích hoạt 250 phút | 67.800.000 | vn2801416116 | CÔNG TY TNHH THIẾT BỊ Y TẾ VÀ DƯỢC PHẨM AN PHÚC | IB2400304572 | vn2800720339 | Bệnh viện Đa khoa tỉnh Thanh Hóa | Đấu thầu rộng rãi | 08/11/2024 | 4388/QĐ-BVĐKT | 08/11/2024 | 2 | Thành phố Thanh Hoá,Tỉnh Thanh Hoá
5698 | Bóng nong động mạch vành có gắn lưỡi dao | Cái | 20 | Ireland | 9018 | H749394030xxxxx | Wolverine™ Coronary Cutting Balloon™ MONORAIL™ Microsurgical Dilatation Device | Boston Scientific Limited |  |  | 2024 | - Bóng nong mạch vành có dao cắt. Chiều dài lưỡi dao có tối thiểu các cỡ: 6 mm,10mm, 15 mm. Đường kính bóng: 2.0 đến 4.0 mm. - Có lớp phủ Hydrophilic | 22.000.000 | vn0103686870 | CÔNG TY CỔ PHẦN THƯƠNG MẠI CỔNG VÀNG | IB2400304572 | vn2800720339 | Bệnh viện Đa khoa tỉnh Thanh Hóa | Đấu thầu rộng rãi | 08/11/2024 | 4388/QĐ-BVĐKT | 08/11/2024 | 2 | Thành phố Thanh Hoá,Tỉnh Thanh Hoá
5699 | Dao phẫu thuật mắt trong mổ phaco | Cái | 300 | Cộng hòa Ấn Độ | 9018.50.00 | JSH-K220; JSH-K280 | JSH-K220; JSH-K280 | Iscon Surgicals Limited |  |  | Từ năm 2023 trở về sau | Dao mổ chính tạo đường rạch giác mạc trong mổ phaco, đường kính: 2.2mm, 2.8mm. Lưỡi dao làm bằng thép không gỉ, vát chéo lên | 84.000 | vn0302657715 | CÔNG TY TNHH THƯƠNG MẠI BÁCH QUANG | IB2400304572 | vn2800720339 | Bệnh viện Đa khoa tỉnh Thanh Hóa | Đấu thầu rộng rãi | 08/11/2024 | 4388/QĐ-BVĐKT | 08/11/2024 | 2 | Thành phố Thanh Hoá,Tỉnh Thanh Hoá
5700 | Tay dao mổ điện 3 chân | Cái | 500 | Evershine Medical Co | 9018 | ES-P001 | ES-P001 | Đài Loan |  |  | 2023 trở đi | Mô tả: Tay dao mổ điện dùng 1 lần với lưỡi dao bằng thép không gỉ ⏀2.4mm, lưỡi dao có thể tháo rời Điều khiển trên tay dao: Điều khiển bằng 2 nút bấm: Cắt và đốt. Chiều dài điện cực: 70mm. Chiều dài cáp: 3m Chiều dài tay cầm: 155mm Loại chân cắm: 3 chân tròn (3 x ⏀4mm) | 25.000 | vn0107308573 | CÔNG TY TNHH THƯƠNG MẠI VÀ DỊCH VỤ Y TẾ NAM THANH | IB2400304572 | vn2800720339 | Bệnh viện Đa khoa tỉnh Thanh Hóa | Đấu thầu rộng rãi | 08/11/2024 | 4388/QĐ-BVĐKT | 08/11/2024 | 2 | Thành phố Thanh Hoá,Tỉnh Thanh Hoá
5701 | Tay dao cắt hàn mạch | Cái | 10 | Mỹ | 9018 | LF1937 | Covidien | Covidien (Medtronic) |  |  | 2024 | Tay dao hàn mạch mổ nội soi hàm phủ nano chống dính, đầu cong, chiều dài thân dao 37cm, chiều dài mối hàn 20.3mm, chiều dài vết cắt 18.5mm, đường kính thân dao 5mm, quay 350 độ | 21.000.000 | vn2800588271 | CÔNG TY CỔ PHẦN THIẾT BỊ VẬT TƯ Y TẾ THANH HÓA | IB2400304572 | vn2800720339 | Bệnh viện Đa khoa tỉnh Thanh Hóa | Đấu thầu rộng rãi | 08/11/2024 | 4388/QĐ-BVĐKT | 08/11/2024 | 2 | Thành phố Thanh Hoá,Tỉnh Thanh Hoá
5702 | Dây dao gắn tay dao | Cái | 3 | Trung Quốc |  | HP401 | Innolcon Medical Technology (Suzhou) Co., Ltd. | Innolcon Medical Technology (Suzhou) Co., Ltd. |  |  | 2024 | - Sử dụng với tay dao siêu âm mổ nội soi - Chất liệu vỏ ngoài bằng hợp kim nhôm: hỗ trợ giảm sức nặng, tăng độ bền cơ học và khả năng kháng ăn mòn khi sử dụng. - Đầu điện cực được mạ vàng với điện trở tiếp xúc tối thiểu nhằm tăng khả năng truyền song cơ học | 43.956.000 | vn2802413277 | Liên danh Vinapham - B.T.D | IB2400304572 | vn2800720339 | Bệnh viện Đa khoa tỉnh Thanh Hóa | Đấu thầu rộng rãi | 08/11/2024 | 4388/QĐ-BVĐKT | 08/11/2024 | 2 | Thành phố Thanh Hoá,Tỉnh Thanh Hoá
5703 | Đầu đốt xương sụn sử dụng công nghệ RF trong phẫu thuật cột sống (dao radio) | Cái | 15 | Hoa Kỳ |  | DTF-xx | DTF-xx | Elliquence, LLC |  |  | 2023 | Đầu đốt đường kính 2.3mm, chiều dài làm việc 38cm, góc uốn của đầu đốt 12 độ, chiều dài phần uốn được 1.8cm. Có 3 phím bấm (piston) trên tay cầm. | 22.500.000 | vn0103086880 | CÔNG TY CỔ PHẦN ĐẦU TƯ TUẤN NGỌC MINH | IB2400304572 | vn2800720339 | Bệnh viện Đa khoa tỉnh Thanh Hóa | Đấu thầu rộng rãi | 08/11/2024 | 4388/QĐ-BVĐKT | 08/11/2024 | 2 | Thành phố Thanh Hoá,Tỉnh Thanh Hoá
5704 | Lưỡi dao mổ các số | Cái | 2128 | Trung Quốc | 9018 | Disposable Surgical Blade | Doctor | Huaian Helen |  |  | 2023 | Chất lượng thép carbon không gỉ, tiệt trùng. Tiêu chuẩn ISO 13485 hoặc tương đương | 770 | vn0401895647 | CÔNG TY TNHH THIẾT BỊ Y TẾ HOÀNG GIA HUY | IB2400298474 | vn0401281728 | Trung tâm y tế quận Cẩm Lệ | Đấu thầu rộng rãi | 08/11/2024 | 447/QĐ-TTYT | 08/11/2024 | 2 | Quận Cẩm Lệ,Thành phố Đà Nẵng
5705 | Dao mổ mắt 15 độ-P49.1 | Cái | 500 | Trung Quốc |  | E3STS1-15º | E3STS1-15º | 2nd Sight Medical Co., Ltd | E3STS1-15º |  | 2024 trở đi | Dao mổ phụ 15 độ, Chọc tiền phòng trong mổ Phaco, vật liệu: lưỡi thép không gỉ, cán nhựa. Được đóng gói vô trùng từng cái. | 50.000 | vn0101442741 | CÔNG TY CỔ PHẦN THIÊN TRƯỜNG | IB2400182191 | vn0301824642 | Bệnh viện Quận 11 | Đấu thầu rộng rãi | 08/11/2024 | 4297/QĐ-BV | 05/11/2024 | 4 | Quận 11,TP. Hồ Chí Minh
5706 | Dao bào da-P108.1 | Cái | 100 | Nhật Bản | 9018 | Không có | FEATHER SKIN GRAFT KNIFE BLADE | Feather Safety Razor Co., Ltd. | Không có |  | từ năm 2023 trở đi | - Lưỡi dao bào da Feather được làm từ thép không gỉ. Cạnh sắc bén giúp bào vết bỏng trơn tru, và ngăn cho các ngón tay co lại. Lưỡi dao bào da có độ dài 157mm dùng chung cho các cán dao. - Kích thước: 157mm (dài) x 18mm (cao) x 0.229mm (dày). - Đóng gói tiệt trùng phương pháp chiếu xạ Gamma. - Tiêu chuẩn Chất lượng: FDA, ISO, EC, Free Sales | 52.500 | vn0303244037 | CÔNG TY TNHH TRANG THIẾT BỊ Y TẾ HOÀNG ÁNH DƯƠNG | IB2400182191 | vn0301824642 | Bệnh viện Quận 11 | Đấu thầu rộng rãi | 08/11/2024 | 4297/QĐ-BV | 05/11/2024 | 4 | Quận 11,TP. Hồ Chí Minh
5707 | Dao mổ mắt các cỡ -P48.1 | Cái | 500 | Trung Quốc |  | E3SLU1-2.2/ E3SLU1-2.8/ E3SLU1-3.0/ E3SLU1-3.2 | E3SLU1-2.2/ E3SLU1-2.8/ E3SLU1-3.0/ E3SLU1-3.2 | 2nd Sight Medical Co., Ltd | E3SLU1-2.2/ E3SLU1-2.8/ E3SLU1-3.0/ E3SLU1-3.2 |  | 2024 trở đi | Dao mổ mắt chính 2.2mm/2.8mm/3.0mm/3.2mm . Tạo đường hầm trong mổ Phaco, vật liệu: lưỡi thép không gỉ, vát 2 mặt, cán nhựa. Hộp 05 cái, Được đóng gói vô trùng từng cái. | 90.000 | vn0101442741 | CÔNG TY CỔ PHẦN THIÊN TRƯỜNG | IB2400182191 | vn0301824642 | Bệnh viện Quận 11 | Đấu thầu rộng rãi | 08/11/2024 | 4297/QĐ-BV | 05/11/2024 | 4 | Quận 11,TP. Hồ Chí Minh
5708 | Trocar nhựa nội soi không dao kích thước 5mm x 100mm-P289.1 | Cái | 10 | Anh | 9018 | PS5525 | Optical Trocar/ PS5525 | Purple Surgical International Limited | PS5525 |  | 2023 trở đi | Trocar nội soi nhựa đường kính 5mm, dài 100mm, không dao, vỏ và đầu trong suốt, đầu tip bằng cạnh rìa giúp giảm lực chèn ép khi tách mô, giảm tổn thương tối đa. Có thể cho camera vào quan sát các lớp mô, có nút giữ camera, công nghệ Universal Seal chống rò khí hoặc tương đương. Lấy bệnh phẩm dễ dàng bằng nút tháo nhanh nắp và van trên.Thân vỏ có vân xoắn giúp trocar cố định chắc chắn, van giữ khí 4 mảnh, Chất liệu làm từ polycarbonat (PC). Đạt tiêu chuẩn CE. ISO 13485. | 2.200.000 | vn0108943401 | CÔNG TY TNHH MTV ĐẦU TƯ THƯƠNG MẠI DỊCH VỤ OMEGA | IB2400182191 | vn0301824642 | Bệnh viện Quận 11 | Đấu thầu rộng rãi | 08/11/2024 | 4297/QĐ-BV | 05/11/2024 | 4 | Quận 11,TP. Hồ Chí Minh
5709 | Dao mổ các số -P100.1 | Cái | 30000 | Ấn Độ |  | VSB | VIESU BLADES | Ribbel International Ltd. | VSB |  | 2023 | - Chất liệu : Thép không rỉ hoặc tương đương. Thiết kế cân đối, mềm dẽo,gắn vào cán. Thao tác thuận tiện cho các phẫu thật mắt, tai mũi họng, thẩm mỹ; tương thích với cán dao bằng tay. - Đóng gói tiệt trùng phương pháp chiếu xạ Gamma hoặc tương đương. - Tiêu chuẩn Chất lượng: ISO, CE | 1.575 | vn0100108536 | CÔNG TY CỔ PHẦN DƯỢC PHẨM TRUNG ƯƠNG CPC1 | IB2400182191 | vn0301824642 | Bệnh viện Quận 11 | Đấu thầu rộng rãi | 08/11/2024 | 4297/QĐ-BV | 05/11/2024 | 4 | Quận 11,TP. Hồ Chí Minh
5710 | Trocar nhựa nội soi không dao 12mm x 100mm-P290.1 | Cái | 20 | Anh | 9018 | PS5526 | Optical Trocar/ PS5526 | Purple Surgical International Limited | PS5526 |  | 2023 trở đi | Trocar nội soi nhựa đường kính 12mm, dài 100mm, không dao, vỏ và đầu trong suốt, đầu tip bằng cạnh rìa giúp giảm lực chèn ép khi tách mô, giảm tổn thương tối đa. Có thể cho camera vào quan sát các lớp mô, có nút giữ camera, công nghệ Universal Seal chống rò khí hoặc tương đương. Lấy bệnh phẩm dễ dàng bằng nút tháo nhanh nắp và van trên.Thân vỏ có vân xoắn giúp trocar cố định chắc chắn, van giữ khí 4 mảnh, Chất liệu làm từ polycarbonat (PC) . Đạt tiêu chuẩn CE, ISO 13485. | 2.200.000 | vn0108943401 | CÔNG TY TNHH MTV ĐẦU TƯ THƯƠNG MẠI DỊCH VỤ OMEGA | IB2400182191 | vn0301824642 | Bệnh viện Quận 11 | Đấu thầu rộng rãi | 08/11/2024 | 4297/QĐ-BV | 05/11/2024 | 4 | Quận 11,TP. Hồ Chí Minh
5711 | Lưỡi dao mổ số 11 | Cái | 40 | Ấn Độ |  | Size 10, 11, 12, 15, 20, 21, 22 | Kehr Surgical Private Limited | Kehr Surgical Private Limited |  |  | Từ năm 2023 trở về sau | Dao sắc. Chất liệu thép không gỉ, tiệt trùng bằng tia Gamma. Các số 10, 11, 12 ,15, 20, 21, 22. Các rãnh dọc lưỡi dao tương thích với mọi loại cán dao | 1.100 | vn0106622681 | CÔNG TY CỔ PHẦN THIẾT BỊ Y TẾ THÀNH AN | IB2400289499 | vn5700831351 | Trung tâm Y tế thành phố Uông Bí | Đấu thầu rộng rãi | 08/11/2024 | Số 2591/QĐ-TTYT | 05/11/2024 | 2 | Thành phố Uông Bí,Tỉnh Quảng Ninh
5712 | Lưỡi dao mổ số 15 | cái | 275 | Ấn Độ |  | Size 10, 11, 12, 15, 20, 21, 22 | Kehr Surgical Private Limited | Kehr Surgical Private Limited |  |  | Từ năm 2023 trở về sau | Dao sắc. Chất liệu thép không gỉ, tiệt trùng bằng tia Gamma. Các số 10, 11, 12 ,15, 20, 21, 22. Các rãnh dọc lưỡi dao tương thích với mọi loại cán dao | 1.100 | vn0106622681 | CÔNG TY CỔ PHẦN THIẾT BỊ Y TẾ THÀNH AN | IB2400289499 | vn5700831351 | Trung tâm Y tế thành phố Uông Bí | Đấu thầu rộng rãi | 08/11/2024 | Số 2591/QĐ-TTYT | 05/11/2024 | 2 | Thành phố Uông Bí,Tỉnh Quảng Ninh
5713 | Dao mổ số 11 | Hộp 100 cái | 30 | Ấn Độ | 9018 | Surgical Blades | Dao mổ các size | Ribbel |  |  | 2024 | sản xuất bằng thép không gỉ, an toàn khi sử dụng | 79.300 | vn0309075240 | HỘ KINH DOANH NGUYỄN KIM LIÊN CỬA HÀNG TRANG THIẾT BỊ Y TẾ HUY HOÀNG | IB2400278373 | vn1100759522 | TRUNG TÂM Y TẾ HUYỆN CẦN GIUỘC | Chào hàng cạnh tranh | 08/11/2024 | 243/QĐ-TTYT | 08/11/2024 | 4 | Huyện Cần Giuộc,Tỉnh Long An
5714 | Dao mổ liền cán ( 2.2mm ; 2.8mm - 3.2mm) | Cái | 2000 | Mexico |  | 72-2231/ 72-2831/ 72-3231 | 72-2231/ 72-2831/ 72-3231 | Surgical Specialties Mexico, S. DE R.L. DE C.V. |  |  |  | Dao mổ mắt 2.2mm-2.8mm-3.2mm Vật liệu: lưỡi thép không gỉ vát 2 mặt loại bỏ ánh sáng chói từ ánh sáng kính hiển vi, cán nhựa. Vô trùng. Đạt tiêu chuẩn FDA Xuất xứ: Nhóm G 20 | 145.000 | vn0101442741 | CÔNG TY CỔ PHẦN THIÊN TRƯỜNG | IB2400383563 | vnz000004226 | BỆNH VIỆN MẮT - DA LIỄU TỈNH CÀ MAU | Đấu thầu rộng rãi | 08/11/2024 | 149/QĐ-BVMDL | 07/11/2024 | 1 | Thành phố Cà Mau,Tỉnh Cà Mau
5715 | Lưỡi dao mổ số 15 | Hộp | 1500 | Ấn Độ |  | 15 | Lưỡi dao mổ | Kehr Surgical Private Limited |  |  |  | Lưỡi dao mổ tiệt trùng , chất liệu thép carbon. | 1.100 | vn3100137028 | CÔNG TY CỔ PHẦN DƯỢC PHẨM QUẢNG BÌNH | IB2400354604 | vn3100195502 | Bệnh viện đa khoa huyện Quảng Ninh, tỉnh Quảng Bình | Đấu thầu rộng rãi | 08/11/2024 | 343/QĐ-BV | 07/10/2024 | 2 | Huyện Quảng Ninh,Tỉnh Quảng Bình
5716 | Lưỡi dao mổ số 21 | Hộp | 1500 | Ấn Độ |  | 21 | Lưỡi dao mổ | Kehr Surgical Private Limited |  |  |  | Lưỡi dao mổ tiệt trùng , chất liệu thép carbon. | 1.100 | vn3100137028 | CÔNG TY CỔ PHẦN DƯỢC PHẨM QUẢNG BÌNH | IB2400354604 | vn3100195502 | Bệnh viện đa khoa huyện Quảng Ninh, tỉnh Quảng Bình | Đấu thầu rộng rãi | 08/11/2024 | 343/QĐ-BV | 07/10/2024 | 2 | Huyện Quảng Ninh,Tỉnh Quảng Bình
5717 | Tay dao mổ điện | Cái | 100 | Trung Quốc |  | 0039D | Tay dao mổ điện | Baisheng Medical Co., Ltd |  |  |  | Chiều dài điện cực: 70mm. Chiều dài cáp: 3m | 49.000 | vn3100137028 | CÔNG TY CỔ PHẦN DƯỢC PHẨM QUẢNG BÌNH | IB2400354604 | vn3100195502 | Bệnh viện đa khoa huyện Quảng Ninh, tỉnh Quảng Bình | Đấu thầu rộng rãi | 08/11/2024 | 343/QĐ-BV | 07/10/2024 | 2 | Huyện Quảng Ninh,Tỉnh Quảng Bình
5718 | Lưỡi dao mổ số 11 | Hộp | 2000 | Ấn Độ |  | 11 | Lưỡi dao mổ | Kehr Surgical Private Limited |  |  |  | Lưỡi dao mổ tiệt trùng , chất liệu thép carbon. | 1.100 | vn3100137028 | CÔNG TY CỔ PHẦN DƯỢC PHẨM QUẢNG BÌNH | IB2400354604 | vn3100195502 | Bệnh viện đa khoa huyện Quảng Ninh, tỉnh Quảng Bình | Đấu thầu rộng rãi | 08/11/2024 | 343/QĐ-BV | 07/10/2024 | 2 | Huyện Quảng Ninh,Tỉnh Quảng Bình
5719 | Lưỡi dao cắt tiêu bản để cắt miếng sinh thiết tủy xương | Cái | 7920 | Nhật Bản |  | MCUT-3508 | Muto | Muto |  |  | 2024 | - Đạt chứng chỉ ISO. - Lưỡi microtome dùng một lần có cấu hình thấp để cắt mô. - Chất liệu: thép không gỉ - Kích thước (LxHxD): 80 x 8 x 0,25 mm, vát một góc 35 độ - Bộ phân phối: 50 lưỡi cho mỗi bộ phân phối - Phù hợp với máy cắt tiêu bản: + HM 325 - Thermo + HM 355S - Thermo + pfmmedical - pfm Rotary 3005 E | 44.400 | vn0105120470 | CÔNG TY TNHH THIẾT BỊ CÔNG NGHỆ VÀ ĐẦU TƯ MDC | IB2400246321 | vn0101474609 | Viện Huyết học Truyền máu Trung ương | Đấu thầu rộng rãi | 08/11/2024 | 1545 | 07/11/2024 | 4 | Quận Cầu Giấy,Thành phố Hà Nội
5720 | Dao nối vô trùng (dùng cho thu gom máu) | Chiếc | 14300 | Nhật Bản |  | SC*W017 | TSCD Wafers | Kofu Factory of Terumo Corporation |  |  | Năm 2023 trở về sau | - Đạt chứng chỉ ISO 13485: 2016 - Không bám dính vật liệu dây nối sau khi cắt - Tương thích với máy nối dây túi máu vô trùng | 50.000 | vn0101088272 | CÔNG TY TNHH THIẾT BỊ Y TẾ PHƯƠNG ĐÔNG | IB2400246321 | vn0101474609 | Viện Huyết học Truyền máu Trung ương | Đấu thầu rộng rãi | 08/11/2024 | 1545 | 07/11/2024 | 4 | Quận Cầu Giấy,Thành phố Hà Nội
5721 | Dao mổ điện cao tần có chức năng hàn mạch | cái | 2 | Mỹ | 9018 | Valleylab FT10 (VLFT10GEN) | Valleylab FT10 (VLFT10GEN) | Medtronic (Covidien) | Valleylab FT10 (VLFT10GEN)/ Medtronic (Covidien)/ Mỹ Hãng, nước chủ sở hữu: Covidien LLC/ Mỹ |  | 2024 trở đi | Chi tiết xem tại Bảng chào đáp ứng thông số kỹ thuật đính kèm E-HSDT | 1.775.000.000 | vn0108096956 | CÔNG TY CỔ PHẦN TRANG THIẾT BỊ VÀ VẬT TƯ Y TẾ VĨNH AN | IB2400214309 | vn0100908613 | Bệnh viện Phổi Trung ương | Đấu thầu rộng rãi | 07/11/2024 | 2758/QĐ-BVPTƯ | 06/11/2024 | 2 | Quận Ba Đình,Thành phố Hà Nội
5722 | Dao cắt cơ vòng | Cái | 8 | Costa Rica | 9018 | M00535920 | Ultratome XL Triple Lumen Sphincterotome | Boston Scientific |  |  |  | Chiều dài dao 20-30mm Đường kính đầu dao 1.8mm. Chiều dài đầu tip 5mm Đường kính dụng cụ 5.5Fr Chiều dài dụng cụ 200cm Ngã luồn dây dẫn 0.035" | 5.145.000 | vn0310520947 | CÔNG TY TNHH THIẾT BỊ Y TẾ ETC | IB2400334877 | vnz000007757 | Bệnh viện đa khoa tỉnh Ninh Thuận | Đấu thầu rộng rãi | 07/11/2024 | 1708/QĐ-BVT ngày 07/11/2024 | 07/11/2024 | 1 | TP. Phan Rang-Tháp Chàm,Tỉnh Ninh Thuận
5723 | Dao kim | Cái | 2 | Costa Rica | 9018 | M00545840 | RX Needle Knife XL Triple Lumen Needle Knife | Boston Scientific |  |  |  | Dao cắt cơ vòng dạng kim 3 kênh (kênh C, ngã bơm, ngã luồn dây dẫn) Chiều dài dao kim 5mm Đường kính dụng cụ 5.5Fr Chiều dài dụng cụ 200cm Ngã luồn dây dẫn 0.035" | 4.200.000 | vn0310520947 | CÔNG TY TNHH THIẾT BỊ Y TẾ ETC | IB2400334877 | vnz000007757 | Bệnh viện đa khoa tỉnh Ninh Thuận | Đấu thầu rộng rãi | 07/11/2024 | 1708/QĐ-BVT ngày 07/11/2024 | 07/11/2024 | 1 | TP. Phan Rang-Tháp Chàm,Tỉnh Ninh Thuận
5724 | Dao lạng da | Cái | 1 | Pakistan |  | 0 | Dao bào da Humby | SIMAECO TRADERS |  |  |  | Là loại dao để bào da/ lấy da và các phần cần loại bỏ của vết thương. • Chất liệu bằng thép không gỉ chất lượng cao và tay cầm bằng nhôm. • Thay thế lưỡi dao nhanh chóng mà không cần đến các dụng cụ. • Nhẵn và cố định • Chất liệu: Thép không gỉ và tay cầm bằng nhôm • Chiều dài: 320 mm • Độ sâu có thể điều chỉnh: 0.1 mm – 1.5 mm • Trọng lượng: 219 g | 4.800.000 | vn0101849706 | CÔNG TY TNHH THIẾT BỊ Y TẾ VÀ HOÁ CHẤT HOÀNG PHƯƠNG | IB2400357414 | vn4600543421 | Bệnh viện Gang thép Thái Nguyên | Đấu thầu rộng rãi | 07/11/2024 | 1446/QĐ-BVGT | 04/11/2024 | 1 | Thành phố Thái Nguyên,Tỉnh Thái Nguyên
5725 | Lưỡi dao mổ tiệt trùng | Cái | 600 | Ấn Độ |  | Size 10, 11, 15, 20, 21 | Kiato | Kehr Surgical Private Limited |  |  |  | Dao sắc. Chất liệu thép carbon, tiệt trùng, các số 10, 11,15, 20, 21,. | 1.365 | vn0104888615 | CÔNG TY TNHH MỘT THÀNH VIÊN THƯƠNG MẠI VÀ DỊCH VỤ ĐỨC BẢO | IB2400375590 | vn0800758709 | Bệnh viện Nhi Hải Dương | Đấu thầu rộng rãi | 07/11/2024 | QĐ số 1830/QĐ-BVN | 05/11/2024 | 1 | Thành phố Hải Dương,Tỉnh Hải Dương
5726 | Dao phẫu thuật nhãn khoa 2,2-3,2mm | Cái | 400 | Việt Nam | 9018 | MSL22/ MSL28/ MSL30/ MSL32 | MANI | Mani Hanoi Co., Ltd |  |  | Từ năm 2023 trở về sau | Chất liệu lưỡi dao làm bằng thép cứng bó sợi không gỉ, chống lóa. Kích thước lưỡi dao ngang: 2.2-3.2mm, độ dày lưỡi dao 0.14mm, mũi dao mỏng, nhọn, cạnh mài ngang, hai mặt vát, gập góc. Đóng gói vô trùng Tiêu chuẩn ISO 13485, FDA | 248.000 | vn0108239386 | CÔNG TY TNHH Y TẾ HÙNG VĨ | IB2400315154 | vn1000570675 | Bệnh viện Đa khoa Đông Hưng | Đấu thầu rộng rãi | 07/11/2024 | 665/QĐ-BV | 01/11/2024 | 2 | Huyện Đông Hưng,Tỉnh Thái Bình
5727 | Dao phẫu thuật nhãn khoa thẳng, góc 15 độ | Cái | 400 | Việt Nam | 9018 | MST15 | MANI | Mani Hanoi Co., Ltd |  |  | Từ năm 2023 trở về sau | Chất liệu lưỡi dao làm bằng thép cứng bó sợi không gỉ . Dao thẳng, góc 15 độ, mũi nhọn sắc,cạnh mài ngang, hai mặt vát, chống lóa. Đóng gói vô trùng. Tiêu chuẩn ISO 13485, FDA | 128.000 | vn0108239386 | CÔNG TY TNHH Y TẾ HÙNG VĨ | IB2400315154 | vn1000570675 | Bệnh viện Đa khoa Đông Hưng | Đấu thầu rộng rãi | 07/11/2024 | 665/QĐ-BV | 01/11/2024 | 2 | Huyện Đông Hưng,Tỉnh Thái Bình
5728 | Đầu dao cắt đốt điện cao tần | Cái | 50 | Trung Quốc |  | BZ70; H10W8-130; H15W8-130 | Cathay Manufacturing Corp | Cathay Manufacturing Corp |  |  | 2024 | Phụ kiện của dao mổ điện cao tần; dùng nhiều lần | 157.500 | vn0315661476 | CÔNG TY TNHH TRANG THIẾT BỊ Y TẾ THÀNH PHÁT | IB2400313792 | vnz000006285 | BỆNH VIỆN NHÂN ÁI | Chào hàng cạnh tranh | 06/11/2024 | 450/QĐ-BVNA | 06/11/2024 | 3 | Huyện Bù Gia Mập,Tỉnh Bình Phước
5729 | Dao mổ liền cán sử dụng một lần các loại, các cỡ | Cái | 1200 | Việt Nam | 9018 | MSL28 | Mani | Mani Hanoi Co., Ltd |  |  |  | - Chất liệu lưỡi dao làm bằng thép cứng bó sợi không rỉ, mài theo công nghệ cạnh mài ngang (Crosslapped Edge). - Kích thước lưỡi dao ngang: 2.8 mm, độ dày lưỡi dao 0.14mm, cạnh mài ngang, hai mặt vát, gập góc. - Đầu lưỡi dao và thân dao có hộp nhựa bảo vệ. Đóng gói tiệt trùng (EO). Tiêu chuẩn ISO 13485, FDA | 248.000 | vn0102148238 | Liên danh nhà thầu Việt Long-Tâm an- Hùng Vĩ | IB2400319812 | vn5500212379 | BỆNH VIỆN MẮT TỈNH SƠN LA | Đấu thầu rộng rãi | 06/11/2024 | 172/QĐ-BVM | 24/10/2024 | 1 | Thành phố Sơn La,Tỉnh Sơn La
5730 | Dao mổ liền cán sử dụng một lần các loại, các cỡ | Cái | 1200 | Việt Nam | 9018 | MST15 | Mani | Mani Hanoi Co., Ltd |  |  |  | - Chất liệu lưỡi dao làm bằng thép cứng bó sợi không rỉ, mài theo công nghệ cạnh mài ngang (Crosslapped Edge). - Dao thẳng, góc 15 độ, cạnh mài ngang, hai mặt vát. - Đầu lưỡi dao và thân dao có hộp nhựa bảo vệ. Đóng gói tiệt trùng (EO). Tiêu chuẩn ISO 13485, FDA | 128.000 | vn0102148238 | Liên danh nhà thầu Việt Long-Tâm an- Hùng Vĩ | IB2400319812 | vn5500212379 | BỆNH VIỆN MẮT TỈNH SƠN LA | Đấu thầu rộng rãi | 06/11/2024 | 172/QĐ-BVM | 24/10/2024 | 1 | Thành phố Sơn La,Tỉnh Sơn La
5731 | Lưỡi dao mổ | Cái | 93690 | Ấn Độ / / Ribbel International Ltd | 9018 | [7 empty] | 924 | vn0300483319 | CÔNG TY CỔ PHẦN DƯỢC PHẨM TRUNG ƯƠNG CODUPHA | IB2300382372 | vn0100923097 | Bệnh viện Bạch Mai | Đấu thầu rộng rãi | 06/11/2024 | 1868/QĐ-BM | 10/05/2024 | 4 | Quận Đống Đa,Thành phố Hà Nội
5732 | Dao lạng mộng | Cái | 30 | Nhật Bản | 9018 | P-7926B P-7926BU | Feather Safety Razor Co., Ltd | Feather Safety Razor Co., Ltd |  |  | 2023 trở về sau | - Lưỡi dao rộng 2.6 mm, chất liệu thép không gỉ. Vô trùng - Tiêu chuẩn chất lượng: ISO 13485:2016 | 165.000 | vn0100910429 | CÔNG TY TNHH THUÝ ANH | IB2400394943 | vn5600320152 | Trung tâm kiểm soát bệnh tật tỉnh Điện Biên | Đấu thầu rộng rãi | 06/11/2024 | 490/Q-KSBT | 05/11/2024 | 2 | Thành phố Điện Biên Phủ,Tỉnh Điện Biên
5733 | Dao mổ phaco 15 độ | Cái | 50 | Ấn Độ | 9018 | 3K012-15 3K212-15 | Ophtechnics Unlimited | Ophtechnics Unlimited |  |  | 2023 trở về sau | - Lưỡi làm bằng thép không rỉ. Tay cầm nhựa; Tạo độ mở rộng 15 độ; vát 2 mặt - Tiêu chuẩn chất lượng: ISO 13485:2016 | 110.000 | vn0100910429 | CÔNG TY TNHH THUÝ ANH | IB2400394943 | vn5600320152 | Trung tâm kiểm soát bệnh tật tỉnh Điện Biên | Đấu thầu rộng rãi | 06/11/2024 | 490/Q-KSBT | 05/11/2024 | 2 | Thành phố Điện Biên Phủ,Tỉnh Điện Biên
5734 | Dao mổ phaco ≥ 2,8-3,2mm liền cán | Cái | 50 | Ấn Độ | 9018 | 3K004-2.8 3K004-3.0 3K004-3.2 3K204-2.8 3K204-3.0 3K204-3.2 | Ophtechnics Unlimited | Ophtechnics Unlimited |  |  | 2023 trở về sau | - Lưỡi dao rộng 2,8mm/3.0mm/3,2mm, đầu chếch, tiệt trùng - Tiêu chuẩn chất lượng: ISO 13485:2016 | 150.000 | vn0100910429 | CÔNG TY TNHH THUÝ ANH | IB2400394943 | vn5600320152 | Trung tâm kiểm soát bệnh tật tỉnh Điện Biên | Đấu thầu rộng rãi | 06/11/2024 | 490/Q-KSBT | 05/11/2024 | 2 | Thành phố Điện Biên Phủ,Tỉnh Điện Biên
5735 | Lưỡi dao cắt tiêu bản | Cái | 1000 | Đức | 3822 | 14035838925 | Low-profile disposable blades 819 (1x50) | Leica Biosystems Nussloch GmbH |  |  | 2023 | - Dùng trong quy trình cắt mỏng bằng máy cắt vi thể. - Dùng được cho máy cắt vi thể thường / cắt lạnh, tương thích với máy cắt của nhiều hãng. - Kích thước: 80 x 8 x 0,245mm; - Góc nghiêng 34~35o. - Độ cứng cao, bền, không rỉ sét. - Cắt được hầu hết các loại mô. - Bề mặt lưỡi dao được phủ Chromium và PTFE (Teflon) | 52.000 | vn0304708309 | CÔNG TY TNHH THƯƠNG MẠI DỊCH VỤ KỸ THUẬT MINH KHANG | IB2400393318 | vn3500287437 | Bệnh Viện Bà Rịa | Chào hàng cạnh tranh | 06/11/2024 | 2196/QĐ-BVBR | 01/11/2024 | 1 | Thành Phố Bà Rịa,Tỉnh Bà Rịa - Vũng Tàu
5736 | Lưỡi dao phẩu thuật số 11 | Cái | 400 | Trung Quốc |  | 11# | Lưỡi dao phẩu thuật số 11 | Huaian Helen |  |  |  | Thép không gỉ, tiệt trùng bằng tia Gamma và đóng gói từng cái. | 1.155 | vn0312728203 | CÔNG TY TNHH TRANG THIẾT BỊ Y TẾ MINH HOÀNG | IB2400343245 | vn3400808943 | Trung tâm Y tế huyện Hàm Thuận Nam | Đấu thầu rộng rãi | 06/11/2024 | 2325/QĐ-TTYT | 05/11/2024 | 2 | Huyện Hàm Thuận Nam,Tỉnh Bình Thuận
5737 | Dao mổ các số | Cái | 500 | Trung Quốc |  | , | HUAIAN MEDICOM - Trung Quốc | Huaian Helen - Trung Quốc |  |  | 2024 | Lưỡi dao mổ các số | 800 | vn5800733365 | CÔNG TY CỔ PHẦN DƯỢC PHẨM THƯƠNG MẠI ĐÀ LÂM | IB2400274007 | vn5800832983 | Bệnh viện Nhi tỉnh Lâm Đồng | Đấu thầu rộng rãi | 06/11/2024 | 331/QĐ-BVN | 05/11/2024 | 3 | Thành phố Đà Lạt,Tỉnh Lâm Đồng
5738 | Tay dao cắt đốt 2 nút bấm dùng một lần | Cái | 10 | Trung Quốc |  | CP1001 | CATHAY - Trung Quốc | CATHAY - Trung Quốc |  |  | 2024 | Thân có 2 nút bấm “Cut-Coag” có phân biệt màu sắc vàng và xanh để kích hoạt cắt – đốt. Cổng nối vào máy cắt đốt là loại 3 chấu chuẩn. Dùng 1 lần, đóng gói vô trùng sau khi được tiệt trùng bằng khí EO. | 39.000 | vn5800733365 | CÔNG TY CỔ PHẦN DƯỢC PHẨM THƯƠNG MẠI ĐÀ LÂM | IB2400274007 | vn5800832983 | Bệnh viện Nhi tỉnh Lâm Đồng | Đấu thầu rộng rãi | 06/11/2024 | 331/QĐ-BVN | 05/11/2024 | 3 | Thành phố Đà Lạt,Tỉnh Lâm Đồng
5739 | Lưỡi dao cắt tiêu bản | Hộp | 1 | Nhật Bản |  | S35 | Feather | Feather |  |  | Từ 2024 trở về sau | Chi tiết theo bảng so sánh đặc tính, thông số kỹ thuật | 3.571.000 | vn0101403090 | CÔNG TY TNHH VẬT TƯ KHOA HỌC KỸ THUẬT ĐÔNG DƯƠNG | IB2400335241 | vnz000012897 | Viện Y học cổ truyền Quân đội | Đấu thầu rộng rãi | 06/11/2024 | 1117/QĐ-VYHCTQĐ | 04/11/2024 | 1 | Quận Hoàng Mai,Thành phố Hà Nội
5740 | Dao phẫu thuật 15° | Cái | 100 | Cộng Hòa Ấn Độ | 9018 | AUROSLIM/ SL15022 | AUROSLIM/ SL15022 | Aurolab |  |  | Từ 2023 trở đi | Dao phẫu thuật 15° | 57.000 | vn0101442741 | CÔNG TY CỔ PHẦN THIÊN TRƯỜNG | IB2400284391 | vn3200098460 | Bệnh viện đa khoa tỉnh Quảng Trị | Đấu thầu rộng rãi | 05/11/2024 | 2055/QĐ-BVĐK và 2167/QĐ-BVĐK | 17/10/2024 | 4 | Thành phố Đông Hà,Tỉnh Quảng Trị
5741 | Dao phẫu thuật mắt 15 độ | Cái | 50 | Cộng hòa Ấn Độ |  | Aurosleek/ L15022HT | Aurosleek/ L15022HT | Aurolab | Aurosleek/ L15022HT | 220000117/PCBB-BYT |  | "- Dao phẫu thuật phụ 15 độ, chọc tiền phòng trong phẫu thuật Phaco. - Vật liệu: Lưỡi thép không gỉ, cán nhựa. - Được đóng gói vô trùng từng cái. Tiêu chuẩn chất lượng ISO" | 60.000 | vn0305243800 | CÔNG TY TNHH LÊ KHA | IB2400361103 | vn6000703476 | Bệnh viện Mắt tỉnh Đắk Lắk | Đấu thầu rộng rãi | 05/11/2024 | 117/QĐ-BVM | 04/11/2024 | 1 | TP.Buôn Ma Thuột,Tỉnh Đăk Lăk
5742 | Dao phẫu thuật mắt | Cái | 50 | Cộng hòa Ấn Độ |  | Aurosleek/ KD22215HT/ KD28215HT | Aurosleek/ KD22215HT/ KD28215HT | Aurolab | Aurosleek/ KD22215HT/ KD28215HT | 220000117/PCBB-BYT |  | "- Dao phẫu thuật chính 2,2 mm, 2,8 mm tạo đường hầm trong phẫu thuật Phaco. - Chất liệu: Lưỡi thép không gỉ, vát 02 mặt, cán nhựa. - Được đóng gói vô trùng từng cái. Tiêu chuẩn chất lượng ISO" | 100.000 | vn0305243800 | CÔNG TY TNHH LÊ KHA | IB2400361103 | vn6000703476 | Bệnh viện Mắt tỉnh Đắk Lắk | Đấu thầu rộng rãi | 05/11/2024 | 117/QĐ-BVM | 04/11/2024 | 1 | TP.Buôn Ma Thuột,Tỉnh Đăk Lăk
5743 | Lưỡi dao mổ vô khuẩn các số | Cái | 3000 | Huaian Medicom/Trung Quốc | [8 empty] | 924 | vn1800665083 | CÔNG TY TNHH TRANG THIẾT BỊ Y TẾ MIỀN TÂY | IB2300383483 | vnz000011738 | BỆNH VIỆN ĐA KHOA KHU VỰC CẦU NGANG | Đấu thầu rộng rãi | 05/11/2024 | 15 /QĐ-BVĐKKV | 29/10/2024 | 2 | Huyện Cầu Ngang,Tỉnh Trà Vinh
5744 | VIII.3.2. Dụng cụ nấu bếp (bát, đĩa, muỗng, đũa, dao, kéo,..) | HT | 1 | Việt Nam |  | DCUNB | KITCHEN | Công ty TNHH Thương mại Dịch vụ Nhà Bếp |  |  |  | Xem chi tiết cụ thể tại file Bảng thuyết minh đặc tính, thông số kỹ thuật của hàng hóa đính kèm trong E-Hồ sơ dự thầu | 21.000.000 | vn0301415833 | CÔNG TY TNHH SẢN XUẤT KINH DOANH THIẾT BỊ GIÁO DỤC THÀNH KIÊN | IB2400337795 | vnz000010141 | Ban Quản lý dự án đầu tư xây dựng tỉnh Đồng Nai | Đấu thầu rộng rãi | 05/11/2024 | 242/QĐ-BQLDAĐTXD | 01/11/2024 | 6 | Huyện Trảng Bom,Tỉnh Đồng Nai
5745 | Dao mổ điện cao tần | Cái | 1 | Ý | 9018 | EXCELL NHP/T-400 | ALSA APPARECCHI MEDICALI SRL | ALSA APPARECCHI MEDICALI SRL |  |  | 2023 trở đi | Theo Bảng đáp ứng yêu cầu kỹ thuật hồ sơ | 277.000.000 | vn0104594397 | CÔNG TY CỔ PHẦN ALPHAGROUP | IB2400282008 | vn0100914889 | Bệnh viện Hữu Nghị Việt Đức | Đấu thầu rộng rãi | 04/11/2024 | 5304/QĐ-VĐ | 01/11/2024 | 5 | Thành phố Hà Nội
5746 | Lưỡi dao mổ các số | Cái | 500 | Ấn Độ |  | Size: 10, 11, 12 ,15, 20, 21, 22 | Lưỡi dao mổ các số | Kehr Surgical Private Limited - Ấn Độ |  |  |  | Lưỡi dao vô trùng các cỡ để sử dụng trong y tế. các số 10, 11, 12 ,15, 20, 21, 22. Đạt tiêu chuẫn ISO hoặc tương đương | 1.100 | vn3301068656 | CÔNG TY CỔ PHẦN DƯỢC PHẨM VÀ THIẾT BỊ Y TẾ TÂM ĐỨC | IB2400384063 | vn3300309637 | TRUNG TÂM Y TẾ HUYỆN PHÚ LỘC | Chào hàng cạnh tranh | 01/11/2024 | 1846/QĐ-TTYT | 30/10/2024 | 1 | Huyện Phú Lộc,Tỉnh Thừa Thiên Huế
5747 | Đầu đốt amidan dùng theo máy coblator | Cái | 3 | Ấn Độ |  | EI2303 | Tay dao Plasma cho phẫu thuật tai mũi họng | Eon Meditech Pvt. Ltd. |  |  | 2024 | Đầu mổ amiđan và nạo VA dùng cho máy Coblator. Sản phẩm đạt tiêu chuẩn ISO 13485:2016 | 5.200.000 | vn5701368619 | CÔNG TY CỔ PHẦN TRANG THIẾT BỊ VẬT TƯ Y TẾ PHƯƠNG NAM | IB2400234158 | vnz000013556 | Bệnh viện C Đà Nẵng | Đấu thầu rộng rãi | 01/11/2024 | 1636/QĐ-BVC | 31/10/2024 | 2 | Quận Hải Châu,Thành phố Đà Nẵng
5748 | Lưỡi dao cắt nội soi tiết niệu 1 chân 26chr tương thích máy Karlstorz | Cái | 5 | Karl Storz | 9018 | 27050L | 27050L | Đức |  |  | 2023 trở về sau | Điện cực cắt đốt cầm máu, loại 1 chân, đầu nhọn, cỡ 24/26 Fr. | 1.941.000 | vn0304241487 | CÔNG TY TNHH KHẢ LỘC | IB2400234158 | vnz000013556 | Bệnh viện C Đà Nẵng | Đấu thầu rộng rãi | 01/11/2024 | 1636/QĐ-BVC | 31/10/2024 | 2 | Quận Hải Châu,Thành phố Đà Nẵng
5749 | Dao cắt hớt dưới niêm mạc đầu cách điện cho đại tràng | Cái | 1 | Nhật Bản | 9018 | KD-612U | KD-612U | Aomori Olympus Co., Ltd. |  |  | Từ năm 2024 trở về sau Hạn sử dụng: 24 tháng | Điện cực hình đĩa. Đường kính kênh làm việc ≥ 2,8mm. Chiều dài làm việc: 2300mm, chiều dài dao 3,5mm. Đường kính ngoài cách đầu điện 1,7mm. Tương thích với hãng Olympus | 11.518.500 | vn0101920194 | CÔNG TY CỔ PHẦN THƯƠNG MẠI VÀ SẢN XUẤT ÂU LẠC | IB2400234158 | vnz000013556 | Bệnh viện C Đà Nẵng | Đấu thầu rộng rãi | 01/11/2024 | 1636/QĐ-BVC | 31/10/2024 | 2 | Quận Hải Châu,Thành phố Đà Nẵng
5750 | Hộp lưỡi dao dùng 1 lần dùng trong giải phẫu bệnh | hộp | 5 | Kaltek S.r.l. - Ý | 8208. | 2695 | 2695 | Kaltek S.r.l. - Ý |  |  | từ 2023 trở đi | - Lưỡi thép không gỉ dùng một lần để cắt microtome - Hình dạng dao cổ điển phù hợp với hầu hết các máy cắt thường, máy cắt lạnh và tất cả các loại mô - Lớp phủ TEFLON - Thời gian cắt ngắn - Kích thước: 80x8x0.25mm - Góc nghiêng lưỡi dao: 35º Đạt tiêu chuẩn ISO 13485; CE | 2.500.000 | vn0106459308 | CÔNG TY TNHH CÔNG NGHỆ Y HỌC AN ĐÔ | IB2400234158 | vnz000013556 | Bệnh viện C Đà Nẵng | Đấu thầu rộng rãi | 01/11/2024 | 1636/QĐ-BVC | 31/10/2024 | 2 | Quận Hải Châu,Thành phố Đà Nẵng
5751 | Đầu đốt polyp mũi dùng theo máy coblator | Cái | 5 | Ấn Độ |  | EI2306 | Tay dao Plasma cho phẫu thuật tai mũi họng | Eon Meditech Pvt. Ltd. |  |  | 2024 | Đầu đốt cuống mũi bằng công nghệ Plasma dùng cho máy Coblator. Sản phẩm đạt tiêu chuẩn ISO 13485:2016 | 5.200.000 | vn5701368619 | CÔNG TY CỔ PHẦN TRANG THIẾT BỊ VẬT TƯ Y TẾ PHƯƠNG NAM | IB2400234158 | vnz000013556 | Bệnh viện C Đà Nẵng | Đấu thầu rộng rãi | 01/11/2024 | 1636/QĐ-BVC | 31/10/2024 | 2 | Quận Hải Châu,Thành phố Đà Nẵng
5752 | Dao cắt hớt dưới niêm mạc hình núm có phun rửa cho dạ dày | Cái | 1 | Nhật Bản | 9018 | KD-655Q | KD-655Q | Aomori Olympus Co., Ltd. |  |  | Từ năm 2024 trở về sau Hạn sử dụng: 24 tháng | Tay cầm có cổng xoay cho phép tiêm. Đầu hình núm vặn 0,3mm, cao 0,1mm. Đường kính kênh làm việc ≥ 2,8mm. Chiều dài làm việc: 1950mm, chiều dài dao 1,5mm. Tương thích với hãng Olympus | 10.939.950 | vn0101920194 | CÔNG TY CỔ PHẦN THƯƠNG MẠI VÀ SẢN XUẤT ÂU LẠC | IB2400234158 | vnz000013556 | Bệnh viện C Đà Nẵng | Đấu thầu rộng rãi | 01/11/2024 | 1636/QĐ-BVC | 31/10/2024 | 2 | Quận Hải Châu,Thành phố Đà Nẵng
5753 | Dao cắt hớt dưới niêm mạc đầu cách điện cho dạ dày | Cái | 1 | Nhật Bản | 9018 | KD-611L | KD-611L | Aomori Olympus Co., Ltd. |  |  | Từ năm 2024 trở về sau Hạn sử dụng: 24 tháng | Điện cực hình tam giác, đầu cách điện. Đường kính kênh làm việc ≥ 2,8mm. Chiều dài làm việc: 1650m, chiều dài dao 4mm. Đường kính ngoài cách đầu điện 2mm. Tương thích với hãng Olympus | 11.519.550 | vn0101920194 | CÔNG TY CỔ PHẦN THƯƠNG MẠI VÀ SẢN XUẤT ÂU LẠC | IB2400234158 | vnz000013556 | Bệnh viện C Đà Nẵng | Đấu thầu rộng rãi | 01/11/2024 | 1636/QĐ-BVC | 31/10/2024 | 2 | Quận Hải Châu,Thành phố Đà Nẵng
5754 | Lưỡi dao cắt nội soi tiết niệu 2 chân 26chr tương thích máy Karlstorz (lưỡi cắt đốt lưỡng cực) | Cái | 5 | Karl Storz | 9018 | 27040BL1 | 27040BL1 | Đức |  |  | 2023 trở về sau | Điện cực đốt cầm máu lưỡng cực, mũi nhọn, cỡ 24/26 Fr., sử dụng với ống soi HOPKINS® 27005 BA/FA | 4.690.000 | vn0304241487 | CÔNG TY TNHH KHẢ LỘC | IB2400234158 | vnz000013556 | Bệnh viện C Đà Nẵng | Đấu thầu rộng rãi | 01/11/2024 | 1636/QĐ-BVC | 31/10/2024 | 2 | Quận Hải Châu,Thành phố Đà Nẵng
5755 | Dao cắt hớt dưới niêm mạc hình núm có phun rửa cho đại tràng | Cái | 1 | Nhật Bản | 9018 | KD-655Q | KD-655Q | Aomori Olympus Co., Ltd. |  |  | Từ năm 2024 trở về sau Hạn sử dụng: 24 tháng | Tay cầm có cổng xoay cho phép tiêm. Đầu hình núm vặn 0,3mm, cao 0,1mm. Đường kính kênh làm việc ≥ 2,8mm. Chiều dài làm việc: 1950mm, chiều dài dao 1,5mm. Tương thích với hãng Olympus | 10.939.950 | vn0101920194 | CÔNG TY CỔ PHẦN THƯƠNG MẠI VÀ SẢN XUẤT ÂU LẠC | IB2400234158 | vnz000013556 | Bệnh viện C Đà Nẵng | Đấu thầu rộng rãi | 01/11/2024 | 1636/QĐ-BVC | 31/10/2024 | 2 | Quận Hải Châu,Thành phố Đà Nẵng
5756 | Lưỡi dao mổ các số | Cái | 4500 | Ấn Độ |  | KIATO | Kehr Surgical Private Limited | Kehr Surgical Private Limited |  |  | Từ năm 2023 trở đi | Dao sắc. Chất liệu thép không gỉ, tiệt trùng. Các số 10, 11, 12 ,15, 20, 21, 22. Các rãnh dọc lưỡi dao tương thích với mọi loại cán dao mổ tiêu chuẩn. TC ISO 13485. | 1.050 | vn0107599996 | Liên danh Hacom – Lê Lợi | IB2400306859 | vn1000349811 | Bệnh viện Đại học Y Thái Bình | Đấu thầu rộng rãi | 01/11/2024 | 373/QĐ-BVĐHYTB | 30/10/2024 | 2 | Thành phố Thái Bình,Tỉnh Thái Bình
5757 | Tay dao điện | Cái | 1100 | Trung Quốc |  | OBS-Db 0039D | Baisheng Medical Co., Ltd. | Baisheng Medical Co., Ltd. |  |  | Từ năm 2023 trở đi | Dùng cho các loại dao mổ điện cao tần, sử dụng 1 lần, chiều dài dây 3m, kiểu giắc cắm: giắc dẹt 3 chân, 2 nút bấm cắt và cầm máu. Đạt tiêu chuẩn ISO 13485. | 42.000 | vn0107599996 | Liên danh Hacom – Lê Lợi | IB2400306859 | vn1000349811 | Bệnh viện Đại học Y Thái Bình | Đấu thầu rộng rãi | 01/11/2024 | 373/QĐ-BVĐHYTB | 30/10/2024 | 2 | Thành phố Thái Bình,Tỉnh Thái Bình
5758 | Tay dao mổ điện | Bộ/Cái | 500 | Trung Quốc | 9018 | HT-1 | Không áp dụng | Zhejiang Jinhua Huatong Medical Appliance Co., Ltd | HT-1 |  | Năm 2023-2024 | Lưỡi dao làm bằng thép hoặc tương đương. Đầu cắm loại: 3 giắc. Tay dao có 02 nút bấm. | 26.250 | vn2901305794 | CÔNG TY CỔ PHẦN DƯỢC PHẨM TAMY | IB2400185451 | vn2900621130 | Bệnh Viện Hữu Nghị Đa Khoa Nghệ An | Đấu thầu rộng rãi | 01/11/2024 | 3263/QĐ-BV | 29/10/2024 | 6 | Thành phố Vinh,Tỉnh Nghệ An
5759 | Dao siêu âm | Cái | 60 | Trung Quốc | 9018 | QUHS36S | QUHS36S | Miconvey Technologies Co., Ltd. | QUHS36S |  | 2023 | Đường kính cán 5mm, chiều dài cán 36cm. Chiều dài hàm dao 15mm, độ mở hàm 10mm, Sử dụng được với dây dao siêu âm cùng hãng sản xuất và máy phát GEN 11 | 9.580.000 | vn0107651702 | CÔNG TY TNHH THIẾT BỊ Y TẾ MINH THIÊN | IB2400185451 | vn2900621130 | Bệnh Viện Hữu Nghị Đa Khoa Nghệ An | Đấu thầu rộng rãi | 01/11/2024 | 3263/QĐ-BV | 29/10/2024 | 6 | Thành phố Vinh,Tỉnh Nghệ An
5760 | Dây dao siêu âm | Bộ/Cái | 25 | Trung Quốc | 9018 | EG TR100 | Transducer of Ultrasonic Surgical System/ EG TR100 | Engine Medical Equipment Manufacturing (Shanghai) Corporation | EG TR100 |  | 2023 trở đi | Bộ phận chuyển đổi điện năng thành dao động cơ học, tần số 55.5kHz. - Tương thích với máy phát năng lượng GEN 11 và dao siêu âm | 40.000.000 | vn0108943401 | CÔNG TY TNHH MTV ĐẦU TƯ THƯƠNG MẠI DỊCH VỤ OMEGA | IB2400185451 | vn2900621130 | Bệnh Viện Hữu Nghị Đa Khoa Nghệ An | Đấu thầu rộng rãi | 01/11/2024 | 3263/QĐ-BV | 29/10/2024 | 6 | Thành phố Vinh,Tỉnh Nghệ An
5761 | Tay dao mổ điện | Bộ/Cái | 1000 | Trung Quốc | 9018 | HT-1 | Không áp dụng | Zhejiang Jinhua Huatong Medical Appliance Co., Ltd | HT-1 |  | Năm 2023-2024 | Lưỡi dao làm bằng thép không gỉ. Đầu cắm loại: 3 giắc. | 26.250 | vn2901305794 | CÔNG TY CỔ PHẦN DƯỢC PHẨM TAMY | IB2400185451 | vn2900621130 | Bệnh Viện Hữu Nghị Đa Khoa Nghệ An | Đấu thầu rộng rãi | 01/11/2024 | 3263/QĐ-BV | 29/10/2024 | 6 | Thành phố Vinh,Tỉnh Nghệ An
5762 | Dao siêu âm | Cái | 60 | Trung Quốc | 9018 | QUHS23S | QUHS23S | Miconvey Technologies Co., Ltd. | QUHS23S |  | 2023 | Đường kính cán 5mm, chiều dài cán 23cm. Chiều dài hàm dao 15mm, độ mở hàm 10mm, Sử dụng được với dây dao siêu âm cùng hãng sản xuất và máy phát GEN 11 | 9.580.000 | vn0107651702 | CÔNG TY TNHH THIẾT BỊ Y TẾ MINH THIÊN | IB2400185451 | vn2900621130 | Bệnh Viện Hữu Nghị Đa Khoa Nghệ An | Đấu thầu rộng rãi | 01/11/2024 | 3263/QĐ-BV | 29/10/2024 | 6 | Thành phố Vinh,Tỉnh Nghệ An
5763 | Lưỡi dao mổ nhọn số 11 hoặc tương đương | Cái | 300 | Huaian Helen Medical Instrument Co., Ltd, Trung Quốc |  | 10#, 11#, 12#, 15#, 18#, 19#, 20#, 21# | Doctor | Huaian Helen Medical Instrument Co., Ltd, Trung Quốc |  |  | 2024 | - Dao sắc. Chất liệu thép không gỉ, tiệt trùng, các số 10, 11, 12 ,15, 20, 21, 22. Sử dụng trong tiểu phẫu. Hộp 100 cái. Tiêu chuẩn chất lượng: ISO 13485 | 980 | vn0109373842 | CÔNG TY TNHH THIẾT BỊ VẬT TƯ HOÀNG BẢO | IB2400391373 | vn4900234463 | Trung tâm y tế huyện Chi Lăng | Chào hàng cạnh tranh | 01/11/2024 | 416/QĐ-TTYT | 31/10/2024 | 1 | Huyện Chi Lăng,Tỉnh Lạng Sơn
5764 | Dao mổ điện cao tần | Cái | 3 | Xuất xứ thiết bị chính: Ý |  | Chủng loại/ Mã sản phẩm thiết bị chính: EXCELL350 MCDSe | Chủng loại/ Mã sản phẩm thiết bị chính: EXCELL350 MCDSe | Hãng sản xuất thiết bị chính: Alsa Apparecchi Medicali SRL |  |  |  | Chi tiết xem tại Bảng chào đáp ứng thông số kỹ thuật đính kèm E-HSDT | 361.570.000 | vn0101147344 | CÔNG TY TNHH ĐẦU TƯ PHÁT TRIỂN TRANG THIẾT BỊ Y TẾ | IB2400278970 | vnz000023864 | Ban Quản lý dự án đầu tư xây dựng công trình dân dụng thành phố Hà Nội | Đấu thầu rộng rãi | 31/10/2024 | 763/QD·BQLDADD | 30/10/2024 | 1 | Huyện Thường Tín,Thành phố Hà Nội
5765 | Dao mổ số 15 | Cái | 100 | Trung Quốc |  | Disposable Surgical Blade | Doctor | Huaian Helen |  |  | 2024 | Chất liệu được làm từ thép carbon với công nghệ sản xuất hiện đại của Đức. • Lưỡi dao cực kỳ sắc bén với nhiều đầu mũi khác nhau. • Lưỡi dao đã được tiệt trùng. • Gồm các size: 10, 11, 12, 15, 20, 21, 22, 23 | 777 | vn0308265873 | CÔNG TY TNHH THƯƠNG MẠI DỊCH VỤ VIỆT DEN TA | IB2400317802 | vn6300147050 | Bệnh viện Phổi tỉnh Hậu Giang | Chào hàng cạnh tranh | 31/10/2024 | 182/QĐ-BVP | 31/10/2024 | 3 | Tp Vị Thanh,Tỉnh Hậu Giang
5766 | Lưỡi dao mổ số 20 | Cái | 100 | Trung Quốc |  | Disposable Surgical Blade | Doctor | Huaian Helen |  |  | 2024 | Chất liệu được làm từ thép carbon với công nghệ sản xuất hiện đại của Đức. • Lưỡi dao cực kỳ sắc bén với nhiều đầu mũi khác nhau. • Lưỡi dao đã được tiệt trùng. • Gồm các size: 10, 11, 12, 15, 20, 21, 22, 23 | 777 | vn0308265873 | CÔNG TY TNHH THƯƠNG MẠI DỊCH VỤ VIỆT DEN TA | IB2400317802 | vn6300147050 | Bệnh viện Phổi tỉnh Hậu Giang | Chào hàng cạnh tranh | 31/10/2024 | 182/QĐ-BVP | 31/10/2024 | 3 | Tp Vị Thanh,Tỉnh Hậu Giang
5767 | Lưỡi dao mổ nhọn | Cái | 16000 | Ấn Độ |  | Size 10, 11, 12, 15, 20, 21, 22 | Size 10, 11, 12, 15, 20, 21, 22 | Kehr Surgical Private Limited |  |  |  | Tiệt trùng bằng tia gama, các số khác nhau. | 1.050 | vn0101581745 | CÔNG TY TNHH THIẾT BỊ Y TẾ HOÀNG ANH | IB2400394670 | vn4900152080 | Bệnh viện Đa khoa tỉnh Lạng Sơn | Chào hàng cạnh tranh | 31/10/2024 | 1129/QĐ-BVĐK | 31/10/2024 | 2 | Huyện Cao Lộc,Tỉnh Lạng Sơn
5768 | Tay dao siêu âm mổ nội soi lớn | Cái | 6 | Mexico | 9018 | HAR36 | HARMONIC ACE | Ethicon Endo-Surgery S.A. de C.V. Planta II, Mexico/ NPA de Mexico S. de R.L. de C.V., Mexico |  |  | 2023 trở về sau | Dao siêu âm mổ nội soi với Công nghệ thích ứng mô, đường kính cán 5mm, chiều dài cán 36cm, kết hợp với dây dao Harmonic HP054 và máy phát chính GEN11 (máy cắt cầm máu kết hợp công nghệ siêu âm và công nghệ hàn mạch lưỡng cực tiên tiến) | 18.160.450 | vn0309133132 | CÔNG TY CỔ PHẦN DƯỢC PHẨM SAKAE | IB2400263246 | vn0310845896 | BỆNH VIỆN NHI ĐỒNG THÀNH PHỐ | Đấu thầu rộng rãi | 31/10/2024 | 1246/QĐ-BVNĐTP | 30/10/2024 | 2 | Huyện Bình Chánh,TP. Hồ Chí Minh
5769 | Tay dao siêu âm mổ hở/nội soi nhỏ | Cái | 12 | Mexico | 9018 | HAR23 | HARMONIC ACE | Ethicon Endo-Surgery S.A. de C.V. Planta II, Mexico/ NPA de Mexico S. de R.L. de C.V., Mexico |  |  | 2023 trở về sau | Dao siêu âm với Công nghệ thích ứng mô, đường kính cán 5mm, chiều dài cán 23cm, kết hợp với dây dao Harmonic HP054 và máy phát chính GEN11 (máy cắt cầm máu kết hợp công nghệ siêu âm và công nghệ hàn mạch lưỡng cực tiên tiến) | 16.643.375 | vn0309133132 | CÔNG TY CỔ PHẦN DƯỢC PHẨM SAKAE | IB2400263246 | vn0310845896 | BỆNH VIỆN NHI ĐỒNG THÀNH PHỐ | Đấu thầu rộng rãi | 31/10/2024 | 1246/QĐ-BVNĐTP | 30/10/2024 | 2 | Huyện Bình Chánh,TP. Hồ Chí Minh
5770 | Tay dao siêu âm mổ hở nhỏ | Cái | 18 | Mexico | 9018 | HAR9F | HARMONIC FOCUS | Ethicon Endo-Surgery S.A. de C.V. Planta II, Mexico/ NPA de Mexico S. de R.L. de C.V., Mexico |  |  | 2023 trở về sau | Dao siêu âm mổ mở với Công nghệ thích ứng mô, cán dài 9cm, kết hợp với dây dao Harmonic Xanh HPBLUE và máy phát chính GEN11 (máy cắt cầm máu kết hợp công nghệ siêu âm và công nghệ hàn mạch lưỡng cực tiên tiến) | 12.270.650 | vn0309133132 | CÔNG TY CỔ PHẦN DƯỢC PHẨM SAKAE | IB2400263246 | vn0310845896 | BỆNH VIỆN NHI ĐỒNG THÀNH PHỐ | Đấu thầu rộng rãi | 31/10/2024 | 1246/QĐ-BVNĐTP | 30/10/2024 | 2 | Huyện Bình Chánh,TP. Hồ Chí Minh
5771 | Lưỡi dao mổ sử dụng một lần các loại các cỡ | cái | 800 | Bỉ |  | ZB10, ZB11, ZB12, ZB15, ZB20, ZB21, ZB22 | Lưỡi dao mổ sử dụng một lần | SMI.AG |  |  | 2024 | Các số, hộp 100 cái. Chất liệu thép không gỉ. | 1.900 | vn0106901068 | Liên danh nhà thầu PQB-HTB Việt Nam | IB2400362868 | vn5000271714 | Bệnh viện đa khoa khu vực Kim Xuyên, Huyện Sơn Dương | Đấu thầu rộng rãi | 31/10/2024 | 223/QĐ-BVKX | 30/10/2024 | 1 | Huyện Sơn Dương,Tỉnh Tuyên Quang
5772 | Lưỡi dao mổ | Cái | 1000 | Cộng hòa Ấn Độ | hóa chất, vật tư y tế | KIATO | Kehr | Kehr Surgical Private Limited |  |  | Năm 2023 trở đi | Chất liệu thép không gỉ, dao sắc, tiệt trùng bằng tia Gamma. Các số 10, 11, 12 ,15, 20, 21, 22. Đạt tiêu chuẩn chất lượng ISO 13485 hoặc tương đương | 1.200 | vn0106072491 | Liên danh Lake Side - Anh Ngọc | IB2400374613 | vnz000013424 | Bệnh viện đa khoa Thanh Trì | Đấu thầu rộng rãi | 31/10/2024 | 663/QĐ-BVĐKTT | 29/10/2024 | 2 | Huyện Thanh Trì,Thành phố Hà Nội
5773 | Tay dao siêu âm và hàn mạch dùng cho phẫu thuật mổ mở | Cái | 10 | Nhật Bản |  | TB-0520FCS | Olympus | Aomori Olympus Co., Ltd/ Nhật Bản |  |  | 2024 trở đi | Tay dao siêu âm và hàn mạch Thunderbeat dùng cho phẫu thuật mổ mở, đường kính 5mm, dài 20 cm, tay bóp vào từ phía trước. Tương thích với dao mổ siêu âm của Olympus. Đạt tiêu chuẩn ISO 13485. | 19.300.000 | vn0101168834 | Công ty Trách nhiệm hữu hạn Thương mại và Kỹ thuật Tràng An | IB2400300018 | vn0104116866 | Bệnh viện đa khoa Đông Anh | Đấu thầu rộng rãi | 31/10/2024 | 1720/QĐ-BVĐKĐA | 28/10/2024 | 3 | Huyện Đông Anh,Thành phố Hà Nội
5774 | Tay dao siêu âm và hàn mạch dùng cho phẫu thuật tuyến giáp, tuyến vú | Cái | 10 | Nhật Bản |  | TB-0009OF | Olympus | Aomori Olympus Co., Ltd/ Nhật Bản |  |  | 2024 trở đi | Tay dao siêu âm và hàn mạch Thunderbeat dùng cho phẫu thuật tuyến giáp, tuyến vú, dài 9cm. Tương thích với dao mổ siêu âm của Olympus. Đạt tiêu chuẩn ISO 13485. | 25.000.000 | vn0101168834 | Công ty Trách nhiệm hữu hạn Thương mại và Kỹ thuật Tràng An | IB2400300018 | vn0104116866 | Bệnh viện đa khoa Đông Anh | Đấu thầu rộng rãi | 31/10/2024 | 1720/QĐ-BVĐKĐA | 28/10/2024 | 3 | Huyện Đông Anh,Thành phố Hà Nội
5775 | Tay dao siêu âm và hàn mạch dùng cho phẫu thuật mổ nội soi | Cái | 40 | Nhật Bản |  | TB-0535FCS | Olympus | Aomori Olympus Co., Ltd/ Nhật Bản |  |  | 2024 trở đi | Tay dao siêu âm và hàn mạch Thunderbeat dùng cho phẫu thuật mổ nội soi, đường kính 5mm, dài 35 cm, loại tay bóp vào từ phía trước. Tương thích với dao mổ siêu âm Olympus. Đạt tiêu chuẩn ISO 13485. | 19.300.000 | vn0101168834 | Công ty Trách nhiệm hữu hạn Thương mại và Kỹ thuật Tràng An | IB2400300018 | vn0104116866 | Bệnh viện đa khoa Đông Anh | Đấu thầu rộng rãi | 31/10/2024 | 1720/QĐ-BVĐKĐA | 28/10/2024 | 3 | Huyện Đông Anh,Thành phố Hà Nội
5776 | Cán dao mổ | cái | 5 | MHCP - Pakistan |  | 176 | MHCP - Pakistan | MHCP - Pakistan |  |  |  | Thép không gỉ, tay cầm dẹt, số 3 | 12.000 | vn0401999734 | CÔNG TY TNHH THIẾT BỊ Y TẾ THỊNH ĐẠT | IB2400352660 | vn0400522258 | Trường Đại học Kỹ thuật Y-Dược Đà Nẵng | Chào hàng cạnh tranh | 31/10/2024 | 785/QĐ-ĐHKTYDĐN | 30/10/2024 | 1 | Quận Hải Châu,Thành phố Đà Nẵng
5777 | Lưỡi dao mổ nhọn | cái | 240 | Doctor - Ấn Độ |  | 111 | Doctor - Ấn Độ | Doctor - Ấn Độ |  |  |  | Số 11,20 | 1.200 | vn0401999734 | CÔNG TY TNHH THIẾT BỊ Y TẾ THỊNH ĐẠT | IB2400352660 | vn0400522258 | Trường Đại học Kỹ thuật Y-Dược Đà Nẵng | Chào hàng cạnh tranh | 31/10/2024 | 785/QĐ-ĐHKTYDĐN | 30/10/2024 | 1 | Quận Hải Châu,Thành phố Đà Nẵng
5778 | Cán dao | cái | 3 | MHCP - Pakistan |  | 245 | MHCP - Pakistan | MHCP - Pakistan |  |  |  | cỡ số 3, phù hợp với lưỡi dao mổ số 10, 11, 12, 15, 15C. | 31.500 | vn0401999734 | CÔNG TY TNHH THIẾT BỊ Y TẾ THỊNH ĐẠT | IB2400352660 | vn0400522258 | Trường Đại học Kỹ thuật Y-Dược Đà Nẵng | Chào hàng cạnh tranh | 31/10/2024 | 785/QĐ-ĐHKTYDĐN | 30/10/2024 | 1 | Quận Hải Châu,Thành phố Đà Nẵng
5779 | Dao tia sáp | túi | 1 | Labo - Việt Nam |  | 275 | Labo - Việt Nam | Labo - Việt Nam |  |  |  | Túi 10 cây | 525.000 | vn0401999734 | CÔNG TY TNHH THIẾT BỊ Y TẾ THỊNH ĐẠT | IB2400352660 | vn0400522258 | Trường Đại học Kỹ thuật Y-Dược Đà Nẵng | Chào hàng cạnh tranh | 31/10/2024 | 785/QĐ-ĐHKTYDĐN | 30/10/2024 | 1 | Quận Hải Châu,Thành phố Đà Nẵng
5780 | Lưỡi dao cắt tiêu bản | Cái | 2600 | Nhật Bản | 8208 | 3051835 | 3051835 | Kai Industries |  |  | 2024 | Phù hợp với máy cắt tiêu bản HM325/Thermo Fisher Scientific của Bệnh viện Đảm bảo vô khuẩn, sắc, không giòn gẫy. | 63.000 | vn0101954891 | CÔNG TY TNHH THIẾT BỊ Y TẾ MINH QUANG | IB2400259496 | vnz000016453 | Bệnh viện Hữu Nghị | Đấu thầu rộng rãi | 30/10/2024 | 1052/QĐ-BVHN | 28/10/2024 | 3 | Quận Hai Bà Trưng,Thành phố Hà Nội
5781 | Lưỡi dao mổ số 11 | cái | 1260 | Ấn độ | 9018 | Carbon Steel Surgical Blades (11) | Lưỡi dao mổ số 11 | Ribbel International Limited |  |  | 2024 | Lưỡi dao bằng thép không gỉ. Sản phẩm được đóng gói vô trùng | 1.122 | vn1801583605 | CÔNG TY TNHH TƯ VẤN KỸ THUẬT VÀ THƯƠNG MẠI CASAS | IB2400265681 | vn1300247585 | TRUNG TÂM Y TẾ HUYỆN BÌNH ĐẠI | Đấu thầu rộng rãi | 30/10/2024 | 511/QĐ-TTYT | 30/10/2024 | 3 | Huyện Bình Đại,Tỉnh Bến Tre
5782 | Lưỡi dao mổ số 20 | cái | 120 | Ấn độ | 9018 | Carbon Steel Surgical Blades (11) | Lưỡi dao mổ số 20 | Ribbel International Limited |  |  | 2024 | Lưỡi dao bằng thép không gỉ. Sản phẩm được đóng gói vô trùng | 1.122 | vn1801583605 | CÔNG TY TNHH TƯ VẤN KỸ THUẬT VÀ THƯƠNG MẠI CASAS | IB2400265681 | vn1300247585 | TRUNG TÂM Y TẾ HUYỆN BÌNH ĐẠI | Đấu thầu rộng rãi | 30/10/2024 | 511/QĐ-TTYT | 30/10/2024 | 3 | Huyện Bình Đại,Tỉnh Bến Tre
5783 | Vít đa trục góc dao động hạn chế, kèm ốc khóa trong_b | Bộ | 138 | Đức |  | S-VPS-xxxx-S2, S-VMS-2025 | Silony Medical GmbH | Silony Medical GmbH |  |  | 2023 trở về sau | Vít cột sống đa trục, ren đôi, hai bước ren, mũi vít tự dẫn hướng, tiệt trùng sẵn dùng trong phẫu thuật cột sống lưng, ngực: - Chất liệu: Ti6Al4V ELI - Kích thước: đường kính 5.2, 6.2mm, chiều dài 25-60mm ; đường kính 4.5mm, chiều dài 25-50mm ; đường kính 7.2mm, chiều dài 25-80mm, bước tăng 5mm - Ren đôi, bước ren 5mm giúp bắt vít nhanh chóng - Các ren dày Quatro ở phần đầu vít giúp neo vào cuống sống chắc chắn. Mũi vít tự dẫn hướng - Đường kính cổ vít 4,95mm giúp vít đạt độ ổn định - Góc dao động: 52° ----- Ốc khoá trong tiệt trùng sẵn: - Chất liệu: Ti6Al4V ELI - Thiết kế lỗ vít khóa hình ngôi sao. Ren vuông của nắp ốc cho phép dễ dàng gắn vào và giảm nguy cơ cắt ngang để khóa nẹp dọc đáng tin cậy Tương thích với nẹp dọc đường kính 5.5 cùng hãng sản xuất. Cung cấp kèm Bộ dụng cụ cố định cột sống tương thích và các dụng cụ hỗ trợ khác khi sử dụng | 6.800.000 | vn0100108536 | CÔNG TY CỔ PHẦN DƯỢC PHẨM TRUNG ƯƠNG CPC1 | IB2400260941 | vn0301514496 | BỆNH VIỆN CHẤN THƯƠNG CHỈNH HÌNH | Đấu thầu rộng rãi | 30/10/2024 | 1188/QĐ-BVCTCH | 30/10/2024 | 2 | Quận 5,TP. Hồ Chí Minh
5784 | Vít cột sống đa trục cơ chế khóa vít tuyến tính, cánh ren ngược, tự ta rô, góc dao động ≥ 60 độ, đường kính từ ≤ 4.5 - ≥8.0mm, kèm ốc khóa trong_c | Bộ | 10 | Mỹ | 9021 | 01-PA-yy-yy; 01-SETSCREW | Vít: 01-PA-45-25; 01-PA-45-30; 01-PA-45-35; 01-PA-45-40; 01-PA-45-45; 01-PA-55-30; 01-PA-55-35; 01-PA-55-40; 01-PA-55-50; 01-PA-55-55; 01-PA-65-30; 01-PA-65-40; 01-PA-65-50; 01-PA-65-60; Ốc khóa trong: 01-SETSCREW | Pioneer Surgical Technology, Inc |  |  | 2022-2023 trở về sau | * Vít cột sống lưng đa trục: Vật liệu Hợp kim titan Ti6Al4V. Đường kính từ 4.0mm đến 8.0mm (bước tăng 0.5mm), dài từ 30 đến 45 mm (bước tăng 5mm). Cánh ren ngược, tự tarô, cơ chế khóa vít tuyến tính, gốc xoay 60 độ. Vít ren đôi, sử dụng với thanh dọc 5.5mm. Phần đầu vít bắt thanh dọc cao 12mm, rộng 13mm. * Ốc khóa trong: Vật liệu hợp kim Titanium Ti6Al4V, hình tròn, bên trong rỗng hình ngôi sao lục giác, dạng khóa cấu trúc rãnh không đối xứng, đường kính là 10mm, chiều cao 4mm. * Tiêu chuẩn: ISO, CE, FDA | 4.350.000 | vn0302204137 | CÔNG TY TNHH TRANG THIẾT BỊ Y TẾ B.M.S | IB2400260941 | vn0301514496 | BỆNH VIỆN CHẤN THƯƠNG CHỈNH HÌNH | Đấu thầu rộng rãi | 30/10/2024 | 1188/QĐ-BVCTCH | 30/10/2024 | 2 | Quận 5,TP. Hồ Chí Minh
5785 | Vít cột sống đa trục đường kính từ ≤ 4.5 - ≥7.5mm với góc dao động ≥ 45 độ (kèm vít khóa trong)_a | Bộ | 12 | Thổ Nhĩ Kỳ | 9021 | APASvvvv; APAS80100 | APAS3525; APAS3530; APAS3535; APAS3540; APAS3545; APAS4520; APAS4525; APAS4530; APAS4535; APAS4540; APAS4545; APAS5030; APAS5035; APAS5040; APAS5045; APAS5050; APAS5520; APAS5525; APAS5530; APAS5535; APAS5540; APAS5545; APAS5550; APAS5555; APAS6035; APAS6040; APAS6045; APAS6050; APAS6055; APAS6530; APAS6535; APAS6540; APAS6545; APAS6550; APAS6555; APAS7035; APAS7040; APAS7045; APAS7050; APAS7055; APAS7530; APAS7535; APAS7540; APAS7545; APAS7550; APAS7555; APAS8030; APAS8035; APAS8040; APAS8045; APAS8050; APAS8055; APAS8070; APAS8080; APAS8090; APAS80100. | Aero Medikal |  |  | 2023; 2024 | * Vít chân cung đa trục. Chất liệu hợp kim Ti6Al4V ELI Titanium Alloy. Đường kính từ 3.5mm đến 8.0mm (bước tăng 0.5mm), chiều dài 25mm - 100mm. Góc xoay 45°. Thiết kế to ở phần đầu vít và nhỏ dần về phần cổ vít. Đầu vít 3 taro tự động. Sử dụng thanh dọc 5.5mm và 6.0mm. Phân biệt kích thước vít bằng màu sắc. * Ốc khóa trong. Chất liệu hợp kim Titanium Alloy. Vòng trong hình lục giác. Cánh ren ngược giúp chống trẹo ren, cơ chế tự ngắt (tự đo lực). | 4.000.000 | vn0311829625 | CÔNG TY CỔ PHẦN Y TẾ THÀNH ÂN | IB2400260941 | vn0301514496 | BỆNH VIỆN CHẤN THƯƠNG CHỈNH HÌNH | Đấu thầu rộng rãi | 30/10/2024 | 1188/QĐ-BVCTCH | 30/10/2024 | 2 | Quận 5,TP. Hồ Chí Minh
5786 | Vít cột sống đa trục đường kính từ ≤ 4.5 - ≥7.5mm với góc dao động ≥ 45 độ (kèm vít khóa trong)_b | Bộ | 8 | Mỹ | 90211090 | 124.yyy | REVERE Pedicle + Locking cap | Globus Medical, Inc |  |  | . | * Vít chân cung đa trục dùng trong phẫu thuật cột sống lưng, ngực, chất liệu hợp kim titan TAV, tự taro, mũi vít cùn, đường kính ngoài cố định, ren dẫn đường kép, phân biệt đường kính vít bằng mã màu, cơ chế khóa dùng mô men xoắn nhỏ. Phù hợp với thanh dọc đường kính 5.5mm. Biên độ hoạt động ±30 độ (tổng cộng 60 độ). Đường kính vít 4.5-8.5mm (6 cỡ), chiều dài 25-120mm (bước tăng 5mm) * Ốc khóa trong, chất liệu bằng hợp kim titanium, thiết kế không ren, xoay 90 độ giữ chặt thanh dọc, cơ chế khóa cần mô men xoắn nhỏ, sử dụng tay bắt lục giác. * Tiêu chuẩn ISO, CE, FDA | 5.180.000 | vn0107610311 | CÔNG TY CỔ PHẦN VIỆT - SING MEDICAL | IB2400260941 | vn0301514496 | BỆNH VIỆN CHẤN THƯƠNG CHỈNH HÌNH | Đấu thầu rộng rãi | 30/10/2024 | 1188/QĐ-BVCTCH | 30/10/2024 | 2 | Quận 5,TP. Hồ Chí Minh
5787 | Vít đa trục góc dao động hạn chế, kèm ốc khóa trong_a | Bộ | 92 | Mỹ | 9021 | 864xxxx, 8461100 | 8644525; 8644530; 8644535; 8644540; 8644545; 8645025; 8645030; 8645035; 8645040; 8645045; 8645050; 8646030; 8646035; 8646040; 8646045; 8646050; 8646055; 8461100 | Nuvasive, Inc. |  |  | 2023 trở về sau | - Công nghệ khóa ngàm xoắn( Helical Flange) - Góc dao động tối đa 40 độ, thân vít chỉ dao động trên 1 bình diện phải/ trái. - Vật liệu: Hợp kim Titan (Ti - 6Al-4V) - Đường kính 4.5mm, chiều dài 25 đến 45mm bước tăng 5mm. - Đường kính 5.0mm, chiều dài 25 đến 50mm bước tăng 5mm. - Đường kính 6.0mm, chiều dài 30 đến 55mm bước tăng 5mm. * Ốc khóa trong: - Công nghệ khóa ngàm xoắn ( Helical Flange) - Thiết kế chống xoay ra ngoài, giảm lực bẻ chéo ren vít - Vật liệu: Hợp kim Titan (Ti - 6Al-4V) . * Tiêu chuẩn : ISO; FDA - Mỹ | 9.700.000 | vn0303445745 | CÔNG TY CỔ PHẦN TRANG THIẾT BỊ Y TẾ CỔNG VÀNG | IB2400260941 | vn0301514496 | BỆNH VIỆN CHẤN THƯƠNG CHỈNH HÌNH | Đấu thầu rộng rãi | 30/10/2024 | 1188/QĐ-BVCTCH | 30/10/2024 | 2 | Quận 5,TP. Hồ Chí Minh
5788 | Dao cắt cơ vòng oddi | Cái | 20 | Costa Rica | 9018 | M005841xx | M005841xx | Boston Scientific Corporation |  |  | Năm 2023 trở về sau | Dao cắt cơ vòng dạng xoay, có hỗ trợ ống thông dò, chiều dài dây cắt 20mnm - 30mm, đường kính ngoài các cỡ: 3.9Fr, 4.4Fr, 4.9Fr, chiều dài đầu tip 5mm, đầu tip có cản quang giúp định vị rõ ràng. - Chiều dài ống thông 200cm, tương thích dây dẫn hướng 0.018 inch-0.035 inch. Đạt tiêu chuẩn ISO 13485 | 5.049.000 | vn0106215710 | CÔNG TY CỔ PHẦN VẬT TƯ VÀ TRANG THIẾT BỊ Y TẾ CƯỜNG AN | IB2400252767 | vnz000016453 | Bệnh viện Hữu Nghị | Đấu thầu rộng rãi | 30/10/2024 | 1046/QĐ-BVHN | 25/10/2024 | 2 | Quận Hai Bà Trưng,Thành phố Hà Nội
5789 | Tay dao hàn mạch mổ mở, hàm thon, | Cái | 15 | Mỹ | 9018 | LF2019 | Covidien LLC, Mỹ | Covidien (Medtronic) |  |  | Từ năm 2023 trở đi | Tay dao hàn mạch mổ mở, hàm thon nhọn, hàm phủ chống dính, chiều dài 21 cm (sử dụng cho máy Valleylab LS10, Valleylab FT10) | 24.450.000 | vn0100124376 | TỔNG CÔNG TY THIẾT BỊ Y TẾ VIỆT NAM - CTCP | IB2400252767 | vnz000016453 | Bệnh viện Hữu Nghị | Đấu thầu rộng rãi | 30/10/2024 | 1046/QĐ-BVHN | 25/10/2024 | 2 | Quận Hai Bà Trưng,Thành phố Hà Nội
5790 | Dao kim | Cái | 5 | Costa Rica | 9018 | M00532810 | M00532810 | Boston Scientific Corporation |  |  | Năm 2023 trở về sau | Dao kim có ba kênh dẫn: Kênh dành cho dây dẫn, kim tiêm, lưỡi dao. Tay cầm thiết kế 3 ring Đường kính cán: 7-5.5F, chiều dài ống thông catheter 200cm tương thích dây dẫn hướng 0.035inch. Đạt tiêu chuẩn ISO13485 | 5.000.000 | vn0106215710 | CÔNG TY CỔ PHẦN VẬT TƯ VÀ TRANG THIẾT BỊ Y TẾ CƯỜNG AN | IB2400252767 | vnz000016453 | Bệnh viện Hữu Nghị | Đấu thầu rộng rãi | 30/10/2024 | 1046/QĐ-BVHN | 25/10/2024 | 2 | Quận Hai Bà Trưng,Thành phố Hà Nội
5791 | Tay dao hàn mạch mổ mở đầu cong | Cái | 45 | Mỹ | 9018 | LF1923 | Covidien LLC, Mỹ | Covidien (Medtronic) |  |  | Từ năm 2023 trở đi | Tay dao hàn mạch mổ mở hàm phủ nano chống dính, đầu cong, chiều dài thân dao 23cm, đường kính thân dao 5mm, quay 350 độ (sử dụng cho máy Valleylab LS10,Valleylab FT10, Forcetriad) | 21.000.000 | vn0100124376 | TỔNG CÔNG TY THIẾT BỊ Y TẾ VIỆT NAM - CTCP | IB2400252767 | vnz000016453 | Bệnh viện Hữu Nghị | Đấu thầu rộng rãi | 30/10/2024 | 1046/QĐ-BVHN | 25/10/2024 | 2 | Quận Hai Bà Trưng,Thành phố Hà Nội
5792 | Tay dao siêu âm mổ nội soi | Cái | 10 | Mỹ | 9018 | SCDA39 | Covidien LLC, Mỹ | Covidien (Medtronic) |  |  | Từ năm 2023 trở đi | Tay dao siêu âm mổ nội soi, đầu cong, chiều dài thân dao 39cm, đường kính thân dao 5mm (Sử dụng cho dao siêu âm không dây Sonicision) | 23.500.000 | vn0100124376 | TỔNG CÔNG TY THIẾT BỊ Y TẾ VIỆT NAM - CTCP | IB2400252767 | vnz000016453 | Bệnh viện Hữu Nghị | Đấu thầu rộng rãi | 30/10/2024 | 1046/QĐ-BVHN | 25/10/2024 | 2 | Quận Hai Bà Trưng,Thành phố Hà Nội
5793 | Tay dao hàn mạch mổ nội soi | Cái | 35 | Mỹ | 9018 | LF1937 | Covidien LLC, Mỹ | Covidien (Medtronic) |  |  | Từ năm 2023 trở đi | Tay dao hàn mạch mổ nội soi hàm phủ chống dính, đầu cong, chiều dài thân dao 37 cm, đường kính thân dao 5mm, quay 350 độ (sử dụng cho máy Valleylab LS10,Valleylab FT10, Forcetriad) | 21.000.000 | vn0100124376 | TỔNG CÔNG TY THIẾT BỊ Y TẾ VIỆT NAM - CTCP | IB2400252767 | vnz000016453 | Bệnh viện Hữu Nghị | Đấu thầu rộng rãi | 30/10/2024 | 1046/QĐ-BVHN | 25/10/2024 | 2 | Quận Hai Bà Trưng,Thành phố Hà Nội
5794 | Tay dao siêu âm mổ mở | Cái | 10 | Mỹ | 9018 | SCDA13/SCDA26 | Covidien LLC, Mỹ | Covidien (Medtronic) |  |  | Từ năm 2023 trở đi | Tay dao siêu âm mổ mở, đầu cong, chiều dài thân dao 13cm/26cm, đường kính thân dao 5mm (Sử dụng cho dao siêu âm không dây Sonicision) | 23.500.000 | vn0100124376 | TỔNG CÔNG TY THIẾT BỊ Y TẾ VIỆT NAM - CTCP | IB2400252767 | vnz000016453 | Bệnh viện Hữu Nghị | Đấu thầu rộng rãi | 30/10/2024 | 1046/QĐ-BVHN | 25/10/2024 | 2 | Quận Hai Bà Trưng,Thành phố Hà Nội
5795 | Tay dao mổ điện sử dụng nhiều lần, dây silicon dài 4,6m | Cái | 30 | Mexico | 9018 | E2100 | Covidien LLC, Mỹ | Covidien (Medtronic) |  |  | Từ năm 2023 trở đi | Tay dao mổ điện sử dụng nhiều lần, dây silicon dài 4,6m, hấp hơi nước hoặc EtO | 2.400.000 | vn0100124376 | TỔNG CÔNG TY THIẾT BỊ Y TẾ VIỆT NAM - CTCP | IB2400252767 | vnz000016453 | Bệnh viện Hữu Nghị | Đấu thầu rộng rãi | 30/10/2024 | 1046/QĐ-BVHN | 25/10/2024 | 2 | Quận Hai Bà Trưng,Thành phố Hà Nội
5796 | Dao cắt điểm | Cái | 2 | Costa Rica | 9018 | M00532810 | M00532810 | Boston Scientific Corporation |  |  |  | Dao kim có ba kênh lumen: kênh dành cho dây dẫn, kim tiêm, lưỡi dao. Tay cầm thiết kế 3 ring. Đường kính cán: 7.0-5.5F, chiều dài ống thông catheter 200cm tương thích dây dẫn hướng 0.035inch. Tiêu chuẩn ISO13485. | 5.000.000 | vn0106899059 | Công ty TNHH Vật tư và Trang thiết bị Y tế Hat-Med Việt Nam | IB2400327428 | vn2400229574 | Bệnh viện Đa khoa tỉnh Bắc Giang | Chào hàng cạnh tranh | 30/10/2024 | 1437/QĐ-BVĐKT | 10/10/2024 | 1 | Thành phố Bắc Giang,Tỉnh Bắc Giang
5797 | Dao cắt cơ vòng | Cái | 10 | Costa Rica | 9018 | M005841xx | M005841xx | Boston Scientific Corporation |  |  |  | Dao cắt cơ vòng dạng xoay, có hỗ trợ ống thông dò, chiều dài dây cắt: 20mm, 30mm, đường kính ngoài các cỡ 4.4Fr, 4.9Fr, chiều dài đầu tip 5mm, đầu tip có cản quang. - Chiều dài ống thông 200cm, tương thích dây dẫn hướng từ 0.018 inch-0.035 inch. Tiêu chuẩn ISO 13485. | 5.049.000 | vn0106899059 | Công ty TNHH Vật tư và Trang thiết bị Y tế Hat-Med Việt Nam | IB2400327428 | vn2400229574 | Bệnh viện Đa khoa tỉnh Bắc Giang | Chào hàng cạnh tranh | 30/10/2024 | 1437/QĐ-BVĐKT | 10/10/2024 | 1 | Thành phố Bắc Giang,Tỉnh Bắc Giang
5798 | Lưỡi dao mổ các số | Hộp | 3000 | Trung Quốc |  | 10, 11, 15, 20, 21 | Lưỡi dao mổ | Huaiyin Medical Instruments Co.,Ltd |  |  |  | Lưỡi dao được làm từ thép không gỉ. Một lưỡi dao được đóng trong một túi nhôm được khử trùng bằng tia gamma. Đạt tiêu chuẩn ISO 13485 | 1.100 | vn0101849706 | CÔNG TY TNHH THIẾT BỊ Y TẾ VÀ HOÁ CHẤT HOÀNG PHƯƠNG | IB2400363825 | vnz000023650 | Bệnh viện đa khoa tỉnh Bắc Kạn | Đấu thầu rộng rãi | 30/10/2024 | 1007/QĐ-BVĐK | 29/10/2024 | 1 | Tỉnh Bắc Kạn
5799 | Lưỡi dao mổ | Cái | 4200 | Trung Quốc |  | 10#,11#, 12#,15#, 18#,19#, 20#,21#, 22#,23#, 24#,25# | Doctor | Huaian Helen |  |  | 2024 | Chất liệu được làm từ thép carbon với công nghệ sản xuất hiện đại của Đức. • Lưỡi dao cực kỳ sắc bén với nhiều đầu mũi khác nhau. • Lưỡi dao đã được tiệt trùng. • Gồm các size: 10, 11, 12, 15, 20, 21, 22, 23 | 774 | vn0308265873 | CÔNG TY TNHH THƯƠNG MẠI DỊCH VỤ VIỆT DEN TA | IB2400339658 | vn6300022090 | Trung tâm y tế huyện Phụng Hiệp | Đấu thầu rộng rãi | 30/10/2024 | 310/QĐ-TTYT.HPH | 29/10/2024 | 3 | Huyện Phụng Hiệp,Tỉnh Hậu Giang
5800 | Dao mổ phaco bẻ góc 15 độ | Cái | 60 | Hoa Kỳ | 9018 | PE3015 | PE3015 | Oasis Medical, Inc. |  |  | Từ năm 2023 trở về sau | Lưỡi làm bằng thép không gỉ; Tạo độ mở rộng 15 độ, có miếng lót xốp bảo vệ lưỡi dao; 2 mặt vát. Mũi dao nhọn | 138.000 | vn0101442741 | CÔNG TY CỔ PHẦN THIÊN TRƯỜNG | IB2400329195 | vn4600849000 | Bệnh viện Đa khoa huyện Đại Từ | Đấu thầu rộng rãi | 29/10/2024 | 476/QĐ-BV | 25/10/2024 | 2 | Huyện Đại Từ,Tỉnh Thái Nguyên
5801 | Lưỡi dao mổ các số | Cái | 3000 | Trung Quốc |  | 10,11,12,15,20,21,22 | 10,11,12,15,20,21,22 | Huaiyin medical instruments Co., ltd |  |  | 2023 2024 | Lưỡi dao mổ làm bằng thép không gỉ hoặc thép cacbon đạt chứng chỉ ISO, CE | 1.000 | vn0101849706 | CÔNG TY TNHH THIẾT BỊ Y TẾ VÀ HOÁ CHẤT HOÀNG PHƯƠNG | IB2400329195 | vn4600849000 | Bệnh viện Đa khoa huyện Đại Từ | Đấu thầu rộng rãi | 29/10/2024 | 476/QĐ-BV | 25/10/2024 | 2 | Huyện Đại Từ,Tỉnh Thái Nguyên
5802 | Dao lạng mộng 3.0mm | Cái | 20 | Hoa Kỳ | 9018 | PE3630 | PE3630 | Oasis Medical, Inc. |  |  | Từ năm 2023 trở về sau | Dao lạng mộng 3.0mm, 2 mặt vát, được làm bằng thép không gỉ, chống chói. | 240.000 | vn0101442741 | CÔNG TY CỔ PHẦN THIÊN TRƯỜNG | IB2400329195 | vn4600849000 | Bệnh viện Đa khoa huyện Đại Từ | Đấu thầu rộng rãi | 29/10/2024 | 476/QĐ-BV | 25/10/2024 | 2 | Huyện Đại Từ,Tỉnh Thái Nguyên
5803 | Dao mổ phaco 2.85mm | Cái | 60 | Hoa Kỳ | 9018 | PE3828 | PE3828 | Oasis Medical, Inc. |  |  | Từ năm 2023 trở về sau | Dao mổ dùng trong phẫu thuật phaco. Kích cỡ lưỡi dao mổ: 2.85mm. | 210.000 | vn0101442741 | CÔNG TY CỔ PHẦN THIÊN TRƯỜNG | IB2400329195 | vn4600849000 | Bệnh viện Đa khoa huyện Đại Từ | Đấu thầu rộng rãi | 29/10/2024 | 476/QĐ-BV | 25/10/2024 | 2 | Huyện Đại Từ,Tỉnh Thái Nguyên
5804 | Tay dao mổ điện dùng 1 lần | Cái | 25 | Đài Loan (Trung Quốc) |  | 80307 | 80307 | Yueh Sheng Electronic Industrial Co., Ltd. |  |  | 2023 2024 | Tay dao mổ điện dùng 1 lần với lưỡi dao bằng thép không gỉ Ø2.4mm, lưỡi dao có thể tháo rời Điều khiển trên tay dao: Điều khiển bằng 2 nút bấm: Cắt và đốt. Chiều dài điện cực: 70mm. Chiều dài cáp: 3m Chiều dài tay cầm: 155mm Loại chân cắm: 3 chân tròn (3 x Ø4mm) Màu sắc: Trắng hoặc xanh dương. Tiệt trùng: Bằng khí EO | 34.000 | vn0101849706 | CÔNG TY TNHH THIẾT BỊ Y TẾ VÀ HOÁ CHẤT HOÀNG PHƯƠNG | IB2400329195 | vn4600849000 | Bệnh viện Đa khoa huyện Đại Từ | Đấu thầu rộng rãi | 29/10/2024 | 476/QĐ-BV | 25/10/2024 | 2 | Huyện Đại Từ,Tỉnh Thái Nguyên
5805 | Lưỡi dao mổ | Chiếc | 2000 | Huaian Helen Medical Instrument Co., Ltd, Trung Quốc |  | Disposable Surgical Blade | Doctor | Huaian Helen Medical Instrument Co., Ltd, Trung Quốc |  |  | 2024 | Chất liệu được làm từ thép carbon với công nghệ sản xuất hiện đại của Đức. • Lưỡi dao cực kỳ sắc bén với nhiều đầu mũi khác nhau. • Lưỡi dao đã được tiệt trùng. • Gồm các size: 10, 11, 12, 15, 20, 21, 22, 23. Đạt tiêu chuẩn ISO 13485; CE. | 890 | vn0109373842 | CÔNG TY TNHH THIẾT BỊ VẬT TƯ HOÀNG BẢO | IB2400347493 | vnz000015907 | Bệnh viện Nội tiết tỉnh Bắc Giang | Đấu thầu rộng rãi | 29/10/2024 | 294/QĐ-BVNT | 29/10/2024 | 3 | Thành phố Bắc Giang,Tỉnh Bắc Giang
5806 | Dây dao mổ điện | Chiếc | 350 | Baisheng Medical Co., Ltd; Trung Quốc |  | 0039D, 0048D | Baisheng | Baisheng Medical Co., Ltd; Trung Quốc |  |  | 2024 | Đầu cắm loại 3 chân, lưỡi dao làm bằng thép không gỉ, lưỡi dao có thể tháo rời | 27.600 | vn0109373842 | CÔNG TY TNHH THIẾT BỊ VẬT TƯ HOÀNG BẢO | IB2400347493 | vnz000015907 | Bệnh viện Nội tiết tỉnh Bắc Giang | Đấu thầu rộng rãi | 29/10/2024 | 294/QĐ-BVNT | 29/10/2024 | 3 | Thành phố Bắc Giang,Tỉnh Bắc Giang
5807 | Tay dao hàn mạch mổ mở hàm phủ nano chống dính, đầu cong, chiều dài thân dao 23cm | Cái | 18 | Mỹ |  | LF1923 | LF1923 | Covidien |  |  | Năm 2023 trở về sau | Kích thước: đường kính: 5mm, chiều dài thân dao 23cm - Tiêu chuẩn: FDA | 21.000.000 | vn0312067352 | CÔNG TY TNHH THƯƠNG MẠI DỊCH VỤ N.T.K | IB2400332773 | vn1800271748 | Bệnh viện Đa khoa Trung ương Cần Thơ | Đấu thầu rộng rãi | 29/10/2024 | 3186/QĐ-BVTWCT | 29/10/2024 | 2 | Quận Ninh Kiều,Thành phố Cần Thơ
5808 | Tay dao hàn mạch mổ nội soi hàm phủ nano chống dính, đầu cong, chiều dài thân dao 37cm | Cái | 30 | Mỹ |  | LF1937 | LF1937 | Covidien |  |  | Năm 2023 trở về sau | Tay dao hàn mạch mổ nội soi, hàm phủ nano chống dính, đầu cong, chiều dài thân dao 37cm - Tiêu chuẩn: FDA | 21.000.000 | vn0312067352 | CÔNG TY TNHH THƯƠNG MẠI DỊCH VỤ N.T.K | IB2400332773 | vn1800271748 | Bệnh viện Đa khoa Trung ương Cần Thơ | Đấu thầu rộng rãi | 29/10/2024 | 3186/QĐ-BVTWCT | 29/10/2024 | 2 | Quận Ninh Kiều,Thành phố Cần Thơ
5809 | Lưỡi dao mổ các số | Cái | 1000 | India |  | Kiato | Kiato | Kehr Surgical Private Limited |  |  | 2023 - 2024 | - Dao sắc - Chất liệu thép không gỉ, tiệt trùng bằng tia Gamma -Các số: 10,11,12,15,20,21,22,23 - Đạt tiêu chuẩn ISO 13485 | 1.200 | vn0106342613 | CÔNG TY TNHH TRANG THIẾT BỊ Y TẾ ANH SƠN | IB2400304383 | vn1000586121 | Bệnh viện đa khoa Hưng Hà | Đấu thầu rộng rãi | 29/10/2024 | 1865/QĐ-BVHH | 10/10/2024 | 2 | Huyện Hưng Hà,Tỉnh Thái Bình
5810 | Dao Phaco vết mổ phụ 15 độ | Hộp | 200 | Mỹ |  | 961501 | 961501 | Surgistar, Inc. |  |  |  | - Dao mổ Phaco vết mổ phụ loại 15 độ. - Dùng 1 lần. - Quy cách: 06 cái/ hộp. - Hạn sử dụng: 60 tháng kể từ ngày sản xuất. - Đạt tiêu chuẩn ISO 13485 | 120.000 | vn0106739217 | CÔNG TY TNHH THIẾT BỊ KHOA HỌC KỸ THUẬT HỢP LỰC | IB2400406086 | vn0800726418 | Trung tâm y tế thị xã Kinh Môn | Chào hàng cạnh tranh | 29/10/2024 | 814/QĐ-TTYT | 29/10/2024 | 1 | Thị xã Kinh Môn,Tỉnh Hải Dương
5811 | Dao Phaco vết mổ chính 2.8 mm | Hộp | 200 | Mỹ |  | 962868 | 962868 | Surgistar, Inc. |  |  |  | - Dao mổ Phaco vết mổ chính cho kích thước vết mổ 2.8 mm. - Dao nghiêng góc 45 độ. - Dùng 1 lần. - Quy cách: 06 cái/ hộp. - Hạn sử dụng: 60 tháng kể từ ngày sản xuất. - Đạt tiêu chuẩn ISO 13485 | 144.000 | vn0106739217 | CÔNG TY TNHH THIẾT BỊ KHOA HỌC KỸ THUẬT HỢP LỰC | IB2400406086 | vn0800726418 | Trung tâm y tế thị xã Kinh Môn | Chào hàng cạnh tranh | 29/10/2024 | 814/QĐ-TTYT | 29/10/2024 | 1 | Thị xã Kinh Môn,Tỉnh Hải Dương
5812 | Dao siêu âm nội soi 23 | cái | 120 | Ethicon Endo-Surgery S.A. de C.V. Planta II, Mexico/ NPA de Mexico S. de R.L. de C.V, Mexico. | 9018 | [7 empty] | 16.643.375 | vn0309133132 | CÔNG TY CỔ PHẦN DƯỢC PHẨM SAKAE | IB2300394432 | vn0301755526 | Bệnh viện Phạm Ngọc Thạch | Đấu thầu rộng rãi | 29/10/2024 | 773/QĐ-PNT | 25/10/2024 | 2 | Quận 5,TP. Hồ Chí Minh
5813 | Pin sạc dùng cho dao siêu âm không dây | Cái | 4 | SCBA/ Covidien - Mỹ | [8 empty] | 40.378.000 | vn0106202888 | CÔNG TY TNHH THƯƠNG MẠI TỔNG HỢP VẬT TƯ Y TẾ | IB2300394432 | vn0301755526 | Bệnh viện Phạm Ngọc Thạch | Đấu thầu rộng rãi | 29/10/2024 | 773/QĐ-PNT | 25/10/2024 | 2 | Quận 5,TP. Hồ Chí Minh
5814 | Tay dao siêu âm không dây đầu cong các cỡ | Cái | 360 | SCDA13/ SCDA26/ SCDA39/ SCDA48/ Covidien - Mỹ | [8 empty] | 23.500.000 | vn0106202888 | CÔNG TY TNHH THƯƠNG MẠI TỔNG HỢP VẬT TƯ Y TẾ | IB2300394432 | vn0301755526 | Bệnh viện Phạm Ngọc Thạch | Đấu thầu rộng rãi | 29/10/2024 | 773/QĐ-PNT | 25/10/2024 | 2 | Quận 5,TP. Hồ Chí Minh
5815 | Lưỡi dao đốt dài sử dụng nhiều lần | Cái | 240 | Mã hàng: 80205-E15 Hãng sản xuất: Yueh Sheng Electronic Industrial Co., Ltd. Xuất xứ: Đài Loan | 90189090 | [7 empty] | 700.000 | vn0313517967 | CÔNG TY TNHH TRANG THIẾT BỊ Y TẾ QUANG ANH | IB2300394432 | vn0301755526 | Bệnh viện Phạm Ngọc Thạch | Đấu thầu rộng rãi | 29/10/2024 | 773/QĐ-PNT | 25/10/2024 | 2 | Quận 5,TP. Hồ Chí Minh
5816 | Tay dao đốt điện | Bộ | 3840 | Mã hàng: 80307 Hãng sản xuất: Yueh Sheng Electronic Industrial Co., Ltd. Xuất xứ: Đài Loan | 90189090 | [7 empty] | 38.000 | vn0313517967 | CÔNG TY TNHH TRANG THIẾT BỊ Y TẾ QUANG ANH | IB2300394432 | vn0301755526 | Bệnh viện Phạm Ngọc Thạch | Đấu thầu rộng rãi | 29/10/2024 | 773/QĐ-PNT | 25/10/2024 | 2 | Quận 5,TP. Hồ Chí Minh
5817 | Khay sạc pin dùng cho dao siêu âm không dây | Cái | 1 | CBCA/ Cadex Electronics, Inc - Canada | [8 empty] | 58.323.000 | vn0106202888 | CÔNG TY TNHH THƯƠNG MẠI TỔNG HỢP VẬT TƯ Y TẾ | IB2300394432 | vn0301755526 | Bệnh viện Phạm Ngọc Thạch | Đấu thầu rộng rãi | 29/10/2024 | 773/QĐ-PNT | 25/10/2024 | 2 | Quận 5,TP. Hồ Chí Minh
5818 | Dây dao | cái | 12 | Ethicon Endo-Surgery S.A. de C.V. Planta II, Mexico/ NPA de Mexico S. de R.L. de C.V, Mexico. | 9018 | [7 empty] | 53.698.050 | vn0309133132 | CÔNG TY CỔ PHẦN DƯỢC PHẨM SAKAE | IB2300394432 | vn0301755526 | Bệnh viện Phạm Ngọc Thạch | Đấu thầu rộng rãi | 29/10/2024 | 773/QĐ-PNT | 25/10/2024 | 2 | Quận 5,TP. Hồ Chí Minh
5819 | Dao siêu âm nội soi 36 | cái | 360 | Ethicon Endo-Surgery S.A. de C.V. Planta II, Mexico/ NPA de Mexico S. de R.L. de C.V, Mexico. | 9018 | [7 empty] | 18.160.450 | vn0309133132 | CÔNG TY CỔ PHẦN DƯỢC PHẨM SAKAE | IB2300394432 | vn0301755526 | Bệnh viện Phạm Ngọc Thạch | Đấu thầu rộng rãi | 29/10/2024 | 773/QĐ-PNT | 25/10/2024 | 2 | Quận 5,TP. Hồ Chí Minh
5820 | Khay hấp tiệt trùng dùng cho dao siêu âm không dây | Cái | 2 | SCSTA/ Covidien - Mỹ | [8 empty] | 17.048.000 | vn0106202888 | CÔNG TY TNHH THƯƠNG MẠI TỔNG HỢP VẬT TƯ Y TẾ | IB2300394432 | vn0301755526 | Bệnh viện Phạm Ngọc Thạch | Đấu thầu rộng rãi | 29/10/2024 | 773/QĐ-PNT | 25/10/2024 | 2 | Quận 5,TP. Hồ Chí Minh
5821 | Khay hỗ trợ thay lắp pin dùng cho dao siêu âm không dây | Cái | 2 | SCBIGA/ Spectrum Plastics Group - Mỹ | [8 empty] | 1.615.000 | vn0106202888 | CÔNG TY TNHH THƯƠNG MẠI TỔNG HỢP VẬT TƯ Y TẾ | IB2300394432 | vn0301755526 | Bệnh viện Phạm Ngọc Thạch | Đấu thầu rộng rãi | 29/10/2024 | 773/QĐ-PNT | 25/10/2024 | 2 | Quận 5,TP. Hồ Chí Minh
5822 | Dao mổ điện | Máy | 2 | Mỹ | 9018 | VLFX8GEN | VLFX8GEN | Covidien/Medtronic-Mỹ |  |  |  | Đính kèm bảng đáp ứng kỹ thuật | 320.000.000 | vn0316361429 | Liên danh nhà thầu Savina-YTS | IB2400260067 | vn2100618273 | Ban Quản lý dự án đầu tư xây dựng các công trình Dân dụng và Công nghiệp tỉnh Trà Vinh | Đấu thầu rộng rãi | 29/10/2024 | 292-QĐ-BQL | 22/10/2024 | 1 | Thị xã Duyên Hải,Tỉnh Trà Vinh
5823 | Dao mổ 2.8mm | Cái | 305 | Cộng hòa Ấn Độ (Thông tin Hồ sơ công bố tiêu chuẩn áp dụng của TTBYT loại B) | 9018.50.00 | JSH-K280 | JSH-K280 | Iscon Surgicals Limited |  |  | Từ năm 2023 trở về sau | - Lưỡi dao mài vát 1 cạnh, cạnh vát hướng lên, có nắp an toàn bảo vệ. - Tay cầm nhựa. - Kích thước 2.8mm. - Đạt tiêu chuẩn chất lượng ISO 13485. | 88.000 | vn0302657715 | CÔNG TY TNHH THƯƠNG MẠI BÁCH QUANG | IB2400329951 | vn0104116866 | Bệnh viện đa khoa Đông Anh | Đấu thầu rộng rãi | 29/10/2024 | 1698/QĐ-BVĐKĐA | 25/10/2024 | 3 | Huyện Đông Anh,Thành phố Hà Nội
5824 | Dao mổ mộng (crescent) | Cái | 100 | Cộng hòa Ấn Độ (Thông tin Hồ sơ công bố tiêu chuẩn áp dụng của TTBYT loại B) | 9018.50.00 | JSH-C023 | JSH-C023 | Iscon Surgicals Limited |  |  | Từ năm 2023 trở về sau | - Lưỡi dao mài vát 1 cạnh, cạnh vát hướng lên, có nắp an toàn bảo vệ. - Tay cầm nhựa. Mũi dao tròn. - Kích thước 2.3 mm - Đạt tiêu chuẩn chất lượng ISO 13485. | 105.000 | vn0302657715 | CÔNG TY TNHH THƯƠNG MẠI BÁCH QUANG | IB2400329951 | vn0104116866 | Bệnh viện đa khoa Đông Anh | Đấu thầu rộng rãi | 29/10/2024 | 1698/QĐ-BVĐKĐA | 25/10/2024 | 3 | Huyện Đông Anh,Thành phố Hà Nội
5825 | Dao mổ 15 độ | Cái | 305 | Cộng hòa Ấn Độ (Thông tin Hồ sơ công bố tiêu chuẩn áp dụng của TTBYT loại B) | 9018.50.00 | JSH-S015 | JSH-S015 | Iscon Surgicals Limited |  |  | Từ năm 2023 trở về sau | - Tay cầm nhựa. - Tạo độ mở rộng góc 15°, mũi dao nhọn. Có nắp an toàn bảo vệ. - Đạt tiêu chuẩn chất lượng ISO 13485. | 52.000 | vn0302657715 | CÔNG TY TNHH THƯƠNG MẠI BÁCH QUANG | IB2400329951 | vn0104116866 | Bệnh viện đa khoa Đông Anh | Đấu thầu rộng rãi | 29/10/2024 | 1698/QĐ-BVĐKĐA | 25/10/2024 | 3 | Huyện Đông Anh,Thành phố Hà Nội
5826 | Lưỡi dao mổ tiệt trùng các cỡ số | Cái | 200 | Trung Quốc |  | Lưỡi dao mổ tiệt trùng các cỡ số | Lưỡi dao mổ tiệt trùng các cỡ số | Huaian Helen |  |  |  | Làm bằng thép không gỉ, tiệt trùng bằng tia gammar | 1.155 | vn0312728203 | CÔNG TY TNHH TRANG THIẾT BỊ Y TẾ MINH HOÀNG | IB2400360698 | vn3400501782 | Trung tâm Y tế thị xã La Gi | Đấu thầu rộng rãi | 29/10/2024 | 263/QĐ-TTYT | 28/10/2024 | 2 | Thị xã La Gi,Tỉnh Bình Thuận
5827 | Dao mổ điện cao tần | Cái | 2 | Đức | 9018 | VIO® 300S | Không có | ERBE Elektromedizin GmbH |  |  |  | Theo bảng chào đáp ứng thông số kỹ thuật | 260.000.000 | vn0401747180 | Công ty TNHH Một thành viên FYV | IB2400320371 | vn5701815232 | Trung tâm Y tế thị xã Đông Triều | Đấu thầu rộng rãi | 28/10/2024 | 1075/QĐ-TTYT | 25/10/2024 | 1 | Thị xã Đông Triều,Tỉnh Quảng Ninh
5828 | Dây dao siêu âm mổ mở | Cái | 6 | Mexico | 9018 | HPBLUE | Dây dao xanh dương Harmonic | Ethicon Endo-Surgery S.A. de C.V. Planta II |  |  | Từ năm 2023 trở đi | Dây dao siêu âm mổ mở chuyển hóa điện năng thành dao động cơ học. Tương thích với dao mổ siêu âm (Model: GEN11, Hãng Johnson, năm sản xuất 2019) | 52.123.050 | vn0100109699 | CÔNG TY CỔ PHẦN DƯỢC PHẨM THIẾT BỊ Y TẾ HÀ NỘI | IB2400311542 | vn0100914889 | Bệnh viện Hữu Nghị Việt Đức | Đấu thầu rộng rãi | 28/10/2024 | 5205/QĐ-VĐ | 28/10/2024 | 1 | Quận Hoàn Kiếm,Thành phố Hà Nội
5829 | Tay dao siêu âm phẫu thuật nội soi (cầm máu tăng cường) | Cái | 20 | Mexico | 9018 | HARH36 | Dao siêu âm HARMONIC ACE+7 | Ethicon Endo-Surgery S.A. de C.V. Planta II |  |  | Từ năm 2023 trở đi | Chiều dài cán 36 cm, đường kính cán 5mm, chiều dài hàm dao 15mm, độ mở hàm 10mm. Có chế độ cầm máu tăng cường, cầm máu đối với mạch có đường kính ≤ 7mm. Tương thích với dao mổ siêu âm (Model: GEN11, Hãng Johnson, năm sản xuất 2019) | 19.066.775 | vn0100109699 | CÔNG TY CỔ PHẦN DƯỢC PHẨM THIẾT BỊ Y TẾ HÀ NỘI | IB2400311542 | vn0100914889 | Bệnh viện Hữu Nghị Việt Đức | Đấu thầu rộng rãi | 28/10/2024 | 5205/QĐ-VĐ | 28/10/2024 | 1 | Quận Hoàn Kiếm,Thành phố Hà Nội
5830 | Tay dao siêu âm mổ mở (loại dài) | Cái | 15 | Mexico | 9018 | HAR23 | Dao siêu âm HARMONIC ACE với công nghệ thích ứng mô | Ethicon Endo-Surgery S.A. de C.V. Planta II |  |  | Từ năm 2023 trở đi | Chiều dài cán 23 cm, đường kính cán 5mm, chiều dài hàm dao 15mm, độ mở hàm 10mm. Tương thích với dao mổ siêu âm (Model: GEN11, Hãng Johnson, năm sản xuất 2019) | 16.643.375 | vn0100109699 | CÔNG TY CỔ PHẦN DƯỢC PHẨM THIẾT BỊ Y TẾ HÀ NỘI | IB2400311542 | vn0100914889 | Bệnh viện Hữu Nghị Việt Đức | Đấu thầu rộng rãi | 28/10/2024 | 5205/QĐ-VĐ | 28/10/2024 | 1 | Quận Hoàn Kiếm,Thành phố Hà Nội
5831 | Dây dao siêu âm mổ nội soi | Cái | 20 | Mexico | 9018 | HP054 | Dây dao Harmonic | Ethicon Endo-Surgery S.A. de C.V. Planta II |  |  | Từ năm 2023 trở đi | Dây dao siêu âm mổ nội soi chuyển hóa điện năng thành dao động cơ học. Tương thích với dao mổ siêu âm (Model: GEN11, Hãng Johnson, năm sản xuất 2019) | 53.698.050 | vn0100109699 | CÔNG TY CỔ PHẦN DƯỢC PHẨM THIẾT BỊ Y TẾ HÀ NỘI | IB2400311542 | vn0100914889 | Bệnh viện Hữu Nghị Việt Đức | Đấu thầu rộng rãi | 28/10/2024 | 5205/QĐ-VĐ | 28/10/2024 | 1 | Quận Hoàn Kiếm,Thành phố Hà Nội
5832 | Tay dao siêu âm phẫu thuật nội soi | Cái | 250 | Mexico | 9018 | HAR36 | Dao siêu âm HARMONIC ACE với công nghệ thích ứng mô | Ethicon Endo-Surgery S.A. de C.V. Planta II |  |  | Từ năm 2023 trở đi | Chiều dài cán 36 cm, đường kính cán 5mm, chiều dài hàm dao 15mm, độ mở hàm 10mm. Tương thích với dao mổ siêu âm (Model: GEN11, Hãng Johnson, năm sản xuất 2019) | 18.160.450 | vn0100109699 | CÔNG TY CỔ PHẦN DƯỢC PHẨM THIẾT BỊ Y TẾ HÀ NỘI | IB2400311542 | vn0100914889 | Bệnh viện Hữu Nghị Việt Đức | Đấu thầu rộng rãi | 28/10/2024 | 5205/QĐ-VĐ | 28/10/2024 | 1 | Quận Hoàn Kiếm,Thành phố Hà Nội
5833 | Bộ tay dao hàn mạch loại dài | Cái | 780 | Mỹ | 9018 | LF1923/LF1937/LF1823/LF1837 | Covidien | Covidien (Medtronic) |  |  | 2023 trở đi | Bộ tay dao hàn mạch loại dài: Cung cấp được mũi dao nhọn loại cong và thẳng. Cung cấp được các kích thước chiều dài tay dao 230mm và 370mm. Loại cong: chiều dài mối hàn 20.3mm, chiều dài vết cắt 18.5mm. Loại thẳng: chiều dài mối hàn 18.3mm, chiều dài vết cắt 16.8 mm. Dùng trong phẫu thuật mổ mở, mổ nội soi; có chức năng vừa hàn vừa cắt. Tương thích với máy hàn mạch Force Triad của Medtronic/ Covidien đang sử dụng tại bệnh viện Hữu nghị Việt Đức. | 21.000.000 | vn0100124376 | TỔNG CÔNG TY THIẾT BỊ Y TẾ VIỆT NAM - CTCP | IB2400311542 | vn0100914889 | Bệnh viện Hữu Nghị Việt Đức | Đấu thầu rộng rãi | 28/10/2024 | 5205/QĐ-VĐ | 28/10/2024 | 1 | Quận Hoàn Kiếm,Thành phố Hà Nội
5834 | Tay dao siêu âm kèm hàn mạch máu cho mổ nội soi | Cái | 5 | Nhật Bản | 9018 | TB-0535FCS | Olympus | Aomori Olympus Co., Ltd. |  |  | 2023 trở đi | Tay dao siêu âm kèm hàn mạch máu cho mổ nội soi: Tay dao siêu âm hàn mạch cho mổ nội soi. Đường kính 5mm , chiều dài 350mm Có thể dùng cho cả cắt siêu âm và hàn mạch. | 19.300.000 | vn0108267337 | CÔNG TY CỔ PHẦN LENUS VIỆT NAM | IB2400311542 | vn0100914889 | Bệnh viện Hữu Nghị Việt Đức | Đấu thầu rộng rãi | 28/10/2024 | 5205/QĐ-VĐ | 28/10/2024 | 1 | Quận Hoàn Kiếm,Thành phố Hà Nội
5835 | Tay dao siêu âm kèm hàn mạch máu cho mổ mở | Cái | 2 | Nhật Bản | 9018 | TB-0520FCS | Olympus | Aomori Olympus Co., Ltd. |  |  | 2023 trở đi | Tay dao siêu âm kèm hàn mạch máu cho mổ mở: Tay dao siêu âm hàn mạch cho mổ mở. Đường kính 5mm , chiều dài 200mm Có thể dùng cho cả cắt đốt lưỡng cực, siêu âm và hàn mạch. | 19.300.000 | vn0108267337 | CÔNG TY CỔ PHẦN LENUS VIỆT NAM | IB2400311542 | vn0100914889 | Bệnh viện Hữu Nghị Việt Đức | Đấu thầu rộng rãi | 28/10/2024 | 5205/QĐ-VĐ | 28/10/2024 | 1 | Quận Hoàn Kiếm,Thành phố Hà Nội
5836 | Tay dao siêu âm mổ mở (loại ngắn) | Cái | 100 | Mexico | 9018 | HAR17F | Dao siêu âm HARMONIC FOCUS mổ mở cán dài với công nghệ thích ứng mô | Ethicon Endo-Surgery S.A. de C.V. Planta II |  |  | Từ năm 2023 trở đi | Chiều dài cán 17 cm. Chiều dài hàm dao 16mm, lưỡi dao dạng kéo, đầu dao cong thon. Tương thích với dao mổ siêu âm (Model: GEN11, Hãng Johnson, năm sản xuất 2019) | 11.855.025 | vn0100109699 | CÔNG TY CỔ PHẦN DƯỢC PHẨM THIẾT BỊ Y TẾ HÀ NỘI | IB2400311542 | vn0100914889 | Bệnh viện Hữu Nghị Việt Đức | Đấu thầu rộng rãi | 28/10/2024 | 5205/QĐ-VĐ | 28/10/2024 | 1 | Quận Hoàn Kiếm,Thành phố Hà Nội
5837 | Dao phẫu thuật 15 độ | Cái | 50 | Việt Nam | 9018 | MST15 | Mani | Mani Hanoi Co., Ltd |  |  | 2023 trở về sau | Chất liệu lưỡi dao làm bằng thép cứng bó sợi không rỉ. Dao thẳng, góc 15 độ, cạnh mài ngang, hai mặt vát. Đóng trong túi tiệt trùng | 128.000 | vn0104233640 | CÔNG TY CỔ PHẦN PHÁT TRIỂN DỊCH VỤ THIÊN BÌNH | IB2400328371 | vn4600475813 | Bệnh viện C Thái Nguyên | Đấu thầu rộng rãi | 28/10/2024 | 1677/QĐ-BVC | 22/10/2024 | 1 | Thành Phố Sông Công,Tỉnh Thái Nguyên
5838 | Dao mổ mắt phaco | Cái | 50 | Việt Nam | 9018 | MCU26 | Mani | Mani Hanoi Co., Ltd |  |  | 2023 trở về sau | Dao tạo đường rạch giác mạc (Dao đường hầm).Chất liệu lưỡi dao làm bằng thép cứng bó sợi không rỉ. Đóng trong túi vô khuẩn | 248.000 | vn0104233640 | CÔNG TY CỔ PHẦN PHÁT TRIỂN DỊCH VỤ THIÊN BÌNH | IB2400328371 | vn4600475813 | Bệnh viện C Thái Nguyên | Đấu thầu rộng rãi | 28/10/2024 | 1677/QĐ-BVC | 22/10/2024 | 1 | Thành Phố Sông Công,Tỉnh Thái Nguyên
5839 | Dao cắt mô | Cái | 150 | Erma Inc (KAI) |  | 08-636-0 | 08-636-0 | Nhật Bản |  |  | 2023 trở về sau | Lưỡi dao cắt vi thể | 57.800 | vn0101849706 | CÔNG TY TNHH THIẾT BỊ Y TẾ VÀ HOÁ CHẤT HOÀNG PHƯƠNG | IB2400328266 | vn4600475813 | Bệnh viện C Thái Nguyên | Đấu thầu rộng rãi | 28/10/2024 | 1673/QĐ-BVC | 22/10/2024 | 2 | Thành Phố Sông Công,Tỉnh Thái Nguyên
5840 | Lưỡi dao mổ | Cái | 5200 | Huaiyin Medical Instruments Co., Ltd |  | Lưỡi dao mổ | Lưỡi dao mổ | Trung Quốc |  |  | 2023 trở về sau | Chất liệu thép không gỉ, tiệt trùng. Các số. | 1.000 | vn0101849706 | CÔNG TY TNHH THIẾT BỊ Y TẾ VÀ HOÁ CHẤT HOÀNG PHƯƠNG | IB2400328266 | vn4600475813 | Bệnh viện C Thái Nguyên | Đấu thầu rộng rãi | 28/10/2024 | 1673/QĐ-BVC | 22/10/2024 | 2 | Thành Phố Sông Công,Tỉnh Thái Nguyên
5841 | Tay dao mổ điện | Bộ | 250 | Yueh Sheng Electronic Industrial Co., Ltd. |  | 80307 | 80307 | Đài Loan (Trung Quốc) |  |  | 2023 trở về sau | Chiều dài điện cực: 70mm.Chiều dài cáp: 3m, Chiều dài tay cầm: 155mm, Loại chân cắm: 3 chân tròn (3 x 4mm) | 42.000 | vn0101849706 | CÔNG TY TNHH THIẾT BỊ Y TẾ VÀ HOÁ CHẤT HOÀNG PHƯƠNG | IB2400328266 | vn4600475813 | Bệnh viện C Thái Nguyên | Đấu thầu rộng rãi | 28/10/2024 | 1673/QĐ-BVC | 22/10/2024 | 2 | Thành Phố Sông Công,Tỉnh Thái Nguyên
5842 | Lưỡi dao mổ các số | Cái | 1500 | Ấn Độ |  | Size 10, 11, 12, 15, 20, 21, 22 | Kehr Surgical Private Limited | Kehr Surgical Private Limited |  |  |  | Chất liệu: Thép không gỉ, đã tiệt trùng. Đạt tiêu chuẩn ISO 13485 | 1.200 | vn5200845187 | CÔNG TY TNHH DƯỢC PHẨM VẬT TƯ THIẾT BỊ Y TẾ MINH AN | IB2400382284 | vn5200150499 | Trung tâm Y tế huyện Mù Cang Chải | Đấu thầu rộng rãi | 28/10/2024 | 241/QĐ-TTYT | 28/10/2024 | 1 | Huyện Mù Cang Chải,Tỉnh Yên Bái
5843 | Dao mổ điện cao tần | Cái | 2 | Đức | 9018 | ERBE VIO 300 S | ERBE Elektromedizin | ERBE Elektromedizin |  |  | Năm 2023 trở về sau | I. YÊU CẦU CHUNG 1.Thiết bị mới 100% 2.Sản xuất năm 2023 trở đi 3.Chứng chỉ chất lượng: ISO 13485 Đạt tiêu chuẩn CE 4.Nguồn điện sử dụng: 220-240V/50Hz II.Yêu cầu cấu hình 1.Dao mổ điện cao tần: 01 cái 2.Phụ kiện kèm theo: Điện cực trung tính: 05 cái Cáp điện cực trung tính: 01 cái Bàn đạp điều khiển 1 nút bấm: 01 cái Tay dao cắt đốt 2 nút bấm, sử dụng nhiều lần: 01 cái Điện cực hình kiếm: 01 cái Điện cực hình cầu: 01 cái Xe đẩy Dao mổ điện: 01 cái Kẹp lưỡng cực: 01 cái Dây nối kẹp lưỡng cực: 01 cái Bàn đạp điều khiển 2 nút bấm: 01 cái III. TÍNH NĂNG, THÔNG SỐ KỸ THUẬT 1.Máy chính dao mổ điện cao tần: Máy có thể cài đặt trước: 09 chương trình Có ít nhất các chế độ sử dụng: - Chế độ cắt đơn cực thuần Auto Cut - Chế độ cắt đơn cực hỗ trợ cầm máu Dry Cut - Cắt lưỡng cực Bipolar Cut - Đốt đơn cực cầm máu sâu Soft Coag - Đốt cầm máu đôi Twin Coag - Đốt cầm máu lưỡng cực Bipolar Soft Coag Công suất cắt cực đại (ở 500 Ohms): 300W Công suất đốt cực đại: 200W Cổng kết nối điện cực trung tính có thể kết nối 2 chuẩn sau: chuẩn tròn 06mm và chuẩn 02 pin 2.Phụ kiện kèm theo: Tay dao cắt đốt 2 nút bấm, sử dụng nhiều lần, dây dài 4m, hấp tiệt trùng được Điện cực hình kiếm, thẳng, dài 45mm Điện cực hình cầu, đường kính 04mm Dây nối trung tính dán, dây dài 04m, sử dụng nhiều lần, hấp tiệt trùng được Kẹp lưỡng cực, cán thẳng, đầu tip 01mm, dài 19cm Dây nối kẹp lưỡng cực 4m, sử dụng nhiều lần, hấp tiệt trùng được | 241.500.000 | vn4100730085 | CÔNG TY CỔ PHẦN CÔNG NGHỆ VÀ THIẾT BỊ THẮNG LỢI | IB2400275594 | vn4100384484 | Trung tâm y tế thành phố Quy Nhơn | Đấu thầu rộng rãi | 26/10/2024 | 693/QĐ-TTYT | 23/10/2024 | 4 | Thành phố Quy Nhơn,Tỉnh Bình Định
5844 | Dao mổ điện cao tần | Cái | 1 | Việt Nam | 9018 | Model: LPT350S | Công ty TNHH Công nghệ Long Phương | Công ty TNHH Công nghệ Long Phương |  |  |  | Cấu hình, tính năng kỹ thuật cơ bản chi tiết theo Bảng tuyên bố đáp ứng kỹ thuật đính kèm E-HSDT | 128.500.000 | vn0106653866 | CÔNG TY CỔ PHẦN CÔNG NGHỆ THƯƠNG DOANH | IB2400335277 | vn5500169187 | Bệnh viện Đa khoa huyện Quỳnh Nhai | Đấu thầu rộng rãi | 26/10/2024 | 518/QĐ-BVĐK | 21/10/2024 | 1 | Huyện Quỳnh Nhai,Tỉnh Sơn La
5845 | Dao mổ 15 độ trong phẫu thuật nhãn khoa | Cái | 300 | Mỹ | 9018 | 961501 | Surgistar, Inc. | Surgistar, Inc. |  |  | từ năm 2023 trở về sau | Dao dùng để chọc tiền phòng, dao thẳng, góc 15°, hai mặt vát, lưỡi dao bằng thép không gỉ. Tiệt trùng. Đạt tiêu chuẩn CE, FDA; ISO13485 | 85.000 | vn0401736580 | CÔNG TY TNHH THIẾT BỊ Y TẾ NGUYÊN PHÚ VNM | IB2400394302 | vnz000015086 | Bệnh viện Quân y 13 | Chào hàng cạnh tranh | 25/10/2024 | 23/QĐ-BV | 25/10/2024 | 2 | Thành phố Quy Nhơn,Tỉnh Bình Định
5846 | Dao mổ Phaco 2,2mm; 2,8mm; 3,0mm; 3,2mm | Cái | 300 | Mỹ | 9018 | 962268; 962868; 962968; 963268 | Surgistar, Inc. | Surgistar, Inc. |  |  | từ năm 2023 trở về sau | Dao tạo đường rạch giác mạc trong mổ Phaco, hai mặt vát, lưỡi dao bằng thép không gỉ, gồm các kích thước: 2,2mm – 2,8mm – 3,0mm – 3,2mm. Tiệt trùng. Đạt tiêu chuẩn ISO13485 | 149.000 | vn0401736580 | CÔNG TY TNHH THIẾT BỊ Y TẾ NGUYÊN PHÚ VNM | IB2400394302 | vnz000015086 | Bệnh viện Quân y 13 | Chào hàng cạnh tranh | 25/10/2024 | 23/QĐ-BV | 25/10/2024 | 2 | Thành phố Quy Nhơn,Tỉnh Bình Định
5847 | Bóng nong động mạch vành có gắn lưỡi dao để điều trị tổn thương cứng (tái hẹp trong stent, vôi hóa…). | Cái | 200 | Ireland; H74939403062000, H74939403062250, H74939403062500, H74939403062750, H74939403063000, H74939403063250, H74939403063500, H74939403063750, H74939403064000, H74939403102000, H74939403102250, H74939403102500, H74939403102750, H74939403103000, H74939403103250, H74939403103500, H74939403103750, H74939403104000, H74939403152000, H74939403152250, H74939403152500, H74939403152750, H74939403153000, H74939403153250, H74939403153500, H74939403153750, H74939403154000; Boston Scientific Limited | 9018 | [7 empty] | 22.000.000 | vn0103686870 | Liên danh nhà thầu Cổng Vàng - Phương Thảo | IB2300324244 | vn0100923097 | Bệnh viện Bạch Mai | Đấu thầu rộng rãi | 25/10/2024 | 1618/QĐ-BM | 25/04/2024 | 2 | Quận Đống Đa,Thành phố Hà Nội
5848 | Bóng nong động mạch vành có gắn lưỡi dao để điều trị tổn thương cứng (tái hẹp trong stent, vôi hóa…). Đạt tiêu chuẩn chất lượng FDA (hoặc PMA) và CE. | Cái | 100 | Ireland; H74939403062000, H74939403062250, H74939403062500, H74939403062750, H74939403063000, H74939403063250, H74939403063500, H74939403063750, H74939403064000, H74939403102000, H74939403102250, H74939403102500, H74939403102750, H74939403103000, H74939403103250, H74939403103500, H74939403103750, H74939403104000, H74939403152000, H74939403152250, H74939403152500, H74939403152750, H74939403153000, H74939403153250, H74939403153500, H74939403153750, H74939403154000; Boston Scientific Limited | 9018 | [7 empty] | 22.000.000 | vn0103686870 | Liên danh nhà thầu Cổng Vàng - Phương Thảo | IB2300324244 | vn0100923097 | Bệnh viện Bạch Mai | Đấu thầu rộng rãi | 25/10/2024 | 1618/QĐ-BM | 25/04/2024 | 2 | Quận Đống Đa,Thành phố Hà Nội
5849 | Lưỡi dao mổ sử dụng một lân các số | Cái | 200 | Kehr Surgical Private Limited |  | Kiato | Lưỡi dao mổ | Kehr Surgical Private Limited |  |  |  | Chất liệu thép không gỉ, tiệt trùng bằng tia Gamma. Các số 10, 11, 12 ,15, 20, 21, 22. Các rãnh dọc lưỡi dao tương thích với mọi loại cán dao mổ. Đạt tiêu chuẩn (ISO 13485 CE) hoặc tương đương | 1.000 | vn5701368619 | CÔNG TY CỔ PHẦN TRANG THIẾT BỊ VẬT TƯ Y TẾ PHƯƠNG NAM | IB2400232050 | vn5700391580 | Bệnh viện Phổi Quảng Ninh | Đấu thầu rộng rãi | 25/10/2024 | 278/QĐ-BVP | 23/10/2024 | 1 | Thành phố Hạ Long,Tỉnh Quảng Ninh
5850 | Dao cắt mẫu bệnh phẩm | Hộp | 2 | Kai Industries Co., Ltd./ Japan |  | MX35Ultra 3053835 | Dao cắt mẫu bệnh phẩm (Lưỡi dao cắt tiêu bản) | Kai Industries Co., Ltd./ Japan |  |  |  | Dao cắt bệnh phẩm dùng 1 lần. Dùng cho cắt thường và cắt lạnh bệnh phẩm | 3.500.000 | vn5701368619 | CÔNG TY CỔ PHẦN TRANG THIẾT BỊ VẬT TƯ Y TẾ PHƯƠNG NAM | IB2400232050 | vn5700391580 | Bệnh viện Phổi Quảng Ninh | Đấu thầu rộng rãi | 25/10/2024 | 278/QĐ-BVP | 23/10/2024 | 1 | Thành phố Hạ Long,Tỉnh Quảng Ninh
5851 | Dao mổ số 11 | Cây | 945 | Trung Quốc |  |  |  | Huaian Helen |  |  | 2023 trở về sau | • Dành cho các cuộc phẫu thuật trong y tế. • Dao sắc. Chất liệu thép carbon không gỉ, tiệt trùng bằng tia Gamma.Số 11. Các rãnh dọc lưỡi dao tương thích với mọi loại cán dao mổ tiêu chuẩn fitment số 3 và số 4 cũng như là 3L, 4L & 7... do bất kỳ công ty nào sản xuất. • Đóng gói tiệt trùng từng cái đóng trong bao bì vỏ nhôm. • Kích thước: 11 | 805 | vn1800665083 | CÔNG TY TNHH TRANG THIẾT BỊ Y TẾ MIỀN TÂY | IB2400389333 | vn1600366424 | Trung tâm y tế huyện Chợ Mới | Chào hàng cạnh tranh | 25/10/2024 | 322/QĐ-TTYT | 25/10/2024 | 2 | Huyện Chợ Mới,Tỉnh An Giang
5852 | Dao mổ điện Plasma | Cái | 1 | Trung Quốc |  | ARS700 | BONSS | JIANGSU BONSS MEDICAL TECHNOLOGY CO.,LTD |  |  |  | Cấu hình: - Máy chính: 01 cái - Cáp điều khiển lưu lượng nước muối : 01 cái - Thiết bị điều khiển lưu lượng nước muối và dây cáp: 01 bộ - Tay dao điện cực: 01 cái - Công tắc chân đôi: 01 cái - Cáp nguồn điện : 01 cái TÍNH NĂNG KỸ THUẬT Công dụng/Ứng dụng: Chỉ định cắt bỏ, cắt, đốt cầm máu các mô mềm và cầm máu các mạch máu trong phẫu thuật. Chỉ số hiệu suất - Nguồn điện: AC 220V~230V, 50Hz - Tần số họat động: 100KHz +/- 20KHz - Công suất đầu ra + Cắt plasma: Cài đặt 1-9 + Plasma cầm máu: Cài đặt từ 1-9 - Tổng công suất tiêu thụ của thiết bị: 800W - Nhiệt độ làm việc được kiểm soát: 40-70 độ C, không bị carbon và giảm tối đa tổn thương các mô xung quanh Bảng điều khiển: điều khiển nút bấm, màn hình LED hiển thị số, không thấm nước Màn hình LED hiển thị số giá trị cắt & cắt plasma các mức 1-9 và cầm máu 1-9 Đèn hiển thị màu xanh khi các phụ kiện và tay dao được kết nối, và màu đỏ khi ngắt kết nối Nhấn vào vị trí phím chức năng để tăng hoặc giảm khi cần tăng hoặc giảm giá trị đầu ra. Hai chế độ làm việc: bao gồm chế độ ABLATE được kích hoạt ở bảng điều khiển màu vàng và công tắc màu vàng. Chế độ COAG được kích hoạt ở bảng điều khiển màu xanh và công tắc màu xanh. Được thiết kế linh hoạt để cắt bỏ, cắt, đốt cầm máu các mô mềm và cầm máu các mạch máu. Chức năng cắt đốt và cầm máu plasma sử dụng với sự xâm lấn tối thiểu. Cầm máu hiệu quả với chức năng cầm máu lưỡng cực. Nhiều loại điện cực phẫu thuật cho các chỉ định lâm sàng khác nhau. Âm lượng của máy có thể điều chỉnh. Âm thanh của chế độ cắt đốt và cầm máu khác nhau, để tránh sử dụng nhầm chế độ. | 298.000.000 | vn0106215862 | CÔNG TY TNHH THƯƠNG MẠI THIẾT BỊ Y TẾ VIETCOMMED | IB2400377625 | vn5500210050 | Bệnh viện đa khoa huyện Mai Sơn, tỉnh Sơn La | Chào hàng cạnh tranh | 25/10/2024 | 536/QĐ-BVĐKMS | 24/10/2024 | 1 | Huyện Mai Sơn,Tỉnh Sơn La
5853 | Dao mổ điện cao tần | Chiếc | 1 | BOWA-electronic GmbH & Co.KG - Đức | 9018 | ARC 400 | ARC 400 | BOWA-electronic GmbH & Co.KG - Đức |  |  |  | DAO MỔ ĐIỆN CAO TẦN - Model: ARC 400 - Hãng chủ sở hữu: BOWA-electronic GmbH & Co.KG – Đức - Hãng, nước sản xuất: BOWA-electronic GmbH & Co.KG – Đức - Thiết bị mới 100%, được sản xuất từ năm 2024 trở về sau - Đạt tiêu chuẩn ISO 13485, CE - Điện áp AC: 220-240 V / 100-127 V, tần số 50/60Hz. - Điều kiện môi trường hoạt động trong khoảng: - Nhiệt độ tối đa +10 °C to +40 °C. - Độ ẩm tối đa 30 - 75%. I. Cấu hình tối thiểu: 1. Máy chính: 01 Cái. 2. Bàn đạp chân tích hợp đơn cực và lưỡng cực, có thể thiết lập gán tính năng: 01 Cái 3. Bàn đạp chân lưỡng cực: 01 Cái 4. Dao hàn mạch mổ nội soi dài 360mm, dùng nhiều lần, hấp tiệt khuẩn 134 độ C: 01 Cái 5. Lưỡi cho tay dao hàn mạch, dùng cho mổ mổ nội soi:10 Cái 6. Dao hàn mạch mổ hở dài 275mm, dùng nhiều lần, hấp tiệt khuẩn 134 độ C: 01 Cái 7. Lưỡi cho tay dao hàn mạch, dùng cho mổ mở: 10 cái 8. Dao hàn mạch mổ hở dạng kéo, cảm biến mô dùng nhiều lần, hấp tiệt khuẩn 134 độ C: 01 Cái 9. Dây nối dụng cụ nội soi lưỡng cực, dùng nhiều lần, dây dài 4,5m, hấp tiệt khuẩn 134 độ C: 01 Cái 10. Tay dao đơn cực hai nút bấm, dây dài 4,5m, hấp tiệt khuẩn 134 độ C: 01 Cái 11. Bộ điện cực dùng cho tay dao đơn cực (03 loại): 01bộ 12. Kẹp lưỡng cực dùng nhiều lần loại cong hoặc thẳng dùng nhiều lần: 01 cái 13. Dây nối kẹp lưỡng cực dùng nhiều lần, dây dài 4,5m, hấp tiệt khuẩn 134 độ C: 01 Cái 14. Tấm điện cực trung tính dùng một lần có chức năng theo dõi: 50 cái 15. Dây nối tấm điện cực trung tính dùng nhiều lần, hấp tiệt khuẩn 134 độ C: 01 cái 16. Xe đẩy chuyên dụng (Mua tại Việt Nam): 01 Cái II. Yêu cầu kỹ thuật - Có chức năng hàn mạch máu BOWA LIGATION, bó mô hoặc mạch bạch huyết có đường kính đến 7mm. - Mối hàn cho phép chịu được áp lực lên tới 700mmHg (Nội suy: tối thiểu gấp 05 lần áp lực tâm thu). - Tay dao hàn mạch máu là loại sử dụng nhiều lần. Có nhiều loại kích cỡ khác nhau cho mổ mở (Mã hàng: 770-502 dài 27,5cm) và mổ nội soi (Mã hàng: 770-503 dài 36cm), mổ hở dạng kéo (Mã hàng: 760-216 dài 16cm) - Có chức năng cho phép bác sĩ tự động thay đổi giữa hai chế độ được cài đặt trước thông qua tay dao cắt/ đốt đơn cực thông thường trên thị trường hoặc bằng công tắc đạp chân. - Có 2 cổng nối Bipolar và nâng cấp lên 4 cổng Bipolar gồm: Cổng lưỡng cực trên: chuẩn US 2 chân (28.58mm), 1 cổng chuẩn Erbe VIO/ICC Cổng lưỡng cực dưới: chuẩn US 2 chân (28.58mm), 2 cổng chuẩn Erbe VIO/ICC giúp cho máy có thể kết nối nhiều dụng cụ hơn cùng 1 lúc - Có 12 chế độ cắt đơn cực tiêu chuẩn tích hợp trong máy, bao gồm: 1. Standard 2. Micro 3. Dry 4. MetraLOOP 5. Resection 6. Laparoscopy, 7. GastroLOOP 1 8. GastroLOOP 2 9. GastroLOOP 3 10. GastroKNIFE 1 11. GastroKNIFE 2 12. GastroKNIFE 3 Và thêm 1 chế độ cắt đơn cực (Argon). sau khi được kết nối với hệ thống argon - Có 13 chế độ cầm máu đơn cực tiêu chuẩn tích hợp trong máy: + Moderate + Forced non cutting + Forced mixed + Forced cutting + Spray + Laparoscopy + Gastro Coag + Resection + Cardiac Mammary + Cardiac Thorax Chương trình “SimCoag”: có 03 chế độ cài đặt: + Cầm máu kết hợp cắt mạnh + Cầm máu kết hợp cắt + Cầm máu đánh lửa bề mặt - Thêm 5 chế độ cầm máu đơn cực sau khi được kết nối với hệ thống argon: + Argon: Cầm máu mổ hở, nội soi ống cứng + Argon flexible: Cầm máu Nội soi ống mềm + Argon flex. Pulse: Cầm máu xung Nội soi ống mềm với 3 chế độ xung chậm, trung bình, cao (Effect: 1, 2, 3) Có 5 chế độ cắt lưỡng cực: + Standard + Bipolar scissors + Vaporisation Bipolar resection: có 2 chế độ + Chế độ sóng sine liên tục: Công suất tối đa 250W + Chế độ cắt ban đầu: Cống suất tối đa 860W - Có 11 chế độ cầm máu lưỡng cực: 1. Standard forceps 2. Standard forceps AUTO 3. Micro forceps 4. Forceps forced 5. LIGATION 6. TissueSeal PLUS 7. Bipolar scissors 8. Laparoscopy 9. Laparoscopy Micro 10. Bipolar resection 11. Vaporisation - Có 2 chế độ hàn mạch máu 7mm (Ligation, TissueSeal PLUS). - Cho phép bác sỹ tự cài đặt chương trình phẫu thuật và lưu trữ đến 300 chương trình phẫu thuật khác nhau - Có trang bị tính năng cắt đốt lưỡng cực chuyên dùng cho nội soi u tuyến tiền liệt/ buồng tử cung trong môi trường nước muối - Có thể nâng cấp tính năng tích hợp và hiển thị thông số của máy lên màn hình nội soi. - Có màn hình màu LCD TFT 9 inches. - Chức năng Plug’n Cut COMFORT: Hệ thống Comfort tự động nhận dạng dụng cụ Comfort (tay dao hàn mạch), hiển thị số lần sử dụng và lựa chọn sẵn chương trình phẫu thuật - Cho phép kết nối với các dụng cụ nội soi của các hãng nội soi phổ biến tại thị trường Việt Nam. - Chức năng theo dõi tấm điện cực trung tính cho trẻ em (máy sẽ giới hạn công suất tối đa 50W) và chương trình Monopolar Resection, Metraloop không cho phép sử dụng ở chế độ trẻ em. | 1.478.000.000 | vn0106845085 | CÔNG TY TNHH THƯƠNG MẠI VÀ DỊCH VỤ KỸ THUẬT VIỆT TUẤN | IB2400366759 | vnz000015907 | Bệnh viện Nội tiết tỉnh Bắc Giang | Đấu thầu rộng rãi | 25/10/2024 | 288/QĐ-BVNT | 25/10/2024 | 2 | Thành phố Bắc Giang,Tỉnh Bắc Giang
5854 | Dao mổ số 15 | Cái | 300 | Trung Quốc |  | 15 | Huaiyin Medical | Huaiyin Medical Instruments Co.,Ltd |  |  | 2023 trở lên | Lưỡi dao được tiệt trùng bằng tia gamma. | 1.000 | vn0101849706 | CÔNG TY TNHH THIẾT BỊ Y TẾ VÀ HOÁ CHẤT HOÀNG PHƯƠNG | IB2400328218 | vn0500474664 | Bệnh viện đa khoa Vân Đình | Đấu thầu rộng rãi | 24/10/2024 | 2817/QĐ-BVĐKVĐ | 21/10/2024 | 2 | Huyện Ứng Hòa,Thành phố Hà Nội
5855 | Lưỡi dao mổ các số | Cái | 2000 | Trung Quốc |  | 10, 11, 12 ,15, 20, 21, 22 | Huaiyin Medical | Huaiyin Medical Instruments Co.,Ltd |  |  | 2023 trở lên | Chất liệu thép không gỉ, tiệt trùng bằng tia Gamma. Các số 10, 11, 12 ,15, 20, 21, 22. | 980 | vn0101849706 | CÔNG TY TNHH THIẾT BỊ Y TẾ VÀ HOÁ CHẤT HOÀNG PHƯƠNG | IB2400328218 | vn0500474664 | Bệnh viện đa khoa Vân Đình | Đấu thầu rộng rãi | 24/10/2024 | 2817/QĐ-BVĐKVĐ | 21/10/2024 | 2 | Huyện Ứng Hòa,Thành phố Hà Nội
5856 | Lưỡi dao mổ sử dụng một lần các loại, các cỡ | Cái | 3000 | Huaian Helen Medical Instrument Co., Ltd, Trung Quốc |  | 10#, 11#, 12#, 15#, 18#, 19#, 20#, 21# | Doctor | Huaian Helen Medical Instrument Co., Ltd, Trung Quốc |  |  | 2024 | - Dao sắc. Chất liệu thép không gỉ, tiệt trùng, các số 10, 11, 12 ,15, 20, 21, 22. Sử dụng trong tiểu phẫu Tiêu chuẩn chất lượng: ISO 13485 | 858 | vn0109373842 | CÔNG TY TNHH THIẾT BỊ VẬT TƯ HOÀNG BẢO | IB2400321237 | vn2900696418 | Bệnh viện Đa khoa huyện Yên Thành | Đấu thầu rộng rãi | 24/10/2024 | 819/QĐ-BVYT | 22/10/2024 | 2 | Huyện Yên THành,Tỉnh Nghệ An
5857 | Dao phẫu thuật nhãn khoa 2,2 mm | Cái | 400 | Mỹ | 9018.50.00 | 962268 | Surgistar, Inc. | Surgistar, Inc. |  |  | Từ năm 2022 trở về sau | - Đóng gói vô khuẩn; - Chất liệu lưỡi dao: thép không gỉ; - Kích thước cắt rộng nhất của dao: 2,2mm; - Mũi dao nhọn; - Độ dày lưỡi dao 0,12 mm - Tiêu chuẩn chất lượng ISO 13485 và FDA - Xuất xứ: Nhóm nước G7 (Mỹ). | 144.000 | vn0302657715 | CÔNG TY TNHH THƯƠNG MẠI BÁCH QUANG | IB2400263546 | vn0500555112 | Bệnh viện Mắt Hà Đông | Đấu thầu rộng rãi | 24/10/2024 | 1030/QĐ-BVMHN | 23/10/2024 | 2 | Quận Hà Đông,Thành phố Hà Nội
5858 | Bộ dao troca 23G tự hàn kín vết mổ | Bộ | 10 | Thụy sĩ | 9033 | VV123311 | VV123311 | Oertli Instrumente AG |  |  | 2023-2024 | - Kích thước: 23G; - Một bước sử dụng, tự động hàn kín vết mổ. - Tiêu chuẩn chất lượng ISO 13485 | 9.800.000 | vn0312920901 | CÔNG TY TNHH THIẾT BỊ Y KHOA TÂM AN | IB2400263546 | vn0500555112 | Bệnh viện Mắt Hà Đông | Đấu thầu rộng rãi | 24/10/2024 | 1030/QĐ-BVMHN | 23/10/2024 | 2 | Quận Hà Đông,Thành phố Hà Nội
5859 | Dao phẫu thuật nhãn khoa Crescent | Cái | 500 | Mỹ | 9018.50.00 | 960022 | Surgistar, Inc. | Surgistar, Inc. |  |  | Từ năm 2022 trở về sau | - Đóng gói vô khuẩn - Chất liệu lưỡi dao: thép không gỉ - Tiêu chuẩn chất lượng ISO 13485 và FDA - Xuất xứ: Nhóm nước G7 (Mỹ). | 148.000 | vn0302657715 | CÔNG TY TNHH THƯƠNG MẠI BÁCH QUANG | IB2400263546 | vn0500555112 | Bệnh viện Mắt Hà Đông | Đấu thầu rộng rãi | 24/10/2024 | 1030/QĐ-BVMHN | 23/10/2024 | 2 | Quận Hà Đông,Thành phố Hà Nội
5860 | Dao phẫu thuật nhãn khoa 2,8 mm | Cái | 1400 | Mỹ | 9018.50.00 | 962868 | Surgistar, Inc. | Surgistar, Inc. |  |  | Từ năm 2022 trở về sau | - Đóng gói vô khuẩn; - Chất liệu lưỡi dao: thép không gỉ; - Kích thước cắt rộng nhất của dao: 2,8 mm; - Mũi dao nhọn; - Độ dày lưỡi dao 0,12 mm - Tiêu chuẩn chất lượng: ISO 13485 và FDA - Xuất xứ: Nhóm nước G7 (Mỹ). | 138.450 | vn0302657715 | CÔNG TY TNHH THƯƠNG MẠI BÁCH QUANG | IB2400263546 | vn0500555112 | Bệnh viện Mắt Hà Đông | Đấu thầu rộng rãi | 24/10/2024 | 1030/QĐ-BVMHN | 23/10/2024 | 2 | Quận Hà Đông,Thành phố Hà Nội
5861 | Dao chọc củng mạc 20G | Cái | 12 | Hoa Kỳ | 9018 | PE3520 | PE3520 | Oasis Medical, Inc. |  |  | 2023-2024 | '- Đóng gói vô khuẩn - Kích thước cắt rộng nhất của dao: 20G - Chất liệu lưỡi dao: thép không gỉ - Tiêu chuẩn chất lượng ISO 13485 và FDA - Xuất xứ: Hoa Kỳ | 215.000 | vn0101442741 | CÔNG TY CỔ PHẦN THIÊN TRƯỜNG | IB2400263546 | vn0500555112 | Bệnh viện Mắt Hà Đông | Đấu thầu rộng rãi | 24/10/2024 | 1030/QĐ-BVMHN | 23/10/2024 | 2 | Quận Hà Đông,Thành phố Hà Nội
5862 | Dao phẫu thuật nhãn khoa bẻ góc 15 độ | Cái | 2000 | Mỹ | 9018.50.00 | 961501 | Surgistar, Inc. | Surgistar, Inc. |  |  | Từ năm 2022 trở về sau | - Đóng gói vô khuẩn; - Chất liệu lưỡi dao: thép không gỉ; - Mũi dao nhọn sắc, không quăn; - Cạnh dao đều, lưỡi dao vát mỏng 15 độ, sắc; - Tiêu chuẩn chất lượng ISO 13485 và FDA - Xuất xứ: Nhóm nước G7 (Mỹ). | 74.450 | vn0302657715 | CÔNG TY TNHH THƯƠNG MẠI BÁCH QUANG | IB2400263546 | vn0500555112 | Bệnh viện Mắt Hà Đông | Đấu thầu rộng rãi | 24/10/2024 | 1030/QĐ-BVMHN | 23/10/2024 | 2 | Quận Hà Đông,Thành phố Hà Nội
5863 | Dao mổ số 15 | Cái | 1000 | Trung Quốc |  | Disposabl e Surgical Blade/15# | Huaian Helen | Huaian Helen |  |  | 2024 | Dành cho các cuộc phẫu thuật trong y tế. Dao sắc. Chất liệu thép carbon không gỉ, tiệt trùng bằng tia Gamma. Kích thước: 10, 11, 12, 15, 20, 21, 22, 23 | 777 | vn1201576564 | CÔNG TY TRÁCH NHIỆM HỮU HẠN VẬT TƯ Y TẾ HUY KHANG | IB2400312299 | vn1200337771 | Bệnh viện Mắt tỉnh Tiền Giang | Đấu thầu rộng rãi | 24/10/2024 | 145/QĐ-BVM | 23/10/2024 | 4 | Thành phố Mỹ Tho,Tỉnh Tiền Giang
5864 | Dao mổ số 11 | Cái | 1000 | Trung Quốc |  | Disposabl e Surgical Blade/11# | Huaian Helen | Huaian Helen |  |  | 2024 | Dành cho các cuộc phẫu thuật trong y tế. Dao sắc. Chất liệu thép carbon không gỉ, tiệt trùng bằng tia Gamma. Kích thước: 10, 11, 12, 15, 20, 21, 22, 23 | 777 | vn1201576564 | CÔNG TY TRÁCH NHIỆM HỮU HẠN VẬT TƯ Y TẾ HUY KHANG | IB2400312299 | vn1200337771 | Bệnh viện Mắt tỉnh Tiền Giang | Đấu thầu rộng rãi | 24/10/2024 | 145/QĐ-BVM | 23/10/2024 | 4 | Thành phố Mỹ Tho,Tỉnh Tiền Giang
5865 | Lưỡi dao mổ sử dụng một lần các loại, các cỡ | Hộp | 10 | Ấn Độ |  | Kiato | Kehr Surgical Private Limited | Kehr Surgical Private Limited |  |  | 2024 | Dao sắc. Chất liệu thép các bon, tiệt trùng bằng tia gamma, các số 10, 11, 12 ,15, 20, 21, 22. lắp được vào tất cả cán giao mổ kim loại, nhựa... Tiêu chuẩn: ISO 13485: 2016 | 130.000 | vn2500208874 | Công ty TNHH Dược phẩm Sinh Hậu Vĩnh Phúc | IB2400346353 | vnz000024357 | Bệnh xá 24 f316/Quân khu 2 | Chào hàng cạnh tranh | 24/10/2024 | 332/QĐ-SĐ | 23/10/2024 | 2 | Tỉnh Phú Thọ
5866 | Lưỡi dao mổ | Cái | 300 | Trung Quốc |  | Disposable Surgical Blade | Doctor | Huaian Helen Medical Instrument Co., Ltd, Trung Quốc |  |  |  | - Lưỡi dao mổ bầu, số 10. | 1.250 | vn0109950754 | CÔNG TY TNHH THIẾT BỊ Y TẾ & HÓA CHẤT MEDITEK VIỆT NAM | IB2400350664 | vn4000412723 | TRUNG TÂM Y TẾ HUYỆN PHÚ NINH | Chào hàng cạnh tranh | 24/10/2024 | 385/QĐ-TTYT | 24/10/2024 | 1 | Huyện Phú Ninh,Tỉnh Quảng Nam
5867 | Cán dao | Cái | 3 | Pakistan |  | 02 - 132; 02 - 138 | 02 - 132; 02 - 138 | Silver Hawks |  |  |  | Cán dao dài 14.5cm, tay cầm tròn; Cán dao dẹt 12cm ( Dao số 11) | 630.000 | vn0107512970 | CÔNG TY CỔ PHẦN CÔNG NGHỆ Y TẾ VIỆT ĐỨC | IB2400359441 | vn4800205814 | Bệnh viện đa khoa tỉnh Cao Bằng | Đấu thầu rộng rãi | 23/10/2024 | 3922/QĐ-BVĐKT | 21/10/2024 | 1 | Thành phố Cao Bằng,Tỉnh Cao Bằng
5868 | Cán dao | Cái | 3 | Pakistan |  | 02 - 132; 02 - 138 | 02 - 132; 02 - 138 | Silver Hawks |  |  |  | Cán dao dài 14.5cm, tay cầm tròn ; Cán dao dẹt 12cm ( Dao số 15) | 630.000 | vn0107512970 | CÔNG TY CỔ PHẦN CÔNG NGHỆ Y TẾ VIỆT ĐỨC | IB2400359441 | vn4800205814 | Bệnh viện đa khoa tỉnh Cao Bằng | Đấu thầu rộng rãi | 23/10/2024 | 3922/QĐ-BVĐKT | 21/10/2024 | 1 | Thành phố Cao Bằng,Tỉnh Cao Bằng
5869 | Dao mổ điện cao tần | Cái | 1 | Đức | 9018 | ARC 303 | ARC 303 | BOWA-electronic GmbH & Co. KG |  |  | 2023 trở về sau | Cấu hình cung cấp - Máy chính: 01 cái - Bàn đạp chân đôi tích hợp đơn cực và lưỡng cực, có chức năng thiết lập gán tính năng: 01 Cái. - Kẹp lưỡng cực chống dính dùng nhiều lần, hấp tiệt khuẩn 134 độ C: 01 cái - Dây nối kẹp lưỡng cực dùng nhiều lần dài 4,5m, hấp tiệt khuẩn 134 độ C: 01 Cái - Tấm điện cực trung tính dùng một lần có chức năng theo dõi: 10 Cái - Dây nối tấm điện cực trung tính dùng nhiều lần, dây dài 4,5m, tiệt khuẩn 134 độ C: 01 cái - Tay dao đơn cực hai nút bấm, dùng 1 lần và đầu điện cực: 02 Cái. - Tài liệu hướng dẫn sử dụng tiếng Anh/ Việt: 01 Bộ - Xe đẩy chuyên dụng (Mua tại Việt Nam): 01 cái Thông số kỹ thuật - Mục đích sử dụng: hệ thống phẫu thuật điện cao tần, chuyên dùng cắt và cầm máu trong phẫu thuật như: tổng quát, nội soi, phụ khoa, phẫu thuật bàn tay, tai mũi họng, phẫu thuật tim (kể cả phẫu thuật tim hở), phẫu thuật thần kinh, phẫu thuật nhi khoa, phẫu thuật thẩm mỹ và da liễu, phẫu thuật lồng ngực, chỉnh hình, tiết niệu,... Nguyên lý hoạt động: Sử dụng dòng điện xoay chiều tần số cao 330kHz / 1MHz. Thiết bị HF được thiết kế riêng để tạo ra năng lượng điện phục vụ cho quá trình cắt đơn cực cũng như quá trình cầm máu đơn cực và lưỡng cực liên quan đến các mô can thiệp phẫu thuật Thiết bị HF được điều khiển bởi bộ vi xử lý và chuyển đổi điện áp nguồn thành dòng điện xoay chiều cao tần cho các ứng dụng đơn cực hoặc lưỡng cực. - Cắt đơn cực: Tích hợp 9 chế độ cắt đơn cực + Có chế độ cắt tổng quát + Chế độ cắt vi phẫu + Có chế độ cắt mô lớn + Có chế độ cắt chuyên dụng nội soi tiêu hóa. + Công suất cắt tự động tối đa thời gian ngắn: 420W + Công suất cắt đơn cực tối đa: 300W + Tần số hoạt động: ≥330 kHz + Mức điều chỉnh hiệu ứng cầm máu kết hợp cắt: 10 mức + Điện áp đỉnh tối đa : 950 Vp - Đốt cầm máu đơn cực: Tích hợp 13 chế độ đốt cầm máu đơn cực, có tối thiểu các chế độ: + Có chế độ cầm máu tiếp xúc + Có chế độ cầm máu đánh lửa + Có chế độ cầm máu đánh lửa diện rộng + Có chế độ đốt lạnh argon plasma + Công suất cầm máu đơn cực tối đa: 300 W + Tần số hoạt động tối đa: 1 MHz + Điện áp đỉnh tối đa: 4770 Vp - Lưỡng cực: Chế độ cầm máu lưỡng cực : Chế độ “Standard COAG” chế độ “Micro Bipolar Coag” + Chế độ cầm máu lưỡng cực tổng quát “Standard COAG” + Chế độ cầm máu vi phẫu lưỡng cực “ Micro Bipolar Coag ” + Công suất cầm máu lưỡng cực tối đa: 120 W + Tần số hoạt động tối đa: 330 kHz + Điện áp đỉnh tối đa : 175 Vp - Số mức tần số hoạt động: 2 mức + Mức tần số ở chế độ cắt đơn cực và cầm máu lưỡng cực: 330 kHz + Mức tần số ở chế độ đốt cầm máu: 1 MHz - EASY (Electrode Application System): Hệ thống theo dõi tấm điện cực trung tính, theo dõi trở kháng gữa 2 bản cực của tấm điện cực trung tính (CQM - Chất lượng tiếp xúc) được hiển thị trên màn hình '- Tốc độ giám sát liên tục tấm điện cực: 1.600 lần/giây - Khoảng theo dõi trở kháng (Ohm): Từ 0 đến 300 Ω (Ohm) + Trở kháng tối đa cho phép giữa các bản cực trung tính: 220 Ω. - Điều chỉnh âm lượng kích hoạt, cảnh báo: 10 mức + Cắt đơn cực: 500 Hz (dạng liên tục). + Cầm máu đơn cực: 420 Hz (dạng liên tục). + Cầm máu lưỡng cực: 340 Hz (dạng liên tục). + Chế độ cầm máu đồng thời: 800 Hz (dạng liên tục). + Báo động: 1000 Hz (dạng ngắt quãng). | 345.900.000 | vn0315834182 | CÔNG TY TNHH TMDV - SX VICTORY MEDICAL | IB2400305687 | vn0400495244 | TRUNG TÂM Y TẾ QUẬN NGŨ HÀNH SƠN | Đấu thầu rộng rãi | 23/10/2024 | 442/QĐ-TTYT | 21/10/2024 | 3 | Quận Ngũ Hành Sơn,Thành phố Đà Nẵng
5870 | Lưỡi dao lấy da | Cái | 720 | Đức | 9018 | GB228R | GB228R | Lutz GmbH & Co. KG |  |  | 2023-2024 | - Sử dụng để lấy da với máy Wagner - Aesculap | 242.000 | vn0106756501 | CÔNG TY TNHH VẬT TƯ Y TẾ MINH LONG | IB2400238275 | vn0102251531 | Bệnh viện Đại học Y Hà Nội | Đấu thầu rộng rãi | 23/10/2024 | 1627/QĐ-BVĐHYHN | 23/10/2024 | 4 | Quận Đống Đa,Thành phố Hà Nội
5871 | Lưỡi dao cắt đơn cực tiền liệt tuyến | Cái | 500 | Ấn Độ | 9018 | SSS24 | SSS24 | Aster Medispro Pvt. Ltd |  |  | 2024 | Đầu có hình dạng vòng - Rãnh cắt cỡ 24Fr, 26Fr hoặc 27Fr - Loại 1 chân - Tương thích với tay cắt của Karl Storz | 799.050 | vn0313922612 | CÔNG TY TNHH THIẾT BỊ Y TẾ 2T | IB2400238275 | vn0102251531 | Bệnh viện Đại học Y Hà Nội | Đấu thầu rộng rãi | 23/10/2024 | 1627/QĐ-BVĐHYHN | 23/10/2024 | 4 | Quận Đống Đa,Thành phố Hà Nội
5872 | Dao mổ liền cán | Cái | 1 | Pakistan |  | DM | . | Pakistan |  |  |  | Loại: Cao cấp Chất liệu: Thép không gỉ | 65.000 | vn3301681735 | CÔNG TY TNHH AN KHANG THÀNH ĐẠT | IB2400364187 | vn3301627294 | Trung tâm kiểm soát bệnh tật tỉnh Thừa Thiên Huế | Chào hàng cạnh tranh | 23/10/2024 | 275/QĐ-KSBT | 17/10/2024 | 2 | Thành phố Huế,Tỉnh Thừa Thiên Huế
5873 | Lưỡi dao mổ | Cái | 6500 | Huaian Helen Medical Instrumen t Co., Ltd/ Trung Quốc | 9018 | Disposabl e Surgical Blade/10#, 11#, 12#, 15#, 18#, 19#, 20#, 21#, 22#, 23#, 24#, 25# | Lưỡi dao mổ | Huaian Helen Medical Instrumen t Co., Ltd/ Trung Quốc |  |  | 2023 trở về sau | Lưỡi dao mổ tiệt trùng các số. Chất liệu Carbon, các cỡ khác nhau số 10, 11, 15, 20, 21, lắp được vào tất cả cán giao mổ kim loại, nhựa...Sử dụng một lần. | 735 | vn0107613344 | CÔNG TY TNHH THƯƠNG MẠI ĐẦU TƯ VIỆT NAM | IB2400314851 | vn2800756416 | Bệnh viện Đa khoa huyện Triệu Sơn | Đấu thầu rộng rãi | 23/10/2024 | 894/QĐ-BVTS | 17/10/2024 | 2 | Huyện Triệu Sơn,Tỉnh Thanh Hoá
5874 | Dây cáp dùng cho dao mổ hở | sợi | 3 | Mexico | 9018 | HPBlue | Harmonic | Ethicon Endo-Surgery S.A. de C.V. Planta II |  |  | 2023 trở về sau | Dây cáp dùng cho dao Harmonic mổ hở được lập trình bộ đếm với 100 lần thủ thuật, tích hợp âm thanh cảnh báo, kèm phụ kiện đầu thử dây dao 9cm để kiểm tra, dùng kèm với máy phát chính GEN 11-Jabil-Mỹ | 52.123.050 | vn1200466287 | CÔNG TY TNHH THƯƠNG MẠI DƯỢC PHẨM LONG GIANG | IB2400264241 | vn2100190887 | Bệnh viện đa khoa Tỉnh Trà Vinh | Đấu thầu rộng rãi | 22/10/2024 | 2403/QĐ-BVĐK | 21/10/2024 | 3 | Thành phố Trà Vinh,Tỉnh Trà Vinh
5875 | Dao siêu âm đường kính cán 5mm, chiều dài cán 36cm | cái | 24 | Mexico | 9018 | HAR36 | HARMONIC ACE | Ethicon Endo-Surgery S.A. de C.V. Planta II |  |  | 2023 trở về sau | Dao siêu âm mổ nội soi tích hợp công nghệ thích ứng mô với cơ chế phản hồi bằng âm thanh, đường kính cán 5mm, chiều dài cán 36cm, lưỡi dao cong được phủ lớp chống dính bằng hợp kim titanium, năng lượng đầu ra được điều chỉnh để kiểm soát nhiệt độ, dùng kèm máy phát chính GEN11-Jabil-Mỹ | 18.160.450 | vn1200466287 | CÔNG TY TNHH THƯƠNG MẠI DƯỢC PHẨM LONG GIANG | IB2400264241 | vn2100190887 | Bệnh viện đa khoa Tỉnh Trà Vinh | Đấu thầu rộng rãi | 22/10/2024 | 2403/QĐ-BVĐK | 21/10/2024 | 3 | Thành phố Trà Vinh,Tỉnh Trà Vinh
5876 | Dao siêu âm mổ mở , cán dài 17cm | cái | 24 | Mexico | 9018 | HAR17F | Harmonic Focus+ | Ethicon Endo-Surgery S.A. de C.V. Planta II |  |  | 2023 trở về sau | Dao siêu âm mổ mở tích hợp công nghệ thích ứng mô với cơ chế phản hổi bằng âm thanh, cán dài 17cm, lưỡi dao cong dài 16mm với tay kẹp đệm mô teflon, dùng kèm với dây dao Harmonic Xanh HPBLUE và máy phát chính GEN11-Jabil-Mỹ | 11.855.025 | vn1200466287 | CÔNG TY TNHH THƯƠNG MẠI DƯỢC PHẨM LONG GIANG | IB2400264241 | vn2100190887 | Bệnh viện đa khoa Tỉnh Trà Vinh | Đấu thầu rộng rãi | 22/10/2024 | 2403/QĐ-BVĐK | 21/10/2024 | 3 | Thành phố Trà Vinh,Tỉnh Trà Vinh
5877 | Dây cáp dùng cho dao mổ nội soi | sợi | 2 | Mexico | 9018 | HP054 | Harmonic | Ethicon Endo-Surgery S.A. de C.V. Planta II |  |  | 2023 trở về sau | Dây cáp dùng cho dao Harmonic mổ nội soi được lập trình bộ đếm với 95 lần thủ thuật, tích hợp âm thanh cảnh báo, kèm phụ kiện đầu thử dây dao để kiểm tra, dùng kèm với máy phát chính GEN 11-Jabil-Mỹ | 53.698.050 | vn1200466287 | CÔNG TY TNHH THƯƠNG MẠI DƯỢC PHẨM LONG GIANG | IB2400264241 | vn2100190887 | Bệnh viện đa khoa Tỉnh Trà Vinh | Đấu thầu rộng rãi | 22/10/2024 | 2403/QĐ-BVĐK | 21/10/2024 | 3 | Thành phố Trà Vinh,Tỉnh Trà Vinh
5878 | Dao siêu âm mổ mở, cán dài 9cm | cái | 60 | Mexico | 9018 | HAR9F | HARMONIC FOCUS | Ethicon Endo-Surgery S.A. de C.V. Planta II; NPA de Mexico S. de R.L. de C.V.; |  |  | 2023 trở về sau | Dao siêu âm mổ mở tích hợp công nghệ thích ứng mô với cơ chế phản hổi bằng âm thanh, cán dài 9cm, lưỡi dao cong dài 16mm với tay kẹp đệm mô teflon, dùng kèm với dây dao Harmonic Xanh HPBLUE và máy phát chính GEN11-Jabil-Mỹ | 12.270.650 | vn1200466287 | CÔNG TY TNHH THƯƠNG MẠI DƯỢC PHẨM LONG GIANG | IB2400264241 | vn2100190887 | Bệnh viện đa khoa Tỉnh Trà Vinh | Đấu thầu rộng rãi | 22/10/2024 | 2403/QĐ-BVĐK | 21/10/2024 | 3 | Thành phố Trà Vinh,Tỉnh Trà Vinh
5879 | Dây dao siêu âm mổ hở | Cái | 1 | Mexico | 9018 | HPBLUE | Dây dao xanh dương Harmonic - HPBLUE | Ethicon Endo-Surgery S.A. de C.V. Planta II |  |  |  | Bộ phận tạo ra sung động siêu âm, kết nối giữa máy phát Harmonic và dao siêu âm | 52.123.050 | vn0100109699 | CÔNG TY CỔ PHẦN DƯỢC PHẨM THIẾT BỊ Y TẾ HÀ NỘI | IB2400371963 | vn4400219153 | Bệnh viện đa khoa tỉnh Phú Yên | Chào hàng cạnh tranh | 22/10/2024 | 1219/QĐ-BV | 22/10/2024 | 1 | TP Tuy Hoà,Tỉnh Phú Yên
5880 | Dây dao siêu âm nội soi | Cái | 2 | Mexico | 9018 | HP054 | Dây dao Harmonic HP054 | Ethicon Endo-Surgery S.A. de C.V. Planta II |  |  |  | Bộ phận tạo ra sung động siêu âm, kết nối giữa máy phát Harmonic và dao siêu âm | 53.698.050 | vn0100109699 | CÔNG TY CỔ PHẦN DƯỢC PHẨM THIẾT BỊ Y TẾ HÀ NỘI | IB2400371963 | vn4400219153 | Bệnh viện đa khoa tỉnh Phú Yên | Chào hàng cạnh tranh | 22/10/2024 | 1219/QĐ-BV | 22/10/2024 | 1 | TP Tuy Hoà,Tỉnh Phú Yên
5881 | Dao mổ điện cao tần | Cái | 1 | Đức | 9018 | ARC303 | BOWA-electronic GmbH & Co. KG | BOWA-electronic GmbH & Co. KG |  |  | 2024 | Cấu hình giao hàng và Thông số kỹ thuật chi tiết kèm theo bảng Đáp ứng kỹ thuật nộp theo E-HSDT | 362.250.000 | vn0400686778 | CÔNG TY CỔ PHẦN DƯỢC THIẾT BỊ Y TẾ TUẤN HÀ | IB2400257277 | vn0400815624 | Trung tâm Y tế quận Thanh Khê | Đấu thầu rộng rãi | 22/10/2024 | Số 438 | 21/10/2024 | 2 | Quận Thanh Khê,Thành phố Đà Nẵng
5882 | Cán dao mổ số 3 | Cái | 5 | Pakistan |  | - | - | Simaeco Traders |  |  | Từ năm 2023 trở đi | Chất liệu thép y tế không gỉ | 10.000 | vn0106122008 | CÔNG TY CỔ PHẦN THIẾT BỊ VẬT TƯ HOÀNG MINH | IB2400359833 | vn5000206264 | Trung tâm y tế huyện Yên Sơn | Đấu thầu rộng rãi | 22/10/2024 | 394/QĐ-TTYT | 18/10/2024 | 3 | Huyện Yên Sơn,Tỉnh Tuyên Quang
5883 | Dao phẫu thuật Phaco các cỡ (2.2; 2.8; 3.0) | Cái | 500 | Mỹ | 9018 | 962268; 962868; 962968 | Surgistar, Inc. | Surgistar, Inc. |  |  | Từ năm 2023 trở về sau | - Chất liệu lưỡi dao làm bằng thép cứng bó sợi không rỉ, công nghệ độc quyền của hãng Surgistar làm bén cạnh bằng cơ chế ăn mòn hóa điện tử (Electrochemical Etching) mà không cần mài (Xin xem tờ trình kèm theo) - Kích thước lưỡi dao ngang từ 2.2mm - 2.8mm - 3.0mm, độ dày lưỡi dao 0.12mm (hiệu quả đem lại tương đương hoặc tốt hơn độ dày lưỡi dao 0.14 mm) (Xin xem tờ trình kèm theo), hai mặt vát. | 148.500 | vn0302657715 | CÔNG TY TNHH THƯƠNG MẠI BÁCH QUANG | IB2400291026 | vn0200611983 | Bệnh viện Mắt Hải Phòng | Đấu thầu rộng rãi | 22/10/2024 | 716/QĐ-BVM ngày 16-10-2024 | 16/10/2024 | 2 | Quận Lê Chân,Thành phố Hải Phòng
5884 | Lưỡi dao mổ các số | Cái | 300 | Ấn Độ |  | KIATO 10; 11; 12; 15; 20; 21; 22 | Kehr | Kehr - Ấn Độ |  |  | 2024 | "Chất liệu bằng thép không gỉ, sắc. - Có tối thiểu các số 11, 15, 20, 21, 22." | 1.260 | vn0201978198 | CÔNG TY TNHH Y TẾ ROCO | IB2400291026 | vn0200611983 | Bệnh viện Mắt Hải Phòng | Đấu thầu rộng rãi | 22/10/2024 | 716/QĐ-BVM ngày 16-10-2024 | 16/10/2024 | 2 | Quận Lê Chân,Thành phố Hải Phòng
5885 | Dao chọc tiền phòng 15 độ | Cái | 500 | Mỹ | 9018 | 961501 | Surgistar, Inc. | Surgistar, Inc. |  |  | Từ năm 2023 trở về sau | - Chất liệu lưỡi dao làm bằng thép cứng bó sợi không rỉ, công nghệ độc quyền của hãng Surgistar làm bén cạnh bằng cơ chế ăn mòn hóa điện tử (Electrochemical Etching) mà không cần mài (Xin xem tờ trình kèm theo) - Dao thẳng, góc 15 độ, hai mặt vát. | 88.000 | vn0302657715 | CÔNG TY TNHH THƯƠNG MẠI BÁCH QUANG | IB2400291026 | vn0200611983 | Bệnh viện Mắt Hải Phòng | Đấu thầu rộng rãi | 22/10/2024 | 716/QĐ-BVM ngày 16-10-2024 | 16/10/2024 | 2 | Quận Lê Chân,Thành phố Hải Phòng
5886 | Dao mổ điện cao tần | Cái | 1 | Đức | 9018 | ERBE VIO 300S | ERBE Elektromedizin | ERBE Elektromedizin/ Đức |  |  |  | Dao mổ điện cao tần: 01 cái Phụ kiện kèm theo: Tay dao cắt đốt 2 nút bấm, sử dụng nhiều lần: 01 cái Điện cực hình kiếm: 01 cái Điện cực hình cầu: 01 cái Dây nối trung tính dán: 01 cái Kẹp lưỡng cực: 01 cái Dây nối kẹp lưỡng cực: 01 cái Bàn đạp điều khiển 1 nút bấm: 01 cái Bàn đạp điều khiển 2 nút bấm: 01 cái Xe đẩy (Dao mổ điện): 01 cái Điện cực dán trung tính: 50 cái Tính năng, thông số kỹ thuật Dao mổ điện cao tần: Công suất cắt cực đại (ở 500 Ohms): 300W Công suất đốt cực đại: 200W Cổng kết nối điện cực trung tính có thể kết nối cả 2 chuẩn: chuẩn tròn và chuẩn 2 pin Có ít nhất các chế độ sử dụng: - Chế độ Cắt đơn cực thuần Auto Cut - Chế độ cắt đơn cực hỗ trợ cầm máu Dry Cut - Chế độ cắt lưỡng cực Bipolar Cut - Chế độ cầm máu sâu Soft Coag - Chế độ cầm máu đôi 2 tay dao cùng lúc Twin Coag - Chế độ cầm máu lưỡng cực Bipolar Soft Coag Phụ kiện kèm theo: Tay dao cắt đốt 2 nút bấm, sử dụng nhiều lần, dây dài 4m, hấp tiệt trùng được Điện cực hình kiếm, thẳng, dài 45mm Điện cực hình cầu, dài 40mm, đường kính 4mm Cấu hình, tính năng, thông số kỹ thuật Dây nối trung tính dán, dây dài 4m, sử dụng nhiều lần, hấp tiệt trùng được Kẹp lưỡng cực, cán thẳng, đầu tip 01mm, dài 19cm Dây nối kẹp lưỡng cực 4m, sử dụng nhiều lần, hấp tiệt trùng được" | 241.500.000 | vn4100730085 | CÔNG TY CỔ PHẦN CÔNG NGHỆ VÀ THIẾT BỊ THẮNG LỢI | IB2400360734 | vn4100126821 | Trung tâm Y tế huyện Phù Mỹ | Chào hàng cạnh tranh | 22/10/2024 | 637/QĐ-TTYT | 16/10/2024 | 2 | Huyện Phù Mỹ,Tỉnh Bình Định
5887 | Lưỡi dao mổ sử dụng một lần các loại, các cỡ (11,15,21) | Cái | 3500 | Malaysia |  | "BA811SU BA815SU; BA821SU" | B. Braun Medical Industries Sdn. Bhd | B. Braun Medical Industries Sdn. Bhd | BA811SU BA815SU; BA821SU | 240001520/PCBB-HN |  | Lưỡi dao mổ sử dụng một lần, các cỡ: 11, 15, 21. | 1.500 | vn3101091859 | LIÊN DANH CÔNG TY MINH ANH - LAN TIẾN | IB2400326322 | vn3100628273 | Bệnh viện đa khoa huyện Bố Trạch | Đấu thầu rộng rãi | 22/10/2024 | 2401/QĐ-BVĐK | 22/10/2024 | 1 | Huyện Bố Trạch,Tỉnh Quảng Bình
5888 | Dao cắt tiêu bản mô bệnh học | Cái | 200 | Erma (KAI) | 8208 | 08-636-0 | KAI | Nhật Bản |  |  | 2023 | Chất liệu bằng thép không gỉ , kích thước 80 x 8 x 0.25mm, góc nghiêng 35 độ . Tương thích với máy cắt vi thể đang sử dụng tại Bệnh viện | 44.500 | vn0101849706 | CÔNG TY TNHH THIẾT BỊ Y TẾ VÀ HOÁ CHẤT HOÀNG PHƯƠNG | IB2400206977 | vn2500224957 | Bệnh viện 74 Trung ương | Đấu thầu rộng rãi | 21/10/2024 | 1352/QĐ-BV74TW | 15/10/2024 | 5 | Thành phố Phúc Yên,Tỉnh Vĩnh Phúc
5889 | Dao mổ liền cán (dao lấy mẫu bệnh phẩm) | Cái | 100 | Pakistan |  | 02 -118 | 02 -118 | Prime Tech Surgico |  |  |  | Làm bằng thép không gỉ | 68.000 | vn5500527178 | CÔNG TY CỔ PHẦN SINH | IB2400351429 | vn5500189955 | Bệnh viện Phong và Da Liễu tỉnh Sơn La | Đấu thầu rộng rãi | 21/10/2024 | 260/QĐ-BVPDL | 08/10/2024 | 2 | Thành phố Sơn La,Tỉnh Sơn La
5890 | Dao mổ siêu âm (Có hàn mạch) | Cái | 1 | Nhật Bản |  | Model: USG-410 | Olympus | Hãng sản xuất: Shirakawa Olympus Co., Ltd. Hãng chủ sở hữu: Olympus Medical Systems Corp. Nước chủ sở hữu: Nhật Bản |  |  | 2023 trở về sau | Chi tiết theo Bảng chào đáp ứng TSKT | 1.380.000.000 | vn0102778335 | CÔNG TY CỔ PHẦN TRANG THIẾT BỊ VÀ CÔNG TRÌNH Y TẾ | IB2400323322 | vn0600143401 | Bệnh viện đa khoa huyện Hải Hậu | Đấu thầu rộng rãi | 21/10/2024 | 1416/QĐ-BVHH | 18/10/2024 | 1 | Huyện Hải Hậu,Tỉnh Nam Định
5891 | Dao cắt tiêu bản MX35 Ultra | cái | 50 | Nhật Bản |  | S35 | S35 | FEATHER Safety Razor |  |  | Từ 2024 về sau | Dao cắt tiêu bản chất liệu thép không gỉ, lưỡi dao sắc bén để cắt mẫu (cỡ 34°/80mm) | 67.000 | vn0101438495 | Liên danh nhà thầu Việt Hưng – Phan Anh. | IB2400367443 | vn4600418766 | Bệnh viện Phổi | Đấu thầu rộng rãi | 21/10/2024 | 448/QĐ-BVP | 18/10/2024 | 1 | Tỉnh Thái Nguyên
5892 | Lưỡi dao phẫu thuật tiệt trùng | Cái | 2000 | Trung Quốc |  | 10,11,12,15,20,21,22 | Lưỡi dao mổ | Huaiyin medical Instruments Co..ltd |  |  | 2023-2024 | Dao sắc. Chất liệu Thép không gỉ, tiệt trùng, các số | 1.400 | vn0101849706 | Liên Danh Hoàng Phương - Phương Thảo | IB2400306184 | vn5600190016 | TRUNG TÂM Y TẾ HUYỆN TỦA CHÙA | Đấu thầu rộng rãi | 18/10/2024 | 234/QĐ-TTYT | 18/10/2024 | 2 | Huyện Tủa Chùa,Tỉnh Điện Biên
5893 | Tay dao điện | Cái | 50 | Đài Loan (Trung Quốc) |  | 80307 | Tay dao mổ điện sử dụng một lần | Yueh Sheng Electronic Industrial Co., Ltd. |  |  | 2023-2024 | Đầu 3 giắc nối với dây dài 3m. Tay dao cấu tạo như cây viết với một đầu để lắp đầu dao mổ, trên thân tay dao có hai nút bấm tương ứng với hai chế độ cắt (CUT) và cầm máu đơn cực (COAG) | 45.000 | vn0101849706 | Liên Danh Hoàng Phương - Phương Thảo | IB2400306184 | vn5600190016 | TRUNG TÂM Y TẾ HUYỆN TỦA CHÙA | Đấu thầu rộng rãi | 18/10/2024 | 234/QĐ-TTYT | 18/10/2024 | 2 | Huyện Tủa Chùa,Tỉnh Điện Biên
5894 | Dao mổ dùng cho mổ phaco (Dao mổ 15 độ) | Cái | 100 | Vương Quốc Anh | 9018 | SP-15 | Rumex | Rumex International Ltd |  |  |  | Dao mổ mắt 15 độ, lưỡi thẳng, tiệt trùng | 120.000 | vn0102148238 | CÔNG TY CỔ PHẦN DƯỢC PHẨM THIẾT BỊ Y TẾ VIỆT LONG | IB2400392360 | vn2400846519 | Trung tâm Y tế huyện Yên Dũng | Chào hàng cạnh tranh | 18/10/2024 | 847/QĐ-TTYT | 15/10/2024 | 1 | Huyện Yên Dũng,Tỉnh Bắc Giang
5895 | Dao mổ dùng cho mổ phaco | Cái | 100 | Vương Quốc Anh | 9018 | CCD-22; CCD-27 | Rumex | Rumex International Ltd |  |  |  | Lưỡi dao làm bằng thép không gỉ, tay cầm nhựa, kích thước từ 2,2mm đến 2,75mm | 220.000 | vn0102148238 | CÔNG TY CỔ PHẦN DƯỢC PHẨM THIẾT BỊ Y TẾ VIỆT LONG | IB2400392360 | vn2400846519 | Trung tâm Y tế huyện Yên Dũng | Chào hàng cạnh tranh | 18/10/2024 | 847/QĐ-TTYT | 15/10/2024 | 1 | Huyện Yên Dũng,Tỉnh Bắc Giang
5896 | 16. Dao mổ | Cái | 200 | Trung Quốc |  | "SURGICAL BLADE" | Huaian Helen Medical Instrument Co.,Ltd/Trung Quốc | Huaian Helen Medical Instrument Co.,Ltd |  |  |  | "• Chất liệu được làm từ thép carbon • Lưỡi dao cực kỳ sắc bén với nhiều đầu mũi khác nhau. • Lưỡi dao đã được tiệt trùng. • Gồm các size: 10, 11, 12, 15, 20, 21, 22, 23." | 865 | vn5901047041 | CÔNG TY TRÁCH NHIỆM HỮU HẠN MỘT THÀNH VIÊN THIẾT BỊ Y TẾ CHÂU THANH | IB2400364966 | vnz000013324 | Trung tâm Y tế huyện Ia H'Drai | Chào hàng cạnh tranh | 18/10/2024 | 157/QĐ-YTIHDR | 18/10/2024 | 1 | Huyện Ia H'Drai,Tỉnh Kon Tum
5897 | Dao cắt tiêu bản | Cái | 25000 | Nhật Bản | 8208 | 3053835 | MX35 Ultra microtome Blades | Kai Industries Co.Ltd |  |  | 2024 | Lưỡi dao làm bằng thép không gỉ, phần lưỡi cắt được cấu tạo từ 3 lớp Kích thước(dài x rộng): 80 x 8 mm Độ dày: 0.254 mm Độ nghiêng mặt lưỡi: 34 độ | 73.500 | vn0100365357 | CÔNG TY TNHH SINH NAM | IB2400172847 | vn0100960469 | Bệnh Viện K | Đấu thầu rộng rãi | 18/10/2024 | 3030/QĐ-BVK | 16/10/2024 | 2 | Huyện Thanh Trì,Thành phố Hà Nội
5898 | Tay dao Plasma cắt cầm máu cho Phẫu thuật tai mũi họng | Cái | 20 | Đài Loan |  | PS210-030S | PS210-030S | New Deantronics Taiwan Ltd. |  |  |  | Xin xem chi tiết trong bảng mẫu 01. Bảng kê khai đề xuất cấu hình, thông số kỹ thuật đáp ứng | 8.500.000 | vn0313130367 | CÔNG TY TNHH IDS MEDICAL SYSTEMS VIỆT NAM | IB2400308225 | vn5701707156 | Bệnh viện Sản Nhi tỉnh Quảng Ninh | Đấu thầu rộng rãi | 18/10/2024 | 1287/QĐ-BVSN | 16/10/2024 | 1 | Thành phố Hạ Long,Tỉnh Quảng Ninh
5899 | Lưỡi dao mổ số 21 | Cái | 100 | Trung Quốc |  | Size 21 | Huaiyin Medical Instruments Co.,Ltd | Huaiyin Medical Instruments Co.,Ltd, Trung Quốc |  |  |  | Lưỡi dao mổ số 21, mũi nhọn Đơn vị tính: Cái | 1.250 | vn3101117916 | CÔNG TY TNHH TM VÀ DV LONG CHÂU | IB2400317888 | vn3100486269 | TRUNG TÂM Y TẾ HUYỆN TUYÊN HÓA | Chào hàng cạnh tranh | 17/10/2024 | 238 | 14/10/2024 | 2 | Huyện Tuyên Hoá,Tỉnh Quảng Bình
5900 | Lưỡi dao mổ | Cái | 100 | Trung Quốc |  | Size 11 | Huaiyin Medical Instruments Co.,Ltd | Huaiyin Medical Instruments Co.,Ltd, Trung Quốc |  |  |  | Lưỡi dao mổ số 11, mũi nhọn Hộp 100 cái. Đơn vị tính: Cái | 1.250 | vn3101117916 | CÔNG TY TNHH TM VÀ DV LONG CHÂU | IB2400317888 | vn3100486269 | TRUNG TÂM Y TẾ HUYỆN TUYÊN HÓA | Chào hàng cạnh tranh | 17/10/2024 | 238 | 14/10/2024 | 2 | Huyện Tuyên Hoá,Tỉnh Quảng Bình
5901 | Hệ thống khám nội soi tiêu hóa (dạ dày, đại tràng) (4K, 02 dây dạ dày, 01 dây đại tràng) | Hệ thống | 1 | Hệ thống khám nội soi tiêu hóa (dạ dày, đại tràng) (4K, 02 dây dạ dày, 01 dây đại tràng) bao gồm: 1. Bộ xử lý hình ảnh, tích hợp nguồn sáng Xuất xứ: Malaysia 2. Màn hình hiển thị Xuất xứ: Nhật Bản 3. Ống nội soi dạ dày video Xuất xứ: Nhật Bản 4. Ống nội soi đại tràng video Xuất xứ: Nhật Bản 5. Máy hút dịch 2 bình Xuất xứ: Ý 6. Máy bơm tưới rửa Xuất xứ: Trung Quốc 7. Dao mổ điện cao tần Xuất xứ: Ý | 9018 | EPK-i8020c | EPK-i8020c | Hệ thống khám nội soi tiêu hóa (dạ dày, đại tràng) (4K, 02 dây dạ dày, 01 dây đại tràng) bao gồm: 1. Bộ xử lý hình ảnh, tích hợp nguồn sáng Hãng sản xuất: Hoya Corporation 2. Màn hình hiển thị Hãng sản xuất: Sony Global Manufacturing & Operations Kodha Site 3. Ống nội soi dạ dày video Hãng sản xuất: Hoya Corporation 4. Ống nội soi đại tràng video Hãng sản xuất: Hoya Corporation 5. Máy hút dịch 2 bình Hãng sản xuất: CA-MI S.R.L 6. Máy bơm tưới rửa Hãng sản xuất: ChongQing Jinshan Science &Technology (Group) Co., Limited 7. Dao mổ điện cao tần Hãng sản xuất: ALSA APPARECCHI MEDICALI SRL |  |  |  | Theo bảng kê khai cấu hình, thông số kỹ thuật đáp ứng của hàng hoá dự thầu | 4.196.000.000 | vn0102778335 | CÔNG TY CỔ PHẦN TRANG THIẾT BỊ VÀ CÔNG TRÌNH Y TẾ | IB2400303518 | vn5700391598 | BỆNH VIỆN ĐA KHOA TỈNH QUẢNG NINH | Đấu thầu rộng rãi | 17/10/2024 | 2578/QĐ-BVT | 17/10/2024 | 3 | Thành phố Hạ Long,Tỉnh Quảng Ninh
5902 | Tay dao siêu âm hàn mạch | Chiếc | 31 | Aomori Olympus Co., Ltd./ Nhật Bản |  | TB-0535FCS; TB-0520FCS | Olympus | Aomori Olympus Co., Ltd./ Nhật Bản |  |  | 2024 trở về sau | Tay cầm phía trước loại S, có lớp phủ cách nhiệt bề mặt bên dưới và bề mặt bên lưỡi dao, tích hợp hàn mạch và cắt mô, có nút bấm, đường kính 5mm, chiều dài ≥35cm.Sử dụng tương thích với hệ thống dao siêu âm hàn mạch Tay cầm phía trước loại S, có lớp phủ cách nhiệt bề mặt bên dưới và bề mặt bên lưỡi dao, tích hợp hàn mạch và cắt mô, có nút bấm, đường kính 5mm, chiều dài ≥20cm.Sử dụng tương thích với hệ thống dao siêu âm hàn mạch Chứng nhận: CE hoặc tương đương | 22.100.000 | vn0107651702 | LIÊN DANH CÔNG TY TNHH THIẾT BỊ Y TẾ MINH THIÊN & CÔNG TY TNHH LÊ LỢI (VIẾT TẮT: LIÊN DANH MINH THIÊN - LÊ LỢI) | IB2400304340 | vnz000019744 | Bệnh viện đa khoa Nông Nghiệp | Đấu thầu rộng rãi | 17/10/2024 | 2619/QĐ-BVNN-KD | 11/10/2024 | 1 | Huyện Thanh Trì,Thành phố Hà Nội
5903 | Bản cực trung tính dung cho dao điện cao tần | Bao | 1200 | Baisheng Medical Co., Ltd./ Trung Quốc |  | GBS-Db1031a | GBS-Db1031a | Baisheng Medical Co., Ltd./ Trung Quốc |  |  | 2024 trở về sau | Bản cực trung tính dùng cho dao điện dạng đứng, không dây dùng cho trẻ em và người lớn. Thiết kế đặc biệt đảm bảo an toàn,và lớp hydrogel cho phép dòng điện phân phối đồng đều bảo vệ cạnh của giấy nhôm và ngăn chặn sự tiếp xúc trực tiếp giữa giấy bạc và người sử dụng. Dạng nguyên tấm và dạng chia đôi. Kích thước 99 x 132mm cho trẻ em và 112 x 179mm cho người lớn. | 23.500 | vn0107651702 | LIÊN DANH CÔNG TY TNHH THIẾT BỊ Y TẾ MINH THIÊN & CÔNG TY TNHH LÊ LỢI (VIẾT TẮT: LIÊN DANH MINH THIÊN - LÊ LỢI) | IB2400304340 | vnz000019744 | Bệnh viện đa khoa Nông Nghiệp | Đấu thầu rộng rãi | 17/10/2024 | 2619/QĐ-BVNN-KD | 11/10/2024 | 1 | Huyện Thanh Trì,Thành phố Hà Nội
5904 | Bộ dụng cụ tiểu phẫu | bộ | 8 | Pakistan |  | Mã sản phẩm Bộ dụng cụ tiểu phẫu:  Cán dao mổ số 4 Standard (mã sản phẩm : 08.0120.04): 01 cái  Banh phẫu thuật Crile, 11cm (mã sản phẩm : 18.0026.11): 02 cái  Kéo phẫu thuật Standard, nhọn-tù cong, 16.5cm (mã sản phẩm : 10.0013.16): 01 cái  Kéo phẫu thuật Mayo cong, 17cm (mã sản phẩm : 10.0053.17): 01 cái  Kéo phẫu thuật Mayo cong, 19cm (mã sản phẩm : 10.0053.19): 01 cái  Kẹp kim phẫu thuật Mayo-Hegar đầu thẳng nhỏ, 16cm (mã sản phẩm : 22.0056.16): 01 cái  Kẹp phẫu tích Standard Slender, 1x2T, 16cm (mã sản phẩm : 12.0110.16): 01 cái  Kẹp phẫu tích Standard, 16cm (mã sản phẩm : 12.0010.16): 01 cái  Kẹp phẫu thuật Coller-Crile cong 16cm (mã sản phẩm : 14.0121.16): 02 cái. - Hộp inox 304 CN lớn (23x11x5)cm (Mua ở Việt Nam): 01 cái | Hilbro | Hilbro Instruments |  |  |  | 2. Cấu hình cung cấp  Cán dao mổ số 4 Standard (mã sản phẩm : 08.0120.04): 01 cái  Banh phẫu thuật Crile, 11cm (mã sản phẩm : 18.0026.11): 02 cái  Kéo phẫu thuật Standard, nhọn-tù cong, 16.5cm (mã sản phẩm : 10.0013.16): 01 cái  Kéo phẫu thuật Mayo cong, 17cm (mã sản phẩm : 10.0053.17): 01 cái  Kéo phẫu thuật Mayo cong, 19cm (mã sản phẩm : 10.0053.19): 01 cái  Kẹp kim phẫu thuật Mayo-Hegar đầu thẳng nhỏ, 16cm (mã sản phẩm : 22.0056.16): 01 cái  Kẹp phẫu tích Standard Slender, 1x2T, 16cm (mã sản phẩm : 12.0110.16): 01 cái  Kẹp phẫu tích Standard, 16cm (mã sản phẩm : 12.0010.16): 01 cái  Kẹp phẫu thuật Coller-Crile cong 16cm (mã sản phẩm : 14.0121.16): 02 cái. - Hộp inox 304 CN lớn (23x11x5)cm (Mua ở Việt Nam): 01 cái | 4.328.000 | vn0311546962 | CÔNG TY TNHH THƯƠNG MẠI DỊCH VỤ KỸ THUẬT NGÂN KHOA | IB2400354937 | vnz000013370 | Đoàn Kinh Tế Quốc Phòng 915 | Đấu thầu rộng rãi | 17/10/2024 | 1292/QĐ-KTQP | 17/10/2024 | 1 | Huyện Giang Thành,Tỉnh Kiên Giang
5905 | Dao phẫu thuật Phaco | Cái | 2000 | Ấn Độ |  | 3K004-2.8 3K204-2.8 | Ophtechnics | Ophtechnics |  |  | Từ năm 2023 trở về sau | Lưỡi dao làm bằng thép không rỉ, không gây chói. Kích thước lưỡi dao ngang: 2,80 mm. Có nắp an toàn bảo vệ. Đóng gói vô trùng. | 88.200 | vn0107594451 | CÔNG TY TNHH LEGATEK | IB2400339913 | vn0700254169 | Bệnh viện mắt tỉnh Hà Nam | Đấu thầu rộng rãi | 17/10/2024 | 105QĐ-BVM | 17/10/2024 | 4 | Thành phố Phủ Lý,Tỉnh Hà Nam
5906 | Dao phẫu thuật Phaco | Cái | 2000 | Ấn Độ |  | 3K012-15 3K212-15 | Ophtechnics | Ophtechnics |  |  | Từ năm 2023 trở về sau | Lưỡi dao làm bằng thép không rỉ, không gây chói. Tạo được độ mở rộng góc 15 độ, mũi dao nhọn. Có nắp an toàn bảo vệ. Đóng gói vô trùng. | 48.300 | vn0107594451 | CÔNG TY TNHH LEGATEK | IB2400339913 | vn0700254169 | Bệnh viện mắt tỉnh Hà Nam | Đấu thầu rộng rãi | 17/10/2024 | 105QĐ-BVM | 17/10/2024 | 4 | Thành phố Phủ Lý,Tỉnh Hà Nam
5907 | Tay dao điện | Cái | 20 | Đài Loan (Trung Quốc) |  | 80307 | Tay dao mổ điện sử dụng một lần | Yueh Sheng Electronic Industrial Co., Ltd. | Như trong HSDT | Như trong HSDT | 2023-2024 | Đầu 3 giắc nối với dây dài 3m. Tay dao cấu tạo như cây viết với một đầu để lắp đầu dao mổ, trên thân tay dao có hai nút bấm tương ứng với hai chế độ cắt (CUT) và cầm máu đơn cực (COAG). | 45.000 | vn0101849706 | Liên danh Hoàng Phương - Phương Thảo | IB2400294829 | vn5600227668 | Trung tâm Y tế thị xã Mường Lay | Đấu thầu rộng rãi | 17/10/2024 | 188/QĐ-TTYT | 14/10/2024 | 2 | Thị xã Mường Lay,Tỉnh Điện Biên
5908 | Lưỡi dao mổ | Cái | 300 | Trung Quốc |  | 10,11,12,15,20,21,22 | Lưỡi dao mổ | Huaiyin medical Instruments Co..ltd | Như trong HSDT | Như trong HSDT | 2023-2024 | Dao sắc. Chất liệu thép không gỉ, tiệt trùng, các số . | 1.400 | vn0101849706 | Liên danh Hoàng Phương - Phương Thảo | IB2400294829 | vn5600227668 | Trung tâm Y tế thị xã Mường Lay | Đấu thầu rộng rãi | 17/10/2024 | 188/QĐ-TTYT | 14/10/2024 | 2 | Thị xã Mường Lay,Tỉnh Điện Biên
5909 | Dao cắt cầm máu siêu âm mổ mở cán dài 9cm | Cái | 25 | Mexico | 90189031 | HAR9F | Dao siêu âm HARMONIC FOCUS mổ mở với công nghệ thích ứng mô | Ethicon Endo-Surgery S.A. de C.V. Planta II |  |  | 2023 trở về sau | Dao siêu âm HARMONIC FOCUS®+ với Công nghệ thích ứng mô, chiều dài cán 9cm, kết hợp với dây dao và máy phát chính đang sử dụng tại Bệnh viện. | 12.270.650 | vn0100276097 | Công ty TNHH Dược Phẩm Trí Hùng | IB2400139277 | vn0105486549 | Bệnh viện Trung ương Quân đội 108 | Đấu thầu rộng rãi | 16/10/2024 | 4176/QĐ-BV | 09/07/2024 | 2 | Quận Hai Bà Trưng,Thành phố Hà Nội
5910 | Dao cắt hớt dưới niêm mạc đầu hình núm | Cái | 12 | Nhật Bản | 9018 | KD-655L; KD-655Q; KD-655U | KD-655L; KD-655Q; KD-655U | Aomori Olympus Co., Ltd. |  |  | 2023 trở về sau | Đầu dao hình núm đường kính 0.3mm, có thể kéo dài hoặc thu ngắn lại, chiều cao của núm khi thu ngắn lại chỉ còn 0.1mm để hỗ trợ đánh dấu và cầm máu an toàn, loại có kênh tưới rửa, đường kính kênh dụng cụ 2.8mm, chiều dài làm việc 1650mm/1950mm/2300mm , chiều dài dao cắt 1.5mm/2.0mm | 9.000.000 | vn0108267337 | CÔNG TY CỔ PHẦN LENUS VIỆT NAM | IB2400139277 | vn0105486549 | Bệnh viện Trung ương Quân đội 108 | Đấu thầu rộng rãi | 16/10/2024 | 4176/QĐ-BV | 09/07/2024 | 2 | Quận Hai Bà Trưng,Thành phố Hà Nội
5911 | Dao cắt/đục sụn | Cái | 8 | Hoa Kỳ | 9018 | FURS-2101 FURS-4101 | Arthrosurface, Inc. | Arthrosurface, Inc. |  |  | ≥ 2023 | Chi tiết tại Mẫu số 22 Bảng danh mục hàng hóa dự thầu | 5.000.000 | vn0105481660 | CÔNG TY TNHH XUẤT NHẬP KHẨU HOÀNG NĂM | IB2400139277 | vn0105486549 | Bệnh viện Trung ương Quân đội 108 | Đấu thầu rộng rãi | 16/10/2024 | 4176/QĐ-BV | 09/07/2024 | 2 | Quận Hai Bà Trưng,Thành phố Hà Nội
5912 | Tay dao mổ siêu âm | Bộ | 1 | Ireland | 9033 | C2600 | Integra LifeSciences (Ireland) Limited - Ireland | Integra LifeSciences (Ireland) Limited - Ireland |  |  | 2023 | - Tần số 23kHz, loại thẳng - Công nghệ từ giảo (magnetostrictive) - Cho phép phẫu thuật siêu âm kiểu phân mảnh, đồng thời cho phép tích hợp mổ điện hàn mạch kiểu đơn cực trên cùng 1 tay dao. - Tương thích với nhiều loại đầu mũi dao khác nhau. - Tiệt trùng được bằng hơi nước, có hộp đựng tiệt trùng - Hoàn toàn tương thích với Hệ thống dao mổ siêu âm CUSA Excel đang có của Bệnh viện | 630.000.000 | vn0101841390 | CÔNG TY TNHH THIẾT BỊ Y TẾ THIÊN Y | IB2400139277 | vn0105486549 | Bệnh viện Trung ương Quân đội 108 | Đấu thầu rộng rãi | 16/10/2024 | 4176/QĐ-BV | 09/07/2024 | 2 | Quận Hai Bà Trưng,Thành phố Hà Nội
5913 | Bóng nong mạch vành có gắn lưỡi dao nhỏ điều trị tổn thương tái hẹp trong stent | Cái | 8 | Ireland | 9018 | H74939403xxxxxx | Boston Scientific Limited | Boston Scientific Limited |  |  | 2024 | Bóng nong có gắn lưỡi dao nhỏ, đầu đệm (bumper tip). Đầu vào vị trí tổn thương kích thước 0,017" Trục được phủ loại: Hydrophilic ZGlide Có 3 hoặc 4 lưỡi dao gắn dọc trên bề mặt ngoài. Đường kính: 2.0mm, 2.25mm, 2.5mm, 2.75mm, 3.0mm, 3.25mm, 3.5mm, 3.75mm, 4.00mm Chiều dài lưỡi dao gồm các loại 6mm, 10cm, 15mm. | 22.000.000 | vn0401419711 | CÔNG TY TNHH MỘT THÀNH VIÊN KHẢI CA | IB2400139277 | vn0105486549 | Bệnh viện Trung ương Quân đội 108 | Đấu thầu rộng rãi | 16/10/2024 | 4176/QĐ-BV | 09/07/2024 | 2 | Quận Hai Bà Trưng,Thành phố Hà Nội
5914 | Lưỡi dao cắt tiêu bản | Cái | 2000 | Nhật Bản |  | 08-636-0 | Dao cắt tiêu bản Patho Cutter R35 | Erma Inc. |  |  | 2024 | Dao cắt dùng 1 lần. Độ nghiêng lưỡi dao 34 độ, kích thước 80 x 8 x 0,25mm. Dùng phù hợp cho cả cắt lạnh và cắt tiêu bản thường | 46.400 | vn0101849706 | CÔNG TY TNHH THIẾT BỊ Y TẾ VÀ HOÁ CHẤT HOÀNG PHƯƠNG | IB2400139277 | vn0105486549 | Bệnh viện Trung ương Quân đội 108 | Đấu thầu rộng rãi | 16/10/2024 | 4176/QĐ-BV | 09/07/2024 | 2 | Quận Hai Bà Trưng,Thành phố Hà Nội
5915 | Lưỡi dao mổ mắt có cán 2.2mm | Cái | 200 | Cộng hòa Ấn Độ | 9018 | AuroSleek/ KD22215HT | KD22215HT | Aurolab |  |  | Từ 2023 trở đi | Tay cầm bề mặt tròn, được đánh bóng điện, Tay cầm làm từ Polycarbonate hoặc tương đương. Đầu lưỡi dao có nắp bảo vệ, lưỡi dao mỏng, Đóng gói vô trùng.Được làm từ vật liệu thép không gỉ trong y tế | 150.000 | vn0101442741 | CÔNG TY CỔ PHẦN THIÊN TRƯỜNG | IB2400139277 | vn0105486549 | Bệnh viện Trung ương Quân đội 108 | Đấu thầu rộng rãi | 16/10/2024 | 4176/QĐ-BV | 09/07/2024 | 2 | Quận Hai Bà Trưng,Thành phố Hà Nội
5916 | Lưỡi dao mổ điện | Cái | 1000 | Trung Quốc |  | XY-P401 | Electrosurgical Pencil | Shaoxing Shangyu Xinyue Medical Appliance Co., Ltd |  |  | 2023 trở đi | Đầu cắm loại 1 giắc, 3 giắc. Lưỡi dao làm bằng thép hoặc tương đương | 23.929 | vn2901260173 | Công ty TNHH y tế Bình Minh | IB2400238667 | vnz000022224 | Bệnh viện Sản Nhi Nghệ An | Đấu thầu rộng rãi | 16/10/2024 | 1859/QĐ-BVSN | 15/10/2024 | 4 | Thành phố Vinh,Tỉnh Nghệ An
5917 | Cán dao mổ | Cái | 20 | PAKISTAN |  | 7103 7104 | 7103 7104 | SIMAECO TRADER |  |  | 2023;2024 | Làm bằng thép không gỉ hoặc tương đương. Có ít nhất cỡ số 3,4 | 14.500 | vn0101849706 | CÔNG TY TNHH THIẾT BỊ Y TẾ VÀ HOÁ CHẤT HOÀNG PHƯƠNG | IB2400238667 | vnz000022224 | Bệnh viện Sản Nhi Nghệ An | Đấu thầu rộng rãi | 16/10/2024 | 1859/QĐ-BVSN | 15/10/2024 | 4 | Thành phố Vinh,Tỉnh Nghệ An
5918 | Lưỡi dao phẫu thuật tiệt trùng (bầu + lá lúa) | Cái | 1200 | Trung Quốc |  | 10,11,12,15,20,21,22 | Lưỡi dao mổ | Huaiyin medical Instruments Co..ltd |  |  | 2023-2024 | Chất liệu : Thép không gỉ. Sử dụng cho các phẩu thật Mắt, tai mũi họng , thẩm mỹ … | 1.400 | vn0101849706 | Liên Danh Hoàng Phương - Phương Thảo | IB2400304726 | vn5600205174 | Trung tâm y tế huyện Mường Chà | Đấu thầu rộng rãi | 16/10/2024 | 420/QĐ-TTYT | 15/10/2024 | 1 | Huyện Mường Chà,Tỉnh Điện Biên
5919 | Tay dao điện | Cái | 800 | Đài Loan (Trung Quốc) |  | 80307 | Tay dao mổ điện sử dụng một lần | Yueh Sheng Electronic Industrial Co., Ltd. |  |  | 2023-2024 | Tay dao điện 2 nốt bấm với 2 chế độ cắt và đốt. Đầu đốt bằng thép không rỉ, chiều dài cáp nối ≥ 3m, đầu cắm 3 chân. Đã được tiệt trùng. | 45.000 | vn0101849706 | Liên Danh Hoàng Phương - Phương Thảo | IB2400304726 | vn5600205174 | Trung tâm y tế huyện Mường Chà | Đấu thầu rộng rãi | 16/10/2024 | 420/QĐ-TTYT | 15/10/2024 | 1 | Huyện Mường Chà,Tỉnh Điện Biên
5920 | Cán dao mổ | cái | 2 | Pakistan | 9018 | 02-192/ 02-185 | ADI | ADI |  |  | 2023 trở về sau | Chất liệu: Thép không rỉ Số 3/ 4 | 63.000 | vn0311978169 | CÔNG TY TNHH XUẤT NHẬP KHẨU KỸ THUẬT MINH THÀNH | IB2400178477 | vnz000023591 | BỆNH VIỆN ĐA KHOA BƯU ĐIỆN | Đấu thầu rộng rãi | 15/10/2024 | 1034/QĐ-BV | 15/10/2024 | 3 | Quận 10,TP. Hồ Chí Minh
5921 | Bộ vật tư gồm: Bộ dây bơm tiệt trùng; Bộ tích hợp dao mổ điện, cầm máu; Đầu dao nội soi cho tay dao 23Khz; Băng ghim cắt khâu nối nội soi, dụng cụ cắt khâu nội soi và tay dao siêu âm không dây | Bộ | 1 | Mỹ | 9033; 9018 | C3600; C6623; EGIA45AVM; EGIAUSTND/ EGIAUXL; C4604ELT; SCDA26/ SCDA39 | Integra LifeSciences Corporation – Mỹ; Integra LifeSciences Corporation – Mỹ; Endo GIA Articulating Reload with Tri-Staple Technology Medium/ Thick; Endo GIA Ultra Universal Stapler 12mm/ Endo GIA Ultra Universal Stapler 12mm XL; Integra LifeSciences Corporation – Mỹ; Covidien | Integra LifeSciences (Ireland) Limited - Ireland; Integra NeuroSciences PR - Mỹ; Covidien |  |  |  | Bộ dây bơm hút phụ kiện sử dụng cho tay dao 23kHz của dao mổ siêu âm CUSA Excel đang sử dụng tại bệnh viện; Bộ tích hợp dao mổ điện cầm máu cho tay dao 23kHz của Dao mổ siêu âm CUSA Excel đang sử dụng tại bệnh viện; Băng ghim cắt khâu dùng cho mổ nội soi ghim chất liệu titanium. Chiều dài băng ghim: 45mm. Băng ghim nội soi loại gập góc dùng cho mạch máu và mô mỏng, 3 hàng ghim so le nhau chiều cao thay đổi mỗi bên với chiều cao ghim mở lần lượt từ ngoài vào trong là 3mm - 2.5mm - 2mm; Chiều cao ghim đóng là 1.25mm-1mm-0.75mm; Khoảng đóng mô là 1.5mm - 0.88mm. Băng ghim có khả năng gập góc 45 độ và 5 điểm gập góc mỗi bên. Băng ghim kèm lưỡi dao; Dụng cụ cắt khâu nối đa năng, dùng trong phẫu thuật nội soi trục dài 16cm và 26cm, tích hợp với tất cả các loại băng ghim cắt khâu nối nội soi tương thích. Có khả năng gập góc 45 độ mỗi bên, với 05 điểm gập góc mỗi bên. Dụng cụ có thanh gạt điều chỉnh gập góc trên thân, có các vị trí gập góc để điều chỉnh góc quay chính xác đến các vị trí cần phẫu thuật. Có chỉ thị báo lắp nối không đúng; Gồm 01 Đầu dao nội soi ổ bụng 23kHz và 6 đầu phun dịch tương thích với tay dao 23kHz của Dao mổ siêu âm CUSA Excel đang sử dụng tại Bệnh viện; Tay dao siêu âm không dây, chiều dài từ 26-39cm, đầu cong, đường kính thân dao 5mm. Tương thích với dao siêu âm không dây có tại bệnh viện | 401.000.000 | vn0101418234 | CÔNG TY TNHH THƯƠNG MẠI ĐẦU TƯ VIỄN TÂY | IB2400283864 | vn0105486549 | Bệnh viện Trung ương Quân đội 108 | Đấu thầu rộng rãi | 15/10/2024 | 5619/QĐ-BV | 29/08/2024 | 1 | Quận Hai Bà Trưng,Thành phố Hà Nội
5922 | Lưỡi dao mổ số 11 - 20 | Hộp | 70 | Nhật Bản |  | Surgical Blade | Lưỡi dao mổ dùng một lần | Kai Industries Co., Ltd. |  |  |  | Kích cỡ: 10, 11, 15, 20 Chất liệu: thép y tế không gỉ, Đóng gói 1c/gói bọc vỏ nhôm, vô trùng bằng tia Gamma | 520.000 | vn3100137028 | CÔNG TY CỔ PHẦN DƯỢC PHẨM QUẢNG BÌNH | IB2400340168 | vn3100494196 | Bệnh viện Đa khoa khu vực Bắc Quảng Bình | Đấu thầu rộng rãi | 15/10/2024 | 670/QĐ-BV | 10/10/2024 | 1 | Thị Xã Ba Đồn,Tỉnh Quảng Bình
5923 | Lưỡi dao phẫu thuật Glocom số 11 | Cái | 1000 | Nhật Bản |  | No.11 | Dao phẫu thuật | FEATHER Safety Razor Co.,Ltd |  |  |  | Lưỡi dao mổ số 11, Được làm bằng thép không gỉ hoặc thép carbon không chói, đóng gói riêng lẻ và tiệt trùng | 5.500 | vn3100137028 | CÔNG TY CỔ PHẦN DƯỢC PHẨM QUẢNG BÌNH | IB2400340168 | vn3100494196 | Bệnh viện Đa khoa khu vực Bắc Quảng Bình | Đấu thầu rộng rãi | 15/10/2024 | 670/QĐ-BV | 10/10/2024 | 1 | Thị Xã Ba Đồn,Tỉnh Quảng Bình
5924 | Lưỡi dao mổ các số | Cái | 1000 | Ấn Độ | 9018.xx.xx | Size: 10, 11, 12, 15, 20, 21, 22 | Kiato | Kehr |  |  |  | Dao sắc. Chất liệu thép các bon, tiệt trùng bằng tia gamma, các số 10, 11, 12 ,15, 20, 21, 22. | 1.197 | vn5500438062 | Công ty Cổ phần đầu tư và thương mại 7679 | IB2400301521 | vn5500169187 | Bệnh viện Đa khoa huyện Quỳnh Nhai | Đấu thầu rộng rãi | 15/10/2024 | 520/QĐ-BVĐK | 10/10/2024 | 2 | Huyện Quỳnh Nhai,Tỉnh Sơn La
5925 | Lưỡi dao mổ | Cái | 900 | Ấn Độ |  | Kiato | Kiato | Kehr |  |  |  | Dao sắc. Chất liệu thép các bon, tiệt trùng bằng tia gamma, các số 10, 11, 12 ,15, 20, 21, 22. | 1.260 | vn0200423732 | CÔNG TY TNHH HOÀNG OÁNH | IB2400362056 | vnz000021657 | TRUNG TÂM Y TẾ QUẬN HỒNG BÀNG | Đấu thầu rộng rãi | 15/10/2024 | 156/QĐ-TTYT | 11/10/2024 | 1 | Quận Hồng Bàng,Thành phố Hải Phòng
5926 | Lưỡi dao mổ | Cái/ Chiếc | 25000 | Trung Quốc | 9018 | 20# | Falcon | Huaian Helen Medical Instrument Co., Ltd |  |  | 2023 trở về sau | Lưỡi dao mổ. Chất liệu: thép không gỉ hoặc tương đương. Cỡ dao ≥ 10, ít nhất có cỡ 20. Đã tiệt trùng | 728 | vn0101905830 | CÔNG TY CỔ PHẦN ĐẦU TƯ HDN | IB2400175801 | vn2900621130 | Bệnh Viện Hữu Nghị Đa Khoa Nghệ An | Đấu thầu rộng rãi | 15/10/2024 | 2964/QĐ-BV | 04/10/2024 | 5 | Thành phố Vinh,Tỉnh Nghệ An
5927 | Lưỡi dao mổ | Cái/ Chiếc | 25000 | Trung Quốc | 9018 | 11#;15#;20# | Falcon | Huaian Helen Medical Instrument Co., Ltd |  |  | 2023 trở về sau | Lưỡi dao mổ. Chất liệu: thép không gỉ hoặc tương đương. Cỡ dao ≥ 10, ít nhất có đầy đủ các cỡ 11, 15, 20. Đã tiệt trùng. | 728 | vn0101905830 | CÔNG TY CỔ PHẦN ĐẦU TƯ HDN | IB2400175801 | vn2900621130 | Bệnh Viện Hữu Nghị Đa Khoa Nghệ An | Đấu thầu rộng rãi | 15/10/2024 | 2964/QĐ-BV | 04/10/2024 | 5 | Thành phố Vinh,Tỉnh Nghệ An
5928 | Dao bẻ góc 15 độ | Cái/Chiếc | 500 | Ấn Độ | 9018 | 3K012-15 | Ophtechnics | Ophtechnics |  |  | Từ năm 2023 trở về sau | Chất liệu lưỡi dao: thép không rỉ Dao thẳng, góc 15 độ, vát 2 mặt. Đã tiệt trùng từng cái. | 52.500 | vn0107594451 | CÔNG TY TNHH LEGATEK | IB2400175801 | vn2900621130 | Bệnh Viện Hữu Nghị Đa Khoa Nghệ An | Đấu thầu rộng rãi | 15/10/2024 | 2964/QĐ-BV | 04/10/2024 | 5 | Thành phố Vinh,Tỉnh Nghệ An
5929 | Dao phẫu thuật thủy tinh thể | Cái/Chiếc | 500 | Ấn Độ |  | DMH 5528 DMH 5530 DMH 5532 | DMH 5528 DMH 5530 DMH 5532 | Devine Meditech |  |  | 2024 | Chất liệu lưỡi dao: thép không rỉ Kích thước lưỡi dao: 2,8 mm - 3,0mm - 3,2mm Có cỡ 2,8mm Đã tiệt trùng từng cái. | 93.000 | vn0107512970 | CÔNG TY CỔ PHẦN CÔNG NGHỆ Y TẾ VIỆT ĐỨC | IB2400175801 | vn2900621130 | Bệnh Viện Hữu Nghị Đa Khoa Nghệ An | Đấu thầu rộng rãi | 15/10/2024 | 2964/QĐ-BV | 04/10/2024 | 5 | Thành phố Vinh,Tỉnh Nghệ An
5930 | Dao Cắt Cơ Vòng | Cái/ Chiếc | 5 | Trung Quốc | 9018 | VDK-KE-0725200-A | Vedkang | Vedkang |  |  | 2024 trở về sau | - Dùng để cắt cơ vòng. - Đường kính Catheter tối đa 2.5 mm ( tương đương ~ 7.5 Fr) - Lưỡi dao dài 25mm. - Sử dụng được với dây dẫn 0.035" và kênh nội soi ≥ 3.2mm ( Sản phẩm phù hợp với kênh sinh thiết ≥ 2.8mm) | 3.200.000 | vn0105198389 | CÔNG TY CỔ PHẦN GIẢI PHÁP Y TẾ NAM MINH | IB2400175801 | vn2900621130 | Bệnh Viện Hữu Nghị Đa Khoa Nghệ An | Đấu thầu rộng rãi | 15/10/2024 | 2964/QĐ-BV | 04/10/2024 | 5 | Thành phố Vinh,Tỉnh Nghệ An
5931 | Lưỡi dao plasma amidan | Cái/ Chiếc | 400 | Beijing Jeswis Technology Ltd. / Trung Quốc | 9018 | G33E41 G33E52 | Beijing Jeswis Technology Ltd. | Beijing Jeswis Technology Ltd. |  |  | 2023 trở đi | - Lưỡi bào, cắt, đốt hút đa năng có thể đưuọc sử dụng để cắt amidan, cắt vòm họng hoặc FESS. - Lưỡi bào, cắt, đốt Plasma dùng trong phẫu thuật nội soi Amidan & Adenoid cho người lớn. - Thích hợp cả cắt bỏ toàn bộ, trong bao và bóc tách toàn bộ dưới dao của Amidan. - Giảm đáng kể tình trạng mất máu trong khi phẫu thuật và khả năng bị viêm hoặc bệnh sau phẫu thuật. - Giúp cải thiện khả năng ăn uống qua đường miệng và chữa lành vết thương nhanh hơn. - Khả năng hút tích hợp giúp loại bỏ hiệu quả các mảnh vụn và máu, giảm nguy cơ tắc nghẽn. - Tích hợp đông máu lưỡng cực giúp cầm máu hiệu quả. - Trục có thể uốn cong phù hợp với các giải phẫu bệnh nhân khác nhau, cho phép tiếp cận dễ dàng với các lỗ mũi trong quá trình cắt vòm họng và giúp quan sát trường phẫu thuật mà không bị cản trở. - Không có hiện tượng cháy mô trong quá trình điều trị cắt bỏ. | 4.860.000 | vn0106158646 | CÔNG TY TNHH XÂY DỰNG, THƯƠNG MẠI VÀ DỊCH VỤ Y TẾ HÀ NỘI | IB2400175801 | vn2900621130 | Bệnh Viện Hữu Nghị Đa Khoa Nghệ An | Đấu thầu rộng rãi | 15/10/2024 | 2964/QĐ-BV | 04/10/2024 | 5 | Thành phố Vinh,Tỉnh Nghệ An
5932 | Lưỡi dao mổ các số | Cái | 2300 | Huaian Helen/Trung Quốc | . | Surgical Blade | Surgical Blade | Huaian Helen/Trung Quốc | . | . | 2024 trở về sau | Vô trùng. Chất liệu: Carbon và thép không gỉ. | 945 | vn0101446827 | CÔNG TY TNHH THIẾT BỊ VẬT TƯ Y TẾ BẢO NAM | IB2400322257 | vn4600537442 | Trung tâm y tế thành phố Thái Nguyên | Đấu thầu rộng rãi | 14/10/2024 | 1081/QĐ-TTYT | 14/10/2024 | 3 | Thành phố Thái Nguyên,Tỉnh Thái Nguyên
5933 | Lưỡi dao mổ số 11 | Cái | 300 | Trung Quốc |  | DMTQ#11 | - | Huaian Helen Medical Instrument |  |  | 2024 trở về sau | • Chất liệu được làm từ thép carbon với công nghệ sản xuất hiện đại của Đức. • Lưỡi dao cực kỳ sắc bén với nhiều đầu mũi khác nhau. • Lưỡi dao đã được tiệt trùng. Size 11 | 800 | vn1800665083 | CÔNG TY TNHH TRANG THIẾT BỊ Y TẾ MIỀN TÂY | IB2400263391 | vn6300021562 | TRUNG TÂM Y TẾ HUYỆN LONG MỸ | Chào hàng cạnh tranh | 14/10/2024 | 262/QĐ-TTYT.HLM | 10/10/2024 | 3 | Huyện Long Mỹ,Tỉnh Hậu Giang
5934 | Lưỡi dao chích | cái | 100 | Ấn Độ | 9018 | KIATO | KIATO | Kehr Surgical Private Limited |  |  |  | Dao sắc. Chất liệu thép không gỉ, tiệt trùng bằng tia Gamma. Các số 10, 11, 12 ,15, 20, 21, 22. Đóng gói 100 cái/hộp | 1.100 | vn0101953129 | CÔNG TY CỔ PHẦN SẢN XUẤT VÀ XUẤT NHẬP KHẨU VIETLAND | IB2400335461 | vnz000017139 | Trung tâm Y tế quận Bắc Từ Liêm | Đấu thầu rộng rãi | 14/10/2024 | 870/TB-TTYT | 11/10/2024 | 1 | Thành phố Hà Nội
5935 | Tay dao cắt hàn mạch mổ nội soi | Cái | 22 | Mỹ | 9018 | LF1937 | Covidien | Covidien (Medtronic) |  |  |  | - Tay dao hàn mạch mổ nội soi hàm phủ nano chống dính, đầu cong, chiều dài thân dao 37cm, đường kính thân dao 5mm, quay 350 độ. - Đạt tiêu chuẩn ISO 13485 và FDA (Sử dụng cho dao mổ điện có chức năng hàn mạch: Model: Valleylab FT10/Hãng sản xuất: Covidien) | 21.000.000 | vn0100124376 | TỔNG CÔNG TY THIẾT BỊ Y TẾ VIỆT NAM - CTCP | IB2400325368 | vn0200891120 | Bệnh viện Hữu nghị Việt Tiệp | Đấu thầu rộng rãi | 14/10/2024 | 4425/QĐ-BVVT | 10/10/2024 | 1 | Thành phố Hải Phòng
5936 | Lưỡi dao phẫu thuật tiệt trùng (bầu + lá lúa) | Chiếc | 1200 | Trung Quốc |  | 10;11;12;15;20;21;22 | Lưỡi dao mổ | Huaiyin medical instruments Co., ltd |  |  | 2023-2024 | Chất liệu : Thép không gỉ. Dao sắc, sử dụng cho các phẫu thuật mắt, tai mũi họng , thẩm mỹ … | 1.400 | vn0101849706 | Liên danh Hoàng Phương- Phương Thảo | IB2400305018 | vn5600205382 | Trung tâm y tế huyện Mường Nhé | Đấu thầu rộng rãi | 13/10/2024 | 1221/QĐ-TTYT | 10/10/2024 | 3 | Huyện Mường Nhé,Tỉnh Điện Biên
5937 | Tay dao điện | Cái | 300 | Trung Quốc |  | 80307 | Tay dao mổ điện sử dụng một lần | Yueh Sheng Electronic Industrial Co., Ltd |  |  | 2023-2024 | Tay dao điện 2 nốt bấm với 2 chế độ cắt và đốt. Đầu đốt bằng thép không rỉ, chiều dài cáp nối: 3m, đầu cắm 3 chân. Đã được tiệt trùng. | 45.000 | vn0101849706 | Liên danh Hoàng Phương- Phương Thảo | IB2400305018 | vn5600205382 | Trung tâm y tế huyện Mường Nhé | Đấu thầu rộng rãi | 13/10/2024 | 1221/QĐ-TTYT | 10/10/2024 | 3 | Huyện Mường Nhé,Tỉnh Điện Biên
5938 | Dao chích nhĩ thẳng | Cái | 2 | Pakistan |  | 39-170 | Dao chích nhĩ | Simaeco Traders |  |  | 2023-2024 | Dao có độ sắc . Chất liệu thép | 210.000 | vn0101849706 | Liên danh Hoàng Phương- Phương Thảo | IB2400305018 | vn5600205382 | Trung tâm y tế huyện Mường Nhé | Đấu thầu rộng rãi | 13/10/2024 | 1221/QĐ-TTYT | 10/10/2024 | 3 | Huyện Mường Nhé,Tỉnh Điện Biên
5939 | Dao chích nhĩ cong | Cái | 2 | Pakistan |  | 39-170 | Dao chích nhĩ | Simaeco Traders |  |  | 2023-2024 | Dao có độ sắc . Chất liệu thép | 210.000 | vn0101849706 | Liên danh Hoàng Phương- Phương Thảo | IB2400305018 | vn5600205382 | Trung tâm y tế huyện Mường Nhé | Đấu thầu rộng rãi | 13/10/2024 | 1221/QĐ-TTYT | 10/10/2024 | 3 | Huyện Mường Nhé,Tỉnh Điện Biên
5940 | Lưỡi dao mổ thẩm mỹ các số | Chiếc | 1200 | Nhật Bản |  | Không có | Không có | Feather Safety Razor Co., Ltd. |  |  | 2023/2024 | - Chất liệu: Thép không gỉ hoặc tương đương, tiệt trùng phương pháp chiếu xạ Gamma. - Thiết kế cân đối, mềm dẻo, sắc bén, dễ dàng gán vào cán. - Thao tác thuận tiện cho các phẫu thật mắt, tai mũi họng, thẩm mỹ; tương thích với cán dao bằng tay. | 5.500 | vn0106494327 | CÔNG TY TNHH HÓA CHẤT VÀ THIẾT BỊ Y TẾ THÀNH ĐẠT | IB2400291598 | vnz000023759 | Bệnh viện Bưu Điện | Đấu thầu rộng rãi | 11/10/2024 | 2979/QĐ-BVBĐ-VTTBYT | 09/10/2024 | 2 | Quận Hoàng Mai,Thành phố Hà Nội
5941 | Dao cắt tiêu bản một lần | Chiếc | 1000 | Nhật Bản |  | MCUT-3508 | MUTO | MUTO |  |  | 2024 trở về sau | Chi tiết theo file "Danh mục hàng hóa" đính kèm E-HSDT | 44.500 | vn0105120470 | CÔNG TY TNHH THIẾT BỊ CÔNG NGHỆ VÀ ĐẦU TƯ MDC | IB2400261207 | vnz000012296 | BỆNH VIỆN NHI TRUNG ƯƠNG | Đấu thầu rộng rãi | 11/10/2024 | 3481/QĐ-BVNTW | 08/10/2024 | 4 | Quận Đống Đa,Thành phố Hà Nội
5942 | Lưỡi dao mổ các số | Cái | 1000 | Trung Quốc |  | Disposable Surgical Blade | Doctor | Huaian Helen |  |  | 2024 | Chất liệu được làm từ thép carbon với công nghệ sản xuất hiện đại. • Lưỡi dao cực kỳ sắc bén với nhiều đầu mũi khác nhau. • Lưỡi dao đã được tiệt trùng. • Gồm các size: 10, 11, 12, 15, 20, 21, 22, 23 | 774 | vn0308265873 | CÔNG TY TNHH THƯƠNG MẠI DỊCH VỤ VIỆT DEN TA | IB2400279762 | vn6300330899 | Bệnh viện Đa khoa thành phố Ngã Bảy | Chào hàng cạnh tranh | 11/10/2024 | 503/QĐ-BVĐK.NB | 10/10/2024 | 3 | Thành phố Ngã Bảy,Tỉnh Hậu Giang
5943 | Dao mổ các số | Cái | 700 | Trung Quốc |  | Ningbo Greetmed Medical Instruments Co., Ltd | Ningbo Greetmed Medical Instruments Co., Ltd | Ningbo Greetmed Medical Instruments Co., Ltd |  |  | 2023-2024 | Chất liệu được làm từ thép carbon. Lưỡi dao cực kỳ sắc bén với nhiều đầu mũi khác nhau. • Gồm các size: 10, 11. • Lưỡi dao đã được tiệt trùng. Đạt một trong các tiêu chuẩn: ISO; CE; FDA; TCCS. | 840 | vn4401101845 | CÔNG TY TNHH DƯỢC PHẨM NGỌC LAN | IB2400249236 | vn4401030753 | Trung tâm Y tế huyện Tây Hòa | Đấu thầu rộng rãi | 11/10/2024 | 520/QĐ-TTYT | 10/10/2024 | 3 | Huyện Tây Hoà,Tỉnh Phú Yên
5944 | Tay dao mổ điện sử dụng 1 lần | Cái | 230 | Trung Quốc |  | HT-1 | Tay dao mổ điện | Zhejiang Jinhua Huatong Medical Appliance Co., Ltd |  |  | 2023-2024 | Tay dao mổ điện dùng 1 lần với lưỡi dao bằng thép không gỉ. Điều khiển trên tay dao: Điều khiển bằng 2 nút bấm hình Oval: Cắt và đốt. Chiều dài lưỡi dao: 7cm; Đường kính lưỡi dao: 2,36mm. Chiều dài dây cáp: 3m; Chiều dài tay cầm: 170mm; Loại chân cắm: 3 chân tròn.. Tiệt trùng bằng khí EO. Đóng gói 1 cái/ túi, bằng túi nhựa PE. Chứng chỉ chất lượng ISO 13485: 2016, CE, ISO 9001 | 32.991 | vn4400979355 | CÔNG TY TNHH THIẾT BỊ Y TẾ HOÀNG LÂM | IB2400249236 | vn4401030753 | Trung tâm Y tế huyện Tây Hòa | Đấu thầu rộng rãi | 11/10/2024 | 520/QĐ-TTYT | 10/10/2024 | 3 | Huyện Tây Hoà,Tỉnh Phú Yên
5945 | Dao cắt cơ oddi | Cái | 1 | Nhật Bản |  | KD-V411M-0725 | Olympus | Aomori Olympus Co., Ltd. |  |  | 2023 trở về sau | Chi tiết theo Bảng đáp ứng thông số kỹ thuật đính kèm E-HSDT | 5.300.000 | vn0108267337 | CÔNG TY CỔ PHẦN LENUS VIỆT NAM | IB2400261463 | vnz000012296 | BỆNH VIỆN NHI TRUNG ƯƠNG | Đấu thầu rộng rãi | 11/10/2024 | 3474/QĐ-BVNTW | 08/10/2024 | 2 | Quận Đống Đa,Thành phố Hà Nội
5946 | Bàn chùi lưỡi dao mổ điện | Cái | 5850 | Đài Loan | 9018 | ES-T008 (L03000) | ES-T008 (L03000) | Evershine Medical Co. |  |  | 2023 trở đi | Bàn chùi lưỡi dao mổ điện gồm 1 lớp xốp mềm và 1 lớp giấy ráp, sử dụng để làm sạch tay dao mổ điện trong phẫu thuật. Kích thước 5cm x5cm | 18.000 | vn0107308573 | CÔNG TY TNHH THƯƠNG MẠI VÀ DỊCH VỤ Y TẾ NAM THANH | IB2400261325 | vnz000012296 | BỆNH VIỆN NHI TRUNG ƯƠNG | Đấu thầu rộng rãi | 11/10/2024 | 3475/QĐ-BVNTW | 08/10/2024 | 3 | Quận Đống Đa,Thành phố Hà Nội
5947 | Đầu lưỡi dao cong cho dao mổ siêu âm CUSA | Chiếc | 7 | Mỹ | 9033 | C4611S | Integra LifeSciences (Ireland) Limited/ Ireland | Integra NeuroSciences PR |  |  | 2023 trở đi | Đầu mũi dao Micro 36kHz cỡ cong, đường kính 1,57mm, dài 12,15cm | 22.000.000 | vn0101841390 | CÔNG TY TNHH THIẾT BỊ Y TẾ THIÊN Y | IB2400261471 | vnz000012296 | BỆNH VIỆN NHI TRUNG ƯƠNG | Đấu thầu rộng rãi | 11/10/2024 | 3470/QĐ-BVNTW | 08/10/2024 | 2 | Quận Đống Đa,Thành phố Hà Nội
5948 | Dây dao siêu âm mổ nội soi | Cái | 3 | Mexico | 9018 9090 | HP054 | Dây dao Harmonic | Ethicon Endo-Surgery S.A. de C.V. Planta II |  |  | Năm 2023 trở về sau | Dùng cho dao Hamonic - HP054 | 53.698.050 | vn0100276097 | Công ty TNHH Dược Phẩm Trí Hùng | IB2400261471 | vnz000012296 | BỆNH VIỆN NHI TRUNG ƯƠNG | Đấu thầu rộng rãi | 11/10/2024 | 3470/QĐ-BVNTW | 08/10/2024 | 2 | Quận Đống Đa,Thành phố Hà Nội
5949 | Tay dao 23kHz loại thẳng cho dao mổ siêu âm CUSA | Chiếc | 2 | Ireland | 9033 | C2600 | Integra LifeSciences (Ireland) Limited/ Ireland | Integra LifeSciences (Ireland) Limited |  |  | 2023 trở đi | Công nghệ từ giảo (magnetostrictive) tích hợp mổ điện hàn mạch kiểu monopolar trên cùng 1 tay dao - Tần số 23kHz, tương thích với 6 loại mũi dao - Tưới phẫu trường kiểu nhu động từ 1-30cc/phút, hút phẫu trường áp lực âm tối đa đến 660mmHg - Làm mát tay dao tuần hoàn 35-50cc/phút - Tương thích với chế độ tự động nhận dạng tay dao của Dao mổ siêu âm CUSA Excel - Tương thích với đầu mũi dành cho mổ nội soi (Laparoscopic) | 540.000.000 | vn0101841390 | CÔNG TY TNHH THIẾT BỊ Y TẾ THIÊN Y | IB2400261471 | vnz000012296 | BỆNH VIỆN NHI TRUNG ƯƠNG | Đấu thầu rộng rãi | 11/10/2024 | 3470/QĐ-BVNTW | 08/10/2024 | 2 | Quận Đống Đa,Thành phố Hà Nội
5950 | Đầu lưỡi dao thẳng cho dao mổ siêu âm CUSA | Chiếc | 7 | Mỹ | 9033 | C4601S | Integra LifeSciences (Ireland) Limited/ Ireland | Integra NeuroSciences PR |  |  | 2023 trở đi | Đầu mũi dao 23kHz cỡ chuẩn, đường kính 1,98mm, dài khoảng 8cm | 14.300.000 | vn0101841390 | CÔNG TY TNHH THIẾT BỊ Y TẾ THIÊN Y | IB2400261471 | vnz000012296 | BỆNH VIỆN NHI TRUNG ƯƠNG | Đấu thầu rộng rãi | 11/10/2024 | 3470/QĐ-BVNTW | 08/10/2024 | 2 | Quận Đống Đa,Thành phố Hà Nội
5951 | Filter lọc cho dao mổ siêu âm CUSA | Chiếc | 10 | Mỹ | 9033 | C0005 | Integra LifeSciences (Ireland) Limited/ Ireland | Integra LifeSciences Corporation |  |  | 2023 trở đi | Bộ chống lây nhiễm cho hệ thống dao mổ siêu âm | 4.900.000 | vn0101841390 | CÔNG TY TNHH THIẾT BỊ Y TẾ THIÊN Y | IB2400261471 | vnz000012296 | BỆNH VIỆN NHI TRUNG ƯƠNG | Đấu thầu rộng rãi | 11/10/2024 | 3470/QĐ-BVNTW | 08/10/2024 | 2 | Quận Đống Đa,Thành phố Hà Nội
5952 | Dây dao siêu âm mổ mở | Cái | 4 | Mexico | 9018 9090 | HPBLUE | Dây dao xanh dương Harmonic | Ethicon Endo-Surgery S.A. de C.V. Planta II |  |  | Năm 2023 trở về sau | Dùng cho dao Hamonic - HPBLUE | 52.123.050 | vn0100276097 | Công ty TNHH Dược Phẩm Trí Hùng | IB2400261471 | vnz000012296 | BỆNH VIỆN NHI TRUNG ƯƠNG | Đấu thầu rộng rãi | 11/10/2024 | 3470/QĐ-BVNTW | 08/10/2024 | 2 | Quận Đống Đa,Thành phố Hà Nội
5953 | Dao cắt cầm máu siêu âm mổ mở cán dài 9cm | Cái | 5 | Mexico | 9018 9031 | HAR9F | Dao siêu âm HARMONIC FOCUS mổ mở với công nghệ thích ứng mô | Ethicon Endo-Surgery S.A. de C.V. Planta II |  |  | Năm 2023 trở về sau | Dao siêu âm mổ mở: Focus+ với Công nghệ thích ứng mô, cán dài 9cm, kết hợp với dây dao Harmonic Xanh và máy phát chính GEN11. Dùng cho máy dao Hamonic của Jonhson & Jonhson | 12.270.650 | vn0100276097 | Công ty TNHH Dược Phẩm Trí Hùng | IB2400261471 | vnz000012296 | BỆNH VIỆN NHI TRUNG ƯƠNG | Đấu thầu rộng rãi | 11/10/2024 | 3470/QĐ-BVNTW | 08/10/2024 | 2 | Quận Đống Đa,Thành phố Hà Nội
5954 | Dao cắt cầm máu siêu âm mổ nội soi cán dài 36cm | Cái | 5 | Mexico | 9018 9031 | HAR36 | Dao siêu âm HARMONIC ACE với công nghệ thích ứng mô | Ethicon Endo-Surgery S.A. de C.V. Planta II |  |  | Năm 2023 trở về sau | Dao siêu âm mổ nội soi ACE, đường kính cán 5mm, chiều dài cán 36cm, kết hợp với dây dao Harmonic và máy phát chính GEN11. Dùng cho máy dao Hamonic của Jonhson & Jonhson | 18.160.450 | vn0100276097 | Công ty TNHH Dược Phẩm Trí Hùng | IB2400261471 | vnz000012296 | BỆNH VIỆN NHI TRUNG ƯƠNG | Đấu thầu rộng rãi | 11/10/2024 | 3470/QĐ-BVNTW | 08/10/2024 | 2 | Quận Đống Đa,Thành phố Hà Nội
5955 | Tay dao 36kHz loại thẳng cho dao mổ siêu âm CUSA | Chiếc | 2 | Ireland | 9033 | C2602 | Integra LifeSciences (Ireland) Limited/ Ireland | Integra LifeSciences (Ireland) Limited |  |  | 2023 trở đi | Công nghệ từ giảo (magnetostrictive) tích hợp mổ điện hàn mạch kiểu monopolar trên cùng 1 tay dao - Tần số 35,75kHz, tương thích với 12 loại mũi dao - Tưới phẫu trường kiểu nhu động từ 1-30cc/phút, hút phẫu trường áp lực âm tối đa đến 660mmHg - Làm mát tay dao tuần hoàn 35-50cc/phút - Tương thích với chế độ tự động nhận dạng tay dao của Dao mổ siêu âm CUSA Excel | 540.000.000 | vn0101841390 | CÔNG TY TNHH THIẾT BỊ Y TẾ THIÊN Y | IB2400261471 | vnz000012296 | BỆNH VIỆN NHI TRUNG ƯƠNG | Đấu thầu rộng rãi | 11/10/2024 | 3470/QĐ-BVNTW | 08/10/2024 | 2 | Quận Đống Đa,Thành phố Hà Nội
5956 | Bộ tích hợp dao mổ điện cầm máu cho tay dao mổ siêu âm CUSA | Chiếc | 6 | Mỹ | 9033 | C6623 | Integra LifeSciences (Ireland) Limited/ Ireland | Integra NeuroSciences PR |  |  | 2023 trở đi | Bộ tích hợp dao mổ điện cầm máu cho tay dao 23kHz | 4.000.000 | vn0101841390 | CÔNG TY TNHH THIẾT BỊ Y TẾ THIÊN Y | IB2400261471 | vnz000012296 | BỆNH VIỆN NHI TRUNG ƯƠNG | Đấu thầu rộng rãi | 11/10/2024 | 3470/QĐ-BVNTW | 08/10/2024 | 2 | Quận Đống Đa,Thành phố Hà Nội
5957 | Bộ dây bơm tưới nước cho dao mổ siêu âm CUSA | Bộ | 50 | Mỹ | 9033 | C3601/ C3600 | Integra LifeSciences (Ireland) Limited/ Ireland | Integra NeuroSciences PR |  |  | 2023 trở đi | Bộ dây bơm hút cho tay dao 36kHz/23kHz. Tiệt trùng sẵn | 7.600.000 | vn0101841390 | CÔNG TY TNHH THIẾT BỊ Y TẾ THIÊN Y | IB2400261471 | vnz000012296 | BỆNH VIỆN NHI TRUNG ƯƠNG | Đấu thầu rộng rãi | 11/10/2024 | 3470/QĐ-BVNTW | 08/10/2024 | 2 | Quận Đống Đa,Thành phố Hà Nội
5958 | Dao cắt cầm máu siêu âm mổ mở cán dài 17cm | Cái | 3 | Mexico | 9018 9031 | HAR17F | Dao siêu âm HARMONIC FOCUS mổ mở cán dài với công nghệ thích ứng mô | Ethicon Endo-Surgery S.A. de C.V. Planta II |  |  | Năm 2023 trở về sau | Dao siêu âm mổ mở: Focus+ với Công nghệ thích ứng mô, cán dài 17cm, kết hợp với dây dao Harmonic Xanh và máy phát chính GEN11. Dùng cho máy dao Hamonic của Jonhson & Jonhson | 11.855.025 | vn0100276097 | Công ty TNHH Dược Phẩm Trí Hùng | IB2400261471 | vnz000012296 | BỆNH VIỆN NHI TRUNG ƯƠNG | Đấu thầu rộng rãi | 11/10/2024 | 3470/QĐ-BVNTW | 08/10/2024 | 2 | Quận Đống Đa,Thành phố Hà Nội
5959 | Tay dao đơn cực dùng nhiều lần | Cái | 1600 | Mỹ |  | 130317 | 130317 | Conmed Corporation |  |  | 2024 | Chất liệu: Nhựa PPM - Loại dùng nhiều lần . Hấp tiệt trùng 121-134 độ C Số lần hấp tối đa: 20 lần Công tắc 2 nút rời: Bấm tay cắt + đốt Chiều dài tay dao: 19 cm - 22 cm Lưỡi dao đường kính: I.D 2.4 mm. Dùng tương thích với các máy dao điện | 1.254.000 | vn0101881386 | CÔNG TY TNHH THƯƠNG MẠI VÀ KHOA HỌC CÔNG NGHỆ NGUYỄN GIA | IB2400261471 | vnz000012296 | BỆNH VIỆN NHI TRUNG ƯƠNG | Đấu thầu rộng rãi | 11/10/2024 | 3470/QĐ-BVNTW | 08/10/2024 | 2 | Quận Đống Đa,Thành phố Hà Nội
5960 | Lưỡi dao (đầu mổ thanh quản) | Cái | 50 | Costa Rica | 9018 | EIC 7071-01 | Procise MLW | ArthroCare Corporation |  | 204/170000025/PCBPL-BYT | 2024 trở về sau | Đầu Procise MLW phẩu thuật thanh quản người lớn và trẻ em (papiloma TQ, hạt xơ dây thanh, polyp TQ, ung thư thanh quản ,..), dùng cho máy Coblator II - Đầu Procise MLW có thể uốn cong. - Chiều dài 19cm, đường kính đầu 2.8mm - Bộ đầu cắt vô khuẩn được sản xuất dính liền với bộ dây truyền dịch và dây dẫn nối với máy | 12.435.000 | vn0301913282 | CÔNG TY TNHH THƯƠNG MẠI - DỊCH VỤ KỸ THUẬT Y KHOA VIỆT LONG | IB2400261491 | vnz000012296 | BỆNH VIỆN NHI TRUNG ƯƠNG | Đấu thầu rộng rãi | 11/10/2024 | 3471/QĐ-BVNTW | 08/10/2024 | 4 | Quận Đống Đa,Thành phố Hà Nội
5961 | Lưỡi dao cắt tiêu bản | Cái | 2200 | Nhật Bản |  | patho-cutter -R 35 | Lưỡi dao cắt tiêu bản | Erma (KAI) |  |  |  | Chất liệu thép không gỉ. Kích thước: 80x8x0,25 mm, góc nghiêng 35 độ | 58.000 | vn0107445178 | Công ty TNHH Thương mại dược phẩm và thiết bị y tế ABCOM | IB2400358073 | vnz000006446 | Bệnh viện Ung bướu tỉnh Bắc Giang | Chào hàng cạnh tranh | 11/10/2024 | 899/QĐ-BVUB | 10/10/2024 | 1 | Thành phố Bắc Giang,Tỉnh Bắc Giang
5962 | Lưỡi dao mổ | Cái | 2000 | Trung Quốc |  | Disposable Surgical Blade | Lưỡi dao mổ phẫu thuật | Huaian Helen Medical Instrument Co., Ltd |  |  |  | Đầu nhọn, bầu, thẳng, cong các số, chất liệu bằng thép không gỉ | 1.050 | vn0107445178 | Công ty TNHH Thương mại dược phẩm và thiết bị y tế ABCOM | IB2400358073 | vnz000006446 | Bệnh viện Ung bướu tỉnh Bắc Giang | Chào hàng cạnh tranh | 11/10/2024 | 899/QĐ-BVUB | 10/10/2024 | 1 | Thành phố Bắc Giang,Tỉnh Bắc Giang
5963 | Tay dao mổ điện | Chiếc | 700 | Trung Quốc |  | 0039D | Tay dao mổ điện | Baisheng Medical Co.,Ltd |  |  |  | Đầu cắm loại 3 chân lưỡi dao làm bằng thép không gỉ, lưỡi dao có thể tháo rời | 32.500 | vn0107445178 | Công ty TNHH Thương mại dược phẩm và thiết bị y tế ABCOM | IB2400358073 | vnz000006446 | Bệnh viện Ung bướu tỉnh Bắc Giang | Chào hàng cạnh tranh | 11/10/2024 | 899/QĐ-BVUB | 10/10/2024 | 1 | Thành phố Bắc Giang,Tỉnh Bắc Giang
5964 | Tay dao mổ hở hàn mạch tương thích với máy đốt Hãng Covidien | Cái | 75 | Mỹ | Vật tư y tế | LF2019 | LigaSure Exact Dissector Nano-coated | Covidien |  |  | 2024 trở về sau | Chi tiết theo "Bảng thông tin tổng hợp hàng hóa dự thầu" | 24.450.000 | vn0106202888 | CÔNG TY TNHH THƯƠNG MẠI TỔNG HỢP VẬT TƯ Y TẾ | IB2400261924 | vn0301465062 | Bệnh Viện Chợ Rẫy | Đấu thầu rộng rãi | 10/10/2024 | 4812/QĐ-BVCR | 04/10/2024 | 2 | Quận 5,TP. Hồ Chí Minh
5965 | Tay dao mổ hở tương thích với máy đốt Hãng Covidien | Cái | 100 | Mỹ | Vật tư y tế | LF1923 | LigaSure Maryland Jaw Open Sealer/Divider One-step Sealing, Nano-coated | Covidien |  |  | 2024 trở về sau | Chi tiết theo "Bảng thông tin tổng hợp hàng hóa dự thầu" | 21.000.000 | vn0106202888 | CÔNG TY TNHH THƯƠNG MẠI TỔNG HỢP VẬT TƯ Y TẾ | IB2400261924 | vn0301465062 | Bệnh Viện Chợ Rẫy | Đấu thầu rộng rãi | 10/10/2024 | 4812/QĐ-BVCR | 04/10/2024 | 2 | Quận 5,TP. Hồ Chí Minh
5966 | Tay dao mổ nội soi tương thích với máy đốt Hãng Coviden | Cái | 270 | Mỹ | Vật tư y tế | LF1937 | LigaSure Maryland Jaw Laparoscopic Sealer/Divider One-step Sealing, Nano-coated | Covidien |  |  | 2024 trở về sau | Chi tiết theo "Bảng thông tin tổng hợp hàng hóa dự thầu" | 21.000.000 | vn0106202888 | CÔNG TY TNHH THƯƠNG MẠI TỔNG HỢP VẬT TƯ Y TẾ | IB2400261924 | vn0301465062 | Bệnh Viện Chợ Rẫy | Đấu thầu rộng rãi | 10/10/2024 | 4812/QĐ-BVCR | 04/10/2024 | 2 | Quận 5,TP. Hồ Chí Minh
5967 | Lưỡi dao lấy da tương thích cán dao Watson Hãng Aesculap | Cái | 2000 | Nhật Bản | 9018 | KHÔNG CÓ | FEATHER SKIN GRAFT KNIFE BLADE | Feather Safety Razor Co., Ltd. |  |  | Năm 2023 trở đi | - Lưỡi dao bào da Feather được làm từ thép không gỉ. Cạnh sắc bén giúp bào vết bỏng trơn tru, và ngăn cho các ngón tay co lại. Lưỡi dao bào da có độ dài 157mm dùng chung cho các cán dao. Cạnh sắc bén giúp bào vết bỏng trơn tru, và ngăn cho các ngón tay co lại. - Kích thước: 157mm (dài) x 18mm (cao) x 0.229mm (dày). - Đóng gói tiệt trùng phương pháp chiếu xạ Gamma. - Tiêu chuẩn Chất lượng: ISO, EC, Free Sales | 52.500 | vn0303244037 | CÔNG TY TNHH TRANG THIẾT BỊ Y TẾ HOÀNG ÁNH DƯƠNG | IB2400261924 | vn0301465062 | Bệnh Viện Chợ Rẫy | Đấu thầu rộng rãi | 10/10/2024 | 4812/QĐ-BVCR | 04/10/2024 | 2 | Quận 5,TP. Hồ Chí Minh
5968 | Lưỡi dao cạo tóc (Lưỡi tông đơ điện 3M vệ sinh tóc trước phẫu thuật) | Cái | 332 | Hoa Kỳ | 85109000 | 9660 | 3M Clipper Blade Assembly | Wahl Clipper Corporation |  |  | Từ năm 2023 trở về sau | * Lưỡi dao xoay sử dụng một lần * Phù hợp với đường nét của cơ thể bệnh nhân * Không làm tổn thương da * Đầu có thể điều chỉnh cho phép cắt bằng chuyển động kéo hoặc đẩy * Đóng gói riêng từng cái, giúp giảm nguy cơ lây nhiễm chéo * Dễ dàng gắn vào và bật ra * Cắt tất cả các loại lông tóc trên đầu và cơ thể, ướt hay khô, chỉ trong một lần cắt. | 85.000 | vn0310073590 | CÔNG TY TNHH THƯƠNG MẠI KỸ THUẬT AN PHA | IB2400217125 | vn0302642067 | Bệnh viện Nhi Đồng 2 | Đấu thầu rộng rãi | 10/10/2024 | 2041/QĐ-BVNĐ2 | 09/10/2024 | 2 | Quận 1,TP. Hồ Chí Minh
5969 | Lưỡi dao mổ | Cái | 2900 | Trung Quốc |  |  | Falcon | Huaian Helen Medical Instruments Co., Ltd |  |  |  | • Chất liệu được làm từ thép carbon không gỉ với công nghệ sản xuất hiện đại. • Lưỡi dao cực kỳ sắc bén với nhiều đầu mũi khác nhau. • Lưỡi dao đã được tiệt trùng từng cái bằng tia Gamma. *Các số | 794 | vn1800665083 | CÔNG TY TNHH TRANG THIẾT BỊ Y TẾ MIỀN TÂY | IB2400330719 | vn1801520203 | Trung tâm y tế quận Cái Răng | Đấu thầu rộng rãi | 10/10/2024 | 274/QĐ-TTYT | 10/10/2024 | 1 | Quận Cái Răng,Thành phố Cần Thơ
5970 | Hệ thống nội soi tiêu hóa (dạ dày, đại tràng) (4K, 02 dây dạ dày, 01 dây đại tràng) | Hệ thống | 1 | Hệ thống nội soi tiêu hóa (dạ dày, đại tràng) (4K, 02 dây dạ dày, 01 dây đại tràng) bao gồm: 1. Bộ xử lý hình ảnh, tích hợp nguồn sáng Xuất xứ: Malaysia 2. Màn hình hiển thị Xuất xứ: Nhật Bản 3. Dây nội soi dạ dày video Xuất xứ: Nhật Bản 4. Dây nội soi đại tràng video Xuất xứ: Nhật Bản 5. Dao mổ điện cao tần Xuất xứ: Đức 6. Bơm tưới rửa Xuất xứ: Trung Quốc 7. Bơm CO2 Xuất xứ: Trung Quốc 8. Máy hút dịch 2 bình Xuất xứ: Ý | 9018 | EPK-i8020c | EPK-i8020c | Hệ thống nội soi tiêu hóa (dạ dày, đại tràng) (4K, 02 dây dạ dày, 01 dây đại tràng) bao gồm: 1. Bộ xử lý hình ảnh, tích hợp nguồn sáng Hãng sản xuất: Hoya Corporation 2. Màn hình hiển thị Hãng sản xuất: Sony Global Manufacturing & Operations Kodha Site 3. Dây nội soi dạ dày video Hãng sản xuất: Hoya Corporation 4. Dây nội soi đại tràng video Hãng sản xuất: Hoya Corporation 5. Dao mổ điện cao tần Hãng sản xuất: BOWA-electronic GmbH & Co. KG 6. Bơm tưới rửa Hãng sản xuất: ChongQing Jinshan Science &Technology (Group) Co., Limited 7. Bơm CO2 Hãng sản xuất: ChongQing Jinshan Science &Technology (Group) Co., Limited 8. Máy hút dịch 2 bình Hãng sản xuất: CA-MI S.R.L Xuất xứ: Ý |  |  |  | Theo bảng kê khai cấu hình, thông số kỹ thuật đáp ứng của hàng hoá dự thầu | 4.485.000.000 | vn0102778335 | CÔNG TY CỔ PHẦN TRANG THIẾT BỊ VÀ CÔNG TRÌNH Y TẾ | IB2400223289 | vn5700391615 | Bệnh viện Bãi Cháy | Đấu thầu rộng rãi | 09/10/2024 | 1903/QĐ-BVBC | 07/10/2024 | 2 | Thành phố Hạ Long,Tỉnh Quảng Ninh
5971 | Lưỡi dao mổ | Cái | 2000 | Ấn Độ | 9018 | Size 10, 11, 15, 20, 21 | Kiato | Kehr Surgical Private Limited |  |  | 2023-2024 | Chất liệu thép cacbon không gỉ, sắc nhọn. Các cỡ 10, 11, 15, 20, 21. Tiêu chuẩn ISO13485:2016 | 1.260 | vn0104888615 | CÔNG TY TNHH MỘT THÀNH VIÊN THƯƠNG MẠI VÀ DỊCH VỤ ĐỨC BẢO | IB2400327027 | vn2700268278 | Bệnh viện chỉnh hình và Phục hồi chức năng Tam Điệp | Đấu thầu rộng rãi | 09/10/2024 | 221/QĐ-BVCH | 09/10/2024 | 1 | Thành phố Tam Điệp,Tỉnh Ninh Bình
5972 | Cán dao dài 18cm | cái | 28 | Pakistan | 9018 | 02-132 | 02-132 | Prime Tech Surgico |  |  |  | Kích thước : 18cm (±5%) Chất liệu thép không gỉ, tiêu chuẩn hệ thống quản lý chất lượng của nhà sản xuất thiết bị: ISO 13485, ISO 9001. Năm sản xuất thiết bị: 2023 trở về sau. Mới 100% | 19.950 | vn0101896657 | CÔNG TY TNHH ĐẦU TƯ THƯƠNG MẠI TRƯỜNG THỊNH | IB2400299143 | vnz000013702 | Bệnh viện Sản Nhi tỉnh Bắc Ninh | Đấu thầu rộng rãi | 08/10/2024 | 851/QĐ-BVSN | 07/10/2024 | 1 | Thành phố Bắc Ninh,Tỉnh Bắc Ninh
5973 | Lưỡi dao mổ | Cái | 3000 | Ấn Độ | 9018 | Lưỡi dao mổ |  | Kehr Surgical Private Limited |  | 220000162/PCBB-HN ngày 19/01/2022 |  | Theo bản thông số kỹ thuật đính kèm HSDT | 1.100 | vn2800588271 | CÔNG TY CỔ PHẦN THIẾT BỊ VẬT TƯ Y TẾ THANH HÓA | IB2400310558 | vn2800750453 | Bệnh viện đa khoa huyện Hà Trung | Đấu thầu rộng rãi | 08/10/2024 | 493/QĐ-BVHT | 07/10/2024 | 1 | Huyện Hà Trung,Tỉnh Thanh Hoá
5974 | Lưỡi dao mổ | Cái | 2000 | Ấn Độ |  | KIATO | Kehr Surgical Private Limited | Kehr Surgical Private Limited |  |  | 2023 trở về sau | Chất liệu thép không gỉ, tiệt trùng bằng tia Gamma. Đạt tiêu chuẩn ISO 13485 | 1.300 | vn0106143311 | LIÊN DANH CÔNG TY TNHH LDMED-CÔNG TY TNHH CÔNG NGHỆ CAO VỀ THIẾT BỊ Y TẾ ANH NGỌC ( gọi tắt là Liên danh LDMED- ANH NGỌC) | IB2400327934 | vn1000586410 | Bệnh viện đa khoa Thái Ninh | Đấu thầu rộng rãi | 07/10/2024 | 522/QĐ-BV | 01/10/2024 | 1 | Huyện Thái Thụy,Tỉnh Thái Bình
5975 | Cán dao mổ các số | Cái | 10 | Pakistan |  | 02-130…135 | Prime tech surgico | Prime tech surgico |  |  | 2023 trở về sau | Cán dao dùng trong y tế. Chất liệu làm bằng thép không gỉ. Đạt tiêu chuẩn ISO 13485 | 20.000 | vn0106143311 | LIÊN DANH CÔNG TY TNHH LDMED-CÔNG TY TNHH CÔNG NGHỆ CAO VỀ THIẾT BỊ Y TẾ ANH NGỌC ( gọi tắt là Liên danh LDMED- ANH NGỌC) | IB2400327934 | vn1000586410 | Bệnh viện đa khoa Thái Ninh | Đấu thầu rộng rãi | 07/10/2024 | 522/QĐ-BV | 01/10/2024 | 1 | Huyện Thái Thụy,Tỉnh Thái Bình
5976 | Dao mổ siêu âm (Dao cắt gan) | Cái | 1 | Đức | 9018 | Ký mã hiệu: 15-000C-FL (SONOCA 300, Ultrasonic generator) | Söring GmbH | Söring GmbH/Đức |  |  |  | Theo Bảng chào đáp ứng thông số kỹ thuật kèm theo E-HSDT | 2.886.000.000 | vn0102778335 | CÔNG TY CỔ PHẦN TRANG THIẾT BỊ VÀ CÔNG TRÌNH Y TẾ | IB2400235887 | vn0101958173 | Bệnh viện Bệnh Nhiệt đới Trung ương | Đấu thầu rộng rãi | 07/10/2024 | 1420/QĐ-NĐTW | 07/10/2024 | 1 | Huyện Đông Anh,Thành phố Hà Nội
5977 | Lưỡi dao mỗ số 11 | Cây | 1800 | Ấn Độ |  | Surgical Blades | Doctor | Ribbel International Limited |  |  | 2024 | Làm bằng thép không gỉ, tiệt trùng. Được đựng riêng trong túi bọc bằng giấy bạc chống gỉ. Dễ dàng tra váo cán. Được cung cấp dưới dạng vô trùng từng cái. | 903 | vn0308265873 | CÔNG TY TNHH THƯƠNG MẠI DỊCH VỤ VIỆT DEN TA | IB2400350115 | vn1600366424 | Trung tâm y tế huyện Chợ Mới | Đấu thầu rộng rãi | 07/10/2024 | 312/QĐ-TTYT | 07/10/2024 | 2 | Huyện Chợ Mới,Tỉnh An Giang
5978 | Dao Crescent dùng trong phẫu thuật CBCM và đặt Valve | Cái | 150 | Mỹ | 90185000 | 960022 | Surgistar, Inc. | Surgistar, Inc. |  |  | Năm 2021 trở về sau | Dao Crescent dùng trong phẫu thuật CBCM và đặt Valve | 148.000 | vn0302657715 | CÔNG TY TNHH THƯƠNG MẠI BÁCH QUANG | IB2400254446 | vn0301483745 | Bệnh viện Mắt | Đấu thầu rộng rãi | 07/10/2024 | 1235/QĐ-BVM | 07/10/2024 | 2 | Quận 3,TP. Hồ Chí Minh
5979 | Lưỡi dao mổ các số , các cỡ | Cái | 3900 | Trung Quốc |  | Disposable Surgical Blade | Lưỡi dao mổ phẫu thuật | Huaian Helen Medical Instrument Co., Ltd |  |  | 2023-2024 | Chất liệu thép không gỉ, các số 10, 11, 12. Sử dụng kết hợp cán dao mổ các số. | 765 | vn2800588271 | CÔNG TY CỔ PHẦN THIẾT BỊ VẬT TƯ Y TẾ THANH HÓA | IB2400285719 | vn2800721942 | Bệnh viện Mắt Thanh Hóa | Đấu thầu rộng rãi | 07/10/2024 | 513/QĐ-BVM | 04/10/2024 | 3 | Tỉnh Thanh Hoá
5980 | Dao chọc củng mạc các cỡ | Cái | 100 | Ấn Độ | 9018 | MIPL/C3/MVR/19G MIPL/C3/MVR/20G MIPL/C3/MVR/23G MIPL/C3/MVR/19G-A MIPL/C3/MVR/20G-A MIPL/C3/MVR/23G-A | Madhu | Madhu |  |  | Từ năm 2023 trở về sau | Các cỡ 19G, 20G, 23G Đầu thẳng hoặc chếch Lưỡi dao phủ satin chống chói Cán dao bằng Polycarbonate Hộp nhựa bảo vệ trong suốt bằng Polycarbonate Đóng gói vô trùng, hộp 10 cái Tiệt trùng bằng khí EO | 126.000 | vn0107594451 | CÔNG TY TNHH LEGATEK | IB2400285719 | vn2800721942 | Bệnh viện Mắt Thanh Hóa | Đấu thầu rộng rãi | 07/10/2024 | 513/QĐ-BVM | 04/10/2024 | 3 | Tỉnh Thanh Hoá
5981 | Dao mổ phaco | Cái | 2000 | Ấn Độ |  | M902868/ Slit Keratome Blades Double Bevel | Microtrack | Microtrack Surgicals |  |  | 2023-2024 | Dao mổ dùng trong phẫu thuật phaco Chất liệu lưỡi: Làm bằng thép không rỉ Kích cỡ lưỡi dao mổ: 2.8mm Lưỡi dao bẻ góc và có cạnh xiên lên trên - Đã tiệt trùng | 85.000 | vn2800588271 | CÔNG TY CỔ PHẦN THIẾT BỊ VẬT TƯ Y TẾ THANH HÓA | IB2400285719 | vn2800721942 | Bệnh viện Mắt Thanh Hóa | Đấu thầu rộng rãi | 07/10/2024 | 513/QĐ-BVM | 04/10/2024 | 3 | Tỉnh Thanh Hoá
5982 | Dao mổ phaco | Cái | 2000 | Ấn Độ |  | M902268 / Slit Keratome Blades Double Bevel | Microtrack | Microtrack Surgicals |  |  | 2023-2024 | Dao mổ dùng trong phẫu thuật phaco Chất liệu lưỡi: Làm bằng thép không rỉ Kích cỡ lưỡi dao mổ: 2.2mm Lưỡi dao bẻ góc và có cạnh xiên lên trên - Đã tiệt trùng | 85.000 | vn2800588271 | CÔNG TY CỔ PHẦN THIẾT BỊ VẬT TƯ Y TẾ THANH HÓA | IB2400285719 | vn2800721942 | Bệnh viện Mắt Thanh Hóa | Đấu thầu rộng rãi | 07/10/2024 | 513/QĐ-BVM | 04/10/2024 | 3 | Tỉnh Thanh Hoá
5983 | Lưỡi dao mổ các số | Cái | 20000 | Trung Quốc | 9018 | 10#,11#,12#,15#,#20,#21,#22 | Greetmed | Huaian Helen Medical Instrument Co., Ltd |  |  | Năm 2023 | Chất liệu thép carbon không gỉ, lưỡi dao sắc. Các số từ 10,11,12,15,20,21,22. | 1.000 | vn0105197177 | HOÀNG NGUYÊN - THÁI PHÚ | IB2400224439 | vn5300139097 | Bệnh viện Đa khoa tỉnh Lào Cai | Đấu thầu rộng rãi | 05/10/2024 | 891/QĐ-BVT | 01/10/2024 | 2 | Thành phố Lào Cai,Tỉnh Lào Cai
5984 | Lưỡi dao lạng da | Cái | 100 | Pakistan | 9018 | 3-085 | GOLDTIER | GOLD TIER MIC ( MEDICAL INSTRUMENTS COMPANY) |  |  | Năm 2023 | Làm tối thiểu bằng thép không gỉ, cạnh sắc bén. | 240.000 | vn0105197177 | HOÀNG NGUYÊN - THÁI PHÚ | IB2400224439 | vn5300139097 | Bệnh viện Đa khoa tỉnh Lào Cai | Đấu thầu rộng rãi | 05/10/2024 | 891/QĐ-BVT | 01/10/2024 | 2 | Thành phố Lào Cai,Tỉnh Lào Cai
5985 | Dao cắt hớt dưới niêm mạc loại móc đốt. | Cái | 5 | Nhật Bản |  | KD-620QR; KD-620UR | Olympus | Aomori Olympus Co., Ltd |  |  | 2023 trở về sau | Chi tiết theo bảng "Danh mục hàng hoá dự thầu" | 9.500.000 | vn0105290017 | CÔNG TY TNHH VẬT TƯ VÀ TRANG THIẾT BỊ Y TẾ HÀ THÀNH | IB2400202295 | vn0301465168 | Bệnh Viện Bình Dân | Đấu thầu rộng rãi | 05/10/2024 | 1125/QĐ-BVBD | 04/10/2024 | 2 | Quận 3,TP. Hồ Chí Minh
5986 | Dao cắt hớt dưới niêm mạc đầu cách điện. | Cái | 5 | Nhật Bản |  | KD-612L; KD-612U | Olympus | Aomori Olympus Co., Ltd. |  |  | 2023 trở về sau | Chi tiết theo bảng "Danh mục hàng hoá dự thầu" | 9.900.000 | vn0105290017 | CÔNG TY TNHH VẬT TƯ VÀ TRANG THIẾT BỊ Y TẾ HÀ THÀNH | IB2400202295 | vn0301465168 | Bệnh Viện Bình Dân | Đấu thầu rộng rãi | 05/10/2024 | 1125/QĐ-BVBD | 04/10/2024 | 2 | Quận 3,TP. Hồ Chí Minh
5987 | Bàn đạp đôi cho dao mổ điện ESG-400. | Cái | 5 | Đức |  | WB50402W | Olympus | Steute Schaltgerate GmbH & Co. KG |  |  | 2023 trở về sau | Chi tiết theo bảng "Danh mục hàng hoá dự thầu" | 34.790.000 | vn0105290017 | CÔNG TY TNHH VẬT TƯ VÀ TRANG THIẾT BỊ Y TẾ HÀ THÀNH | IB2400202295 | vn0301465168 | Bệnh Viện Bình Dân | Đấu thầu rộng rãi | 05/10/2024 | 1125/QĐ-BVBD | 04/10/2024 | 2 | Quận 3,TP. Hồ Chí Minh
5988 | Dao cắt hớt dưới niêm mạc đầu hình tam giác, có kênh tưới rửa. | Cái | 5 | Nhật Bản |  | KD-645L | Olympus | Aomori Olympus Co., Ltd. |  |  | 2023 trở về sau | Chi tiết theo bảng "Danh mục hàng hoá dự thầu" | 9.550.000 | vn0105290017 | CÔNG TY TNHH VẬT TƯ VÀ TRANG THIẾT BỊ Y TẾ HÀ THÀNH | IB2400202295 | vn0301465168 | Bệnh Viện Bình Dân | Đấu thầu rộng rãi | 05/10/2024 | 1125/QĐ-BVBD | 04/10/2024 | 2 | Quận 3,TP. Hồ Chí Minh
5989 | Dao cắt hớt dưới niêm mạc hình núm có kênh tưới rửa. | Cái | 5 | Nhật Bản |  | KD-655Q | Olympus | Aomori Olympus Co., Ltd. |  |  | 2023 trở về sau | Chi tiết theo bảng "Danh mục hàng hoá dự thầu" | 9.550.000 | vn0105290017 | CÔNG TY TNHH VẬT TƯ VÀ TRANG THIẾT BỊ Y TẾ HÀ THÀNH | IB2400202295 | vn0301465168 | Bệnh Viện Bình Dân | Đấu thầu rộng rãi | 05/10/2024 | 1125/QĐ-BVBD | 04/10/2024 | 2 | Quận 3,TP. Hồ Chí Minh
5990 | Dao cắt hớt dưới niêm mạc loại móc đốt,có kênh tưới rửa. | Cái | 5 | Nhật Bản |  | KD-625LR | Olympus | Aomori Olympus Co., Ltd. |  |  | 2023 trở về sau | Chi tiết theo bảng "Danh mục hàng hoá dự thầu" | 9.550.000 | vn0105290017 | CÔNG TY TNHH VẬT TƯ VÀ TRANG THIẾT BỊ Y TẾ HÀ THÀNH | IB2400202295 | vn0301465168 | Bệnh Viện Bình Dân | Đấu thầu rộng rãi | 05/10/2024 | 1125/QĐ-BVBD | 04/10/2024 | 2 | Quận 3,TP. Hồ Chí Minh
5991 | Dao 15 độ | Cái | 300 | Mỹ |  | 961501 | Surgistar, Inc. | Surgistar, Inc. |  |  | Năm 2023 trở về sau | - Chất liệu lưỡi dao làm bằng thép cứng bó sợi không gỉ. - Dao thẳng, góc 15 độ, công nghệ độc quyền của hãng Surgistar làm bén cạnh bằng cơ chế ăn mòn hóa điện tử (Electrochemical Etching) mà không cần mài (xin xem tờ trình kèm theo), hai mặt vát - Tiêu chuẩn CE - Châu Âu, FDA, ISO 13485. | 77.440 | vn0302657715 | CÔNG TY TNHH THƯƠNG MẠI BÁCH QUANG | IB2400194848 | vn0200891120 | Bệnh viện Hữu nghị Việt Tiệp | Đấu thầu rộng rãi | 04/10/2024 | 4323/QĐ-BVVT | 03/10/2024 | 4 | Thành phố Hải Phòng
5992 | Dao 2,2mm | Cái | 300 | Mỹ |  | 962268 | Surgistar, Inc. | Surgistar, Inc. |  |  | Năm 2024 trở về sau | - Chất liệu lưỡi dao làm bằng thép cứng bó sợi không gỉ. - Kích thước lưỡi dao ngang: 2,2mm, độ dày lưỡi dao 0,14mm, công nghệ độc quyền của hãng Surgistar làm bén cạnh bằng cơ chế ăn mòn hóa điện tử (Electrochemical Etching) mà không cần mài (xin xem tờ trình kèm theo), hai mặt vát, gập góc. - Tiêu chuẩn CE - Châu Âu, FDA, ISO 13485. | 157.440 | vn0302657715 | CÔNG TY TNHH THƯƠNG MẠI BÁCH QUANG | IB2400194848 | vn0200891120 | Bệnh viện Hữu nghị Việt Tiệp | Đấu thầu rộng rãi | 04/10/2024 | 4323/QĐ-BVVT | 03/10/2024 | 4 | Thành phố Hải Phòng
5993 | Lưỡi dao mổ các số | Cái | 500 | Trung Quốc |  | Falcon | Falcon | Huaian Helen Medical Instrument Co., Ltd |  |  |  | Lưỡi dao mổ các số 10, 11, 15, 20 Chất liệu: Được làm từ thép carbo, với công nghệ sản xuất hiện đại, được tiệt trùng và đóng gói riêng biệt. Quy cách: Hộp 100 cái | 987 | vn6100100009 | CÔNG TY CỔ PHẦN DƯỢC - VẬT TƯ Y TẾ KON TUM | IB2400351987 | vn6100143877 | TRUNG TÂM Y TẾ HUYỆN SA THẦY | Chào hàng cạnh tranh | 04/10/2024 | 246/ QĐ - YTST | 03/10/2024 | 1 | Huyện Sa Thầy,Tỉnh Kon Tum
5994 | Miêng dán dao điện máy nội soi ECULAP | Miếng | 400 | Anh |  | GK091 | Nissha | Nissha Medical/Anh |  |  | 2024 | Điện cực trung tính, diện tích dẫn truyền 144cm², | 148.000 | vn2300763158 | TT-HA | IB2400281507 | vn2300303753 | Trung tâm Y tế thành phố Từ Sơn | Đấu thầu rộng rãi | 04/10/2024 | 595/QĐ-TTYTTS | 02/10/2024 | 1 | Thành phố Từ Sơn,Tỉnh Bắc Ninh
5995 | Dao Dao mổ phaco 15 độ | Cái | 200 | Việt Nam |  | MST15 | MANI OPHTHALMIC KNIFE | Mani Ha Noi Co.,Ltd |  |  | 2024 | - Lưỡi dao làm bằng thép không gỉ. không gây chói. - Tay cầm nhựa thiết kế đế cầm thoải mái. - Lưỡi dao được bảo vệ bằng khung nhựa .đảm bảo an toàn cho phẫu thuật viên. - Tạo độ mở rộng góc 15 độ. - Mũi dao nhọn. - Đóng gói vô khuẩn | 173.000 | vn2300763158 | TT-HA | IB2400281507 | vn2300303753 | Trung tâm Y tế thành phố Từ Sơn | Đấu thầu rộng rãi | 04/10/2024 | 595/QĐ-TTYTTS | 02/10/2024 | 1 | Thành phố Từ Sơn,Tỉnh Bắc Ninh
5996 | Dao cắt bệnh phẩm | Cái | 200 | Nhật Bản |  | 08-636-0 | ERMA | ERMA (KAI) - Nhật Bản |  |  | 2024 | Công nghệ “PINK”, quy trình mới Plasma Ion của KAI, độ cứng được cải thiện 70%.Vật liệu: thép không gỉ.Kích thước: 0.25X8X80mm Góc nghiêng: 35° | 88.000 | vn2300763158 | TT-HA | IB2400281507 | vn2300303753 | Trung tâm Y tế thành phố Từ Sơn | Đấu thầu rộng rãi | 04/10/2024 | 595/QĐ-TTYTTS | 02/10/2024 | 1 | Thành phố Từ Sơn,Tỉnh Bắc Ninh
5997 | Tay dao hàn mạch | Cái | 7 | Đức |  | PL770SU | AESCULAP | AESCULAP AG/Đức |  |  | 2024 | Tay dao hàn mạch Caiman loại Maryland, đường kính 5 mm, dài 36 cm | 34.000.000 | vn2300763158 | TT-HA | IB2400281507 | vn2300303753 | Trung tâm Y tế thành phố Từ Sơn | Đấu thầu rộng rãi | 04/10/2024 | 595/QĐ-TTYTTS | 02/10/2024 | 1 | Thành phố Từ Sơn,Tỉnh Bắc Ninh
5998 | Dao nạo mộng | Cái | 20 | Việt Nam |  | MCU26 | MANI OPHTHALMIC KNIFE | Mani Ha Noi Co.,Ltd |  |  | 2024 | Chiệu liệu ống. nắp. bằng nhựa. que bằng gỗ. đầu cotton. chiều dài 175mm. Đóng gói riêng từng chiếc. tiệt trùng bằng EO Gas. Được sử dụng để thu thập. lưu trữ. truyền mẫu vật. Được sử dụng rộng rãi trong nha khoa. da liễu. phụ khoa. tiết niệu và các mẫu bệnh phẩm khác | 350.000 | vn2300763158 | TT-HA | IB2400281507 | vn2300303753 | Trung tâm Y tế thành phố Từ Sơn | Đấu thầu rộng rãi | 04/10/2024 | 595/QĐ-TTYTTS | 02/10/2024 | 1 | Thành phố Từ Sơn,Tỉnh Bắc Ninh
5999 | Lưỡi dao mổ tiệt trùng các số | Cái | 13300 | Ấn Độ |  | KIATO 10; 11; 12; 15; 20; 21; 22 | KIATO | Kehr Surgical Private Limited |  |  | 2024 | Dao sắc. Chất liệu thép các bon, tiệt trùng, các số 10, 11, 12 ,15, 20, 21, 22. Mỗi lưỡi được đóng trong 1 túi nhôm, được tiệt trùng bằng tia Gama. Tiêu chuẩn: ISO 13485;CE | 1.050 | vn2300763158 | TT-HA | IB2400281507 | vn2300303753 | Trung tâm Y tế thành phố Từ Sơn | Đấu thầu rộng rãi | 04/10/2024 | 595/QĐ-TTYTTS | 02/10/2024 | 1 | Thành phố Từ Sơn,Tỉnh Bắc Ninh
6000 | Dao mổ phaco 2.8mm | Cái | 200 | Việt Nam |  | MSL28 | MANI OPHTHALMIC KNIFE | Mani Ha Noi Co.,Ltd |  |  | 2024 | - Lưỡi dao làm bằng thép không gỉ. không gây chói. - Tay cầm nhựa thiết kế đế cầm thoải mái. - Lưỡi dao được bảo vệ bằng khung nhựa .đảm bảo an toàn cho phẫu thuật viên. - Lưỡi dao rộng ≥ 2.8mm. - Mũi dao nhọn. - Đóng gói vô khuẩn | 350.000 | vn2300763158 | TT-HA | IB2400281507 | vn2300303753 | Trung tâm Y tế thành phố Từ Sơn | Đấu thầu rộng rãi | 04/10/2024 | 595/QĐ-TTYTTS | 02/10/2024 | 1 | Thành phố Từ Sơn,Tỉnh Bắc Ninh
6001 | Dao điện thường | Cái | 50 | Trung Quốc |  | HT-1 | Huatong | Zhejiang Jinhua Huatong Medical Appliance Co., Ltd./Trung Quốc |  |  | 2024 | Tay dao mổ điện dùng 1 lần với lưỡi dao bằng thép không gỉ.Điều khiển trên tay dao: Điều khiển bằng 2 nút bấm hình Oval: Cắt và đốt. Chiều dài lưỡi dao: 7cm; Đường kính lưỡi dao: 2,36mm. Chiều dài dây cáp: 3m; Chiều dài tay cầm: 170mm; Loại chân cắm: 3 chân tròn.. Tiệt trùng bằng khí EO. Đóng gói 1 cái/ túi, bằng túi nhựa PE. Chứng chỉ chất lượng ISO | 50.000 | vn2300763158 | TT-HA | IB2400281507 | vn2300303753 | Trung tâm Y tế thành phố Từ Sơn | Đấu thầu rộng rãi | 04/10/2024 | 595/QĐ-TTYTTS | 02/10/2024 | 1 | Thành phố Từ Sơn,Tỉnh Bắc Ninh
6002 | Dao mổ điện cao tần | Cái | 2 | Mỹ | 9018 | ESU-400 | Advanced | Advanced Instrumentations, INC |  |  |  | Có bảng đáp ứng cấu hình và tính năng kỹ thuật kèm theo | 121.600.000 | vn4300795516 | CÔNG TY TNHH MỘT THÀNH VIÊN THIẾT BỊ ĐỈNH CAO | IB2400308495 | vn4100487521 | Bệnh Viện Đa Khoa Khu Vực Bồng Sơn | Chào hàng cạnh tranh | 04/10/2024 | 745/QĐ-BV | 03/10/2024 | 1 | Thị xã Hoài Nhơn,Tỉnh Bình Định
6003 | Tay dao hàn mạch mổ mở hàm phủ nano chống dính, chiều dài thân dao 18cm | Cái | 100 | Mỹ | 9018 | LF4418 | Covidien | Covidien (Medtronic) |  |  | 2023 trở đi | Chiều dài thân dao 18cm, quay 180 độ, hàm cong 14 độ, hàm phủ nano | 21.000.000 | vn0100124376 | TỔNG CÔNG TY THIẾT BỊ Y TẾ VIỆT NAM - CTCP | IB2400193896 | vn0100960469 | Bệnh Viện K | Đấu thầu rộng rãi | 04/10/2024 | 2873/QĐ-BVK | 30/09/2024 | 3 | Huyện Thanh Trì,Thành phố Hà Nội
6004 | Tay dao hàn mạch mổ mở, hàm thon nhọn, chiều dài 21 cm | Cái | 330 | Mỹ | 90189030 | LF2019 | Covidien | Covidien (Medtronic) |  |  | 2023 trở đi | Tay dao hàn mạch dạng kéo,hàm phủ nano, chiều dài 21cm, hàm thon nhọn | 23.500.000 | vn0107898996 | CÔNG TY TNHH THƯƠNG MẠI TOPLINE | IB2400193896 | vn0100960469 | Bệnh Viện K | Đấu thầu rộng rãi | 04/10/2024 | 2873/QĐ-BVK | 30/09/2024 | 3 | Huyện Thanh Trì,Thành phố Hà Nội
6005 | Điện cực (lưỡi dao) cắt đốt tiền liệt tuyến, bàng quang đơn cực dùng nhiều lần | Cái | 500 | Đức |  | 27050G/ 27050L/ 27050N | 27050G/ 27050L/ 27050N | KARL STORZ SE & Co. KG |  |  | 2024 trở đi | Điện cực (lưỡi dao) cắt đốt tiền liệt tuyến, bàng quang đơn cực dùng nhiều lần + Điện cực một chân cắm sử dụng với tay tiết niệu cắt đơn cực và vỏ phẫu thuật tiết niệu cỡ 24Fr/26 Fr. + Bao gồm các loại: Hình vòng cong: mã ký hiệu 27050G/ Hình mũi nhọn: mã ký hiệu 27050L/ Hình cầu: mã ký hiệu 27050N | 1.900.000 | vn0101147344 | CÔNG TY TNHH ĐẦU TƯ PHÁT TRIỂN TRANG THIẾT BỊ Y TẾ | IB2400193896 | vn0100960469 | Bệnh Viện K | Đấu thầu rộng rãi | 04/10/2024 | 2873/QĐ-BVK | 30/09/2024 | 3 | Huyện Thanh Trì,Thành phố Hà Nội
6006 | Dây dao siêu âm, chuyển dao động 55.500 lần/ giây, số lần sử dụng ≥ 95 lần | Cái | 30 | Trung Quốc | 9018 | QUHP35 | Handpiece | Miconvey technologies co.,ltd. |  |  | 2023 | Chuyển dao động 55.500 lần/ giây, số lần sử dụng > 100 lần | 40.000.000 | vn0101953129 | CÔNG TY CỔ PHẦN SẢN XUẤT VÀ XUẤT NHẬP KHẨU VIETLAND | IB2400193896 | vn0100960469 | Bệnh Viện K | Đấu thầu rộng rãi | 04/10/2024 | 2873/QĐ-BVK | 30/09/2024 | 3 | Huyện Thanh Trì,Thành phố Hà Nội
6007 | Dây dao siêu âm, chuyển dao động 55.500 lần/ giây, số lần sử dụng ≥ 100 lần | Cái | 60 | Trung Quốc | 9018 | QUBP55 | Handpiece | Miconvey technologies co.,ltd. |  |  | 2023 | Chuyển dao động 55.500 lần/ giây, số lần sử dụng > 100 lần | 40.000.000 | vn0101953129 | CÔNG TY CỔ PHẦN SẢN XUẤT VÀ XUẤT NHẬP KHẨU VIETLAND | IB2400193896 | vn0100960469 | Bệnh Viện K | Đấu thầu rộng rãi | 04/10/2024 | 2873/QĐ-BVK | 30/09/2024 | 3 | Huyện Thanh Trì,Thành phố Hà Nội
6008 | Tay (lưỡi) dao siêu âm mổ nội soi | Cái | 630 | Trung Quốc | 9018 | QUHS36S | Sterile Disposable Scalple | Miconvey technologies co.,ltd. |  |  | 2023 | Dáng hàm kẹp, chiều dài cán 36cm, chiều dài hàm dao 15mm | 10.500.000 | vn0101953129 | CÔNG TY CỔ PHẦN SẢN XUẤT VÀ XUẤT NHẬP KHẨU VIETLAND | IB2400193896 | vn0100960469 | Bệnh Viện K | Đấu thầu rộng rãi | 04/10/2024 | 2873/QĐ-BVK | 30/09/2024 | 3 | Huyện Thanh Trì,Thành phố Hà Nội
6009 | Dao siêu âm mổ mở, cán dài 17cm | Cái | 650 | Trung Quốc | 9018 | SAF17D | Ultrasonic open surgery scissors | Miconvey technologies co.,ltd. |  |  | 2023 | + Đầu dao cong, dài 16mm, chiều cán dài 17cm, nút kích hoạt 240 độ + Công nghệ thích ứng mô | 7.800.000 | vn0101953129 | CÔNG TY CỔ PHẦN SẢN XUẤT VÀ XUẤT NHẬP KHẨU VIETLAND | IB2400193896 | vn0100960469 | Bệnh Viện K | Đấu thầu rộng rãi | 04/10/2024 | 2873/QĐ-BVK | 30/09/2024 | 3 | Huyện Thanh Trì,Thành phố Hà Nội
6010 | Dao siêu âm mổ mở, cán dài 9cm | Cái | 730 | Trung Quốc | 9018 | SAF09D | Ultrasonic open surgery scissors | Miconvey technologies co.,ltd. |  |  | 2023 | + Đầu dao cong, dài 16mm, chiều cán dài 9cm, nút kích hoạt 240 độ + Công nghệ thích ứng mô | 7.800.000 | vn0101953129 | CÔNG TY CỔ PHẦN SẢN XUẤT VÀ XUẤT NHẬP KHẨU VIETLAND | IB2400193896 | vn0100960469 | Bệnh Viện K | Đấu thầu rộng rãi | 04/10/2024 | 2873/QĐ-BVK | 30/09/2024 | 3 | Huyện Thanh Trì,Thành phố Hà Nội
6011 | Dao siêu âm mổ nội soi, dạng hàm kẹp, tích hợp bộ phận chuyển đổi điện năng | Cái | 50 | Mexico | 90189031 | HARHD36 | Dao siêu âm HARMONIC HD 1000i | Ethicon Endo-Surgery S.A. de C.V. Planta II |  |  | Năm 2023 trở đi | Dao siêu âm dạng hàm kẹp, đường kính cán 5mm, lưỡi dao dài 18mm, độ mở hàm 12mm, chiều dài cán 36cm, có 1 nút kích hoạt năng lượng | 20.020.175 | vn0100276097 | Công ty TNHH Dược Phẩm Trí Hùng | IB2400193896 | vn0100960469 | Bệnh Viện K | Đấu thầu rộng rãi | 04/10/2024 | 2873/QĐ-BVK | 30/09/2024 | 3 | Huyện Thanh Trì,Thành phố Hà Nội
6012 | Tay dao hàn mạch mổ nội soi hàm phủ nano chống dính, chiều dài thân dao 37 cm | Cái | 1300 | Mỹ | 9018 | LF1937 | Covidien | Covidien (Medtronic) |  |  | 2023 trở đi | Đầu cong, chiều dài thân dao 37cm, đường kính thân dao 5mm, quay 350 độ, hàm phủ nano | 21.000.000 | vn0100124376 | TỔNG CÔNG TY THIẾT BỊ Y TẾ VIỆT NAM - CTCP | IB2400193896 | vn0100960469 | Bệnh Viện K | Đấu thầu rộng rãi | 04/10/2024 | 2873/QĐ-BVK | 30/09/2024 | 3 | Huyện Thanh Trì,Thành phố Hà Nội
6013 | Tay dao hàn mạch mổ mở hàm phủ nano chống dính, chiều dài thân dao 23cm | Cái | 2900 | Mỹ | 9018 | LF1923 | Covidien | Covidien (Medtronic) |  |  | 2023 trở đi | Đầu cong, chiều dài thân dao 23cm, đường kính thân dao 5mm, quay 350 độ, hàm phủ nano | 21.000.000 | vn0100124376 | TỔNG CÔNG TY THIẾT BỊ Y TẾ VIỆT NAM - CTCP | IB2400193896 | vn0100960469 | Bệnh Viện K | Đấu thầu rộng rãi | 04/10/2024 | 2873/QĐ-BVK | 30/09/2024 | 3 | Huyện Thanh Trì,Thành phố Hà Nội
6014 | Tay dao hàn mạch mổ mở, chiều dài 18,8cm | Cái | 1000 | Trung Quốc | 9018 | LF1212 | Covidien | Covdien Medical Products (Shanghai) Manufacturing, LLC |  |  | 2023 trở đi | Tay dao hàn mạch dạng kéo, chiều dài 18,8cm, hàm cong 28 độ | 18.500.000 | vn0100124376 | TỔNG CÔNG TY THIẾT BỊ Y TẾ VIỆT NAM - CTCP | IB2400193896 | vn0100960469 | Bệnh Viện K | Đấu thầu rộng rãi | 04/10/2024 | 2873/QĐ-BVK | 30/09/2024 | 3 | Huyện Thanh Trì,Thành phố Hà Nội
6015 | Dao mổ điện có chức năng hàn mạch | Cái | 20 | Đức | 9018 | Vio 3 | Vio 3 | Erbe Elektromedizin GmbH- Đức |  |  |  | Cấu hình bao gồm: - Máy chính: 01 cái - Bàn đạp kích hoạt tay dao đơn cực: 01 cái - Bàn đạp kích hoạt tay dao lưỡng cực: 01 cái - Tấm điện cực trung tính, dùng 1 lần, cho người lớn: 50 cái - Tấm điện cực trung tính, dùng 1 lần, cho trẻ em: 10 cái - Dây nối tấm điện cực trung tính, dùng nhiều lần: 01 cái - Tay dao đơn cực, dùng nhiều lần: 01 cái - Tay dao lưỡng cực, dùng nhiều lần: 01 cái - Dây nối kẹp lưỡng cực, dùng nhiều lần: 01 cái - Dụng cụ hàn mạch sử dụng trong nội soi, dùng 01 lần: 10 cái - Dây nối đơn cực nội soi, dùng nhiều lần: 01 cái - Dây nối dụng cụ lưỡng cực nội soi, dùng nhiều lần: 01 cái - Xe đẩy tiêu chuẩn chính hãng: 01 cái - Dây nguồn, chuẩn NEMA 5-15 (US) hoặc tương đương: 01 cái - Tài liệu hướng dẫn sử dụng tiếng Anh, tiếng Việt: 01 bộ | 588.000.000 | vn0309984341 | CÔNG TY CỔ PHẦN KỸ THUẬT VÀ THIẾT BỊ Y TẾ SÀI GÒN | IB2400246255 | vn0301465062 | Bệnh Viện Chợ Rẫy | Đấu thầu rộng rãi | 03/10/2024 | 4603/QĐ-BVCR | 25/09/2024 | 3 | Quận 5,TP. Hồ Chí Minh
6016 | Dao 15 độ | Cái | 250 | Mỹ | 9018.50.00 | 961501 | 961501 | Surgistar, Inc. |  |  |  | Dao chọc tiền phòng trong mổ Phaco; loại 15 độ Vật liệu lưỡi dao: Thép không gỉ Được tiệt trùng Yêu cầu xuất xứ: Các nước thuộc G7 (Mỹ) | 73.800 | vn0302657715 | CÔNG TY TNHH THƯƠNG MẠI BÁCH QUANG | IB2400260953 | vn5700391615 | Bệnh viện Bãi Cháy | Đấu thầu rộng rãi | 03/10/2024 | 1849/QĐ-BVBC | 27/09/2024 | 2 | Thành phố Hạ Long,Tỉnh Quảng Ninh
6017 | Dao 2.8 mm | Cái | 250 | Mỹ | 9018.50.00 | 962868 | 962868 | Surgistar, Inc. |  |  |  | Dao mổ Phaco; cỡ 2,8 mm. Vật liệu lưỡi dao: Thép không gỉ. Được tiệt trùng. Yêu cầu xuất xứ: Các nước thuộc G7 (Mỹ) | 148.000 | vn0302657715 | CÔNG TY TNHH THƯƠNG MẠI BÁCH QUANG | IB2400260953 | vn5700391615 | Bệnh viện Bãi Cháy | Đấu thầu rộng rãi | 03/10/2024 | 1849/QĐ-BVBC | 27/09/2024 | 2 | Thành phố Hạ Long,Tỉnh Quảng Ninh
6018 | Lưỡi dao phẫu thuật các số | Chiếc | 1500 | Ấn Độ | 9018 | KIATO | Kehr Surgical Private Limited | Kehr Surgical Private Limited |  |  | Từ 2024 trở đi | Lưỡi dao mổ thép không gỉ. Đóng gói riêng biệt vào túi nhôm mỏng, trong đó được tiệt trùng bằng tia Gama. Đóng gói: Hộp 100 cái/chiếc | 1.100 | vn0101098538 | CÔNG TY TNHH THIẾT BỊ Y TẾ MEDICENT | IB2400342096 | vn2300157943 | Trung tâm Y tế thị xã Quế Võ | Đấu thầu rộng rãi | 03/10/2024 | QĐ số 835/QĐ-TTYT ngày 3/10/2024 | 03/10/2024 | 3 | Thị xã Quế Võ,Tỉnh Bắc Ninh
6019 | Lưỡi dao mổ các số | Cái | 5000 | Ấn Độ |  | Size: 10, 11, 12,15 | Size: 10, 11, 12,15 | Kehr Surgical Private Limited/ |  |  | 2023 -2024 | Lưỡi dao mổ vô trùng Blade được khử bằng bức xạ Gamma. Đảm bảo độ an toàn nhất và ít đau nhất cho bệnh nhân.Chất liệu làm từ thép Carbon và thép không gỉ. Được đánh bóng kim, vòng kim toàn thân đảm bảo cho độ sắc bén cho dao. Size: 10, 11, 12,15 | 1.200 | vn0106150742 | CÔNG TY TNHH THIẾT BỊ VÀ DỤNG CỤ Y KHOA | IB2400343933 | vn0106153711 | Bệnh viện Hữu Nghị Việt Nam Cu Ba Hà Nội | Đấu thầu rộng rãi | 02/10/2024 | 535/QĐ-VNCB | 30/09/2024 | 1 | Quận Hoàn Kiếm,Thành phố Hà Nội
6020 | Lưỡi dao mổ | Cái | 4500 | Trung Quốc |  | Không có | Huaian | Huaian Helen Medical Instrument Co., Ltd |  |  | 2024 | • Lưỡi dao mổ vô trùng Blade được khử bằng bức xạ Gamma. • Đảm bảo độ an toàn nhất và ít đau nhất cho bệnh nhân. • Chất liệu làm từ thép Carbon và thép không gỉ. • Được đánh bóng kim, vòng kim toàn thân đảm bảo cho độ sắt bén cho dao. • Size: 10, 11, 12, 15, 20, 21, 22, 23. • Quy cách: 100 cây/hộp | 798 | vn1800554506 | CÔNG TY TNHH THIẾT BỊ Y TẾ Á CHÂU | IB2400241813 | vn6300277638 | Trung tâm Y tế huyện Vị Thủy | Đấu thầu rộng rãi | 02/10/2024 | 358/QĐ-TTYT.HVT | 30/09/2024 | 3 | Huyện Vị Thủy,Tỉnh Hậu Giang
6021 | Lưỡi dao mổ 11 | cái | 12500 | Ấn Độ |  | VSB11 | VIESU BLADES | Ribbel International Ltd. |  |  | 2023 trở về sau | • Lưỡi dao số 11 dùng để rạch da hoặc rạch mở mạch máu. • Lưỡi dao bằng thép. Thân lưỡi tạo thành góc nhọn ở đầu mũi. • Tiệt trùng và đóng gói từng lưỡi dao riêng lẻ trong lớp vỏ nhôm, có bọc lớp giấy tẩm dầu. • Đạt tiêu chuẩn CE, ISO 13485. | 1.575 | vn0100108536 | CÔNG TY CỔ PHẦN DƯỢC PHẨM TRUNG ƯƠNG CPC1 | IB2400223136 | vn0301514496 | BỆNH VIỆN CHẤN THƯƠNG CHỈNH HÌNH | Đấu thầu rộng rãi | 02/10/2024 | 950/QĐ-BVCTCH | 19/09/2024 | 4 | Quận 5,TP. Hồ Chí Minh
6022 | Cáp nối bản cực trung tính cho dao mổ điện sử dụng một lần | sợi | 20 | Đài Loan | 90189090 | SW4663001A | Shinmed | Shining World Health Care |  |  | 2024 trở về sau | - Cáp nối tấm điện cực trung tính của máy cắt đốt cao tần có thể sử dụng được nhiều lần, và có thể hấp nhiệt độ cao với lò autoclave ≥134 độ C - Cáp nối điện cực trung tính dài 3m - Đầu cáp gắn với tấm điện cực trung tính là dạng kẹp, khóa chắc. Đầu cáp cắm vào máy đốt điện theo chuẩn jack 6.3mm. - Tiêu chuẩn FSC, ISO - Đạt tiêu chuẩn IEC về thiết bị điện trong y khoa | 2.520.000 | vn0312737705 | CÔNG TY TNHH THƯƠNG MẠI DỊCH VỤ QUỐC TẾ VAVI | IB2400223136 | vn0301514496 | BỆNH VIỆN CHẤN THƯƠNG CHỈNH HÌNH | Đấu thầu rộng rãi | 02/10/2024 | 950/QĐ-BVCTCH | 19/09/2024 | 4 | Quận 5,TP. Hồ Chí Minh
6023 | Lưỡi dao mổ 20 | cái | 22300 | Ấn Độ |  | VSB20 | VIESU BLADES | Ribbel International Ltd. |  |  | 2023 trở về sau | • Lưỡi dao số 20 dùng để rạch vết mổ lớn, sâu. • Lưỡi dao bằng thép. Thân lưỡi dao rộng với đường cắt cong về đầu. • Tiệt trùng và đóng gói từng lưỡi dso riêng lẻ trong lớp vỏ nhôm, có bọc lớp giấy tẩm dầu • Đạt tiêu chuẩn CE, ISO 13485 | 1.575 | vn0100108536 | CÔNG TY CỔ PHẦN DƯỢC PHẨM TRUNG ƯƠNG CPC1 | IB2400223136 | vn0301514496 | BỆNH VIỆN CHẤN THƯƠNG CHỈNH HÌNH | Đấu thầu rộng rãi | 02/10/2024 | 950/QĐ-BVCTCH | 19/09/2024 | 4 | Quận 5,TP. Hồ Chí Minh
6024 | Lưỡi dao mổ 15 | cái | 10200 | Ấn Độ |  | VSB15 | VIESU BLADES | Ribbel International Ltd. |  |  | 2023 trở về sau | • Lưỡi dao số 15 dùng để rạch vết mổ nhỏ chính xác. • Lưỡi dao bằng thép. Thân lưỡi dao hẹp tạo đường cắt tròn và nhỏ. • Tiệt trùng và đóng gói từng lưỡi dao riêng lẻ trong lớp vỏ nhôm, có bọc lớp giấy tẩm dầu • Đạt tiêu chuẩn CE, ISO 13485 | 1.575 | vn0100108536 | CÔNG TY CỔ PHẦN DƯỢC PHẨM TRUNG ƯƠNG CPC1 | IB2400223136 | vn0301514496 | BỆNH VIỆN CHẤN THƯƠNG CHỈNH HÌNH | Đấu thầu rộng rãi | 02/10/2024 | 950/QĐ-BVCTCH | 19/09/2024 | 4 | Quận 5,TP. Hồ Chí Minh
6025 | Lưỡi dao mổ 10 | cái | 22000 | Ấn Độ |  | VSB10 | VIESU BLADES | Ribbel International Ltd. |  |  | 2023 trở về sau | • Lưỡi dao số 10 dùng để rạch da. • Lưỡi dao bằng thép. Thân lưỡi dao rộng, với đường cắt cong về đầu mũi. • Tiệt trùng và đóng gói từng lưỡi dao riêng lẻ trong lớp vỏ nhôm, có bọc lớp giấy tẩm dầu • Đạt tiêu chuẩn CE, ISO 13485 | 1.575 | vn0100108536 | CÔNG TY CỔ PHẦN DƯỢC PHẨM TRUNG ƯƠNG CPC1 | IB2400223136 | vn0301514496 | BỆNH VIỆN CHẤN THƯƠNG CHỈNH HÌNH | Đấu thầu rộng rãi | 02/10/2024 | 950/QĐ-BVCTCH | 19/09/2024 | 4 | Quận 5,TP. Hồ Chí Minh
6026 | Dây dao siêu âm dùng cho mổ nội soi | Cái | 1 | Mexico | 90189090 | HP054 | Dây dao Harmonic | Ethicon Endo-Surgery S.A. de C.V. Planta II |  |  | Từ 2023 trở về sau | Dây dao siêu âm dùng cho mổ mở, có bộ phận chuyển đổi điện năng trong dây dao chuyển hóa điện năng thành dao động cơ học, lưỡi dao dao động với tần số 55.500 lần một giây (55,5 kHz). Số lần sử dụng: 95 lần. | 53.698.050 | vn0100276097 | Công ty TNHH Dược Phẩm Trí Hùng | IB2400155136 | vn0101650822 | Bệnh viện Tai Mũi Họng TW | Đấu thầu rộng rãi | 01/10/2024 | 656/QĐ-TMH | 30/09/2024 | 4 | Quận Đống Đa,Thành phố Hà Nội
6027 | Tay dao hàn mạch dài 18,8 cm. Dùng trong phẫu thuật mở cắt u bướu tuyến giáp | Cái | 1 | Trung Quốc | 9018 | LF1212 | LF1212 | Covidien Medical Products (Shanghai) Manufacturing, LLC |  |  | 2024 | Tay dao hàn mạch mổ mở, chiều dài 18,8cm, hàm cong 28 độ dùng trong phẫu thuật mổ mở cắt u bướu tuyến giáp (sử dụng cho máy Valleylab LS10, Valleylab FT10, Forcetriad) | 18.500.000 | vn0100124376 | TỔNG CÔNG TY THIẾT BỊ Y TẾ VIỆT NAM - CTCP | IB2400155136 | vn0101650822 | Bệnh viện Tai Mũi Họng TW | Đấu thầu rộng rãi | 01/10/2024 | 656/QĐ-TMH | 30/09/2024 | 4 | Quận Đống Đa,Thành phố Hà Nội
6028 | Đầu cắt Amiđan và nạo V.A dùng cho máy Coblator | Cái | 50 | Ấn Độ |  | EI2303 | Tay dao plasma cho cắt amiđan và nạo VA (tương thích với máy Coblator) | Eon Meditech Pvt.Ltd |  |  | 2024 | - Đầu tay cắt cong góc 45°, đường kính 5.0mm, chiều dài 130mm - Có kênh tưới rửa và hút nước muối - Có 5 công năng: hóa hơi, cắt, cầm máu, tưới rửa và hút - Độ sâu của mỗi điểm hóa hơi 3mm. - Khi hoạt động thiết bị thông minh này sẽ nhận biết được các mô mềm, khi đó có sự tăng giảm tốc độ cắt - Tiệt trùng | 5.200.000 | vn5701368619 | CÔNG TY CỔ PHẦN TRANG THIẾT BỊ VẬT TƯ Y TẾ PHƯƠNG NAM | IB2400155136 | vn0101650822 | Bệnh viện Tai Mũi Họng TW | Đấu thầu rộng rãi | 01/10/2024 | 656/QĐ-TMH | 30/09/2024 | 4 | Quận Đống Đa,Thành phố Hà Nội
6029 | Tay dao hàn mạch dài 23 cm dùng trong phẫu thuật mở, mũi nhọn đường kính 5 mm, chiều dài cán 37 cm, cắt và vét hạch lưỡi. | Cái | 1 | Mỹ | 9018 | LF1923 | LF1923 | Covidien (Medtronic ) |  |  | 2024 | Tay dao hàn mạch mổ mở hàm phủ chống dính, đầu cong, chiều dài thân dao 23cm, đường kính thân dao 5mm, quay 350 độ cắt và vét hạch lưỡi (sử dụng cho máy Valleylab LS10,Valleylab FT10, Forcetriad) | 21.000.000 | vn0100124376 | TỔNG CÔNG TY THIẾT BỊ Y TẾ VIỆT NAM - CTCP | IB2400155136 | vn0101650822 | Bệnh viện Tai Mũi Họng TW | Đấu thầu rộng rãi | 01/10/2024 | 656/QĐ-TMH | 30/09/2024 | 4 | Quận Đống Đa,Thành phố Hà Nội
6030 | Tay dao mổ điện 2 nút nhấn loại dùng nhiều lần cho các Máy Dao mổ điện | Cái | 48 | Đài Loan | 9018 | SRP-00 | SRP-00 | Syndex Technical Supplies Ltd |  |  | 2023 trở về sau | - Tay dao mổ điện 2 nút nhấn loại dùng nhiều lần cho các Máy Dao mổ điện - Chiều dài cáp: 3m | 2.100.000 | vn0110008932 | CÔNG TY CỔ PHẦN THIẾT BỊ Y TẾ NP MED | IB2400155136 | vn0101650822 | Bệnh viện Tai Mũi Họng TW | Đấu thầu rộng rãi | 01/10/2024 | 656/QĐ-TMH | 30/09/2024 | 4 | Quận Đống Đa,Thành phố Hà Nội
6031 | Tay dao đơn cực dùng một lần | Cái | 12 | Đài Loan (Trung Quốc) |  | 80307 | 80307 | Yueh Sheng Electronic Industrial Co., Ltd. |  |  | 2023 2024 | Tay dao đơn cực dùng một lần | 31.000 | vn0101849706 | CÔNG TY TNHH THIẾT BỊ Y TẾ VÀ HOÁ CHẤT HOÀNG PHƯƠNG | IB2400155136 | vn0101650822 | Bệnh viện Tai Mũi Họng TW | Đấu thầu rộng rãi | 01/10/2024 | 656/QĐ-TMH | 30/09/2024 | 4 | Quận Đống Đa,Thành phố Hà Nội
6032 | Tay dao hàn mạch mổ mở dùng cho mổ tuyến giáp, chiều dài 21 cm. | Cái | 1 | Mỹ | 9018 | LF2019 | LF2019 | Covidien (Medtronic ) |  |  | 2024 | Tay dao hàn mạch mổ mở, hàm thon nhọn, hàm phủ nano chống dính, chiều dài 21 cm đầu cong, mổ tuyến giáp (sử dụng cho máy Valleylab LS10, Valleylab FT10) | 24.450.000 | vn0100124376 | TỔNG CÔNG TY THIẾT BỊ Y TẾ VIỆT NAM - CTCP | IB2400155136 | vn0101650822 | Bệnh viện Tai Mũi Họng TW | Đấu thầu rộng rãi | 01/10/2024 | 656/QĐ-TMH | 30/09/2024 | 4 | Quận Đống Đa,Thành phố Hà Nội
6033 | Lưỡi dao mổ số 10,11,12,15,20 | Cái | 14640 | Huaian Helen Medical Instrument Co., Ltd, Trung Quốc |  | 10#, 11#, 12#, 15#, 18#, 19#, 20#, 21# | Doctor | Huaian Helen Medical Instrument Co., Ltd, Trung Quốc |  |  | 2024 | - Dao sắc. Chất liệu thép không gỉ, tiệt trùng, các số 10, 11, 12 ,15, 20, 21, 22. Sử dụng trong tiểu phẫu Tiêu chuẩn chất lượng: ISO 13485 | 890 | vn0109373842 | CÔNG TY TNHH THIẾT BỊ VẬT TƯ HOÀNG BẢO | IB2400155136 | vn0101650822 | Bệnh viện Tai Mũi Họng TW | Đấu thầu rộng rãi | 01/10/2024 | 656/QĐ-TMH | 30/09/2024 | 4 | Quận Đống Đa,Thành phố Hà Nội
6034 | Tay dao hàn mạch dùng trong phẫu thuật nội soi. Đường kính 5 mm, chiều dài cán 37 cm, chiều dài mối hàn 19,5 mm, chiều dài vết cắt 17,8 mm, xoay vòng 180 độ | Cái | 1 | Mỹ | 9018 | LF1937 | LF1937 | Covidien (Medtronic ) |  |  | 2024 | Tay dao hàn mạch mổ nội soi hàm phủ chống dính, đầu cong, chiều dài thân dao 37 cm, đường kính thân dao 5mm mũi nhọn, quay 350 độ chiều dài mối hàn 20,3mm, chiêu dài vết vắt 18,5mm (sử dụng cho máy Valleylab LS10,Valleylab FT10, Forcetriad) | 21.000.000 | vn0100124376 | TỔNG CÔNG TY THIẾT BỊ Y TẾ VIỆT NAM - CTCP | IB2400155136 | vn0101650822 | Bệnh viện Tai Mũi Họng TW | Đấu thầu rộng rãi | 01/10/2024 | 656/QĐ-TMH | 30/09/2024 | 4 | Quận Đống Đa,Thành phố Hà Nội
6035 | Lưỡi dao cắt tiêu bản. | Hộp | 60 | Nhật Bản |  | 08-636-0 | 08-636-0 | Erma Inc. |  |  | 2023 2024 | - Lưỡi dao cắt loại lowprofile, Làm bằng thép không rỉ, Độ bền được tăng lên nhờ công nghệ độc đáo mang tên“PINK”, (Plasma Ion New Process by Kai), làm tăng độ cứng của lưỡi được cải thiện khoảng 70%. Kích thước 80x8x0.25mm, góc nghiêng 35 độ, Được thiết kế cắt được tất cả các loại mô (mô cứng, mô mềm, cắt lạnh, cắt mỏng), được sử dụng hàng ngày với độ sắc lưỡi dao ổn định. - Sử dụng phù hợp cho tất cả các loại máy cắt tiêu bản. - Tiêu chuẩn ISO 13485 - Hộp 50 cái | 2.240.000 | vn0101849706 | CÔNG TY TNHH THIẾT BỊ Y TẾ VÀ HOÁ CHẤT HOÀNG PHƯƠNG | IB2400155136 | vn0101650822 | Bệnh viện Tai Mũi Họng TW | Đấu thầu rộng rãi | 01/10/2024 | 656/QĐ-TMH | 30/09/2024 | 4 | Quận Đống Đa,Thành phố Hà Nội
6036 | Dây cáp nối bản cực trung tính, loại dùng nhiều lần sử dụng cho dao mổ điện | Cái | 1 | Italia | 90189090 | 30563; 30575 | Gima | Gima |  |  | 2024 | Dây cáp nối bản cực trung tính, loại dùng nhiều lần sử dụng cho dao mổ điện | 1.229.500 | vn0102377679 | CÔNG TY CỔ PHẦN THIẾT BỊ Y TẾ TDM | IB2400155136 | vn0101650822 | Bệnh viện Tai Mũi Họng TW | Đấu thầu rộng rãi | 01/10/2024 | 656/QĐ-TMH | 30/09/2024 | 4 | Quận Đống Đa,Thành phố Hà Nội
6037 | Lưỡi dao mổ sử dụng một lần các cỡ | Cái | 1500 | Huaian Helen Medical Instrument Co., Ltd, Trung Quốc |  | 10#, 11#, 12#, 15#, 18#, 19#, 20#, 21# | Doctor | Huaian Helen Medical Instrument Co., Ltd, Trung Quốc |  |  | 2024 | - Dao sắc. Chất liệu thép không gỉ, tiệt trùng, các số 10, 11, 12 ,15, 20, 21, 22. Sử dụng trong tiểu phẫu Tiêu chuẩn chất lượng: ISO 13485 | 910 | vn0109373842 | CÔNG TY TNHH THIẾT BỊ VẬT TƯ HOÀNG BẢO | IB2400314140 | vn5200149895 | Trung tâm y tế huyện Văn Yên | Đấu thầu rộng rãi | 01/10/2024 | 523/QĐ-TTYT | 23/09/2024 | 2 | Huyện Văn Yên,Tỉnh Yên Bái
6038 | Lưỡi dao mổ an toàn dạng cartridge, số 10 | Cái | 500 | Trung Quốc |  | AZ10 | ANZEN | Ningbo Medsun |  |  | ≥2023 | - Lưỡi dao mổ an toàn dạng cartridge, số 10 - Chất liệu: thép không gỉ 6CR13, được bảo vệ an toàn bởi vỏ nhựa bên ngoài. Khi sử dụng lưỡi dao được trượt lên nhờ một lẫy đẩy và trượt xuống khi kết thúc thao tác, đảm bảo an toàn, giảm thiểu thương tích sắc nhọn cho nhân viên y tế. Đã được tiệt trùng. - Tiêu chuẩn áp dụng: EN ISO 13485:2016, CE. | 32.550 | vn0107834093 | CÔNG TY TNHH Y TẾ MINH TÂM | IB2400261340 | vnz000012296 | BỆNH VIỆN NHI TRUNG ƯƠNG | Đấu thầu rộng rãi | 01/10/2024 | 3270/QĐ-BVNTW | 30/09/2024 | 2 | Quận Đống Đa,Thành phố Hà Nội
6039 | Lưỡi dao mổ số 11 | Cái | 40000 | Anh |  | 0203 | Swann Morton | Swann - Morton |  |  | ≥2023 | - Thép không rỉ. Thiết kế cân bằng, mềm dẻo, độ sắc bén cao, mũi dao nhọn - Đuôi có rãnh cài vào cán dao, sử dụng 1 lần - Đóng gói tiệt trùng từng cái bằng tia gamma . - KT : 6,42 x 41,87 x 5,85 x 0,394 mm- Thép không rỉ. Thiết kế cân bằng, mềm dẻo, độ sắc bén cao, mũi dao nhọn - Đuôi có rãnh cài vào cán dao, sử dụng 1 lần - Đóng gói tiệt trùng từng cái bằng tia gamma . - KT : 6,42 x 41,87 x 5,85 x 0,394 mm | 6.825 | vn0107834093 | CÔNG TY TNHH Y TẾ MINH TÂM | IB2400261340 | vnz000012296 | BỆNH VIỆN NHI TRUNG ƯƠNG | Đấu thầu rộng rãi | 01/10/2024 | 3270/QĐ-BVNTW | 30/09/2024 | 2 | Quận Đống Đa,Thành phố Hà Nội
6040 | Lưỡi dao mổ số 15 | Cái | 7000 | Anh |  | 0205 | Swann Morton | Swann - Morton |  |  | ≥2023 | - Thép không rỉ. Thiết kế cân bằng, mềm dẻo, độ sắc bén cao, mũi dao tù - Đuôi có rãnh cài vào cán dao, sử dụng 1 lần - Đóng gói tiệt trùng từng cái bằng tia gamma . - KT : 3,62 x 37,5 x 5,81 x 0,394 mm | 6.825 | vn0107834093 | CÔNG TY TNHH Y TẾ MINH TÂM | IB2400261340 | vnz000012296 | BỆNH VIỆN NHI TRUNG ƯƠNG | Đấu thầu rộng rãi | 01/10/2024 | 3270/QĐ-BVNTW | 30/09/2024 | 2 | Quận Đống Đa,Thành phố Hà Nội
6041 | Lưỡi dao mổ an toàn dạng cartridge, số 11 | Cái | 700 | Trung Quốc |  | AZ11 | ANZEN | Ningbo Medsun |  |  | ≥2023 | - Lưỡi dao mổ an toàn dạng cartridge, so 11. - Chất liệu: thép không gỉ 6CR13, được bảo vệ an toàn bởi vỏ nhựa bên ngoài. Khi sử dụng lưỡi dao được trượt lên nhò' một lẫy đẩy và trượt xuống khi kết thúc thao tác, đảm bảo an toàn, giảm thiêu thương tích sắc nhọn cho nhân viên y tế. Đã được tiệt trùng. - Tiêu chuẩn áp dụng: EN ISO 13485:2016, CE. | 32.550 | vn0107834093 | CÔNG TY TNHH Y TẾ MINH TÂM | IB2400261340 | vnz000012296 | BỆNH VIỆN NHI TRUNG ƯƠNG | Đấu thầu rộng rãi | 01/10/2024 | 3270/QĐ-BVNTW | 30/09/2024 | 2 | Quận Đống Đa,Thành phố Hà Nội
6042 | Lưỡi dao mổ an toàn dạng cartridge, số 15 | Cái | 1000 | Trung Quốc |  | AZ15 | ANZEN | Ningbo Medsun |  |  | ≥2023 | - Lưỡi dao mổ an toàn dạng cartridge, số 15. - Chất liệu: thép không gỉ 6CR13, được bảo vệ an toàn bởi vỏ nhựa bên ngoài. Khi sử dụng lưỡi dao được trượt lên nhờ một lẫy đấy và trượt xuống khi kết thúc thao tác, đảm bảo an toàn, giảm thiểu thương tích sắc nhọn cho nhân viên y te. Đã được tiệt trùng. - Tiêu chuẩn áp dụng: EN ISO13485:2016, CE. | 32.550 | vn0107834093 | CÔNG TY TNHH Y TẾ MINH TÂM | IB2400261340 | vnz000012296 | BỆNH VIỆN NHI TRUNG ƯƠNG | Đấu thầu rộng rãi | 01/10/2024 | 3270/QĐ-BVNTW | 30/09/2024 | 2 | Quận Đống Đa,Thành phố Hà Nội
6043 | Lưỡi dao mổ số 10 | Cái | 10000 | Anh |  | 0201 | Swann Morton | Swann - Morton |  |  | ≥2023 | - Thép không rỉ. Thiết kế cân bằng, mềm dẻo, độ sắc bén cao, mũi dao tù - Đuôi có rãnh cài vào cán dao, sử dụng 1 lần - Đóng gói tiệt trùng từng cái bằng tia gamma . - KT : 6,23 x 40,86 x 6,37 x 0,394 mm | 6.825 | vn0107834093 | CÔNG TY TNHH Y TẾ MINH TÂM | IB2400261340 | vnz000012296 | BỆNH VIỆN NHI TRUNG ƯƠNG | Đấu thầu rộng rãi | 01/10/2024 | 3270/QĐ-BVNTW | 30/09/2024 | 2 | Quận Đống Đa,Thành phố Hà Nội
6044 | Lưỡi dao mỗ các số | Cái | 300 | Ấn Độ |  | Size 10, 11, 12, 15, 20, 21, 22 | Lưỡi dao mỗ các số | Kehr Surgical Private Limited |  |  |  | Lưỡi dao vô trùng các cỡ để sử dụng trong y tế. Đạt tiêu chuẩn CE hoặc ISO 13485 hoặc TCCS hoặc tương đương | 1.060 | vn3301068656 | CÔNG TY CỔ PHẦN DƯỢC PHẨM VÀ THIẾT BỊ Y TẾ TÂM ĐỨC | IB2400321132 | vn3300856076 | TRUNG TÂM Y TẾ HUYỆN QUẢNG ĐIỀN | Chào hàng cạnh tranh | 01/10/2024 | 939/QĐ-TTYT | 25/09/2024 | 1 | Huyện Quảng ĐIền,Tỉnh Thừa Thiên Huế
6045 | Lưỡi dao mổ các số | Cái | 5000 | Cộng hòa Ấn Độ |  | KIATO | KIATO | Kehr Surgical Private Limited |  |  |  | Dao sắc. Chất liệu thép không gỉ, tiệt trùng bằng tia Gamma. Các số 10, 11, 12 ,15, 20, 21, 22. | 1.200 | vn0101953129 | CÔNG TY CỔ PHẦN SẢN XUẤT VÀ XUẤT NHẬP KHẨU VIETLAND | IB2400303333 | vn0103992878 | Bệnh viện đa khoa huyện Phú Xuyên | Đấu thầu rộng rãi | 01/10/2024 | 1790/QĐ-BVĐKPX | 26/09/2024 | 2 | Huyện Phú Xuyên,Thành phố Hà Nội
6046 | Tay dao điện cực dùng 1 lần loại 1 chân cắm | cái | 30 | Trung Quốc |  | 0 | 0 | Cathay Manufacturing Corp, Trung Quốc |  |  | 2024 | Tay dao mổ điện dùng 1 lần, vô trùng, bao gồm cáp 3m hoặc 5m, trên tay dao có nút bấm. Các nút được đánh dấu màu bao gồm 2 nút bấm cắt và cầm máu. Đầu nối: 1 chân Giấy chứng nhận: FDA 510K, CE, ISO13485 | 39.858 | vn0104571488 | CÔNG TY TNHH KỸ THƯƠNG MINH LONG | IB2400194769 | vnz000004557 | Bệnh viện 19-8, Bộ Công an | Đấu thầu rộng rãi | 01/10/2024 | 2932/QĐ-BV198-VTTB | 27/09/2024 | 3 | Quận Cầu Giấy,Thành phố Hà Nội
6047 | Lưỡi dao mổ số 21 | hộp | 200 | Ấn Độ |  | KIATO | KIATO | Kehr Surgical Private Limited, Ấn Độ |  |  | 2024 | Lưỡi dao mổ. Chất liệu làm từ thép Carbon. Kích cỡ: Số 21. Tiệt trùng Tiêu chuẩn ISO 9001, 13485:2003≥ | 130.305 | vn0104571488 | CÔNG TY TNHH KỸ THƯƠNG MINH LONG | IB2400194769 | vnz000004557 | Bệnh viện 19-8, Bộ Công an | Đấu thầu rộng rãi | 01/10/2024 | 2932/QĐ-BV198-VTTB | 27/09/2024 | 3 | Quận Cầu Giấy,Thành phố Hà Nội
6048 | Cán dao phẫu thuật | cái | 30 | Pakistan |  | 7-103 7-104 | 7-103 7-104 | Toklais Pak Industries, Pakistan |  |  | 2024 | Cán dao phẫu thuật Chất liệu Thép không gỉ | 27.594 | vn0104571488 | CÔNG TY TNHH KỸ THƯƠNG MINH LONG | IB2400194769 | vnz000004557 | Bệnh viện 19-8, Bộ Công an | Đấu thầu rộng rãi | 01/10/2024 | 2932/QĐ-BV198-VTTB | 27/09/2024 | 3 | Quận Cầu Giấy,Thành phố Hà Nội
6049 | Tay dao điện cực dùng 1 lần loại 3 chân cắm | cái | 500 | Trung Quốc |  | 0 | 0 | Cathay Manufacturing Corp, Trung Quốc |  |  | 2024 | Tay dao mổ điện dùng 1 lần, vô trùng, bao gồm cáp 3m hoặc 5m, trên tay dao có nút bấm. Các nút được đánh dấu màu bao gồm 2 nút bấm cắt và cầm máu.Đầu nối: 3 chân Giấy chứng nhận: FDA 510K, CE, ISO13485 | 39.858 | vn0104571488 | CÔNG TY TNHH KỸ THƯƠNG MINH LONG | IB2400194769 | vnz000004557 | Bệnh viện 19-8, Bộ Công an | Đấu thầu rộng rãi | 01/10/2024 | 2932/QĐ-BV198-VTTB | 27/09/2024 | 3 | Quận Cầu Giấy,Thành phố Hà Nội
6050 | Lưỡi dao mổ số 11 | hộp | 200 | Ấn Độ |  | KIATO | KIATO | Kehr Surgical Private Limited, Ấn Độ |  |  | 2024 | Lưỡi dao mổ. Chất liệu làm từ thép Carbon. Kích cỡ: Số 11. Tiệt trùng Tiêu chuẩn Iso 9001, 13485:2003 | 130.305 | vn0104571488 | CÔNG TY TNHH KỸ THƯƠNG MINH LONG | IB2400194769 | vnz000004557 | Bệnh viện 19-8, Bộ Công an | Đấu thầu rộng rãi | 01/10/2024 | 2932/QĐ-BV198-VTTB | 27/09/2024 | 3 | Quận Cầu Giấy,Thành phố Hà Nội
6051 | Lưỡi dao mổ số 15 | hộp | 300 | Ấn Độ |  | KIATO | KIATO | Kehr Surgical Private Limited, Ấn Độ |  |  | 2024 | Lưỡi dao mổ. Chất liệu làm từ thép Carbon. Kích cỡ: Số 15. Tiệt trùng Tiêu chuẩn ISO 9001, 13485:2003 | 130.305 | vn0104571488 | CÔNG TY TNHH KỸ THƯƠNG MINH LONG | IB2400194769 | vnz000004557 | Bệnh viện 19-8, Bộ Công an | Đấu thầu rộng rãi | 01/10/2024 | 2932/QĐ-BV198-VTTB | 27/09/2024 | 3 | Quận Cầu Giấy,Thành phố Hà Nội
6052 | Dao cạo bệnh phẩm nấm | Cái | 10 | Pakistan |  | SP00- 1502 | Dao liền cán | SIMAECO,TRADERS/Pakistan |  |  | 2024 | Chất liệu thép không gỉ ,dễ khử trùng ,tẩy rửa , lưỡi dao sắc bén | 85.000 | vn0105890448 | Hộ kinh doanh vật tư y tế Thanh | IB2400194769 | vnz000004557 | Bệnh viện 19-8, Bộ Công an | Đấu thầu rộng rãi | 01/10/2024 | 2932/QĐ-BV198-VTTB | 27/09/2024 | 3 | Quận Cầu Giấy,Thành phố Hà Nội
6053 | Hộp đựng dao cạo nấm | Cái | 20 | Pakistan |  | Hộp inox 20x10x5(cm) | Hộp inox 20x10x5(cm)- Simeco Pakistan | SIMAECO,TRADERS/Pakistan |  |  | 2024 | Chất liệu thép không gỉ,dễ khử trùng ,tẩy rửa ,hộp kín đảm bảo vệ sinh cho vật dụng đặt bên trong | 550.000 | vn0105890448 | Hộ kinh doanh vật tư y tế Thanh | IB2400194769 | vnz000004557 | Bệnh viện 19-8, Bộ Công an | Đấu thầu rộng rãi | 01/10/2024 | 2932/QĐ-BV198-VTTB | 27/09/2024 | 3 | Quận Cầu Giấy,Thành phố Hà Nội
6054 | Dây mas dao điện mổ mở | Cái | 20 | đức | 9018 | GN245 | GN245 | BOWA-electronic GmbH & Co., Đức |  |  | 2024 trở đi | xin xem trong mô tả hang fhóa trong phạm vi cung cáp hàng hóa | 7.950.000 | vn0106048844 | CÔNG TY CỔ PHẦN DƯỢC THIẾT BỊ Y TẾ ÂU MỸ | IB2400194351 | vnz000004557 | Bệnh viện 19-8, Bộ Công an | Đấu thầu rộng rãi | 01/10/2024 | 2932/QĐ-BV198-BCA | 27/09/2024 | 2 | Quận Cầu Giấy,Thành phố Hà Nội
6055 | Lưỡi dao điện lưỡng cực dùng cho mổ mở | Cái | 5 | Pakistan | 9018 | 310-xxx; 110-xxx | Real Star | Real Star Surgical |  |  | 2024 | * Tiêu chuẩn chất lượng: ISO 13485 * Đầu tip có nhiều kích thước khác nhau, phù hợp với từng nhu cầu của bác sỹ, đầu típ phủ chất chống dính, phần tay cầm bọc nhựa, có thể tiệt trùng, sử dụng nhiều lần." | 2.400.000 | vn0107502926 | CÔNG TY TNHH ĐẦU TƯ THƯƠNG MẠI VÀ DỊCH VỤ KỸ THUẬT HOÀNG MINH | IB2400194351 | vnz000004557 | Bệnh viện 19-8, Bộ Công an | Đấu thầu rộng rãi | 01/10/2024 | 2932/QĐ-BV198-BCA | 27/09/2024 | 2 | Quận Cầu Giấy,Thành phố Hà Nội
6056 | Dây dao mổ điện đơn cực | Cái | 30 | Pakistan | 9018 | 190-xxx | Real Star | Real Star Surgical |  |  | 2024 | * Tiêu chuẩn chất lượng: ISO 13485, CE * Vỏ dây làm bằng silicone, có thể tiệt trùng được. Chiều dài dây 3m" | 1.400.000 | vn0107502926 | CÔNG TY TNHH ĐẦU TƯ THƯƠNG MẠI VÀ DỊCH VỤ KỸ THUẬT HOÀNG MINH | IB2400194351 | vnz000004557 | Bệnh viện 19-8, Bộ Công an | Đấu thầu rộng rãi | 01/10/2024 | 2932/QĐ-BV198-BCA | 27/09/2024 | 2 | Quận Cầu Giấy,Thành phố Hà Nội
6057 | Dao lấy da, không có lưỡi, dài 300mm | Cái | 1 | Đức | 9018 | BA719R | BA719R | AESCULAP AG, Đức |  |  | 2024 trở đi | xin xem trong mô tả hang fhóa trong phạm vi cung cáp hàng hóa | 25.070.000 | vn0106048844 | CÔNG TY CỔ PHẦN DƯỢC THIẾT BỊ Y TẾ ÂU MỸ | IB2400194351 | vnz000004557 | Bệnh viện 19-8, Bộ Công an | Đấu thầu rộng rãi | 01/10/2024 | 2932/QĐ-BV198-BCA | 27/09/2024 | 2 | Quận Cầu Giấy,Thành phố Hà Nội
6058 | Cán dao mổ số 3 | Cái | 10 | malyasia | 9018 | BB073R | BB073R | B. Braun Medical Industries Sdn. Bhd., Malaysia |  |  | 2024 trở đi | xin xem trong mô tả hang fhóa trong phạm vi cung cáp hàng hóa | 280.000 | vn0106048844 | CÔNG TY CỔ PHẦN DƯỢC THIẾT BỊ Y TẾ ÂU MỸ | IB2400194351 | vnz000004557 | Bệnh viện 19-8, Bộ Công an | Đấu thầu rộng rãi | 01/10/2024 | 2932/QĐ-BV198-BCA | 27/09/2024 | 2 | Quận Cầu Giấy,Thành phố Hà Nội
6059 | Dao lấy da, không có lưỡi, dài 315mm | Cái | 1 | Đức | 9018 | BA717R | BA717R | AESCULAP AG, Đức |  |  | 2024 trở đi | xin xem trong mô tả hang fhóa trong phạm vi cung cáp hàng hóa | 28.270.000 | vn0106048844 | CÔNG TY CỔ PHẦN DƯỢC THIẾT BỊ Y TẾ ÂU MỸ | IB2400194351 | vnz000004557 | Bệnh viện 19-8, Bộ Công an | Đấu thầu rộng rãi | 01/10/2024 | 2932/QĐ-BV198-BCA | 27/09/2024 | 2 | Quận Cầu Giấy,Thành phố Hà Nội
6060 | Lưỡi dao, vô trùng, dùng với Dao lấy da ở trên | Cái | 5 | Anh | 9018 | BA718R | BA718R | B. Braun Medical Ltd., Anh |  |  | 2024 trở đi | xin xem trong mô tả hang fhóa trong phạm vi cung cáp hàng hóa | 290.000 | vn0106048844 | CÔNG TY CỔ PHẦN DƯỢC THIẾT BỊ Y TẾ ÂU MỸ | IB2400194351 | vnz000004557 | Bệnh viện 19-8, Bộ Công an | Đấu thầu rộng rãi | 01/10/2024 | 2932/QĐ-BV198-BCA | 27/09/2024 | 2 | Quận Cầu Giấy,Thành phố Hà Nội
6061 | Dao lạng mộng | Cái | 100 | Cộng hòa Ấn Độ | 9018.50.00 | JGH-C026 | Iscon Surgicals Limited | Iscon Surgicals Limited |  |  | Năm 2024 trở về sau | Lưỡi dao làm bằng thép không rỉ, được làm mờ - Lưỡi dao mài vát 1 cạnh, cạnh vát hướng lên, có nắp an toàn bảo vệ. - Tay cầm nhựa. - Mũi dao tròn. - Kích thước 2.6mm. - Tiêu chuẩn chất lượng ISO 13485:2016, CE và CFS. | 130.000 | vn0302657715 | CÔNG TY TNHH THƯƠNG MẠI BÁCH QUANG | IB2400194351 | vnz000004557 | Bệnh viện 19-8, Bộ Công an | Đấu thầu rộng rãi | 01/10/2024 | 2932/QĐ-BV198-BCA | 27/09/2024 | 2 | Quận Cầu Giấy,Thành phố Hà Nội
6062 | Dao siêu âm mổ mở cỡ 17cm | Cái | 30 | Mexico | 9018 | HAR17F | Dao siêu âm HARMONIC FOCUS mổ mở cán dài với công nghệ thích ứng mô | Ethicon Endo-Surgery S.A. de C.V. Planta II |  |  | Sản xuất năm 2024 trở về sau | Dao siêu âm Harmonic Focus+ với Công nghệ thích ứng mô, cán dài 17cm, kết hợp với dây dao Harmonic và máy phát chính GEN11 (máy cắt cầm máu kết hợp công nghệ siêu âm và công nghệ hàn mạch lưỡng cực tiên tiến).Tiêu chuẩn chất lượng EC, ISO13485, CFG do FDA cấp. | 11.855.025 | vn0100109699 | CÔNG TY CỔ PHẦN DƯỢC PHẨM THIẾT BỊ Y TẾ HÀ NỘI | IB2400194351 | vnz000004557 | Bệnh viện 19-8, Bộ Công an | Đấu thầu rộng rãi | 01/10/2024 | 2932/QĐ-BV198-BCA | 27/09/2024 | 2 | Quận Cầu Giấy,Thành phố Hà Nội
6063 | Dây dao điện lưỡng cực dùng cho mổ mở (Cáp lưỡng cực dùng cho mổ mở) | Cái | 10 | Pakistan | 9018 | 190-xxx | Real Star | Real Star Surgical |  |  | 2024 | * Tiêu chuẩn chất lượng: ISO 13485, CE * Vỏ dây làm bằng silicone, có thể tiệt trùng được. Chiều dài dây 3m" | 1.400.000 | vn0107502926 | CÔNG TY TNHH ĐẦU TƯ THƯƠNG MẠI VÀ DỊCH VỤ KỸ THUẬT HOÀNG MINH | IB2400194351 | vnz000004557 | Bệnh viện 19-8, Bộ Công an | Đấu thầu rộng rãi | 01/10/2024 | 2932/QĐ-BV198-BCA | 27/09/2024 | 2 | Quận Cầu Giấy,Thành phố Hà Nội
6064 | Lưỡi dao điện lưỡng cực mổ mở | Cái | 5 | mỹ | 9018 | US602 | US602 | Kirwan Surgical Products LLC, Mỹ |  |  | 2024 trở đi | xin xem trong mô tả hang fhóa trong phạm vi cung cáp hàng hóa | 18.470.000 | vn0106048844 | CÔNG TY CỔ PHẦN DƯỢC THIẾT BỊ Y TẾ ÂU MỸ | IB2400194351 | vnz000004557 | Bệnh viện 19-8, Bộ Công an | Đấu thầu rộng rãi | 01/10/2024 | 2932/QĐ-BV198-BCA | 27/09/2024 | 2 | Quận Cầu Giấy,Thành phố Hà Nội
6065 | Dây dao siêu âm mổ mở | Cái | 2 | Mexico | 9018 | HPBLUE | Dây dao xanh dương Harmonic | Ethicon Endo-Surgery S.A. de C.V. Planta II |  |  | Sản xuất năm 2024 trở về sau | Dao siêu âm mở Harmonic; bộ phận chuyển đổi điện năng trong dây cao chuyển hóa điện năng thành dao động cơ học. Lưỡi dao dao động vói tần số 55.500 lần một giây (55,5kHz) tương thích với HARMONIC FOCUS +, HARMONIC FOCUS + cán dài, HARMONIC SENERGY và máy phát chính GEN11. | 52.123.050 | vn0100109699 | CÔNG TY CỔ PHẦN DƯỢC PHẨM THIẾT BỊ Y TẾ HÀ NỘI | IB2400194351 | vnz000004557 | Bệnh viện 19-8, Bộ Công an | Đấu thầu rộng rãi | 01/10/2024 | 2932/QĐ-BV198-BCA | 27/09/2024 | 2 | Quận Cầu Giấy,Thành phố Hà Nội
6066 | Dây dao siêu âm mổ nội soi | Cái | 1 | Mexico | 9018 | HP054 | Dây dao Harmonic | Ethicon Endo-Surgery S.A. de C.V. Planta II |  |  | Sản xuất năm 2024 trở về sau | Dao siêu âm nội soi Harmonic; bộ phận chuyển đổi điện năng trong dây cao chuyển hóa điện năng thành dao động cơ học. Lưỡi dao dao động vói tần số 55.500 lần một giây (55,5kHz) tương thích với HARMONIC ACE+ , HARMONIC ACE+7 và máy phát chính GEN11. | 53.698.050 | vn0100109699 | CÔNG TY CỔ PHẦN DƯỢC PHẨM THIẾT BỊ Y TẾ HÀ NỘI | IB2400194351 | vnz000004557 | Bệnh viện 19-8, Bộ Công an | Đấu thầu rộng rãi | 01/10/2024 | 2932/QĐ-BV198-BCA | 27/09/2024 | 2 | Quận Cầu Giấy,Thành phố Hà Nội
6067 | Mass dao mổ điện loại dùng nhiều lần (loại 1 chân) | Cái | 20 | Trung Quốc | 9033 | TS110 | YKD | Shenzhen YKD Technology Co., Ltd |  |  | 2024 | * Loại dùng nhiều lần, 1 chân * Phích cắm chủ yếu được làm bằng nhựa ABS, lớp ngoài của cáp là làm bằng vật liệu silicone, và phần trong được làm bằng đồng. * Dây dài 3m" | 2.400.000 | vn0107502926 | CÔNG TY TNHH ĐẦU TƯ THƯƠNG MẠI VÀ DỊCH VỤ KỸ THUẬT HOÀNG MINH | IB2400194351 | vnz000004557 | Bệnh viện 19-8, Bộ Công an | Đấu thầu rộng rãi | 01/10/2024 | 2932/QĐ-BV198-BCA | 27/09/2024 | 2 | Quận Cầu Giấy,Thành phố Hà Nội
6068 | Dây dao điện lưỡng cực mổ mở | Cái | 10 | đưc | 9018 | GN133 | GN133 | AESCULAP AG, Đức |  |  | 2024 trở đi | xin xem trong mô tả hang fhóa trong phạm vi cung cáp hàng hóa | 5.340.000 | vn0106048844 | CÔNG TY CỔ PHẦN DƯỢC THIẾT BỊ Y TẾ ÂU MỸ | IB2400194351 | vnz000004557 | Bệnh viện 19-8, Bộ Công an | Đấu thầu rộng rãi | 01/10/2024 | 2932/QĐ-BV198-BCA | 27/09/2024 | 2 | Quận Cầu Giấy,Thành phố Hà Nội
6069 | Dao phẫu thuật 15° | Cái | 500 | Cộng hòa Ấn Độ | 9018.50.00 | JGH-S015 | Iscon Surgicals Limited | Iscon Surgicals Limited |  |  | Năm 2024 trở về sau | - Dao đâm. Lưỡi dao làm bằng thép không rỉ, được làm mờ - Tay cầm nhựa. - Tạo độ mở rộng góc 15°, mũi dao nhọn. Có nắp an toàn bảo vệ. - Tiêu chuẩn chất lượng ISO 13485:2016, CE và CFS. | 114.660 | vn0302657715 | CÔNG TY TNHH THƯƠNG MẠI BÁCH QUANG | IB2400194351 | vnz000004557 | Bệnh viện 19-8, Bộ Công an | Đấu thầu rộng rãi | 01/10/2024 | 2932/QĐ-BV198-BCA | 27/09/2024 | 2 | Quận Cầu Giấy,Thành phố Hà Nội
6070 | Dao phẫu thuật 2.85mm | Cái | 500 | Mỹ | 9018.50.00 | 882851 | Surgistar, Inc. | Surgistar, Inc. |  |  | Năm 2024 trở về sau | - Dao rạch. Lưỡi dao làm bằng thép không rỉ, được làm mờ - Lưỡi dao mài vát 1 cạnh, cạnh vát hướng lên, có nắp an toàn bảo vệ. - Tay cầm nhựa. - Kích thước 2.85mm. - Tiêu chuẩn chất lượng ISO 13485:2016, CE và CFS. | 198.000 | vn0302657715 | CÔNG TY TNHH THƯƠNG MẠI BÁCH QUANG | IB2400194351 | vnz000004557 | Bệnh viện 19-8, Bộ Công an | Đấu thầu rộng rãi | 01/10/2024 | 2932/QĐ-BV198-BCA | 27/09/2024 | 2 | Quận Cầu Giấy,Thành phố Hà Nội
6071 | Dao siêu âm mổ nội soi cỡ 36cm | Cái | 15 | Mexico | 9018 | HAR36 | Dao siêu âm HARMONIC ACE với công nghệ thích ứng mô | Ethicon Endo-Surgery S.A. de C.V. Planta II |  |  | Sản xuất năm 2024 trở về sau | Dao siêu âm mổ nội soi, đường kính cán 5mm, chiều dài cán 36cm, có công nghệ thích ứng mô. Chiều dài hàm dao 15mm, độ mở hàm 10mm, kết hợp với dây dao mổ nội soi HP054 và máy phát chính GEN11 (máy cắt cầm máu kết hợp công nghệ siêu âm và công nghệ hàn mạch lưỡng cực tiên tiến) Tiêu chuẩn chất lượng EC, ISO13485, CFG do FDA cấp. | 18.160.450 | vn0100109699 | CÔNG TY CỔ PHẦN DƯỢC PHẨM THIẾT BỊ Y TẾ HÀ NỘI | IB2400194351 | vnz000004557 | Bệnh viện 19-8, Bộ Công an | Đấu thầu rộng rãi | 01/10/2024 | 2932/QĐ-BV198-BCA | 27/09/2024 | 2 | Quận Cầu Giấy,Thành phố Hà Nội
6072 | Mass dao mổ điện loại dùng nhiều lần (loại 2 chân) | Cái | 20 | Trung Quốc | 9033 | TS129 | YKD | Shenzhen YKD Technology Co., Ltd |  |  | 2024 | * Loại dùng nhiều lần, 2 chân * Phích cắm chủ yếu được làm bằng nhựa ABS, lớp ngoài của cáp là làm bằng vật liệu silicone, và phần trong được làm bằng đồng. * Dây dài 3m" | 2.400.000 | vn0107502926 | CÔNG TY TNHH ĐẦU TƯ THƯƠNG MẠI VÀ DỊCH VỤ KỸ THUẬT HOÀNG MINH | IB2400194351 | vnz000004557 | Bệnh viện 19-8, Bộ Công an | Đấu thầu rộng rãi | 01/10/2024 | 2932/QĐ-BV198-BCA | 27/09/2024 | 2 | Quận Cầu Giấy,Thành phố Hà Nội
6073 | Cán dao mổ số 4 | Cái | 10 | malyasia | 9018 | BB084R | BB084R | B. Braun Medical Industries Sdn. Bhd., Malaysia |  |  | 2024 trở đi | xin xem trong mô tả hang fhóa trong phạm vi cung cáp hàng hóa | 288.000 | vn0106048844 | CÔNG TY CỔ PHẦN DƯỢC THIẾT BỊ Y TẾ ÂU MỸ | IB2400194351 | vnz000004557 | Bệnh viện 19-8, Bộ Công an | Đấu thầu rộng rãi | 01/10/2024 | 2932/QĐ-BV198-BCA | 27/09/2024 | 2 | Quận Cầu Giấy,Thành phố Hà Nội
6074 | Dao IT Knife làm ESD | cái | 10 | Nhật Bản | 90189090 | KD-611L/ KD-612L/ KD-612U | Olympus | Aomori Olympus Co., Ltd., Nhật Bản |  |  | 2024 trở đi | Cấu tạo: - Dao cắt hớt niêm mạc có đầu sứ (ceramic) cách điện. - Đầu sứ cách điện dính liền với điện cực hình tam giác hoặc điện cực hình đĩa. Kích thước: - Đường kính đầu sứ: 1,7mm hoặc 2,2mm. - Chiều dài dao: 3,5 mm hoặc 4mm - Chiều dài làm việc: 1650mm hoặc 2300mm. - Đường kính kênh dụng cụ phù hợp 2,8mm. - Tương thích với ống nội soi tiêu hoá Olympus của Bệnh viện. | 11.000.000 | vn0101168834 | Công ty Trách nhiệm hữu hạn Thương mại và Kỹ thuật Tràng An | IB2400193537 | vnz000004557 | Bệnh viện 19-8, Bộ Công an | Đấu thầu rộng rãi | 01/10/2024 | 2932/QĐ-BV198-VTTB | 27/09/2024 | 2 | Quận Cầu Giấy,Thành phố Hà Nội
6075 | Dao Dual Knife làm ESD | cái | 10 | Nhật Bản | 90189090 | KD-655L/ KD-655Q/ KD-655U | Olympus | Aomori Olympus Co., Ltd., Nhật Bản |  |  | 2024 trở đi | Cấu tạo: - Tích hợp 4 tính năng: Đánh dấu điểm, cắt hớt, tiêm phồng và cầm máu được tích hợp trên dụng cụ. - Đầu dao hình núm dome giúp đơn giản hoá việc đánh dấu, cũng như cho phép rạch và mổ xẻ theo mọi hướng. - Dao có thể kéo dài hoặc thu ngắn lại. - Tích hợp sẵn tay cầm. Kích thước: - Đường kính núm: 0,3mm. - Chiều cao của đầu núm khi rút ngắn dao còn 0,1mm hỗ trợ đánh dấu và cầm máu an toàn. - Chiều dài làm việc có 3 loại: 1650mm hoặc 1950mm hoặc 2300mm - Chiều dài dao có 2 loại: 1,5mm hoặc 2mm. - Đường kính kênh dụng cụ phù hợp: 2,8mm. Tương thích ống nội soi tiêu hóa Olympus của Bệnh viện. | 10.500.000 | vn0101168834 | Công ty Trách nhiệm hữu hạn Thương mại và Kỹ thuật Tràng An | IB2400193537 | vnz000004557 | Bệnh viện 19-8, Bộ Công an | Đấu thầu rộng rãi | 01/10/2024 | 2932/QĐ-BV198-VTTB | 27/09/2024 | 2 | Quận Cầu Giấy,Thành phố Hà Nội
6076 | Dao cắt cơ vòng 3 kênh | cái | 10 | Nhật Bản | 90189090 | KD-V411M-0725 | Olympus | Aomori Olympus Co.,Ltd, Nhật Bản |  |  | 2024 trở đi | Đường kính phần chèn tối đa 2,5mm Chiều dài làm việc 1700mm Đường kính đầu cuối: 4,5 Fr Chiều dài phần đầu cuối: 7mm. Chiều dài dao cắt: 25 mm. Tương thích với dây guidewire 0,89mm (0,035inch). Dao được thiết kế hình vòng cung hướng 11h, đoạn đầu thuôn dài và được đánh dấu cản quang, đánh dấu màu xanh dương cho "vị trí cắt tốt nhất", có phần kết nối với ống soi (C-Hook). Dao có 3 kênh riêng biệt: cho dao, cho dây dẫn và cho kênh bơm cản quang. | 6.300.000 | vn0101168834 | Công ty Trách nhiệm hữu hạn Thương mại và Kỹ thuật Tràng An | IB2400193537 | vnz000004557 | Bệnh viện 19-8, Bộ Công an | Đấu thầu rộng rãi | 01/10/2024 | 2932/QĐ-BV198-VTTB | 27/09/2024 | 2 | Quận Cầu Giấy,Thành phố Hà Nội
6077 | Dao cắt cơ vòng 3 kênh | Cái | 10 | Bỉ | 9018 | 525TL-MR | G-Flex Europe SPRL | G-Flex Europe SPRL |  |  | năm 2024 trở về sau | Dao cắt cơ vòng loại xoay được, có 3 kênh riêng biệt, dây dao dạng dây đơn Chiều dài dây: 200cm Đường kính dây: 2.4mm Đường kính đầu tip: 1.2-2.0mm Chiều dài đầu tip: 5mm Chiều dài dao cắt: 25mm Tương thích dây dẫn hướng: 0.035 inch | 4.000.000 | vn0108557117 | CÔNG TY TNHH ĐẦU TƯ THIẾT BỊ CÔNG NGHỆ KHOA HỌC VINMED | IB2400193537 | vnz000004557 | Bệnh viện 19-8, Bộ Công an | Đấu thầu rộng rãi | 01/10/2024 | 2932/QĐ-BV198-VTTB | 27/09/2024 | 2 | Quận Cầu Giấy,Thành phố Hà Nội
6078 | Dao cắt bệnh phẩm dùng 01 lần | Hộp | 15 | Nhật Bản |  | 08-636-0 | PATHO CUTTER | ERMA INC (Kai Industries Co.,Ltd) |  |  | 2024 | - Dùng cho cắt thường và cắt lạnh bệnh phẩm - Lưỡi dao sắc, mỏng và cứng (chất lượng cao) phù hợp cho mẫu bệnh phẩm mỏng - Độ ổn định của lưỡi dao cao, bền | 2.500.000 | vn0106932073 | CÔNG TY TNHH DỊCH VỤ THƯƠNG MẠI VÀ ĐẦU TƯ GIA HƯNG | IB2400191313 | vnz000004557 | Bệnh viện 19-8, Bộ Công an | Đấu thầu rộng rãi | 30/09/2024 | 2932/QĐ-BV198-VTTB | 27/09/2024 | 2 | Quận Cầu Giấy,Thành phố Hà Nội
6079 | Lưỡi dao mổ các số | Cái | 1000 | Ấn Độ |  | 11110; 11111; 11112;11115;11120;11121; 11122 | 11110; 11111; 11112;11115;11120;11121; 11122/Kehr Surgical Private Limited/Ấn Độ | Kehr Surgical Private Limited |  |  |  | Dao sắc. Chất liệu thép không gỉ, tiệt trùng bằng tia Gamma. Các số 10, 11, 12 ,15, 20, 21, 22. Các rãnh dọc lưỡi dao tương thích với mọi loại cán dao mổ tiêu chuẩn fitment số 3 và số 4 cũng như là 3L, 4L & 7... do bất kỳ công ty nào sản xuất. TC ISO 13485. | 1.250 | vn5500527178 | CÔNG TY CỔ PHẦN SINH | IB2400294621 | vn5500374267 | Bệnh viện đa khoa Huyện Yên Châu | Đấu thầu rộng rãi | 30/09/2024 | 433/QĐ-BVĐK | 27/09/2024 | 1 | Huyện Yên Châu,Tỉnh Sơn La
6080 | Tay dao điện | Cái | 300 | Đài Loan |  | 80307 | 80307/Yueh Sheng Electronic Industrial Co., Ltd. (Yesng)/Đài Loan | Yueh Sheng Electronic Industrial Co., Ltd. (Yesng) |  |  |  | Tay dao mổ điện dùng được cho nhiều loại dao mổ điện cao tần, sử dụng 1 lần.Chiều dài : 3m. Kiểu giắc cắm : giắc dẹt 3 chân tròn. Nút bấm tay dao : 2 nút | 39.000 | vn5500527178 | CÔNG TY CỔ PHẦN SINH | IB2400294621 | vn5500374267 | Bệnh viện đa khoa Huyện Yên Châu | Đấu thầu rộng rãi | 30/09/2024 | 433/QĐ-BVĐK | 27/09/2024 | 1 | Huyện Yên Châu,Tỉnh Sơn La
6081 | Dao lạng mộng | Cái | 100 | Nhật Bản |  | KNIFE/MDP30 | KNIFE/MDP30 | Mani |  |  | 2024 | Dùng lạng mộng, kích thước 3,0mm Dùng để mổ mộng thịt và cắt bè củng mạc. Lưỡi làm bằng thép không rỉ, Premier edge slit scalpel, Tuân thủ OSHA và CMS Lưỡi dao bẻ góc Đóng túi tiệt trùng vô khuẩn 6 chiếc/ hộp Quy cách đóng gói: Hộp 6 chiếc | 210.000 | vn3001039132 | CÔNG TY CỔ PHẦN THƯƠNG MẠI DỊCH VỤ THIẾT BỊ Y TẾ TÂN HOÀ PHÁT | IB2400241357 | vnz000018342 | Bệnh viện Đa khoa thị xã Kỳ Anh | Đấu thầu rộng rãi | 28/09/2024 | 472/QĐ-BVĐKKA | 27/09/2024 | 2 | Thị xã Kỳ Anh,Tỉnh Hà Tĩnh
6082 | Lưỡi dao mổ các số | Cái | 5000 | Trung Quốc |  | 0,11,12,15,20,21,22,23 | 0,11,12,15,20,21,22,23 | Huaian Helen |  |  | 2024 | Lưỡi dao mổ được làm bằng thép carbon không rỉ, bao gồm các size : 10,11,12,15,20,21,22,23 | 800 | vn3001039132 | CÔNG TY CỔ PHẦN THƯƠNG MẠI DỊCH VỤ THIẾT BỊ Y TẾ TÂN HOÀ PHÁT | IB2400241357 | vnz000018342 | Bệnh viện Đa khoa thị xã Kỳ Anh | Đấu thầu rộng rãi | 28/09/2024 | 472/QĐ-BVĐKKA | 27/09/2024 | 2 | Thị xã Kỳ Anh,Tỉnh Hà Tĩnh
6083 | Dao mổ phaco 15 độ | Cái | 50 | Ấn Độ | 9018 | 3K012-15 3K212-15 | Ophtechnics Unlimited | Ophtechnics Unlimited |  |  | Từ năm 2023 trở về sau | Vô trùng, mỗi dao được tiệt trùng bằng khí EO, lưỡi dao được làm bằng thép không rỉ, lớp phủ trên bề mặt lưỡi dao giúp chống chói Tiêu chuẩn chất lượng: ISO 13485 | 48.300 | vn0107594451 | CÔNG TY TNHH LEGATEK | IB2400222906 | vn0305471998 | BỆNH VIỆN QUẬN GÒ VẤP | Đấu thầu rộng rãi | 27/09/2024 | Số: 1699/QĐ-BVGV | 25/09/2024 | 2 | Quận Gò Vấp,TP. Hồ Chí Minh
6084 | Dao phẫu thuật mắt 2.8-2.85mm | Cái | 500 | Ấn Độ | 9018 | 3K004-2.8 3K204-2.8 | Ophtechnics Unlimited | Ophtechnics Unlimited |  |  | Từ năm 2023 trở về sau | Vô trùng, mỗi dao được tiệt trùng bằng khí EO, lưỡi dao được làm bằng thép không rỉ, lớp phủ trên bề mặt lưỡi dao giúp chống chói Tiêu chuẩn chất lượng: ISO 13485 | 88.200 | vn0107594451 | CÔNG TY TNHH LEGATEK | IB2400222906 | vn0305471998 | BỆNH VIỆN QUẬN GÒ VẤP | Đấu thầu rộng rãi | 27/09/2024 | Số: 1699/QĐ-BVGV | 25/09/2024 | 2 | Quận Gò Vấp,TP. Hồ Chí Minh
6085 | Lưỡi dao mổ | Cái | 600 | Ấn Độ |  | Không có | Lưỡi dao mổ | Kehr |  |  | 2023-2024 | Dao sắc. Chất liệu thép các bon, tiệt trùng bằng tia gamma, các số 10, 11, 12 ,15, 20, 21, 22. Đạt tiêu chuẩn ISO 13485: 2016 | 1.134 | vn4400979355 | CÔNG TY TNHH THIẾT BỊ Y TẾ HOÀNG LÂM | IB2400273155 | vn4401031161 | Trung tâm Y tế huyện Tuy An | Chào hàng cạnh tranh | 27/09/2024 | 243/QĐ-TTYT | 26/09/2024 | 3 | Huyện Tuy An,Tỉnh Phú Yên
6086 | Dao nạo mộng và tạo vạt củng mạc | Cái | 10 | Nhật Bản |  | KNIFE/MDP30 | KNIFE/MDP30 | Mani |  |  | 2024 | - Dao nạo mộng và tạo vạt củng mạc. - Đường kính 2.0mm (MCU20), 2.3mm (MCU26), - Lưỡi dao làm từ thép không gỉ được gia công mài ngang tăng độ sắc. - Cán làm từ nhựa PBT, thiết kế tay cầm thoải mái, đựng trong kệ chống va đập | 198.000 | vn3001039132 | CÔNG TY CỔ PHẦN THƯƠNG MẠI DỊCH VỤ THIẾT BỊ Y TẾ TÂN HOÀ PHÁT | IB2400285202 | vn3000658669 | Trung tâm Y tế huyện Thạch Hà | Đấu thầu rộng rãi | 27/09/2024 | 641/QĐ-TTYT | 18/09/2024 | 2 | Huyện Thạch Hà,Tỉnh Hà Tĩnh
6087 | Lưỡi dao mổ các số | Cái | 2000 | Trung Quốc |  | 0,11,12,15,20,21,22,23 | 0,11,12,15,20,21,22,23 | Huaian Helen |  |  | 2024 | Lưỡi dao mổ được làm bằng thép carbon không rỉ, bao gồm các size : 10,11,12,15,20,21,22,23 | 700 | vn3001039132 | CÔNG TY CỔ PHẦN THƯƠNG MẠI DỊCH VỤ THIẾT BỊ Y TẾ TÂN HOÀ PHÁT | IB2400285202 | vn3000658669 | Trung tâm Y tế huyện Thạch Hà | Đấu thầu rộng rãi | 27/09/2024 | 641/QĐ-TTYT | 18/09/2024 | 2 | Huyện Thạch Hà,Tỉnh Hà Tĩnh
6088 | Lưỡi dao mổ các số | Cái | 5000 | Ấn Độ |  | KIATO | KIATO | Kehr Surgical Private Limited |  |  |  | - Lưỡi dao mổ các số 10, 11, 20,21 - Chất liệu thép không gỉ, tiệt trùng bằng tia Gamma; các rãnh dọc lưỡi dao tương thích với mọi loại cán dao mổ tiêu chuẩn fitment số 3 (lưỡi dao mổ số 10,11) và số 4 (lưỡi dao mổ số 20,21). - Đạt tiêu chuẩn ISO 13485 | 980 | vn0500391288 | CÔNG TY TNHH LÊ LỢI | IB2400296160 | vnz000023712 | Bệnh viện Than Khoáng sản | Đấu thầu rộng rãi | 26/09/2024 | 1112/QĐ-BV | 23/09/2024 | 1 | Quận Thanh Xuân,Thành phố Hà Nội Thị xã Đông Triều,Tỉnh Quảng Ninh
6089 | Lưỡi dao cắt tiêu bản | Cái | 150 | Nhật Bản | 9018 | 08-636-0 | Dao cắt tiêu bản Patho Cutter R35 | Kai Industries Co.,Ltd | Dao cắt tiêu bản Patho Cutter R35 | 200001830/PCBA-HN | 2024 | - Lưỡi dao cắt loại lowprofile, Làm bằng thép không rỉ, Độ bền được tăng lên nhờ công nghệ độc đáo mang tên“PINK”, (Plasma Ion New Process by Kai), làm tăng độ cứng của lưỡi được cải thiện khoảng 70%. Kích thước 80x8x0.25mm, góc nghiêng 35 độ, Được thiết kế cắt được tất cả các loại mô (mô cứng, mô mềm, cắt lạnh, cắt mỏng), được sử dụng hàng ngày với độ sắc lưỡi dao ổn định. - Sử dụng phù hợp cho tất cả các loại máy cắt tiêu bản. - Tiêu chuẩn ISO 13485 - Hộp 50 cái | 44.000 | vn0101849706 | CÔNG TY TNHH THIẾT BỊ Y TẾ VÀ HOÁ CHẤT HOÀNG PHƯƠNG | IB2400218325 | vn2800835499 | Bệnh viện Phụ sản Thanh Hoá | Đấu thầu rộng rãi | 26/09/2024 | 789/QĐ-BVPS | 26/09/2024 | 3 | Thành phố Thanh Hoá,Tỉnh Thanh Hoá
6090 | Lưỡi dao mổ tiệt trùng các số | Cái | 15000 | Huaian Helen Medical/ Trung Quốc | 9018 | 10-25 | 10-25 | Huaian Helen Medical/ Trung Quốc | 10-25 | 220002737/PCBB-HCM | 2023 trở về sau | Chất liệu thép không gỉ, các cỡ khác nhau số 10, 11, 15, 20, 21, lắp được vào tất cả cán dao mổ kim loại, nhựa...Sử dụng một lần. | 750 | vn0107613344 | CÔNG TY TNHH THƯƠNG MẠI ĐẦU TƯ VIỆT NAM | IB2400218325 | vn2800835499 | Bệnh viện Phụ sản Thanh Hoá | Đấu thầu rộng rãi | 26/09/2024 | 789/QĐ-BVPS | 26/09/2024 | 3 | Thành phố Thanh Hoá,Tỉnh Thanh Hoá
6091 | Lưỡi dao cắt tiêu bản | Hộp | 25 | Nhật Bản |  | 08-636-0 | KAI industries co., ltd | KAI industries co., ltd |  |  |  | Lưỡi dao cắt loại lowprofile, Làm bằng thép không rỉ, kích thước 80x8x0.25mm, góc nghiêng 35 độ, Cắt được tất cả các loại mô (mô cứng, mô mềm, cắt lạnh, cắt mỏng), được sử dụng hàng ngày với độ sắc lưỡi dao ổn định. - Sử dụng được cho tất cả các loại máy cắt tiêu bản. - Hộp 50 cái | 2.750.000 | vn0500391288 | LIÊN DANH CÔNG TY TNHH LÊ LỢI, CÔNG TY CỔ PHẦN NHỰA Y TẾ VIỆT NAM (Sau này gọi tắt là: LIÊN DANH NHÀ THẦU LÊ LỢI – MPV) | IB2400247985 | vnz000015975 | Bệnh viện đa khoa Đức Giang | Đấu thầu rộng rãi | 26/09/2024 | 658/QĐ-BVĐKĐG | 16/09/2024 | 1 | Quận Long Biên,Thành phố Hà Nội
6092 | Lưỡi dao mổ tiệt trùng | Cái | 2000 | Huaian Helen Medical Instrumen t Co., Ltd/ Trung Quốc | 9018 | Disposabl e Surgical Blade/10#, 11#, 12#, 15#, 18#, 19#, 20#, 21#, 22#, 23#, 24#, 25# | Lưỡi dao mổ | Huaian Helen Medical Instrumen t Co., Ltd/ Trung Quốc |  |  | 2023 trở về sau | . Chất liệu Carbon, các cỡ khác nhau số 10, 11, 15, 21, lắp được vào tất cả cán giao mổ kim loại, nhựa...Sử dụng một lần. | 771 | vn0107613344 | CÔNG TY TNHH THƯƠNG MẠI ĐẦU TƯ VIỆT NAM | IB2400289034 | vn2801281148 | Bệnh viện đa khoa Huyện Vĩnh Lộc | Chào hàng cạnh tranh | 26/09/2024 | 892/QĐ-BVVL | 17/09/2024 | 3 | Huyện Vĩnh Lộc,Tỉnh Thanh Hoá
6093 | Dao lạng mộng | Cái/Chiếc | 50 | Ấn Độ | 9018 | MIPL/C3/CRESCENT/2.0-A MIPL/C3/CRESCENT/2.2-A MIPL/C3/CRESCENT/2.5-A | Madhu | Madhu Instruments Pvt Ltd. |  |  | Từ năm 2023 trở đi | Chất liệu lưỡi dao: thép không rỉ Kích thước ≤ 3,0 mm, 2 mặt vát, lưỡi bẻ góc. Đã tiệt trùng từng cái. Có chứng nhận CE hoặc FDA. | 136.500 | vn0107594451 | CÔNG TY TNHH LEGATEK | IB2400147741 | vn2900621130 | Bệnh Viện Hữu Nghị Đa Khoa Nghệ An | Đấu thầu rộng rãi | 25/09/2024 | 2870/QĐ-BV | 25/09/2024 | 4 | Thành phố Vinh,Tỉnh Nghệ An
6094 | Lưỡi dao mổ các số | Cái | 5000 | Trung Quốc |  | Disposable Surgical Blade | Disposable Surgical Blade | Huaian Helen Medical Instrument Co., Ltd |  |  | 2024 | • Chất liệu được làm từ thép carbon cứng không gỉ với công nghệ sản xuất hiện đại của Đức. • Lưỡi dao cực kỳ sắc bén với nhiều đầu mũi khác nhau. • Lưỡi dao đã được tiệt trùng bằng phương pháp chiếu xạ Gamma, đóng gói trong giấy bạc chống gỉ. • Gồm các size: 10, 11, 12, 15, 20, 21, 22, 23. - Tiêu chuẩn: ISO 13485:2016 | 777 | vn0310363437 | CÔNG TY TNHH THƯƠNG MẠI VÀ THIẾT BỊ Y TẾ NHẬT MINH | IB2400249071 | vn0303389515 | BỆNH VIỆN HUYỆN CỦ CHI | Chào hàng cạnh tranh | 25/09/2024 | 780/QĐ-BVCC | 25/09/2024 | 3 | Huyện Củ Chi,TP. Hồ Chí Minh
6095 | Dao mổ 15 độ | Cái | 66 | Mỹ | 90185000 | 8065921501 | Alcon | Alcon |  |  | 2022 trờ về sau | Đảm bảo vô khuẩn Đảm bảo mới hoàn toàn Sắc ngọt, độ vát của lưỡi dao tương ứng với đúng 15 độ Đảm bảo độ bền, không bị cong vênh Cán dao bằng nhựa, chắc chắn, dễ cầm | 201.201 | vn3700303206 | CÔNG TY TNHH DKSH VIỆT NAM | IB2400260648 | vnz000016453 | Bệnh viện Hữu Nghị | Đấu thầu rộng rãi | 25/09/2024 | 882/QĐ-BVHN | 13/09/2024 | 2 | Quận Hai Bà Trưng,Thành phố Hà Nội
6096 | Dao rạch vết mổ 2,2 mm | Cái | 66 | Mỹ | 90185000 | 8065982265 | Alcon | Alcon |  |  | 2022 trờ về sau | Đảm bảo vô khuẩn Đảm bảo mới hoàn toàn. Đảm bảo sắc ngọt, độ vát và độ cong của lưỡi dao đảm bảo dễ dàng tạo đường hầm Chiều rộng của dao là 2,2 mm, đủ để tạo đường mổ nhỏ 2,2mm. Đảm bảo độ bền, không bị cong vênh Cán dao bằng nhựa, chắc chắn, dễ cầm | 408.639 | vn3700303206 | CÔNG TY TNHH DKSH VIỆT NAM | IB2400260648 | vnz000016453 | Bệnh viện Hữu Nghị | Đấu thầu rộng rãi | 25/09/2024 | 882/QĐ-BVHN | 13/09/2024 | 2 | Quận Hai Bà Trưng,Thành phố Hà Nội
6097 | Lưỡi dao mổ các số | Cái | 2000 | Trung Quốc |  | Disposable Surgical Blade | Lưỡi dao mổ phẫu thuật | Huaian Helen Medical Instrument Co., Ltd |  |  |  | Làm từ thép carbon không gỉ. Lưỡi dao cực kỳ sắc bén với nhiều đầu mũi khác nhau. Tiệt trùng từng cái bằng tia Gamma. Gồm các số : 10 , 11, 12, 15, 20 21, 22,23. | 1.100 | vn0107445178 | Công ty TNHH Thương mại dược phẩm và thiết bị y tế ABCOM | IB2400322525 | vn2400477376 | Trung tâm Y tế huyện Lục Ngạn | Chào hàng cạnh tranh | 25/09/2024 | 822/QĐ-TTYT | 24/09/2024 | 1 | Huyện Lục Ngạn,Tỉnh Bắc Giang
6098 | Lưỡi dao cắt vi thể | Hộp | 12 | Nhật | 8208 | 3053835 | 3053835 | Kai Industries Co., Ltd. (Richard-Allan Scientific LLC) |  |  |  | "-Lưỡi dao cắt có tính nhất quán cao, độ bền tốt - Cắt được hầu hết các loại mô (mô cứng, mô mềm, mô sinh thiết lạnh, cắt lại mô ...) và tương thích với nhiều loại máy cắt (máy cắt vi thể, máy cắt lạnh). - Quy cách: Hộp/ 50 lưỡi" | 3.386.250 | vn0100365357 | CÔNG TY TNHH SINH NAM | IB2400268519 | vnz000007757 | Bệnh viện đa khoa tỉnh Ninh Thuận | Đấu thầu rộng rãi | 25/09/2024 | 1395/QĐ-BVT ngày 24/9/2024 | 24/09/2024 | 1 | TP. Phan Rang-Tháp Chàm,Tỉnh Ninh Thuận
6099 | Dao mổ liền cán, sử dụng một lần 2.8mm | Cái | 100 | Việt Nam |  | MSL28 | MANI | Mani Hanoi Co., Ltd |  |  |  | Chất liệu lưỡi dao làm bằng thép cứng bó sợi không rỉ, mài theo công nghệ cạnh mài ngang (Crosslapped Edge). Kích thước lưỡi dao ngang: 2.8mm, độ dày lưỡi dao 0.14mm, cạnh mài ngang, hai mặt vát, gập góc. Tiêu chuẩn ISO 13485:2016, FDA | 230.000 | vn0108239386 | CÔNG TY TNHH Y TẾ HÙNG VĨ | IB2400302017 | vn5701815602 | Trung tâm Y tế thị xã Quảng Yên | Đấu thầu rộng rãi | 24/09/2024 | 1239/QĐ-TTYT | 23/09/2024 | 1 | Thị xã Quảng Yên,Tỉnh Quảng Ninh
6100 | Dao mổ liền cán, sử dụng một lần 15 độ | Cái | 100 | Việt Nam |  | MST15 | MANI | Mani Hanoi Co., Ltd |  |  |  | Chất liệu lưỡi dao làm bằng thép cứng bó sợi không rỉ, mài theo công nghệ cạnh mài ngang (Crosslapped Edge). Dao thẳng, góc 15 độ, cạnh mài ngang, hai mặt vát. Tiêu chuẩn ISO 13485:2016, FDA | 128.000 | vn0108239386 | CÔNG TY TNHH Y TẾ HÙNG VĨ | IB2400302017 | vn5701815602 | Trung tâm Y tế thị xã Quảng Yên | Đấu thầu rộng rãi | 24/09/2024 | 1239/QĐ-TTYT | 23/09/2024 | 1 | Thị xã Quảng Yên,Tỉnh Quảng Ninh
6101 | Dao đốt điện hai nút bấm sử dụng một lần | Cái | 3000 | Trung Quốc |  | CP1001 | Cathay Manufacturing Corp | Cathay Manufacturing Corp |  |  | 2024 | 1. Dây đốt dài ≥ 3.0 mét. 2. Connector nối vào máy cắt đốt là loại 3 chấu chuẩn. 3. Thân có 2 nút bấm “Cut-Coag” có phân biệt màu sắc để kích hoạt cắt - cầm máu; 4. Lưỡi bằng thép không gỉ (SUS304 hoặc cao hơn), đầu đốt phủ chống dính. Chiều dài 70mm cố định bằng khóa lục giác, đường kính thân dao đường kính 2.36mm. Chiều dài: 190+-2mm 4. Tương thích với các máy cắt đốt đang sử dụng tại Bệnh viện (Valley Lab, Conmed, Martin, ERBE, Tekno, ...) 5. Sản phẩm được đóng gói hai lớp và được tiệt trùng bằng EO. | 31.500 | vn0315338730 | CÔNG TY TNHH KHOA HỌC KỸ THUẬT MG | IB2400221417 | vn0301548382 | Bệnh viện Nguyễn Trãi | Đấu thầu rộng rãi | 24/09/2024 | 1481/QĐ-BVNT | 23/09/2024 | 3 | Quận 5,TP. Hồ Chí Minh
6102 | Lưỡi dao mổ | cái | 100 | Ấn Độ |  | 10,11,12,15,20,21 | KIATO | Kehr Surgical Private Limited |  |  |  | Dao sắc. Chất liệu thép các bon, tiệt trùng bằng tia gamma, các số 10, 11, 12 ,15, 20, 21, 22. | 1.000 | vn0600297151 | CÔNG TY CỔ PHẦN THIẾT BỊ DƯỢC PHẨM & DỊCH VỤ Y TẾ NAM ĐỊNH | IB2400257308 | vn0600337742 | Bệnh viện phổi tỉnh Nam Định | Đấu thầu rộng rãi | 24/09/2024 | 175/QĐ-BVP | 23/09/2024 | 1 | Thành phố Nam Định,Tỉnh Nam Định
6103 | Cán dao mổ | Cái | 10 | Pakistan |  | 7_103 | Toklais pak industries | Toklais pak industries-Pakistan |  |  | 2024 | Chất liệu thép không rỉ, dùng trong y khoa, phù hợp lưỡi dao 15, 20 | 16.000 | vn0600297151 | CÔNG TY CỔ PHẦN THIẾT BỊ DƯỢC PHẨM & DỊCH VỤ Y TẾ NAM ĐỊNH | IB2400129809 | vn0101992865 | Trường Đại học Y Hà Nội | Đấu thầu rộng rãi | 24/09/2024 | 5402/QĐ-ĐHYHN | 19/09/2024 | 3 | Quận Đống Đa,Thành phố Hà Nội
6104 | Lưỡi dao mổ vô trùng | Hộp | 50 | Ấn Độ | 9018 | Size 10,11,12,15,20,21,22,23,24 | Size 10,11,12,15,20,21,22,23,24 | Kehr Surgical Private Limited |  |  | 2023 trở về sau | Sử dụng trong phẫu thuật Mỗi lưỡi dao được bảo vệ cẩn thận bởi giấy chống ghỉ VCI trong mỗi gói. Các lưỡi dao được tiệt trùng. Được sản xuất bằng hai loại thép không gỉ và carbon | 105.000 | vn0101954891 | CÔNG TY TNHH THIẾT BỊ Y TẾ MINH QUANG | IB2400129809 | vn0101992865 | Trường Đại học Y Hà Nội | Đấu thầu rộng rãi | 24/09/2024 | 5402/QĐ-ĐHYHN | 19/09/2024 | 3 | Quận Đống Đa,Thành phố Hà Nội
6105 | Lưỡi dao cắt tiêu bản | Hộp | 50 | Nhật Bản | 8211 | A 35 | Feather Safety Razor Co., Ltd | Feather Safety Razor Co., Ltd |  |  | 2023 trở về sau | - Để cắt mỏng các mẫu mô đúc trong paraffin, đặc biệt là các mẫu mô cứng và ribbon - Tương thích với nhiều loại máy cắt vi thể - Chất liệu: thép không rỉ - Bề mặt lưỡi dao được phủ Plantinum - Góc lưỡi dao: 35° - Kích thước: 0.254 × 8 × 80 | 2.200.000 | vn0301187062 | CÔNG TY TNHH THIẾT BỊ KHOA HỌC VIỆT KHOA | IB2400129809 | vn0101992865 | Trường Đại học Y Hà Nội | Đấu thầu rộng rãi | 24/09/2024 | 5402/QĐ-ĐHYHN | 19/09/2024 | 3 | Quận Đống Đa,Thành phố Hà Nội
6106 | Lưỡi dao mổ | Cái | 800 | Ấn Độ |  | KIATO | Lưỡi dao mổ | Kehr Surgical Private Limited | KIATO | 220000162/PCBB-HN |  | Lưỡi dao mổ tiệt trùng, số 20 , chất liệu thép carbon. Tiêu chuẩn chất lượng: ISO 13485 | 1.160 | vn3100137028 | CÔNG TY CỔ PHẦN DƯỢC PHẨM QUẢNG BÌNH | IB2400307550 | vn3100488587 | Bệnh viện đa khoa huyện Minh Hóa | Đấu thầu rộng rãi | 24/09/2024 | 627/QĐ-BV | 24/09/2024 | 1 | Huyện Minh Hoá,Tỉnh Quảng Bình
6107 | Lưỡi dao mổ | Cái | 1300 | Ấn Độ |  | KIATO | Lưỡi dao mổ | Kehr Surgical Private Limited | KIATO | 220000162/PCBB-HN |  | Lưỡi dao mổ tiệt trùng, số 11 , chất liệu thép carbon. Tiêu chuẩn chất lượng: ISO 13485 | 1.160 | vn3100137028 | CÔNG TY CỔ PHẦN DƯỢC PHẨM QUẢNG BÌNH | IB2400307550 | vn3100488587 | Bệnh viện đa khoa huyện Minh Hóa | Đấu thầu rộng rãi | 24/09/2024 | 627/QĐ-BV | 24/09/2024 | 1 | Huyện Minh Hoá,Tỉnh Quảng Bình
6108 | Dao mổ điện cao tần | Cái | 2 | Xuất xứ máy chính: Mỹ | 9018 | VLFX8GEN | Ký mã hiệu/Nhãn hiệu/Model máy chính: VLFX8GEN | Covidien LLC | VLFX8 GEN | 11657NK/BYT-TB-CT | 2023 trở về sau | - Máy chính: 01 cái - Bàn đạp chân đơn cực: 01 cái - Bàn đạp chân lưỡng cực: 01 cái - Kẹp lưỡng cực dùng nhiều lần: 01 cái - Dây nối kẹp lưỡng cực: 01 cái - Tay dao đơn cực dùng nhiều lần: 01 cái - Tấm điện cực trung tính (REM) dùng một lần cỡ người lớn: 50 cái - Dây nối tấm điện cực trung tính (REM) dùng nhiều lần: 01 cái - Tài liệu hướng dẫn sử dụng tiếng Anh/ Việt: 01 bộ - Xe đẩy máy (Mua tại Việt Nam): 01 cái | 330.000.000 | vn0106688530 | CÔNG TY CỔ PHẦN NGHIÊN CỨU VÀ PHÁT TRIỂN Y TẾ VIỆT NAM | IB2400138656 | vn0302203609 | Bệnh viện Đại học Y Dược Thành phố Hồ Chí Minh | Đấu thầu rộng rãi | 24/09/2024 | 2928/QĐ-BVĐHYD | 23/09/2024 | 5 | Quận 5,TP. Hồ Chí Minh
6109 | Trocar không dao | Cái | 100 | Trung Quốc | 9018 | 101Y.302 | Hangzhou Kangji Medical Instrument Co., Ltd | Hangzhou Kangji Medical Instrument Co., Ltd |  |  |  | Trocar dài 100mm có ống ngoài thấu xạ với rãnh cố định Nòng trong đường kính 5mm chứa chi tiết quang học trong suốt hình nón, tương thích ống nội soi ở góc 0° với kích cỡ phù hợp và cho phép quan sát từng lớp mô riêng biệt trong quá trình đưa trocar vào Van giữ khí gồm 4 mảnh xếp chồng lên nhau, đường vào hình phễu, có thanh khóa camera, phần chuôi trocar ngắn giúp dụng cụ vươn xa hơn Thích hợp với các kích thước khác nhau của dụng cụ từ 4.7 - 12.9mm | 719.000 | vn0303649788 | CÔNG TY TNHH THƯƠNG MẠI - DỊCH VỤ VÀ SẢN XUẤT VIỆT TƯỜNG | IB2400270063 | vnz000007757 | Bệnh viện đa khoa tỉnh Ninh Thuận | Đấu thầu rộng rãi | 23/09/2024 | 1387/QĐ-BVT ngày 23/9/2024 | 23/09/2024 | 1 | TP. Phan Rang-Tháp Chàm,Tỉnh Ninh Thuận
6110 | Trocar không dao | Cái | 100 | Trung Quốc | 9018 | 101Y.305 | Hangzhou Kangji Medical Instrument Co., Ltd | Hangzhou Kangji Medical Instrument Co., Ltd |  |  |  | Trocar dài 100mm có ống ngoài thấu xạ với rãnh cố định Nòng trong đường kính 10mm chứa chi tiết quang học trong suốt hình nón, tương thích ống nội soi ở góc 0° với kích cỡ phù hợp và cho phép quan sát từng lớp mô riêng biệt trong quá trình đưa trocar vào Van giữ khí gồm 4 mảnh xếp chồng lên nhau, đường vào hình phễu, có thanh khóa camera, phần chuôi trocar ngắn giúp dụng cụ vươn xa hơn Thích hợp với các kích thước khác nhau của dụng cụ từ 4.7 - 12.9mm | 719.000 | vn0303649788 | CÔNG TY TNHH THƯƠNG MẠI - DỊCH VỤ VÀ SẢN XUẤT VIỆT TƯỜNG | IB2400270063 | vnz000007757 | Bệnh viện đa khoa tỉnh Ninh Thuận | Đấu thầu rộng rãi | 23/09/2024 | 1387/QĐ-BVT ngày 23/9/2024 | 23/09/2024 | 1 | TP. Phan Rang-Tháp Chàm,Tỉnh Ninh Thuận
6111 | Trocar không dao | Cái | 100 | Trung Quốc | 9018 | 101Y.307 | Hangzhou Kangji Medical Instrument Co., Ltd | Hangzhou Kangji Medical Instrument Co., Ltd |  |  |  | Trocar dài 100mm có ống ngoài thấu xạ với rãnh cố định Nòng trong đường kính 12mm chứa chi tiết quang học trong suốt hình nón, tương thích ống nội soi ở góc 0° với kích cỡ phù hợp và cho phép quan sát từng lớp mô riêng biệt trong quá trình đưa trocar vào Van giữ khí gồm 4 mảnh xếp chồng lên nhau, đường vào hình phễu, có thanh khóa camera, phần chuôi trocar ngắn giúp dụng cụ vươn xa hơn Thích hợp với các kích thước khác nhau của dụng cụ từ 4.7 - 12.9mm | 719.000 | vn0303649788 | CÔNG TY TNHH THƯƠNG MẠI - DỊCH VỤ VÀ SẢN XUẤT VIỆT TƯỜNG | IB2400270063 | vnz000007757 | Bệnh viện đa khoa tỉnh Ninh Thuận | Đấu thầu rộng rãi | 23/09/2024 | 1387/QĐ-BVT ngày 23/9/2024 | 23/09/2024 | 1 | TP. Phan Rang-Tháp Chàm,Tỉnh Ninh Thuận
6112 | Lưỡi dao mổ vô khuẩn | Cái | 5000 | Ấn Độ |  | - | - | Ribbel International Limited |  |  |  | Lưỡi dao mổ | 940 | vn1800665083 | CÔNG TY TNHH TRANG THIẾT BỊ Y TẾ MIỀN TÂY | IB2400252189 | vnz000011882 | TRUNG TÂM Y TẾ HUYỆN CÀNG LONG | Chào hàng cạnh tranh | 23/09/2024 | 328/QĐ-TTYT | 23/09/2024 | 5 | Huyện Càng Long,Tỉnh Trà Vinh
6113 | Bộ mở khí quản cho trẻ em | Bộ | 6 | Pakistan |  | 1. Cán dao mổ số 3 Standard, mã hàng: 08.0100.03 : 1 cái 2. Cán dao mổ số 7, mã hàng: 08.0132.07 : 1 cái 3. Móc phẫu thuật khí quản Bose (cong trái) 16cm, mã hàng: 32.0120.16 : 1 cái 4. Móc phẫu thuật khí quản Bose (cong phải) 16cm, mã hàng: 32.0122.16 : 1 cái 5. Móc phẫu thuật khí quản Iterson tù 16cm, mã hàng: 32.0112.16 : 2 cái 6. Banh phẫu thuật khí quản Bose 7cm, mã hàng: 32.0030.07 : 1 cái 7. Kẹp phẫu tích Standard 13cm, mã hàng: 12.0010.13 : 2 cái 8. Dụng cụ nong khí quản Trousseau 12cm, mã hàng: 32.0020.12 : 1 cái 9. Banh phẫu thuật khí quản Jackson nhọn 18cm, mã hàng: 32.0060.18 : 1 cái | Pakistan | Hilbro |  |  |  | Theo chương V của E-HSMT | 3.723.300 | vn0311546962 | Nhà thầu liên danh Ngân Khoa - ADH | IB2400275901 | vn1101834645 | Ban Quản lý dự án đầu tư xây dựng các công trình dân dụng và công nghiệp tỉnh Long An | Đấu thầu rộng rãi | 20/09/2024 | 1757/QĐ-BQLDA | 19/09/2024 | 2 | Tỉnh Long An
6114 | Bộ dụng cụ tiểu phẩu | Bộ | 14 | Đức |  | 1. Kẹp Crile thẳng không mấu, 14cm, mã hàng: 12-2500-14 : 2 cái 2. Kẹp Crile thẳng 1x2 mấu, 14cm, mã hàng: 12-2600-14 : 1 cái 3. Cán dao mổ số 3, mã hàng: 06-1003-00 : 1 cái 4. Kéo cắt chỉ thẳng, 2 đầu nhọn, dài 11.5cm, mã hàng: 08-1200-11 : 1 cái 5. Kéo cắt chỉ cong, 2 đầu nhọn, dài 11.5cm, mã hàng: 08-1201-11 : 1 cái 6. Kéo thẳng, đầu nhọn/ tù, dài 16.5cm, mã hàng: 08-1100-16 : 1 cái 7. Nhíp có 1x2 mấu, dài 13cm, mã hàng: 10-1200-13 : 1 cái 8. Nhíp không mấu, dài 13cm, mã hàng: 10-1002-13 : 1 cái 9. Kềm kẹp kim Mayo Hegar, 16cm, mã hàng: 24-1800-16 : 1 cái 10. Nhíp Stille có 1x2 mấu, 15cm, mã hàng: 10-1204-15 : 1 cái 11. Kẹp Kelly cong, 14cm, mã hàng: 12-2401-14 : 2 cái 12. Kẹp răng chuột Allis 4x5 răng, 15cm, mã hàng: 64-1100-15 : 2 cái 13. Hộp đựng dụng cụ (sản xuất tại Việt Nam) Việt Nam : 1 cái | Zepf | Zepf |  |  |  | Theo chương V của E-HSMT | 15.297.430 | vn0311546962 | Nhà thầu liên danh Ngân Khoa - ADH | IB2400275901 | vn1101834645 | Ban Quản lý dự án đầu tư xây dựng các công trình dân dụng và công nghiệp tỉnh Long An | Đấu thầu rộng rãi | 20/09/2024 | 1757/QĐ-BQLDA | 19/09/2024 | 2 | Tỉnh Long An
6115 | Bộ mở khí quản cho người lớn | Bộ | 5 | Pakistan |  | 1. Cán dao mổ số 3 Standard, mã hàng: 08.0100.03 : 1 cái 2. Cán dao mổ số 7, mã hàng: 08.0132.07 : 1 cái 3. Móc phẫu thuật khí quản Bose (cong trái) 16cm, mã hàng: 32.0120.16 : 1 cái 4. Móc phẫu thuật khí quản Bose (cong phải) 16cm, mã hàng: 32.0122.16 : 1 cái 5. Móc phẫu thuật khí quản Iterson tù 16cm, mã hàng: 32.0112.16 : 2 cái 6. Banh phẫu thuật khí quản Bose 7cm, mã hàng: 32.0030.07 : 1 cái 7. Kẹp phẫu tích Standard 13cm, mã hàng: 12.0010.13 : 2 cái 8. Dụng cụ nong khí quản Laborde 14cm, mã hàng: 32.0022.14 : 1 cái 9. Banh phẫu thuật khí quản Jackson nhọn 18cm, mã hàng: 32.0060.18 : 1 cái | Pakistan | Hilbro |  |  |  | Theo chương V của E-HSMT | 4.603.200 | vn0311546962 | Nhà thầu liên danh Ngân Khoa - ADH | IB2400275901 | vn1101834645 | Ban Quản lý dự án đầu tư xây dựng các công trình dân dụng và công nghiệp tỉnh Long An | Đấu thầu rộng rãi | 20/09/2024 | 1757/QĐ-BQLDA | 19/09/2024 | 2 | Tỉnh Long An
6116 | Dụng cụ sơ chế thuốc đông y | Bộ | 5 | Việt Nam -Trung Quốc |  | 1. Dao cầu, xuất xứ: Việt Nam: 1 cái 2. Chảo sao, xuất xứ: Việt Nam: 1 cái 3. Máy xắt thuốc (máy xay thuốc) Model: RRH 1000A, Hãng sản xuất: RiriHong Xuất xứ: Trung Quốc: 1 cái | Việt Nam -Trung Quốc | Việt Nam -Trung Quốc |  |  |  | Theo chương V của E-HSMT | 14.000.000 | vn0311546962 | Nhà thầu liên danh Ngân Khoa - ADH | IB2400275901 | vn1101834645 | Ban Quản lý dự án đầu tư xây dựng các công trình dân dụng và công nghiệp tỉnh Long An | Đấu thầu rộng rãi | 20/09/2024 | 1757/QĐ-BQLDA | 19/09/2024 | 2 | Tỉnh Long An
6117 | Lưỡi dao mổ sử dụng một lần. | Cái | 3000 | Ấn Độ |  | KIATO | Kehr Surgical Private Limited | Kehr Surgical Private Limited - Ấn Độ |  |  | 2023-2024 | Dao sắc. Chất liệu thép các bon, tiệt trùng, các số 10, 11, 12 ,15, 20, 21, 22. Hộp 100 cái | 1.200 | vn0104742253 | CÔNG TY CỔ PHẦN CÔNG NGHỆ Y TẾ PHƯƠNG TÂY | IB2400277780 | vn2500230012 | TRUNG TÂM Y TẾ HUYỆN BÌNH XUYÊN | Đấu thầu rộng rãi | 20/09/2024 | 340/QĐ-TTYT | 20/09/2024 | 1 | Huyện Bình Xuyên,Tỉnh Vĩnh Phúc
6118 | Dao đốt điện có chức năng hàn mạch | Bộ | 1 | Xuất xứ máy chính: Mỹ |  | Ký mã hiệu/Nhãn hiệu/ Model máy chính: VLFT10GEN | Ký mã hiệu/Nhãn hiệu/Model máy chính: VLFT10GEN | Hãng sản xuất máy chính: Covidien |  |  |  | Chi tiết xem tại bảng đáp ứng đính kèm | 1.400.000.000 | vn0101147344 | LIÊN DANH IDMED - BẢO TÍN - MINH LONG | IB2400178302 | vn0105486549 | Bệnh viện Trung ương Quân đội 108 | Đấu thầu rộng rãi | 20/09/2024 | 5950/QĐ-BV | 16/09/2024 | 2 | Quận Hai Bà Trưng,Thành phố Hà Nội
6119 | Dao mổ Plasma | Cái | 1 | Xuất xứ máy chính: Mỹ |  | Model/ký mã hiệu máy chính: AEX Generator/ 40-405-1 | Model/ký mã hiệu máy chính: AEX Generator/ 40-405-1 | Hãng sản xuất máy chính: Sanmina |  |  |  | Chi tiết xem tại bảng đáp ứng đính kèm | 975.000.000 | vn0101147344 | LIÊN DANH IDMED - BẢO TÍN - MINH LONG | IB2400178302 | vn0105486549 | Bệnh viện Trung ương Quân đội 108 | Đấu thầu rộng rãi | 20/09/2024 | 5950/QĐ-BV | 16/09/2024 | 2 | Quận Hai Bà Trưng,Thành phố Hà Nội
6120 | Dao mổ điện cao tần | Cái | 2 | Xuất xứ máy chính: Mỹ |  | Ký mã hiệu máy chính: Valleylab FX8 (VLFX8GEN) | Ký mã hiệu máy chính: Valleylab FX8 (VLFX8GEN) | Hãng sản xuất máy chính: Covidien (Medtronic) |  |  |  | Chi tiết xem tại bảng đáp ứng đính kèm | 350.000.000 | vn0101147344 | LIÊN DANH IDMED - BẢO TÍN - MINH LONG | IB2400178302 | vn0105486549 | Bệnh viện Trung ương Quân đội 108 | Đấu thầu rộng rãi | 20/09/2024 | 5950/QĐ-BV | 16/09/2024 | 2 | Quận Hai Bà Trưng,Thành phố Hà Nội
6121 | Dao lưỡi thẳng | Cái | 100 | Ấn Độ |  | DMH 5528 | DMH 5528 | Devine Meditech |  | 240000005/PCBB-HP | 2024 | Vô trùng - Kích thước cắt rộng nhất của dao đạt 2,8 mm. Đạt tiêu chuẩn ISO13485 | 93.000 | vn0107512970 | CÔNG TY CỔ PHẦN CÔNG NGHỆ Y TẾ VIỆT ĐỨC | IB2400207782 | vn2700354079 | Bệnh viện đa khoa tỉnh Ninh Bình | Đấu thầu rộng rãi | 19/09/2024 | 1896/QĐ-BVĐK điều chỉnh bởi quyết định 1942/QĐ-BVĐK | 01/08/2024 | 3 | Thành phố Ninh Bình,Tỉnh Ninh Bình
6122 | Dao mổ mắt 15 độ | Cái | 100 | Cộng hòa Ấn Độ | 9018 | AUROSLIM/ SL15022 | AUROSLIM/ SL15022 | Aurolab |  | 230002257/PCBB-HN | từ năm 2023 trở về sau | - Chất liệu: lưỡi thép không gỉ, cán nhựa, tiệt trùng. - Đạt tiêu chuẩn ISO13485 - Quy cách đóng gói: 12 cái/ hộp | 60.000 | vn0101442741 | CÔNG TY CỔ PHẦN THIÊN TRƯỜNG | IB2400207782 | vn2700354079 | Bệnh viện đa khoa tỉnh Ninh Bình | Đấu thầu rộng rãi | 19/09/2024 | 1896/QĐ-BVĐK điều chỉnh bởi quyết định 1942/QĐ-BVĐK | 01/08/2024 | 3 | Thành phố Ninh Bình,Tỉnh Ninh Bình
6123 | Bộ xử lý mẫu thực phẩm (dao, kéo, cối nghiền, khay trộn mẫu bằng Inox) | Bộ | 2 | Trung Quốc, Pakistan, Việt Nam |  | Không có | Không có | Không có |  |  |  | Theo phạm vi cung cấp | 2.080.000 | vn0304185031 | Liên danh Việt Tân – Hoàng Nguyễn | IB2400266773 | vn4201468980 | Sở Y tế tỉnh Khánh Hòa | Đấu thầu rộng rãi | 19/09/2024 | 665/QĐ-SYT | 18/09/2024 | 1 | Thành phố Cam Ranh,Tỉnh Khánh Hoà
6124 | Dao mổ mắt 2.2mm/2.8mm/3.0mm/3.2mm -P27.1 | Cái | 300 | Ấn Độ | 9018 | 3K004-2.2 3K004-2.8 3K004-3.0 3K004-3.2 | Ophtechnics | Ophtechnics |  |  | Từ năm 2023 trở đi | Dao mổ phaco 2.2mm/2.8mm/3.0mm/3.2mm. Dùng để tạo đường hầm trong mổ Phaco. Lưỡi thép không gỉ chất lượng cao, vát 2 mặt vát lên, cán nhựa. Hộp 10 cái, được đóng gói vô trùng từng cái. | 94.500 | vn0107594451 | CÔNG TY TNHH LEGATEK | IB2400089507 | vn0301824642 | Bệnh viện Quận 11 | Đấu thầu rộng rãi | 19/09/2024 | 3477/QĐ-BV | 17/09/2024 | 3 | Quận 11,TP. Hồ Chí Minh
6125 | Dao mổ mắt 15 độ-P28.1 | Cái | 300 | Ấn Độ | 9018 | 3K012-15 | Ophtechnics | Ophtechnics |  |  | Từ năm 2023 trở đi | Dao phẫu thuật 15 độ, được thiết kế để tạo vết rạch ở giác mạc hoặc rìa giác mạc, thích hợp để mở cổng phụ trong phẫu thuật phaco (tương đương với chọc tiền phòng trong mổ Phaco) Lưỡi thép không gỉ chất lượng cao, cán nhựa. Hộp 10 cái, được đóng gói vô trùng từng cái. | 52.500 | vn0107594451 | CÔNG TY TNHH LEGATEK | IB2400089507 | vn0301824642 | Bệnh viện Quận 11 | Đấu thầu rộng rãi | 19/09/2024 | 3477/QĐ-BV | 17/09/2024 | 3 | Quận 11,TP. Hồ Chí Minh
6126 | Cán dao phẫu thuật số 11 | cái | 5 | Pakistan |  | Cán dao | Cán dao | Simaeco traders |  |  | 2023 trở lên | Dụng cụ được làm bằng vật liệu thép không gỉ. Tay cầm: Tay cầm dẹt dùng cho lưỡi dao số 11 Sản xuất theo tiêu chuẩn hệ thống quản lý chất lượng ISO 13485 | 50.000 | vn0101953129 | CÔNG TY CỔ PHẦN SẢN XUẤT VÀ XUẤT NHẬP KHẨU VIETLAND | IB2400305111 | vn0103240204 | TRUNG TÂM Y TẾ QUẬN CẦU GIẤY | Đấu thầu rộng rãi | 19/09/2024 | 216/QĐ-TTYT | 19/09/2024 | 1 | Thành phố Hà Nội
6127 | Dao phẫu thuật lưỡi thẳng số 11 | Cái | 200 | Cộng hòa Ấn Độ |  | KIATO | KIATO | Kehr Surgical Private Limited |  |  | 2023 trở lên | Chất liệu được làm từ thép không gỉ với công nghệ sản xuất hiện đại, được tiệt trùng bằng tia Gamma. | 1.500 | vn0101953129 | CÔNG TY CỔ PHẦN SẢN XUẤT VÀ XUẤT NHẬP KHẨU VIETLAND | IB2400305111 | vn0103240204 | TRUNG TÂM Y TẾ QUẬN CẦU GIẤY | Đấu thầu rộng rãi | 19/09/2024 | 216/QĐ-TTYT | 19/09/2024 | 1 | Thành phố Hà Nội
6128 | Đầu đốt xương sụn sử dụng công nghệ RF trong phẫu thuật cột sống (dao radio) | Cái | 14 | Hoa Kỳ |  | DTF-38 | DTF-38 | Elliquence, LLC |  |  | Từ năm 2023 trở đi | - Dao bào xương sụn sử dụng trong phẫu thuật cột sống bằng sóng RF. Dao bào đường kính ngoài 6,3 mm, một góc quang học 30°, bào và hút với đường kính bên trong 1,5 mm. Chiều dài làm viêc từ 171 mm dến 208 mm, đường kính bên trong 3,7mm. Đầu dao đốt uốn được tùy thuộc vị trí bào, có thể được kích hoạt bằng phím trực tiếp trên tay cầm. - Đầu đốt đường kính 2,3mm, chiều dài làm việc 38cm, góc uốn của đầu đốt 12 độ. | 21.600.000 | vn0103086880 | CÔNG TY CỔ PHẦN ĐẦU TƯ TUẤN NGỌC MINH | IB2400103449 | vn0103599265 | Bệnh viện Quân Y 103 | Đấu thầu rộng rãi | 18/09/2024 | Số 3464/QĐ-BVQY103 | 18/09/2024 | 3 | Quận Hà Đông,Thành phố Hà Nội
6129 | Dao cắt tiêu bản | Cái/ Chiếc | 1000 | Nhật Bản | 8208 | 08-636-0 | Erma Inc. | Kai Industries |  |  | 2024 | Chất liệu: thép không gỉ . Độ dày: 0.25 mm. Góc nghiêng lưỡi: 35 độ | 43.900 | vn2900326174 | CÔNG TY CP THIẾT BỊ VẬT TƯ Y TẾ VÀ DƯỢC PHẨM NGHỆ AN | IB2400121520 | vn2900621130 | Bệnh Viện Hữu Nghị Đa Khoa Nghệ An | Đấu thầu rộng rãi | 18/09/2024 | 2785/QĐ-BV | 17/09/2024 | 2 | Thành phố Vinh,Tỉnh Nghệ An
6130 | Dao mổ phaco 15 độ | Cái | 2000 | Hãng/ NSX: Ophtechnics/ Ấn Độ Mã hiệu: 3K012-15 | 1231230005285 | [7 empty] | 52.500 | vn0107594451 | CÔNG TY TNHH LEGATEK | IB2300390222 | vn0302673548 | Bệnh viện Quận Bình Thạnh | Đấu thầu rộng rãi | 18/09/2024 | 273/QĐ-BV | 18/09/2024 | 5 | Quận Bình Thạnh,TP. Hồ Chí Minh
6131 | Dao mổ phaco 2.8mm | Cái | 2000 | Ấn Độ, GVSK2.80, Surgi Edge | [8 empty] | 93.000 | vn0107512970 | CÔNG TY CỔ PHẦN CÔNG NGHỆ Y TẾ VIỆT ĐỨC | IB2300390222 | vn0302673548 | Bệnh viện Quận Bình Thạnh | Đấu thầu rộng rãi | 18/09/2024 | 273/QĐ-BV | 18/09/2024 | 5 | Quận Bình Thạnh,TP. Hồ Chí Minh
6132 | Tay dao 3 chấu, 2 nút bấm, sử dụng 01 lần | Cái | 62500 | Trung Quốc | 9018 | XY-P401 | Sterilised Electrosurgical Pencil | Shaoxing Shangyu Xinyue Medical Appliance Co., Ltd |  |  | 2023 trở đi | Tay dao 3 chấu 2 nút bấm kèm đầu dao hình kiếm - Kích thước: dây dài 3m - Chất liệu: vỏ làm bằng chất liệu ABS, điện cực được làm bằng thép không gỉ - Thiết kế dạng thân lục giác chống trượt, tránh đầu điện cực bị quay khi sử dụng. - Nút bấm mềm dễ dàng kích hoạt. - Tiệt trùng EO | 24.390 | vn2901260173 | Công ty TNHH y tế Bình Minh | IB2400262356 | vn0301465062 | Bệnh Viện Chợ Rẫy | Đấu thầu rộng rãi | 17/09/2024 | 4273/QĐ-BVCR | 11/09/2024 | 5 | Quận 5,TP. Hồ Chí Minh
6133 | Tay dao siêu âm hàn mạch dùng trong phẫu thuật nội soi | Cái | 3 | Nhật Bản | 90189090 | TB-0535FCS | Olympus | Aomori Olympus Co.,Ltd |  |  |  | Tay cầm phía trước loại S, có lớp phủ cách nhiệt bề mặt bên dưới và bề mặt bên lưỡi dao, tích hợp hàn mạch và cắt mô, có nút bấm, đường kính 5mm, chiều dài 35cm.Sử dụng tương thích với hệ thống dao siêu âm hàn mạch | 19.300.000 | vn0101174429 | CÔNG TY TNHH SẢN XUẤT VÀ THƯƠNG MẠI TRẦN LÊ | IB2400253571 | vnz000019744 | Bệnh viện đa khoa Nông Nghiệp | Chào hàng cạnh tranh | 17/09/2024 | 1947/QĐ-BVNN-KD | 14/08/2024 | 1 | Huyện Thanh Trì,Thành phố Hà Nội
6134 | Tay dao siêu âm hàn mạch dùng trong phẫu thuật mổ mở | Cái | 2 | Nhật Bản | 90189090 | TB-0520FCS | Olympus | Aomori Olympus Co.,Ltd |  |  |  | Tay cầm phía trước loại S, có lớp phủ cách nhiệt bề mặt bên dưới và bề mặt bên lưỡi dao, tích hợp hàn mạch và cắt mô, có nút bấm, đường kính 5mm, chiều dài 20cm.Sử dụng tương thích với hệ thống dao siêu âm hàn mạch | 19.300.000 | vn0101174429 | CÔNG TY TNHH SẢN XUẤT VÀ THƯƠNG MẠI TRẦN LÊ | IB2400253571 | vnz000019744 | Bệnh viện đa khoa Nông Nghiệp | Chào hàng cạnh tranh | 17/09/2024 | 1947/QĐ-BVNN-KD | 14/08/2024 | 1 | Huyện Thanh Trì,Thành phố Hà Nội
6135 | Lưỡi dao phẫu thuật tiệt trùng các số | Cái | 6175 | China | 9018 | 10#, 11#, 12#, 20#, 21#, 22# | Falcon | Huaian Helen |  |  | 2024 | Dao chất liệu thép không gỉ, tiệt trùng. Các số 10, 11, 12, 20, 21, 22. - Các rãnh dọc lưỡi dao tương thích với mọi loại cán dao mổ. | 840 | vn1200583720 | CÔNG TY TNHH DƯỢC PHẨM VÀ TRANG THIẾT BỊ Y TẾ HÀO TÍN | IB2400233938 | vn1201275937 | TTYT HUYỆN CÁI BÈ | Đấu thầu rộng rãi | 17/09/2024 | 634/QĐ-TTYTCB | 16/09/2024 | 3 | Huyện Cái Bè,Tỉnh Tiền Giang
6136 | Dao mỗ | Cái | 400 | Trung Quốc |  | 10#;11#;12#;15#;20#;21#;22#;23# | Lưỡi dao mổ Huaian Helen | Huaian Helen Medical Instrument Co., Ltd |  |  |  | Lưỡi dao mổ vô trùng Blade được khử bằng bức xạ Gamma. • Đảm bảo độ an toàn nhất và ít đau nhất cho bệnh nhân. • Chất liệu làm từ thép Carbon và thép không gỉ. • Được đánh bóng kim, vòng kim toàn thân đảm bảo cho độ sắt bén cho dao. • Size: 10, 11, 12, 15, 20, 21, 22, 23 | 900 | vn3702828368 | CÔNG TY TNHH KỸ THUẬT THIẾT BỊ THẨM MỸ Y KHOA THIỆN PHÚC | IB2400287866 | vn3700667348 | Trung tâm y tế Thành phố Thủ Dầu Một | Chào hàng cạnh tranh | 17/09/2024 | 302/QĐ-TTYT | 16/09/2024 | 1 | Thành phố Thủ Dầu Một,Tỉnh Bình Dương
6137 | Dao nối vô trùng | Cái | 8400 | Trung Quốc | 90330000 | STW-WC | Metal Wire Cassette | Wuhan bms Medicaltech Co., Ltd. |  |  | 2023 trở về sau | Dao nối sử dụng một lần dùng cho máy nối dây ống máu vô trùng | 45.003 | vn0106223574 | CÔNG TY CỔ PHẦN MEDCOMTECH | IB2400176676 | vnz000006945 | Trung Tâm Huyết Học -Truyền Máu Nghệ An | Đấu thầu rộng rãi | 17/09/2024 | 623/QĐ-HHTM; 763/QĐ-HHTM | 05/09/2024 | 2 | Thành phố Vinh,Tỉnh Nghệ An
6138 | Lưỡi dao cắt tiêu bản mô học dùng 1 lần | Cái | 500 | Nhật Bản | 9018 | 3053835 | Richard-Allan Scientific LLC | Kai Industries Co., Ltd. / Nhật Bản |  |  | 2024 | Kiểu dao: lowprofile Độ nghiêng lưỡi dao: 34 độ/80x8x0.25 mm Dùng cắt lạnh và cắt tiêu bản thường. | 44.000 | vn2900326174 | CÔNG TY CP THIẾT BỊ VẬT TƯ Y TẾ VÀ DƯỢC PHẨM NGHỆ AN | IB2400176676 | vnz000006945 | Trung Tâm Huyết Học -Truyền Máu Nghệ An | Đấu thầu rộng rãi | 17/09/2024 | 623/QĐ-HHTM; 763/QĐ-HHTM | 05/09/2024 | 2 | Thành phố Vinh,Tỉnh Nghệ An
6139 | Dao cắt đốt | Cái | 1500 | - Nhà sản xuất : Zhejiang Jinhua Huatong Medical Appliance Co., Ltd. - Nước sản xuất : Trung Quốc - Hãng, Nước chủ sở hữu : Zhejiang Jinhua Huatong Medical Appliance Co., Ltd./ Trung Quốc - Ký mã hiệu : HT-1 | 1231250000765 |  |  |  | xxx | xxx | xxx | xxx | 28.000 | vn0304903412 | Công Ty TNHH Thương Mại Thiết Bị Y Tế An Lợi | IB2300386139 | vn0302673548 | Bệnh viện Quận Bình Thạnh | Đấu thầu rộng rãi | 16/09/2024 | 265/QĐ-BV | 16/09/2024 | 4 | Quận Bình Thạnh,TP. Hồ Chí Minh
6140 | Dao mổ số 11 | Cái | 12000 | Carbon steell Ribbel - Ấn | 1221240003067 |  |  |  | xxx | xxx | xxx | xxx | 840 | vn0300534193 | CÔNG TY CỔ PHẦN TRANG THIẾT BỊ KỸ THUẬT Y TẾ THÀNH PHỐ HỒ CHÍ MINH | IB2300386139 | vn0302673548 | Bệnh viện Quận Bình Thạnh | Đấu thầu rộng rãi | 16/09/2024 | 265/QĐ-BV | 16/09/2024 | 4 | Quận Bình Thạnh,TP. Hồ Chí Minh
6141 | Dao mổ số 10 | Cái | 3000 | Carbon steell Ribbel - Ấn | 1221200003052 |  |  |  | xxx | xxx | xxx | xxx | 840 | vn0300534193 | CÔNG TY CỔ PHẦN TRANG THIẾT BỊ KỸ THUẬT Y TẾ THÀNH PHỐ HỒ CHÍ MINH | IB2300386139 | vn0302673548 | Bệnh viện Quận Bình Thạnh | Đấu thầu rộng rãi | 16/09/2024 | 265/QĐ-BV | 16/09/2024 | 4 | Quận Bình Thạnh,TP. Hồ Chí Minh
6142 | Dao mổ số 15 | Cái | 5000 | Carbon steell Ribbel - Ấn | 1221240003074 |  |  |  | xxx | xxx | xxx | xxx | 840 | vn0300534193 | CÔNG TY CỔ PHẦN TRANG THIẾT BỊ KỸ THUẬT Y TẾ THÀNH PHỐ HỒ CHÍ MINH | IB2300386139 | vn0302673548 | Bệnh viện Quận Bình Thạnh | Đấu thầu rộng rãi | 16/09/2024 | 265/QĐ-BV | 16/09/2024 | 4 | Quận Bình Thạnh,TP. Hồ Chí Minh
6143 | Dao mổ số 20 | Cái | 1500 | Carbon steell Ribbel - Ấn | 1221260003085 |  |  |  | xxx | xxx | xxx | xxx | 840 | vn0300534193 | CÔNG TY CỔ PHẦN TRANG THIẾT BỊ KỸ THUẬT Y TẾ THÀNH PHỐ HỒ CHÍ MINH | IB2300386139 | vn0302673548 | Bệnh viện Quận Bình Thạnh | Đấu thầu rộng rãi | 16/09/2024 | 265/QĐ-BV | 16/09/2024 | 4 | Quận Bình Thạnh,TP. Hồ Chí Minh
6144 | Dao cắt cơ vòng 3 kênh (can thiệp) | Cái | 5 | Trung Quốc | 9018 | VDK-KE-0725200-A, VDK-KE-0720200-A, VDK-KE-0730200-A | Vedkang | Jiangsu Vedkang Medical Science and Technology Co., Ltd |  |  | Từ năm 2023 trở đi | Cấu tạo: + Dao thiết kế 3 kênh. + Đầu Tip thuôn nhọn + Thân dao có vòng đánh dấu. Kích thước: + Lưỡi dao dài: 20mm, 25mm, 30mm + Đường kính thân ngoài: 2.5mm. + Chiều dài cơ sở 200cm. | 3.000.000 | vn0105198389 | CÔNG TY CỔ PHẦN GIẢI PHÁP Y TẾ NAM MINH | IB2400103444 | vn0103599265 | Bệnh viện Quân Y 103 | Đấu thầu rộng rãi | 16/09/2024 | số 3400/QĐ-BVQY103 | 16/09/2024 | 2 | Quận Hà Đông,Thành phố Hà Nội
6145 | Dao cắt hớt dưới niêm mạc đầu sứ cách điện (can thiệp) | Cái | 5 | Trung Quốc | 9018 | MK-IT-4-195 | MK-IT-4-195 | Micro-Tech (Nanjing) Co., Ltd |  |  | Từ năm 2023 trở đi | Cấu tạo: + Dao có đầu cách điện, bằng sứ + Vỏ ngoài cách điện dính liền điện cực hình đĩa + Tương thích kênh dụng cụ đường kính ≥ 2.8mm, Kích thước: + Chiều dài làm việc: 1950mm + Chiều dài dao cắt: 4mm Chức năng: Cắt hớt dưới niêm mạc | 5.500.000 | vn0106215710 | Công ty Cổ phần Vật tư và Trang thiết bị Y tế Cường An | IB2400103444 | vn0103599265 | Bệnh viện Quân Y 103 | Đấu thầu rộng rãi | 16/09/2024 | số 3400/QĐ-BVQY103 | 16/09/2024 | 2 | Quận Hà Đông,Thành phố Hà Nội
6146 | Dao cắt hớt dưới niêm mạc hình núm có tưới rửa | Cái | 10 | Nhật Bản | 9018 | KD-655Q/ KD-655U | Olympus | Aomori Olympus Co., Ltd. |  |  | Từ năm 2023 trở đi | Cấu tạo: + Đầu dao hình núm đường kính 0.3mm, có thể kéo dài hoặc thu ngắn lại. + Chiều cao của núm khi thu ngắn lại 0.1mm + Có kênh tưới rửa. + Tương thích kênh dụng cụ đường kính 2.8mm. Kích thước: + Chiều dài làm việc: 1950mm hoặc 2300mm + Chiều dài dao cắt: 1.5mm Chức năng: Cắt hớt dưới niêm mạc | 10.940.000 | vn0101168834 | Công ty Trách nhiệm hữu hạn Thương mại và Kỹ thuật Tràng An | IB2400103444 | vn0103599265 | Bệnh viện Quân Y 103 | Đấu thầu rộng rãi | 16/09/2024 | số 3400/QĐ-BVQY103 | 16/09/2024 | 2 | Quận Hà Đông,Thành phố Hà Nội
6147 | Dao cắt cơ vòng (can thiệp) | Cái | 10 | Costa Rica | 9018 | M00584150/ M00584160/ M00584170/ M00584180/ M00584190/ M00584120 | M00584150/ M00584160/ M00584170/ M00584180/ M00584190/ M00584120 | Boston Scientific Corporation |  |  | Từ năm 2023 trở đi | - Cấu tạo: + Dao cắt cơ vòng có hỗ trợ ống thông dò. Kích thước: + Đường kính ngoài các cỡ: 3.9F, 4.4F, 4.9F + Chiều dài đầu tip: 5mm + Chiều dài ống thông: 200cm | 5.049.000 | vn0106215710 | Công ty Cổ phần Vật tư và Trang thiết bị Y tế Cường An | IB2400103444 | vn0103599265 | Bệnh viện Quân Y 103 | Đấu thầu rộng rãi | 16/09/2024 | số 3400/QĐ-BVQY103 | 16/09/2024 | 2 | Quận Hà Đông,Thành phố Hà Nội
6148 | Dao cắt cơ vòng đầu kim dạng xiên | Cái | 5 | Trung Quốc | 9018 | VDK-KE-0002200-B | Vedkang | Jiangsu Vedkang Medical Science and Technology Co., Ltd |  |  | Từ năm 2023 trở đi | Cấu tạo: + Dao kim thiết kế 3 kênh: kênh dây dẫn, kim tiêm và lưỡi dao + Đầu kim thiết kế góc xiên + Tay cầm thiết kế 3 vòng. Kích thước: + Đường kính ngoài cỡ tối đa ≤ 2.5mm (≤ 7,5Fr) + Chiều dài ống thông: 200cm | 3.200.000 | vn0105198389 | CÔNG TY CỔ PHẦN GIẢI PHÁP Y TẾ NAM MINH | IB2400103444 | vn0103599265 | Bệnh viện Quân Y 103 | Đấu thầu rộng rãi | 16/09/2024 | số 3400/QĐ-BVQY103 | 16/09/2024 | 2 | Quận Hà Đông,Thành phố Hà Nội
6149 | Tay dao plasma dùng cho thẩm mỹ | Cái | 10 | Ký mã hiệu, nhãn hiệu: PS210-030S Hãng, nước sản xuất: Medtronic Powered Surgical Solutions, Mỹ | [8 empty] | 8.499.000 | vn0106202888 | CÔNG TY TNHH THƯƠNG MẠI TỔNG HỢP VẬT TƯ Y TẾ | IB2300388086 | vn0301269050 | BỆNH VIỆN TAI MŨI HỌNG | Đấu thầu rộng rãi | 16/09/2024 | 235/QĐ-BVTMH | 17/05/2024 | 3 | Quận 3,TP. Hồ Chí Minh
6150 | Dao tròn | Cái | 1 | 226810 / KARL STORZ SE & Co. KG / Đức | [8 empty] | 3.973.000 | vn0309369554 | CÔNG TY TNHH DỊCH VỤ VÀ THƯƠNG MẠI HOÀNG PHÚC THANH | IB2300388086 | vn0301269050 | BỆNH VIỆN TAI MŨI HỌNG | Đấu thầu rộng rãi | 16/09/2024 | 235/QĐ-BVTMH | 17/05/2024 | 3 | Quận 3,TP. Hồ Chí Minh
6151 | Dao hình liềm, mũi nhọn | Cái | 1 | Nước sản xuất: Đức Mã hiệu: 26.669.01 Hãng sản xuất: Anton Hipp GmbH | [8 empty] | 2.245.950 | vn0303445745 | CÔNG TY CỔ PHẦN TRANG THIẾT BỊ Y TẾ CỔNG VÀNG | IB2300388086 | vn0301269050 | BỆNH VIỆN TAI MŨI HỌNG | Đấu thầu rộng rãi | 16/09/2024 | 235/QĐ-BVTMH | 17/05/2024 | 3 | Quận 3,TP. Hồ Chí Minh
6152 | Lưỡi dao cắt vi phẫu | Hộp | 50 | Kai, Nhật bản | [8 empty] | 2.820.000 | vn0309539478 | CÔNG TY TNHH THƯƠNG MẠI DỊCH VỤ VŨ THUẬN | IB2300388086 | vn0301269050 | BỆNH VIỆN TAI MŨI HỌNG | Đấu thầu rộng rãi | 16/09/2024 | 235/QĐ-BVTMH | 17/05/2024 | 3 | Quận 3,TP. Hồ Chí Minh
6153 | Tay dao cắt đốt 2 nút bấm sử dùng 1 lần | Cái | 1500 | - Nước sản xuất: Trung Quốc - Model: HT-1 - Hãng sản xuất: Zhejiang Jinhua Huatong Medical Appliance Co., Ltd | [8 empty] | 29.400 | vn0304903412 | Công Ty TNHH Thương Mại Thiết Bị Y Tế An Lợi | IB2300388086 | vn0301269050 | BỆNH VIỆN TAI MŨI HỌNG | Đấu thầu rộng rãi | 16/09/2024 | 235/QĐ-BVTMH | 17/05/2024 | 3 | Quận 3,TP. Hồ Chí Minh
6154 | Dao mổ các số 10, 11, 12, 15 | Cái | 42000 | Nhật/Kai/KAI | 90183990 | [7 empty] | 4.515 | vn0302160987 | CÔNG TY TNHH THƯƠNG MẠI - DỊCH VỤ KỸ THUẬT HOÀNG LỘC | IB2300388086 | vn0301269050 | BỆNH VIỆN TAI MŨI HỌNG | Đấu thầu rộng rãi | 16/09/2024 | 235/QĐ-BVTMH | 17/05/2024 | 3 | Quận 3,TP. Hồ Chí Minh
6155 | Tay dao siêu âm đầu cong các cỡ | Cái | 20 | Ký mã hiệu, nhãn hiệu: SCDA13/SCDA26/SCDA39 Hãng, nước sản xuất: Covidien - Mỹ | [8 empty] | 23.500.000 | vn0106202888 | CÔNG TY TNHH THƯƠNG MẠI TỔNG HỢP VẬT TƯ Y TẾ | IB2300388086 | vn0301269050 | BỆNH VIỆN TAI MŨI HỌNG | Đấu thầu rộng rãi | 16/09/2024 | 235/QĐ-BVTMH | 17/05/2024 | 3 | Quận 3,TP. Hồ Chí Minh
6156 | Dao hình lưỡi liềm KLEINSASSER | Cái | 1 | 8595C / KARL STORZ SE & Co. KG / Đức | [8 empty] | 2.294.000 | vn0309369554 | CÔNG TY TNHH DỊCH VỤ VÀ THƯƠNG MẠI HOÀNG PHÚC THANH | IB2300388086 | vn0301269050 | BỆNH VIỆN TAI MŨI HỌNG | Đấu thầu rộng rãi | 16/09/2024 | 235/QĐ-BVTMH | 17/05/2024 | 3 | Quận 3,TP. Hồ Chí Minh
6157 | Dao vi phẫu Thanh quản KLEINSASSER | Cái | 1 | 8595E / KARL STORZ SE & Co. KG / Đức | [8 empty] | 2.294.000 | vn0309369554 | CÔNG TY TNHH DỊCH VỤ VÀ THƯƠNG MẠI HOÀNG PHÚC THANH | IB2300388086 | vn0301269050 | BỆNH VIỆN TAI MŨI HỌNG | Đấu thầu rộng rãi | 16/09/2024 | 235/QĐ-BVTMH | 17/05/2024 | 3 | Quận 3,TP. Hồ Chí Minh
6158 | Dao hình ô-van KLEINSASSER, thẳng | Cái | 1 | 8595A / KARL STORZ SE & Co. KG / Đức | [8 empty] | 2.294.000 | vn0309369554 | CÔNG TY TNHH DỊCH VỤ VÀ THƯƠNG MẠI HOÀNG PHÚC THANH | IB2300388086 | vn0301269050 | BỆNH VIỆN TAI MŨI HỌNG | Đấu thầu rộng rãi | 16/09/2024 | 235/QĐ-BVTMH | 17/05/2024 | 3 | Quận 3,TP. Hồ Chí Minh
6159 | Dao cắt gân FISCH | Cái | 1 | 226301 / KARL STORZ SE & Co. KG / Đức | [8 empty] | 5.204.000 | vn0309369554 | CÔNG TY TNHH DỊCH VỤ VÀ THƯƠNG MẠI HOÀNG PHÚC THANH | IB2300388086 | vn0301269050 | BỆNH VIỆN TAI MŨI HỌNG | Đấu thầu rộng rãi | 16/09/2024 | 235/QĐ-BVTMH | 17/05/2024 | 3 | Quận 3,TP. Hồ Chí Minh
6160 | Bộ dao siêu âm không dây | Bộ | 2 | Ký mã hiệu, nhãn hiệu: CBCA/SCGAA/SCBA/SCBIGA/SCSTA Hãng, nước sản xuất: Cadex Electronics Inc - Canada/Covidien - Mỹ/ Spectrum Plastics Group - Mỹ | [8 empty] | 226.653.000 | vn0106202888 | CÔNG TY TNHH THƯƠNG MẠI TỔNG HỢP VẬT TƯ Y TẾ | IB2300388086 | vn0301269050 | BỆNH VIỆN TAI MŨI HỌNG | Đấu thầu rộng rãi | 16/09/2024 | 235/QĐ-BVTMH | 17/05/2024 | 3 | Quận 3,TP. Hồ Chí Minh
6161 | Lưỡi dao mổ số 12 | Cái | 11892 | Nhật Bản | 9018 | Không có | FEATHER SURGICAL BLADE STAINLESS STEEL | Feather Safety Razor Co., Ltd. |  |  | Từ năm 2023 trở về sau | - Lưỡi dao mổ dùng trong phẫu thuật - Chất liệu: Thép không gỉ - Kích cỡ: cỡ 12 - Lưỡi dao sắc, mảnh, đúng kiểu dáng từng cỡ dao theo chuẩn quốc tế - Tương thích với cán dao bằng tay - Đóng gói bằng vỏ nhôm - Tiệt trùng phương pháp chiếu xạ Gamma. - Tiêu chuẩn Chất lượng: CE (Châu Âu), tiêu chuẩn sản xuất ISO - Tiêu chuẩn Chất lượng FDA, FSC; sản xuất tại các nước thuộc G7 | 4.830 | vn0303244037 | CÔNG TY TNHH TRANG THIẾT BỊ Y TẾ HOÀNG ÁNH DƯƠNG | IB2400130241 | vn0302436748 | Bệnh viện Răng Hàm Mặt Trung ương Thành phố Hồ Chí Minh | Đấu thầu rộng rãi | 16/09/2024 | 1099/QĐ-RHMTW | 12/09/2024 | 3 | Quận 5,TP. Hồ Chí Minh
6162 | Lưỡi dao mổ 15C | cái | 3400 | Hoa Kỳ | 9018 | 0036315 | 0036315 | ACE Surgical Supply Co., Inc |  |  | Năm 2020 trở về sau | Lưỡi dao số 15C bằng thép carbon, không gỉ, sắc mảnh, đóng gói tiệt trùng từng cái | 8.260 | vn0304259413 | CÔNG TY TNHH Y NHA KHOA 3D | IB2400130241 | vn0302436748 | Bệnh viện Răng Hàm Mặt Trung ương Thành phố Hồ Chí Minh | Đấu thầu rộng rãi | 16/09/2024 | 1099/QĐ-RHMTW | 12/09/2024 | 3 | Quận 5,TP. Hồ Chí Minh
6163 | Lưỡi dao mổ số 10, 11, 15 | Cái | 42000 | Nhật | 9018 | 310-B, 311-B, 315-B, 320-B, 321-B, 322-B, 323-B | 310-B, 311-B, 315-B, 320-B, 321-B, 322-B, 323-B | KAI |  |  | 2022 - 2024 | Kích cỡ: 10, 11, 15, 20, 21, 22 và 23 Chất liệu: thép y tế không gỉ cao cấp của Nhật Đđkt: lưỡi dao sắc, đúng kiểu dáng từng cỡ dao theo chuẩn quốc tế, mảnh bằng thép y tế không gỉ của Nhật, dầy 0.38mm, độ cứng 720HV, mũi dao có góc 27 độ trừ số 11 và 25 có góc 22 độ; chiều dài lưỡi/dao/độ rộng (mm) của dao số 10: 27/40/7; số 11: 23/41/6; số 15: 12/38/6; số 20: 29/45/9; số 21: 36/52/10; số 22: 39/58/11; số 23: 30/51/10, rãnh gài cán dao dài 18mm cho dao số < 20; và dài 24mm cho các dao số ≥ 20 Đóng gói 1c/gói bọc vỏ nhôm, vô trùng bằng tia Gamma TCCL: ISO, CE | 4.368 | vn0302160987 | CÔNG TY TNHH THƯƠNG MẠI - DỊCH VỤ KỸ THUẬT HOÀNG LỘC | IB2400130241 | vn0302436748 | Bệnh viện Răng Hàm Mặt Trung ương Thành phố Hồ Chí Minh | Đấu thầu rộng rãi | 16/09/2024 | 1099/QĐ-RHMTW | 12/09/2024 | 3 | Quận 5,TP. Hồ Chí Minh
6164 | Lưỡi dao mổ các số hoặc tương đương | Cái | 1000 | Trung Quốc |  | Lưỡi dao mổ | Lưỡi dao mổ | Huaiyin Medical Instruments Co., Ltd |  |  | 2023-2024 | Dao sắc. Chất liệu thép không gỉ, tiệt trùng bằng tia Gamma. Các số 10, 11, 12 ,15, 20, 21, 22. Các rãnh dọc lưỡi dao tương thích với mọi loại cán dao mổ. | 1.000 | vn0101849706 | CÔNG TY TNHH THIẾT BỊ Y TẾ VÀ HOÁ CHẤT HOÀNG PHƯƠNG | IB2400232706 | vnz000024658 | Trung tâm y tế huyện Tràng Định | Đấu thầu rộng rãi | 16/09/2024 | 430/QĐ-TTYT | 13/09/2024 | 2 | Huyện Tràng Định,Tỉnh Lạng Sơn
6165 | Tay dao mổ điện | Cái | 50 | Trung Quốc |  | 0039D | Tay dao mổ điện | Baisheng Medical Co., Ltd |  |  |  | Chiều dài điện cực: 70mm. Chiều dài cáp: 3m Chiều dài tay cầm: 155mm | 50.000 | vn3100137028 | CÔNG TY CỔ PHẦN DƯỢC PHẨM QUẢNG BÌNH | IB2400272676 | vn3100454154 | Bệnh viện đa khoa huyện Lệ Thủy | Đấu thầu rộng rãi | 16/09/2024 | 781/QĐ-BV | 16/09/2024 | 1 | Huyện Lệ Thuỷ,Tỉnh Quảng Bình
6166 | Dao phẫu thuật tiệt trùng | Cái | 100 | Nhật Bản |  | No.10;No.11; No.12;No.14; No.15;No.20; No.21;No.22; No.23;No.24; No.25 | Dao phẫu thuật | FEATHER Safety Razor Co.,Ltd |  |  |  | Chất liệu : Thép không rỉ. Thiết kế cân đối, mềm dẽo, rất sắc bén, gắn vào cán dễ dàng. Thao tác thuận tiện cho các phẫu thật mắt, tai mũi họng, thẩm mỹ; tương thích với cán dao bằng tay. Đóng gói tiệt trùng từng cái | 5.980 | vn3100137028 | CÔNG TY CỔ PHẦN DƯỢC PHẨM QUẢNG BÌNH | IB2400272676 | vn3100454154 | Bệnh viện đa khoa huyện Lệ Thủy | Đấu thầu rộng rãi | 16/09/2024 | 781/QĐ-BV | 16/09/2024 | 1 | Huyện Lệ Thuỷ,Tỉnh Quảng Bình
6167 | Lưỡi dao mổ số 10 | Cái | 2000 | Ấn Độ |  | KIATO | Lưỡi dao mổ (số 10) | Kehr Surgical Private Limited |  |  |  | Chất liệu thép các bon, dùng để phẫu thuật, số 10 | 1.160 | vn3100137028 | CÔNG TY CỔ PHẦN DƯỢC PHẨM QUẢNG BÌNH | IB2400272676 | vn3100454154 | Bệnh viện đa khoa huyện Lệ Thủy | Đấu thầu rộng rãi | 16/09/2024 | 781/QĐ-BV | 16/09/2024 | 1 | Huyện Lệ Thuỷ,Tỉnh Quảng Bình
6168 | Lưỡi dao mổ số 11 | Cái | 600 | Ấn Độ |  | KIATO | Lưỡi dao mổ (số 11) | Kehr Surgical Private Limited |  |  |  | Chất liệu thép các bon, dùng để phẫu thuật, số 11 | 1.160 | vn3100137028 | CÔNG TY CỔ PHẦN DƯỢC PHẨM QUẢNG BÌNH | IB2400272676 | vn3100454154 | Bệnh viện đa khoa huyện Lệ Thủy | Đấu thầu rộng rãi | 16/09/2024 | 781/QĐ-BV | 16/09/2024 | 1 | Huyện Lệ Thuỷ,Tỉnh Quảng Bình
6169 | Dây cáp dùng cho dao siêu âm mổ hở | Sợi | 5 | Mexico | 9018 | HP Blue | Harmonic | Ethicon Endo-Surgery S.A. de C.V. Planta II |  |  | 2023/ 2024 | Dây cáp dùng cho dao Harmonic mổ hở được lập trình bộ đếm với 100 lần thủ thuật, tích hợp âm thanh cảnh báo, kèm phụ kiện đầu thử dây dao 9cm để kiểm tra, dùng kèm với máy phát chính GEN 11. Tiêu chuẩn chất lượng: ISO 13485, CE; CFG ( FDA) | 52.123.050 | vn1200466287 | CÔNG TY TNHH THƯƠNG MẠI DƯỢC PHẨM LONG GIANG | IB2400196523 | vn1801211773 | BỆNH VIỆN TRƯỜNG ĐẠI HỌC Y DƯỢC CẦN THƠ | Đấu thầu rộng rãi | 16/09/2024 | 665/QĐ-BVTĐHYDCT | 13/09/2024 | 3 | Quận Ninh Kiều,Thành phố Cần Thơ
6170 | Dao siêu âm mổ nội soi, cán dài ≥ 36cm | Cái | 50 | Mexico | 9018 | HAR36 | HARMONIC ACE | Ethicon Endo-Surgery S.A. de C.V. Planta II |  |  | 2023/ 2024 | Dao siêu âm mổ nội soi tích hợp công nghệ thích ứng mô với cơ chế phản hồi bằng âm thanh, đường kính cán 5mm, chiều dài cán 36cm, lưỡi dao cong được phủ lớp chống dính bằng hợp kim titanium, năng lượng đầu ra được điều chỉnh để kiểm soát nhiệt độ, dùng kèm máy phát chính GEN11. Tiêu chuẩn chất lượng: ISO 13485, CE; CFG ( FDA) | 18.160.443 | vn1200466287 | CÔNG TY TNHH THƯƠNG MẠI DƯỢC PHẨM LONG GIANG | IB2400196523 | vn1801211773 | BỆNH VIỆN TRƯỜNG ĐẠI HỌC Y DƯỢC CẦN THƠ | Đấu thầu rộng rãi | 16/09/2024 | 665/QĐ-BVTĐHYDCT | 13/09/2024 | 3 | Quận Ninh Kiều,Thành phố Cần Thơ
6171 | Dây cáp dùng cho dao siêu âm mổ nội soi | Sợi | 5 | Mexico | 9018 | HP 054 | Harmonic | Ethicon Endo-Surgery S.A. de C.V. Planta II |  |  | 2023/ 2024 | Dây cáp dùng cho dao Harmonic mổ nội soi được lập trình bộ đếm với 95 lần thủ thuật, tích hợp âm thanh cảnh báo, kèm phụ kiện đầu thử dây dao để kiểm tra, dùng kèm với máy phát chính GEN 11. Tiêu chuẩn chất lượng: ISO 13485, CE CFG ( FDA) | 53.698.050 | vn1200466287 | CÔNG TY TNHH THƯƠNG MẠI DƯỢC PHẨM LONG GIANG | IB2400196523 | vn1801211773 | BỆNH VIỆN TRƯỜNG ĐẠI HỌC Y DƯỢC CẦN THƠ | Đấu thầu rộng rãi | 16/09/2024 | 665/QĐ-BVTĐHYDCT | 13/09/2024 | 3 | Quận Ninh Kiều,Thành phố Cần Thơ
6172 | Dao cắt trước cơ vòng | Cái | 10 | Costa Rica | 9018 | M00545840 | RX Needle Knife XL | Boston Scientific |  |  | Từ 2023 trở về sau | Dao cắt cơ vòng dạng kim 3 kênh (kênh C, ngã bơm, ngã luồn dây dẫn) Chiều dài dao kim: 5mm Đường kính dụng cụ 5.5Fr - chiều dài dụng cụ 200cm Ngã luồn dây dẫn 0.035 inch Tiêu chuẩn FDA, EU, ISO | 3.990.000 | vn0310520947 | CÔNG TY TNHH THIẾT BỊ Y TẾ ETC | IB2400196523 | vn1801211773 | BỆNH VIỆN TRƯỜNG ĐẠI HỌC Y DƯỢC CẦN THƠ | Đấu thầu rộng rãi | 16/09/2024 | 665/QĐ-BVTĐHYDCT | 13/09/2024 | 3 | Quận Ninh Kiều,Thành phố Cần Thơ
6173 | Tay dao hàn mạch dùng trong mổ nội soi | Cây | 60 | Mỹ |  | LF1937 | LF1937 | Covidien |  |  | Năm 2023 trở về sau | - Ngàm dao được phủ lớp chống dính nano - coated - Hàn mạch/ chia - Đường kính 5 mm; Chiều dài 37 cm (14,6 in.) - Trục xoay đầu dao: 350 độ - Hàm Maryland với thiết kế đường viền - Kích hoạt tay hoặc chân - Hình dạng ngàm dao Cong - Chiều dài vùng hàn mạch 20.3mm - Chiều dài vùng cắt 18.5mm - Tương thích máy Valleylab Force Triad - Tiêu chuẩn chất lượng: ISO 13485, CE/FDA (hoặc tương đương) còn hiệu lực đến thời điểm đóng thầu | 21.000.000 | vn0312067352 | CÔNG TY TNHH THƯƠNG MẠI DỊCH VỤ N.T.K | IB2400196523 | vn1801211773 | BỆNH VIỆN TRƯỜNG ĐẠI HỌC Y DƯỢC CẦN THƠ | Đấu thầu rộng rãi | 16/09/2024 | 665/QĐ-BVTĐHYDCT | 13/09/2024 | 3 | Quận Ninh Kiều,Thành phố Cần Thơ
6174 | Tay dao hàn mạch dùng trong mổ mở vùng nông | Cây | 20 | Mỹ |  | LF2019 | LF2019 | Covidien |  |  | Năm 2023 trở về sau | - Ngàm dao được phủ lớp chống dính nano - coated - Hàn mạch / chia - Chiều dài dụng cụ 21 cm - Hàm thon mịn - Kích hoạt tay hoặc chân - Hình dạng ngàm cong: 40 độ - Chiều dài ngàm: 21.6 mm - Chiều dài vùng cắt: 19.8 mm - Chiều dài vùng hàn mạch: 20.6 mm - Hàm rộng ở đỉnh: 2 mm - Đường kính ngàm: 4 mm - Tiêu chuẩn chất lượng: ISO 13485, CE/FDA (hoặc tương đương) còn hiệu lực đến thời điểm đóng thầu | 24.450.000 | vn0312067352 | CÔNG TY TNHH THƯƠNG MẠI DỊCH VỤ N.T.K | IB2400196523 | vn1801211773 | BỆNH VIỆN TRƯỜNG ĐẠI HỌC Y DƯỢC CẦN THƠ | Đấu thầu rộng rãi | 16/09/2024 | 665/QĐ-BVTĐHYDCT | 13/09/2024 | 3 | Quận Ninh Kiều,Thành phố Cần Thơ
6175 | Dao siêu âm mổ hở, cán dài ≥ 9cm | Cái | 15 | Mexico | 9018 | HAR9F | HARMONIC FOCUS | Ethicon Endo-Surgery S.A. de C.V. Planta II, /NPA de Mexico S. de R.L. de C.V. |  |  | 2023/ 2024 | Dao siêu âm mổ mở tích hợp công nghệ thích ứng mô với cơ chế phản hổi bằng âm thanh, cán dài 9cm, lưỡi dao cong dài 16mm với tay kẹp đệm mô teflon, dùng kèm với dây dao Harmonic Xanh HPBLUE và máy phát chính GEN11. Tiêu chuẩn chất lượng: ISO 13485, CE; CFG ( FDA) | 12.270.636 | vn1200466287 | CÔNG TY TNHH THƯƠNG MẠI DƯỢC PHẨM LONG GIANG | IB2400196523 | vn1801211773 | BỆNH VIỆN TRƯỜNG ĐẠI HỌC Y DƯỢC CẦN THƠ | Đấu thầu rộng rãi | 16/09/2024 | 665/QĐ-BVTĐHYDCT | 13/09/2024 | 3 | Quận Ninh Kiều,Thành phố Cần Thơ
6176 | Dao cắt cơ vòng | Cái | 50 | Costa Rica | 9018 | M00535920 | Ultratome XL | Boston Scientific |  |  | Từ 2023 trở về sau | Chiều dài dao 30mm. Đường kính đầu dao 1,8mm. Chiều dài đầu tip = 5mm. Đường kính dụng cụ 5.5Fr - Chiều dài dụng cụ 200cm Ngã luồn dây dẫn tương thích 0.035 inch Thiết kế ngã bơm và ngã luồn dây dẫn riêng biệt. Tiêu chuẩn FDA, EU, ISO | 4.950.000 | vn0310520947 | CÔNG TY TNHH THIẾT BỊ Y TẾ ETC | IB2400196523 | vn1801211773 | BỆNH VIỆN TRƯỜNG ĐẠI HỌC Y DƯỢC CẦN THƠ | Đấu thầu rộng rãi | 16/09/2024 | 665/QĐ-BVTĐHYDCT | 13/09/2024 | 3 | Quận Ninh Kiều,Thành phố Cần Thơ
6177 | Dao siêu âm mổ mở, cán dài ≥ 17cm | Cái | 15 | Mexico | 9018 | HAR17F | Harmonic Focus+ | Ethicon Endo-Surgery S.A. de C.V. Planta II |  |  | 2023/ 2024 | Dao siêu âm mổ mở tích hợp công nghệ thích ứng mô với cơ chế phản hổi bằng âm thanh, cán dài 17cm, lưỡi dao cong dài 16mm với tay kẹp đệm mô teflon, dùng kèm với dây dao Harmonic Xanh HPBLUE và máy phát chính GEN11. Tiêu chuẩn chất lượng: ISO 13485, CE; CFG ( FDA) | 11.855.025 | vn1200466287 | CÔNG TY TNHH THƯƠNG MẠI DƯỢC PHẨM LONG GIANG | IB2400196523 | vn1801211773 | BỆNH VIỆN TRƯỜNG ĐẠI HỌC Y DƯỢC CẦN THƠ | Đấu thầu rộng rãi | 16/09/2024 | 665/QĐ-BVTĐHYDCT | 13/09/2024 | 3 | Quận Ninh Kiều,Thành phố Cần Thơ
6178 | Tay dao hàn mạch dùng trong mổ mở vùng sâu | Cây | 20 | Mỹ |  | LF1923 | LF1923 | Covidien |  |  | Năm 2023 trở về sau | - Ngàm dao được phủ lớp chống dính nano - coated - Hàn mạch / chia - Đường kính 5 mm; Chiều dài 23 cm (9 in.) - Trục xoay đầu dao: 350 độ - Hàm Maryland với thiết kế đường viền - Kích hoạt tay hoặc chân - Hình dạng ngàm dao: Cong - Chiều dài vùng hàn mạch: 20.3mm - Chiều dài vùng cắt: 18.5mm - Tương thích máy Valleylab Force Triad - Tiêu chuẩn chất lượng: ISO 13485, CE/FDA (hoặc tương đương) còn hiệu lực đến thời điểm đóng thầu | 21.000.000 | vn0312067352 | CÔNG TY TNHH THƯƠNG MẠI DỊCH VỤ N.T.K | IB2400196523 | vn1801211773 | BỆNH VIỆN TRƯỜNG ĐẠI HỌC Y DƯỢC CẦN THƠ | Đấu thầu rộng rãi | 16/09/2024 | 665/QĐ-BVTĐHYDCT | 13/09/2024 | 3 | Quận Ninh Kiều,Thành phố Cần Thơ
6179 | Tay dao đốt điện đơn cực | Cây | 5000 | Mỹ / Đài Loan |  | VL2615 | VL2615 | Covidien - New Deantronics Taiwan Ltd |  |  | Năm 2023 trở về sau | - Tay dao đốt điện đơn cực có đầu dao bằng thép không rỉ, loại dùng 1 lần - Vỏ bọc - Dây 3m (10ft) - Đầu cắm 3 chân - Tiêu chuẩn chất lượng: ISO 13485, CE/FDA (hoặc tương đương) còn hiệu lực đến thời điểm đóng thầu | 179.000 | vn0312067352 | CÔNG TY TNHH THƯƠNG MẠI DỊCH VỤ N.T.K | IB2400196523 | vn1801211773 | BỆNH VIỆN TRƯỜNG ĐẠI HỌC Y DƯỢC CẦN THƠ | Đấu thầu rộng rãi | 16/09/2024 | 665/QĐ-BVTĐHYDCT | 13/09/2024 | 3 | Quận Ninh Kiều,Thành phố Cần Thơ
6180 | Lưỡi dao cắt vi thể | Cái | 500 | Mỹ | 82089000 | 3053835 | 3053835 | Kai Industries Co., Ltd (Richard - Allan Scientific LLC) |  |  | 2023 | Cắt được tất cả các loại mô (mô cứng, mô mềm, …) | 67.725 | vn0100365357 | CÔNG TY TNHH SINH NAM | IB2400160524 | vn0301494183 | BỆNH VIỆN 30/4 | Đấu thầu rộng rãi | 13/09/2024 | 2472/QĐ-BV | 09/09/2024 | 3 | Quận 5,TP. Hồ Chí Minh
6181 | Lưỡi dao mổ | Cái | 300 | Ấn Độ |  | KIATO 10; 11; 12; 15; 20; 21; 22 | Kehr | Kehr Surgical Private Limited/ |  |  |  | "Dao sắc. Chất liệu thép các bon, tiệt trùng bằng tia gamma các số 10, 11, 12 ,15, 20, 21, 22" | 1.260 | vn0200423732 | CÔNG TY TNHH HOÀNG OÁNH | IB2400297574 | vn0200989824 | Bệnh viện đa khoa quận Ngô Quyền | Đấu thầu rộng rãi | 13/09/2024 | 165/QĐ-BVNQ | 11/09/2024 | 1 | Quận Ngô Quyền,Thành phố Hải Phòng
6182 | Dao mổ các số | Cái | 4000 | Trung Quốc |  | Surgical Blade | Surgical Blade | Huaian Helen |  |  | 2023 | Chất liệu được làm từ thép carbon. (Số 10 đến 22), hộp 100 cái. | 850 | vn6000371421 | CÔNG TY TNHH DƯỢC PHẨM HOÀNG VŨ | IB2400198245 | vn5900547073 | Trung Tâm Y Tế Thị Xã AyunPa | Đấu thầu rộng rãi | 13/09/2024 | 303/QĐ-TTYT | 12/09/2024 | 2 | Thị xã Ayun Pa,Tỉnh Gia Lai
6183 | Dao cắt cơ vòng | Cái | 100 | Đức | 9018 | 99 02 33 81 | 99 02 33 81 | MTW - Endoskopie W.Haag KG |  |  | từ năm 2023 trở về sau | Dao cắt cơ vòng 3 kênh. Dao dài 30mm, đầu có cản quang. Đường kính dụng cụ thuôn dần 2,45mm -> 1,95mm. Chiều dài dụng cụ 215cm. Tương thích guidewire 0,035inch. Sử dụng 1 lần. Tiêu chuẩn CE, ISO 13485 | 3.187.500 | vn0310520947 | CÔNG TY TNHH THIẾT BỊ Y TẾ ETC | IB2400197598 | vn0301479869 | BỆNH VIỆN NHÂN DÂN 115 | Đấu thầu rộng rãi | 13/09/2024 | 2146/QĐ-BVND115 | 12/09/2024 | 4 | Quận 10,TP. Hồ Chí Minh
6184 | Trocar nhựa không dao dùng trong phẫu thuật nội soi | Cái | 1500 | B. J. ZH. F. Panther Medical Equipment Co., Ltd. - Trung Quốc; Ký mã hiệu: PBS051R1; PBS101R1; PBS121R1; PBS151R1 | [8 empty] | 975.000 | vn0100108536 | CÔNG TY CỔ PHẦN DƯỢC PHẨM TRUNG ƯƠNG CPC1 | IB2300286017 | vn0301479869 | BỆNH VIỆN NHÂN DÂN 115 | Đấu thầu rộng rãi | 13/09/2024 | 2144/QĐ-BVND115 | 12/09/2024 | 3 | Quận 10,TP. Hồ Chí Minh
6185 | Dao mổ | Cái | 500 | Trung Quốc |  | Disposable Surgical Blade | Huaian Helen | Huaian Helen Medical Instrument Co., Ltd |  |  | 2023/2024 | - Lưỡi dao phẫu thuật các số sử dụng một lần. - Đạt tiêu chuẩn ISO Quy cách: 100 cái/hộp | 860 | vn8136548817 | HỘ KINH DOANH TÊN CỬA HÀNG DỤNG CỤ Y KHOA THIÊN TRANG | IB2400252936 | vn4400499648 | Trung tâm Y tế huyện Phú Hòa | Chào hàng cạnh tranh | 12/09/2024 | 228/QĐ-TTYT | 12/09/2024 | 4 | Huyện Phú Hoà,Tỉnh Phú Yên
6186 | Lưỡi dao cắt tiêu bản | hộp | 160 | Nhật Bản |  | MCUT-3508 | Myr/ Tây Ban Nha | Muto |  |  | 2023 trở đi | 'Có thể sử dụng cho bất kỳ máy cắt tiêu bản nào hiện có trên thị trường. Đảm bảo vô khuẩn, sắc, độ bền cao. Đóng gói 50 cái/hộp | 2.220.000 | vn0105120470 | CÔNG TY TNHH THIẾT BỊ CÔNG NGHỆ VÀ ĐẦU TƯ MDC | IB2400163363 | vn0100908613 | Bệnh viện Phổi Trung ương | Đấu thầu rộng rãi | 12/09/2024 | 2203/QĐ-BVPTƯ | 09/09/2024 | 5 | Quận Ba Đình,Thành phố Hà Nội
6187 | Lưỡi dao mổ | cái | 10000 | Trung Quốc |  | Surgical blade, 10,11,12,15,20,21,22. Bee | Lưỡi dao mổ | Huaiyin medical instruments Co., ltd |  |  | 2023-2024 | Đã tiệt khuẩn, sử dụng 1 lần, 100 cái/ hộp, các số. Đảm bảo vô khuẩn, sắc, không giòn gẫy. | 904 | vn0101849706 | CÔNG TY TNHH THIẾT BỊ Y TẾ VÀ HOÁ CHẤT HOÀNG PHƯƠNG | IB2400163363 | vn0100908613 | Bệnh viện Phổi Trung ương | Đấu thầu rộng rãi | 12/09/2024 | 2203/QĐ-BVPTƯ | 09/09/2024 | 5 | Quận Ba Đình,Thành phố Hà Nội
6188 | Cán dao mổ thường | cái | 80 | Pakistan |  | 7-103, 7-104 | 7-103, 7-104 | Simaeco Traders |  |  | 2024 | Sử dụng trong phẫu thuật, thủ thuật. Chất liệu bằng kim loại. Các số. | 10.400 | vn0101849706 | CÔNG TY TNHH THIẾT BỊ Y TẾ VÀ HOÁ CHẤT HOÀNG PHƯƠNG | IB2400163379 | vn0100908613 | Bệnh viện Phổi Trung ương | Đấu thầu rộng rãi | 12/09/2024 | 2203/QĐ-BVPTƯ | 09/09/2024 | 2 | Quận Ba Đình,Thành phố Hà Nội
6189 | Lưỡi dao mổ số 11 | Cái | 2600 | Ấn Độ |  | BLADE # 11 C/S | DR.FEATHER | Ribbel International Ltd |  |  | 2023 trở về sau | Lưỡi dao phẫu thuật Chất liệu: Thép carbon không gỉ được nhập khẩu từ Thụy Sỹ, kích cỡ lưỡi dao: 11. Phương pháp tiệt khuẩn: Tiệt trùng bằng bức xạ Gamma. Được sản xuất theo tiêu chuẩn quốc tế ISO 7740 & BS 2982 | 924 | vn0300483319 | CÔNG TY CỔ PHẦN DƯỢC PHẨM TRUNG ƯƠNG CODUPHA | IB2400195705 | vnz000008241 | Bệnh viện Đa khoa khu vực Ba Tri | Đấu thầu rộng rãi | 12/09/2024 | 394/QĐ-BV | 04/09/2024 | 4 | Huyện Ba Tri,Tỉnh Bến Tre
6190 | Lưỡi dao mổ số 10 | Cái | 600 | Ấn Độ |  | BLADE # 10 C/S | DR.FEATHER | Ribbel International Ltd |  |  | 2023 trở về sau | Lưỡi dao phẫu thuật Chất liệu: Thép carbon không gỉ được nhập khẩu từ Thụy Sỹ, kích cỡ lưỡi dao: 10. Phương pháp tiệt khuẩn: Tiệt trùng bằng bức xạ Gamma. Được sản xuất theo tiêu chuẩn quốc tế ISO 7740 & BS 2982 | 924 | vn0300483319 | CÔNG TY CỔ PHẦN DƯỢC PHẨM TRUNG ƯƠNG CODUPHA | IB2400195705 | vnz000008241 | Bệnh viện Đa khoa khu vực Ba Tri | Đấu thầu rộng rãi | 12/09/2024 | 394/QĐ-BV | 04/09/2024 | 4 | Huyện Ba Tri,Tỉnh Bến Tre
6191 | Lưỡi dao mổ số 15 | Cái | 100 | Ấn Độ |  | BLADE # 15 C/S | DR.FEATHER | Ribbel International Ltd |  |  | 2023 trở về sau | Lưỡi dao phẫu thuật Chất liệu: Thép carbon không gỉ được nhập khẩu từ Thụy Sỹ, kích cỡ lưỡi dao: 15. Phương pháp tiệt khuẩn: Tiệt trùng bằng bức xạ Gamma. Được sản xuất theo tiêu chuẩn quốc tế ISO 7740 & BS 2982 | 924 | vn0300483319 | CÔNG TY CỔ PHẦN DƯỢC PHẨM TRUNG ƯƠNG CODUPHA | IB2400195705 | vnz000008241 | Bệnh viện Đa khoa khu vực Ba Tri | Đấu thầu rộng rãi | 12/09/2024 | 394/QĐ-BV | 04/09/2024 | 4 | Huyện Ba Tri,Tỉnh Bến Tre
6192 | Dao cắt hớt niêm mạc có đầu bọc sứ cách điện | Cái | 5 | Trung Quốc |  | MK-IT-x-235/ MK-IT-x-235-N | MK-IT-x-235/ MK-IT-x-235-N | Micro-Tech (Nanjing) Co., Ltd |  |  | Từ năm 2023 trở về sau | Dao cắt hớt niêm mạc với đầu được bọc sứ có tính năng cách điện. - Chiều dài dao tối thiểu 3 cỡ từ 1,5mm - 4mm - Chiều dài làm việc tối đa 2350mm - Đường kính kênh dụng cụ tối thiểu 2.8mm - Tiêu chuẩn: ISO 13485. | 5.500.000 | vn0106215710 | CÔNG TY CỔ PHẦN VẬT TƯ VÀ TRANG THIẾT BỊ Y TẾ CƯỜNG AN | IB2400268258 | vn2700354079 | Bệnh viện đa khoa tỉnh Ninh Bình | Đấu thầu rộng rãi | 11/09/2024 | 2271/QĐ-BVĐK | 05/09/2024 | 2 | Thành phố Ninh Bình,Tỉnh Ninh Bình
6193 | Dao cắt hớt miêm mạc | Cái | 5 | Trung Quốc |  | MK-I-x-235/ MK-O-x-235/ MK-T-x-235 | MK-I-x-235/ MK-O-x-235/ MK-T-x-235 | Micro-Tech (Nanjing) Co., Ltd |  |  | Từ năm 2023 trở về sau | - Dao cắt hớt niêm mạc có chức năng để đánh dấu điểm, cắt hớt và cầm máu. - Chiều dài dao tối thiểu 3 cỡ từ 1,5mm - 4mm - Chiều dài làm việc tối đa 2350mm. - Đường kính kênh dụng cụ tối thiểu 2.8mm. Tiêu chuẩn: ISO 13485 | 5.500.000 | vn0106215710 | CÔNG TY CỔ PHẦN VẬT TƯ VÀ TRANG THIẾT BỊ Y TẾ CƯỜNG AN | IB2400268258 | vn2700354079 | Bệnh viện đa khoa tỉnh Ninh Bình | Đấu thầu rộng rãi | 11/09/2024 | 2271/QĐ-BVĐK | 05/09/2024 | 2 | Thành phố Ninh Bình,Tỉnh Ninh Bình
6194 | Dây điện cực trung tính cho dao mổ cao tần | Cái | 15 | Đức | 9018 | 20194-077 | Không có | ERBE Elektromedizin GmbH |  |  | 2024 trở về sau | Dây nối điện cực trung tính, sử dụng cho máy Erbe, dài 4m, điện áp đỉnh tối đa 0.5kVp, sử dụng nhiều lần, hấp tiệt trùng nhiệt độ cao tối đa 138 độ C. - Đạt tiêu chuẩn ISO13485 | 2.800.000 | vn0401747180 | Công ty TNHH Một thành viên FYV | IB2400268258 | vn2700354079 | Bệnh viện đa khoa tỉnh Ninh Bình | Đấu thầu rộng rãi | 11/09/2024 | 2271/QĐ-BVĐK | 05/09/2024 | 2 | Thành phố Ninh Bình,Tỉnh Ninh Bình
6195 | Tay dao cắt hàn mạch máu dùng trong phẫu thuật mổ mở | Cái | 40 | Mỹ |  | LF1937 | Covidien | Covidien (Medtronic) |  |  |  | Tay dao hàn mạch mổ nội soi hàm phủ nano chống dính, đầu cong, chiều dài thân dao 37cm, đường kính thân dao 5mm, quay 350 độ. Tương thích với máy Valleylab LS10. | 21.000.000 | vn0500391288 | LIÊN DANH CÔNG TY TNHH LÊ LỢI, TỔNG CÔNG TY THIẾT BỊ Y TẾ VIỆT NAM- CTCP (Sau này gọi tắt là: LIÊN DANH NHÀ THẦU LÊ LỢI – VINAMED) | IB2400247801 | vnz000015975 | Bệnh viện đa khoa Đức Giang | Đấu thầu rộng rãi | 11/09/2024 | 611/QĐ-BVĐKĐG | 05/09/2024 | 1 | Quận Long Biên,Thành phố Hà Nội
6196 | Lưỡi dao mổ | Cái | 22000 | Ấn Độ |  | KIATO | Kehr Surgical Private Limited | Kehr Surgical Private Limited |  |  |  | Dao sắc. Chất liệu thép không gỉ, tiệt trùng bằng tia Gamma. Các số 10, 11, 12 ,15, 20, 21, 22. Các rãnh dọc lưỡi dao tương thích với mọi loại cán dao mổ tiêu chuẩn fitment số 3 và số 4 cũng như là 3L, 4L & 7.... | 987 | vn0500391288 | LIÊN DANH CÔNG TY TNHH LÊ LỢI, TỔNG CÔNG TY THIẾT BỊ Y TẾ VIỆT NAM- CTCP (Sau này gọi tắt là: LIÊN DANH NHÀ THẦU LÊ LỢI – VINAMED) | IB2400247801 | vnz000015975 | Bệnh viện đa khoa Đức Giang | Đấu thầu rộng rãi | 11/09/2024 | 611/QĐ-BVĐKĐG | 05/09/2024 | 1 | Quận Long Biên,Thành phố Hà Nội
6197 | Tay dao điện | Cái | 2000 | Trung Quốc |  | OBS-Db 0039D | Baisheng Medical Co., Ltd. | Baisheng Medical Co., Ltd. |  |  |  | Dùng cho máy đốt điện, máy cắt đốt. Tay dao cắt đốt 2 nút bấm, 3 chấu, sử dụng 1 lần. Đóng gói vô trùng. | 36.400 | vn0500391288 | LIÊN DANH CÔNG TY TNHH LÊ LỢI, TỔNG CÔNG TY THIẾT BỊ Y TẾ VIỆT NAM- CTCP (Sau này gọi tắt là: LIÊN DANH NHÀ THẦU LÊ LỢI – VINAMED) | IB2400247801 | vnz000015975 | Bệnh viện đa khoa Đức Giang | Đấu thầu rộng rãi | 11/09/2024 | 611/QĐ-BVĐKĐG | 05/09/2024 | 1 | Quận Long Biên,Thành phố Hà Nội
6198 | Lưỡi dao mổ các số | Cái | 4400 | Trung Quốc | _ | Surgical blade | Surgical blade | Huaian | _ | 220000844/PCBB-HCM ngày 17/03/2022 | 2024 | Lưỡi dao mổ các số, làm bằng thép carbon không gỉ hoặc tương đương, được tiệt trùng | 790 | vn0400408435 | CÔNG TY TNHH THƯƠNG MẠI & DỊCH VỤ THIẾT BỊ Y TẾ - KHOA HỌC KỸ THUẬT M.E.D.I.C | IB2400191965 | vn0400852552 | BỆNH VIỆN DA LIỄU THÀNH PHỐ ĐÀ NẴNG | Đấu thầu rộng rãi | 11/09/2024 | 208/QĐ-BVDL | 26/08/2024 | 3 | Quận Thanh Khê,Thành phố Đà Nẵng
6199 | Lưỡi dao cắt mô | Cái | 240 | Nhật Bản | _ | patho cutter-R 35 | patho cutter-R 35 | Erma (Kai) | _ | 200001830/PCBA-HN ngày 19/10/2020 | 2024 | Lưỡi dao dùng để cắt mô, bệnh phẩm các cỡ | 48.500 | vn0400408435 | CÔNG TY TNHH THƯƠNG MẠI & DỊCH VỤ THIẾT BỊ Y TẾ - KHOA HỌC KỸ THUẬT M.E.D.I.C | IB2400191965 | vn0400852552 | BỆNH VIỆN DA LIỄU THÀNH PHỐ ĐÀ NẴNG | Đấu thầu rộng rãi | 11/09/2024 | 208/QĐ-BVDL | 26/08/2024 | 3 | Quận Thanh Khê,Thành phố Đà Nẵng
6200 | Dao mổ mắt | Cái | 100 | Cộng hòa Ấn Độ |  | JGH-C220; JGH-C285; JGH-C300; JGH-C320 | Iscon Surgicals Limited | Iscon Surgicals Limited |  |  | Năm 2023 trở về sau | Dao tạo đường rạch giác mạc trong mổ Phaco; Đường kính từ 2,2 - 3,2 mm. Đóng trong túi tiệt trùng vô khuẩn. Kích thước: 2,2mm - 2,85mm – 3.0mm – 3.2mm | 93.440 | vn0302657715 | CÔNG TY TNHH THƯƠNG MẠI BÁCH QUANG | IB2400171607 | vn2900927496 | BỆNH VIỆN ĐA KHOA HUYỆN NGHI LỘC | Đấu thầu rộng rãi | 11/09/2024 | 326/QĐ-BVĐKNL | 10/09/2024 | 3 | Huyện Nghi Lộc,Tỉnh Nghệ An
6201 | Dao đường hầm | Cái | 50 | Ấn Độ | 9018 | 3K028-2.0 | Ophtechnics Unlimited | Ophtechnics Unlimited |  |  | 2024 | Dao đường hầm.Đóng trong túi vô khuẩn. Kích thước đường mổ 2.0mm. | 134.000 | vn2900326174 | CÔNG TY CP THIẾT BỊ VẬT TƯ Y TẾ VÀ DƯỢC PHẨM NGHỆ AN | IB2400171607 | vn2900927496 | BỆNH VIỆN ĐA KHOA HUYỆN NGHI LỘC | Đấu thầu rộng rãi | 11/09/2024 | 326/QĐ-BVĐKNL | 10/09/2024 | 3 | Huyện Nghi Lộc,Tỉnh Nghệ An
6202 | Lưỡi dao cắt tiêu bản | Cái | 100 | Nhật bản | 9018 | 3053835 | Richard-Allan Scientific LLC | Kai Industries Co., Ltd. |  |  | 2024 | Kiểu dao: lowprofile. Độ nghiêng lưỡi dao: 34 độ/80x8x0,25mm Dùng cắt lạnh và cắt tiêu bản thường | 64.200 | vn2900326174 | CÔNG TY CP THIẾT BỊ VẬT TƯ Y TẾ VÀ DƯỢC PHẨM NGHỆ AN | IB2400171607 | vn2900927496 | BỆNH VIỆN ĐA KHOA HUYỆN NGHI LỘC | Đấu thầu rộng rãi | 11/09/2024 | 326/QĐ-BVĐKNL | 10/09/2024 | 3 | Huyện Nghi Lộc,Tỉnh Nghệ An
6203 | Dao mổ 15 độ | Cái | 100 | Mỹ |  | 961501 | Surgistar, Inc. | Surgistar, Inc. |  |  | Năm 2023 trở về sau | Dao bẻ góc 15 độ PE. Lưỡi làm bằng thép không rỉ, Tạo độ mở rộng 15 độ, góc tạo độ sâu 5mm, 2 mặt vát, mũi dao nhọn. Đóng trong túi tiệt trùng vô khuẩn. | 77.500 | vn0302657715 | CÔNG TY TNHH THƯƠNG MẠI BÁCH QUANG | IB2400171607 | vn2900927496 | BỆNH VIỆN ĐA KHOA HUYỆN NGHI LỘC | Đấu thầu rộng rãi | 11/09/2024 | 326/QĐ-BVĐKNL | 10/09/2024 | 3 | Huyện Nghi Lộc,Tỉnh Nghệ An
6204 | Lưỡi dao mổ tiệt trùng các số | Cái | 5000 | Huaiyin medical instruments Co., ltd |  | 10,11,12,15,20,21,22 | Bee | Huaiyin medical instruments Co., ltd |  |  | Trung Quốc | Dao sắc. Chất liệu thép không gỉ, tiệt trùng bằng tia Gamma. Các số 10, 11, 12 ,15, 20, 21, 22. Các rãnh dọc lưỡi dao tương thích với mọi loại cán dao mổ tiêu chuẩn fitment số 3 và số 4 cũng như là 3L, 4L & 7... do bất kỳ công ty nào sản xuất. | 920 | vn0101849706 | CÔNG TY TNHH THIẾT BỊ Y TẾ VÀ HOÁ CHẤT HOÀNG PHƯƠNG | IB2400171607 | vn2900927496 | BỆNH VIỆN ĐA KHOA HUYỆN NGHI LỘC | Đấu thầu rộng rãi | 11/09/2024 | 326/QĐ-BVĐKNL | 10/09/2024 | 3 | Huyện Nghi Lộc,Tỉnh Nghệ An
6205 | Dao phẫu thuật | Cái | 50 | Cộng hòa Ấn Độ |  | JGH-C285; JGH-C320 | Iscon Surgicals Limited | Iscon Surgicals Limited |  |  | Năm 2023 trở về sau | Dao tạo đường rạch giác mạc trong mổ Phaco, hai mặt vát, lưỡi dao bằng thép không gỉ, cắt 2.85 - 3.2mm. Kích cỡ lưỡi dao mổ: 2,85mm-3.2mm. Đóng trong túi tiệt tùng vô khuẩn. | 93.440 | vn0302657715 | CÔNG TY TNHH THƯƠNG MẠI BÁCH QUANG | IB2400171607 | vn2900927496 | BỆNH VIỆN ĐA KHOA HUYỆN NGHI LỘC | Đấu thầu rộng rãi | 11/09/2024 | 326/QĐ-BVĐKNL | 10/09/2024 | 3 | Huyện Nghi Lộc,Tỉnh Nghệ An
6206 | Cao su lấy dấu loại nhẹ (sử dụng kính và dao trộn) | Hộp | 30 | Đức |  | 909891 | DMG Chemisch-Pharmazeutische Fabrik GmbH | DMG Chemisch-Pharmazeutische Fabrik GmbH |  |  | 2023 trở về sau | Cao su lấy dấu loại nhẹ, sử dụng khi trộn cùng cao su lấy dấu loại nặng, dùng trong điều trị phục hình nha khoa. Đặc điểm: - Khả năng chống rách khi thành khuôn - Có khả năng phục hồi đàn hồi ít nhất 99% - Ổn định về kích cỡ từ 15 đến 17 ngày khi thành khuôn - Khuôn lấy dấu không bị biến dạng khi khử khuẩn qua các chất như cồn, muối. - Quy cách đóng gói: 8 cái x 50ml/hộp - Thời gian trộn: 5 phút 30 giây - Tiêu chuẩn sản xuất: ISO | 3.400.000 | vn0311229963 | CÔNG TY TRÁCH NHIỆM HỮU HẠN MỘT THÀNH VIÊN CÔNG NGHỆ CAO VÀ THƯƠNG MẠI QUỐC TẾ HẢI LONG | IB2400104987 | vn0302203609 | Bệnh viện Đại học Y Dược Thành phố Hồ Chí Minh | Đấu thầu rộng rãi | 11/09/2024 | 2720/QĐ-BVĐHYD | 06/09/2024 | 2 | Quận 5,TP. Hồ Chí Minh
6207 | Cán dao dùng cho lưỡi dao mổ 11, 15 | Cái | 37 | Pakistan | 90189090 | 02-192 | ADI | ADI |  |  | 2023 trở về sau | Cán dao dùng cho lưỡi dao mổ số 11, 15 - Chất liệu: Thép không gỉ - Chiều dài: 125mm -Tiêu chuẩn: ISO 13485, CE | 105.000 | vn0311978169 | CÔNG TY TNHH XUẤT NHẬP KHẨU KỸ THUẬT MINH THÀNH | IB2400104987 | vn0302203609 | Bệnh viện Đại học Y Dược Thành phố Hồ Chí Minh | Đấu thầu rộng rãi | 11/09/2024 | 2720/QĐ-BVĐHYD | 06/09/2024 | 2 | Quận 5,TP. Hồ Chí Minh
6208 | Cao su lấy dấu loại nặng (sử dụng kính và dao trộn) | Hộp | 60 | Đức |  | 909485 | DMG Chemisch-Pharmazeutische Fabrik GmbH | DMG Chemisch-Pharmazeutische Fabrik GmbH |  |  | 2023 trở về sau | Cao su lấy dấu loại nặng, sử dụng khi trộn cùng cao su lấy dấu loại nhẹ, dùng trong điều trị phục hình nha khoa Đặc điểm: - Ưa nước, màu tương phản giữa các độ nhớt khác nhau. - Khả năng hồi phục tốt sau khi bị biến dạng - Quy cách đóng gói: Hộp/ 8 cặp (16 ống x 262ml) -Tiêu chuẩn chất lượng: Tiêu chuẩn sản xuất ISO | 9.750.000 | vn0311229963 | CÔNG TY TRÁCH NHIỆM HỮU HẠN MỘT THÀNH VIÊN CÔNG NGHỆ CAO VÀ THƯƠNG MẠI QUỐC TẾ HẢI LONG | IB2400104987 | vn0302203609 | Bệnh viện Đại học Y Dược Thành phố Hồ Chí Minh | Đấu thầu rộng rãi | 11/09/2024 | 2720/QĐ-BVĐHYD | 06/09/2024 | 2 | Quận 5,TP. Hồ Chí Minh
6209 | Lưỡi dao mỗ các số 10, 11,12,15,20 | Cái | 1500 | Trung Quốc |  | Disposable Surgical Blade | Huaian Helen | Huaian Helen Medical Instrument Co., Ltd |  |  | 2023 - 2024 | 'Các số: 10#, 11#, 12#, 15#, 20# Đạt tiêu chuẩn: ISO 13485 | 798 | vn0310363437 | CÔNG TY TNHH THƯƠNG MẠI VÀ THIẾT BỊ Y TẾ NHẬT MINH | IB2400268864 | vn3800332899 | TRUNG TÂM Y TẾ THỊ XÃ CHƠN THÀNH | Đấu thầu rộng rãi | 10/09/2024 | QĐ số 176/QĐ-TTYT | 10/09/2024 | 2 | Thị xã Chơn Thành,Tỉnh Bình Phước
6210 | Lưỡi dao | Cái | 400 | Việt Nam |  | PCS11/PCS20 | CPT | CÔNG TY TNHH CHỈ PHẪU THUẬT CPT |  |  |  | Loại số 11: (200 cái) ; loại số 20: (200 cái) Dùng trong phẫu thuật, chất liệu thép không gỉ | 1.485 | vn3101015777 | CÔNG TY TNHH THƯƠNG MẠI VÀ DỊCH VỤ TN | IB2400256825 | vn3100544672 | Trung Tâm Y Tế Huyện Quảng Trạch | Đấu thầu rộng rãi | 10/09/2024 | 249/QĐ-TTYT | 10/09/2024 | 1 | Huyện Quảng Trạch,Tỉnh Quảng Bình
6211 | Tay dao mổ điện | Chiếc | 300 | Trung Quốc |  | 0039D | Tay dao mổ điện | Baisheng Medical Co.,Ltd |  |  |  | Đầu cắm loại 3 chân lưỡi dao làm bằng thép không gỉ, lưỡi dao có thể tháo rời | 32.500 | vn0107445178 | Công ty TNHH Thương mại dược phẩm và thiết bị y tế ABCOM | IB2400305400 | vnz000006446 | Bệnh viện Ung bướu tỉnh Bắc Giang | Chào hàng cạnh tranh | 09/09/2024 | 746/QĐ-BVUB | 09/09/2024 | 2 | Thành phố Bắc Giang,Tỉnh Bắc Giang
6212 | Lưỡi dao mổ | Cái | 1000 | Trung Quốc |  | Disposable Surgical Blade | Lưỡi dao mổ phẫu thuật | Huaian Helen Medical Instrument Co., Ltd |  |  |  | Đầu nhọn, bầu, thẳng, cong các số, chất liệu bằng thép không gỉ | 1.050 | vn0107445178 | Công ty TNHH Thương mại dược phẩm và thiết bị y tế ABCOM | IB2400305400 | vnz000006446 | Bệnh viện Ung bướu tỉnh Bắc Giang | Chào hàng cạnh tranh | 09/09/2024 | 746/QĐ-BVUB | 09/09/2024 | 2 | Thành phố Bắc Giang,Tỉnh Bắc Giang
6213 | Lưỡi dao cắt tiêu bản | Cái | 500 | Nhật Bản |  | Lưỡi dao cắt tiêu bản | Lưỡi dao cắt tiêu bản | Erma (KAI) |  |  |  | Chất liệu thép không gỉ. Kích thước: 80x8x0,25 mm, góc nghiêng 35 độ | 58.000 | vn0107445178 | Công ty TNHH Thương mại dược phẩm và thiết bị y tế ABCOM | IB2400305400 | vnz000006446 | Bệnh viện Ung bướu tỉnh Bắc Giang | Chào hàng cạnh tranh | 09/09/2024 | 746/QĐ-BVUB | 09/09/2024 | 2 | Thành phố Bắc Giang,Tỉnh Bắc Giang
6214 | Lưỡi dao 11 | Cái | 5 | Ấn Độ |  | Size 11 | Size 11 | Kehr Surgical Private Limited |  |  | 2023 trở đi | Lưỡi dao sắc bén, chất liệu thép không gỉ, không xước gãy | 1.100 | vn0106150742 | CÔNG TY TNHH THIẾT BỊ VÀ DỤNG CỤ Y KHOA | IB2400250390 | vnz000012894 | Trung tâm y tế quận Đống Đa | Đấu thầu rộng rãi | 09/09/2024 | 409/QĐ-TTYT | 04/09/2024 | 1 | Quận Đống Đa,Thành phố Hà Nội
6215 | Lưỡi dao 12 | Cái | 5 | Ấn Độ |  | Size 12 | Size 12 | Kehr Surgical Private Limited |  |  | 2023 trở đi | Lưỡi dao sắc bén, chất liệu thép không gỉ, không xước gãy | 1.100 | vn0106150742 | CÔNG TY TNHH THIẾT BỊ VÀ DỤNG CỤ Y KHOA | IB2400250390 | vnz000012894 | Trung tâm y tế quận Đống Đa | Đấu thầu rộng rãi | 09/09/2024 | 409/QĐ-TTYT | 04/09/2024 | 1 | Quận Đống Đa,Thành phố Hà Nội
6216 | Hệ thống phẫu thuật nội soi | Hệ thống | 3 | Máy chính: Đức |  | - Bộ xử lý hình ảnh: PV480 - Đầu Camera full HD: PV 485 - Màn hình y tế phẫu thuật nội soi: PV638 - Nguồn sáng LED: OP950 - Máy bơm khí CO2: PG150 - Máy cắt đốt điện cao tần: VIO 300S - Dao đốt lưỡng cực hàn mạch: GN 200 | Máy chính : Aesculap AG/Đức | Bộ xử lý hình ảnh trung tâm Model: PV480 Hãng/nước sản xuất: Schölly Fiberoptic GmbH/I7 Đầu camera Full HD Model: PV485 Hãng/nước sản xuất: Schölly Fiberoptic GmbH/Đức Màn hình y tế phẫu thuật nội soi Model: PV638 Hãng/nước sản xuất: NDS Surgical Imaging LLC/Đức Nguồn sáng LED Model: OP950 Hãng/nước sản xuất: Schölly Fiberoptic GmbH/Đức Máy bơm khí CO2 Model: PG150 Hãng/nước sản xuất: Aesculap AG Máy cắt đốt điện cao tần Model: VIO 300S Hãng/nước sản xuất: Erbe Elektromedizin GmbH/Đức Dao đốt lưỡng cực hàn mạch Model: GN200 Hãng/nước sản xuất: Aesculap AG/Đức |  |  | 2023 trở về sau | Theo Bảng đáp ứng thông số kỹ thuật. | 2.960.000.000 | vn0100109191 | CÔNG TY CỔ PHẦN ARMEPHACO | IB2400231942 | vn4700119671 | Sở Y tế tỉnh Bắc Kạn | Đấu thầu rộng rãi | 08/09/2024 | 959/QĐ-SYT | 06/09/2024 | 1 | Tỉnh Bắc Kạn
6217 | Lưỡi dao số 11 | Cây | 1000 | Trung Quốc | 9018 | 11# | Huaian Helen Medical Instrument Co. | Huaian Helen Medical Instrument Co. | Dao mổ | 220002737/PCBB-HCM ngày 18/08/2022 TKHQ 105372642800 | 2023 trở đi | Chất liệu được làm từ thép carbon không gỉ với công nghệ sản xuất hiện đại.  Lưỡi dao cực kỳ sắc bén với nhiều đầu mũi khác nhau.  Lưỡi dao đã được tiệt trùng từng cái bằng tia Gamma.  Gồm các size: 10, 11, 12, 15, 20, 21, 22, 23. | 709 | vn0312778927 | CÔNG TY TNHH KỸ THUẬT TRANG THIẾT BỊ Y TẾ TÍN UY | IB2400240951 | vn1900414414 | TRUNG TÂM Y TẾ HUYỆN HỒNG DÂN | Đấu thầu rộng rãi | 07/09/2024 | 440/QĐ-TTYT | 04/09/2024 | 3 | Huyện Hồng Dân,Tỉnh Bạc Liêu
6218 | Lưỡi dao số 21 | Cây | 2000 | Trung Quốc | 9018 | 21# | Huaian Helen Medical Instrument Co. | Huaian Helen Medical Instrument Co. | Dao mổ | 220002737/PCBB-HCM ngày 18/08/2022 TKHQ 105372642800 | 2023 trở đi | Chất liệu được làm từ thép carbon không gỉ với công nghệ sản xuất hiện đại.  Lưỡi dao cực kỳ sắc bén với nhiều đầu mũi khác nhau.  Lưỡi dao đã được tiệt trùng từng cái bằng tia Gamma.  Gồm các size: 10, 11, 12, 15, 20, 21, 22, 23. | 709 | vn0312778927 | CÔNG TY TNHH KỸ THUẬT TRANG THIẾT BỊ Y TẾ TÍN UY | IB2400240951 | vn1900414414 | TRUNG TÂM Y TẾ HUYỆN HỒNG DÂN | Đấu thầu rộng rãi | 07/09/2024 | 440/QĐ-TTYT | 04/09/2024 | 3 | Huyện Hồng Dân,Tỉnh Bạc Liêu
6219 | Lưỡi dao số 15 | Cây | 500 | Trung Quốc | 9018 | 15# | Huaian Helen Medical Instrument Co. | Huaian Helen Medical Instrument Co. | Dao mổ | 220002737/PCBB-HCM ngày 18/08/2022 TKHQ 105372642800 | 2023 trở đi | Chất liệu được làm từ thép carbon không gỉ với công nghệ sản xuất hiện đại.  Lưỡi dao cực kỳ sắc bén với nhiều đầu mũi khác nhau.  Lưỡi dao đã được tiệt trùng từng cái bằng tia Gamma.  Gồm các size: 10, 11, 12, 15, 20, 21, 22, 23. | 709 | vn0312778927 | CÔNG TY TNHH KỸ THUẬT TRANG THIẾT BỊ Y TẾ TÍN UY | IB2400240951 | vn1900414414 | TRUNG TÂM Y TẾ HUYỆN HỒNG DÂN | Đấu thầu rộng rãi | 07/09/2024 | 440/QĐ-TTYT | 04/09/2024 | 3 | Huyện Hồng Dân,Tỉnh Bạc Liêu
6220 | Dao mổ mộng | Cái | 5 | Oasis / Mỹ |  | PE-3630 | Oasis | Oasis / Mỹ |  |  |  | "Chất liệu: Thép không gỉ.Kích thước dao mổ 3.0mm. Sản xuất tại các nước G7. " | 190.000 | vn2300763158 | CÔNG TY TNHH THIẾT BỊ Y TẾ VÀ THƯƠNG MẠI DỊCH VỤ TÂM THÀNH | IB2400233984 | vn2300303753 | Trung tâm Y tế thành phố Từ Sơn | Đấu thầu rộng rãi | 07/09/2024 | 555/QĐ-TTYTTS | 06/09/2024 | 2 | Thành phố Từ Sơn,Tỉnh Bắc Ninh
6221 | Cán dao | Cái | 5 | Weldon Instruments/Pakistan |  | WS-001-001 | Weldon | Weldon Instruments/Pakistan |  |  |  | "Chất liệu: Thép không gỉ .Cán dao số 4, dài 13,5cm " | 66.000 | vn2300763158 | CÔNG TY TNHH THIẾT BỊ Y TẾ VÀ THƯƠNG MẠI DỊCH VỤ TÂM THÀNH | IB2400233984 | vn2300303753 | Trung tâm Y tế thành phố Từ Sơn | Đấu thầu rộng rãi | 07/09/2024 | 555/QĐ-TTYTTS | 06/09/2024 | 2 | Thành phố Từ Sơn,Tỉnh Bắc Ninh
6222 | Dao mổ điện | Bộ | 50 | Trung Quốc |  | Tay dao mổ điện | Tay dao mổ điện | Baisheng Medical Co.,Ltd |  |  |  | Điện cực dài >= 70mm; Tay cầm dài >= 155mm, gồm 2 chế độ cắt và đốt. Lưỡi dao đường kính 2.4mm. Dây cáp >= 3m. Tiệt trùng | 29.800 | vn3200239256 | CÔNG TY TRÁCH NHIỆM HỮU HẠN DƯỢC PHẨM LAN TIẾN | IB2400271782 | vn3200467478 | Trung tâm Y tế huyện Đakrông | Chào hàng cạnh tranh | 06/09/2024 | 697/QĐ-TTYT | 04/09/2024 | 3 | Huyện Đa Krông,Tỉnh Quảng Trị
6223 | Lưỡi dao mổ | cái | 500 | Ấn Độ |  | Dao mổ các size | Dao mổ các size | Ribbel International.,Ltd |  |  |  | Đạt tiêu chuẩn ISO 13485 | 950 | vn3200239256 | CÔNG TY TRÁCH NHIỆM HỮU HẠN DƯỢC PHẨM LAN TIẾN | IB2400271782 | vn3200467478 | Trung tâm Y tế huyện Đakrông | Chào hàng cạnh tranh | 06/09/2024 | 697/QĐ-TTYT | 04/09/2024 | 3 | Huyện Đa Krông,Tỉnh Quảng Trị
6224 | Bóng nong can thiệp mạch vành dạng dao cắt | Cái | 50 | Ireland | - | H74939403xxxxxx | Wolverine Coronary Cutting Balloon MONORAIL Microsurgical Dilatation Device | Boston Scientific Limited |  |  | 2023 trở về sau | Bóng nong can thiệp mạch vành dạng dao cắt - Chất liệu Nylon-Pebax, phủ lớp ái nước Z-glide - Đường kính bóng: 2.00, 2.25, 2.50, 2.75, 3.00, 3.25, 3.50, 3.75, 4.00 mm - Chiều dài bóng: 6, 10, 15 mm - Hệ thống mang 3 hoặc 4 lưỡi dao - Tiệt khuẩn - Tiêu chuẩn CE (Châu Âu) | 22.000.000 | vn0101915194 | CÔNG TY CỔ PHẦN TRANG THIẾT BỊ Y TẾ VĨNH KHANG | IB2400105074 | vn0302203609 | Bệnh viện Đại học Y Dược Thành phố Hồ Chí Minh | Đấu thầu rộng rãi | 06/09/2024 | 2661/QĐ-BVĐHYD | 29/08/2024 | 2 | Quận 5,TP. Hồ Chí Minh
6225 | Dao cạo nấm | Cái | 20 | Pakistan |  | 7-140 | 7-140 | Simeaco Traders |  |  |  | Chất liệu thép không gỉ | 44.000 | vn0108908453 | CÔNG TY TNHH THIẾT BỊ Y TẾ VÀ HÓA CHẤT PHƯƠNG MAI | IB2400232424 | vn2400282458 | Bệnh viện Sản - Nhi Bắc Giang | Đấu thầu rộng rãi | 05/09/2024 | 1389/QĐ-BVSN | 05/09/2024 | 2 | Thành phố Bắc Giang,Tỉnh Bắc Giang
6226 | Dao cắt hàn mạch dài 37cm | Cái | 150 | Mexico | 9018 | NSLX137C | ENSEAL | Ethicon Endo-Surgery S.A. de C.V. Planta II |  |  | 2024 | Tay dao hàn mạch mổ nội soi hàm phủ silicon để giảm dính mô (Tương đương Nano có tác dụng giảm dính mô) , đầu cong, chiều dài cán (thân) dao 37cm, đường kính cán ( thân ) dao 5mm, quay 360° sử dụng tương thích cho máy hàn mạch máu của bệnh viện Hàng hóa được lưu hành từ 02 nước tham chiếu | 13.631.250 | vn0304903412 | Công Ty TNHH Thương Mại Thiết Bị Y Tế An Lợi | IB2400184869 | vn0301483294 | BỆNH VIỆN UNG BƯỚU | Đấu thầu rộng rãi | 05/09/2024 | 5698/QĐ-BVUB | 05/09/2024 | 3 | Quận Bình Thạnh,TP. Hồ Chí Minh
6227 | Dao cắt hàn mạch dài 23cm | Cái | 450 | Mỹ | Vật tư y tế | LF1923 | LigaSure Maryland Jaw Open Sealer/Divider One-step Sealing, Nano-coated | Covidien |  |  | 2024 trở về sau | Chi tiết theo "Bảng danh mục hàng hóa dự thầu" | 21.000.000 | vn0106202888 | CÔNG TY TNHH THƯƠNG MẠI TỔNG HỢP VẬT TƯ Y TẾ | IB2400184869 | vn0301483294 | BỆNH VIỆN UNG BƯỚU | Đấu thầu rộng rãi | 05/09/2024 | 5698/QĐ-BVUB | 05/09/2024 | 3 | Quận Bình Thạnh,TP. Hồ Chí Minh
6228 | Dao cắt hàn mạch dài 21cm | Cái | 700 | Mỹ | Vật tư y tế | LF2019 | LigaSure Exact Dissector Nano-coated | Covidien |  |  | 2024 trở về sau | Chi tiết theo "Bảng danh mục hàng hóa dự thầu" | 24.450.000 | vn0106202888 | CÔNG TY TNHH THƯƠNG MẠI TỔNG HỢP VẬT TƯ Y TẾ | IB2400184869 | vn0301483294 | BỆNH VIỆN UNG BƯỚU | Đấu thầu rộng rãi | 05/09/2024 | 5698/QĐ-BVUB | 05/09/2024 | 3 | Quận Bình Thạnh,TP. Hồ Chí Minh
6229 | Dao đốt điện đơn cực 3 chấu | Cái | 4000 | Trung Quốc |  | XY-P401 | Electrosurgical Pencil | Shaoxing Shangyu Xinyue Medical Appliance Co., Ltd |  |  | 2023 trở đi | Điện cực được làm bằng thép không gỉ hoặc tương đương Có tay cầm 2 nút bấm, đầu gắn 3 chấu, kèm đầu dao | 26.489 | vn2901260173 | Công ty TNHH y tế Bình Minh | IB2400184869 | vn0301483294 | BỆNH VIỆN UNG BƯỚU | Đấu thầu rộng rãi | 05/09/2024 | 5698/QĐ-BVUB | 05/09/2024 | 3 | Quận Bình Thạnh,TP. Hồ Chí Minh
6230 | Lưỡi dao mổ các số hoặc tương đương | Cái | 5000 | Huaian Helen Medical Instrument Co., Ltd, Trung Quốc |  | 10#, 11#, 12#, 15#, 18#, 19#, 20#, 21# | Doctor | Huaian Helen Medical Instrument Co., Ltd, Trung Quốc |  |  | 2024 | - Dao sắc. Chất liệu thép không gỉ, tiệt trùng, các số 10, 11, 12 ,15, 20, 21, 22. Sử dụng trong tiểu phẫu Tiêu chuẩn chất lượng: ISO 13485 | 870 | vn0109373842 | CÔNG TY TNHH THIẾT BỊ VẬT TƯ HOÀNG BẢO | IB2400247943 | vn4900265729 | Trung tâm Y tế huyện Bình Gia | Chào hàng cạnh tranh | 05/09/2024 | 75/QĐ-TTYT | 04/09/2024 | 3 | Huyện Bình Gia,Tỉnh Lạng Sơn
6231 | Lưỡi dao mổ nhọn hoặc tương đương | Cái | 1000 | Trung Quốc |  | 10,11,12,15,20,21,22 | 10,11,12,15,20,21,22 | Huaiyin medical instruments Co., ltd |  |  | 2023 trở về sau | Lưỡi dao phẫu thuât đóng dấu CE và dao mổ dùng môt lần có sẵn cả loai thép carbon và thép không gỉ Kích thước: 10, 10A, 11, 12, 12D, 13, 15, 15C, 15T, 18, 20, 21, 22, 22A, 23, 24, 25 và 36. Được đóng gói riêng từng túi giấy bạc aliuminum riêng lẻ, được tiệt trùng bằng tia Gamma | 930 | vn0101849706 | CÔNG TY TNHH THIẾT BỊ Y TẾ VÀ HOÁ CHẤT HOÀNG PHƯƠNG | IB2400247943 | vn4900265729 | Trung tâm Y tế huyện Bình Gia | Chào hàng cạnh tranh | 05/09/2024 | 75/QĐ-TTYT | 04/09/2024 | 3 | Huyện Bình Gia,Tỉnh Lạng Sơn
6232 | Dao cắt cơ vòng | Cái | 10 | Trung Quốc | 9018 | VDK-KE-0725200-A, VDK-KE-0720200-A, VDK-KE-0730200-A | Vedkang | Jiangsu Vedkang Medical Science & Technology Co.,Ltd |  |  | Năm 2023 trở đi | Dao cắt cơ vòng có hỗ trợ ống thông dò, chiều dài dây cắt 20mm, 25mm,30mm, chiều dài đầu tip 7mm. - Chiều dài ống thông 200cm | 3.000.000 | vn0105198389 | CÔNG TY CỔ PHẦN GIẢI PHÁP Y TẾ NAM MINH | IB2400103435 | vn0103599265 | Bệnh viện Quân Y 103 | Đấu thầu rộng rãi | 05/09/2024 | số 3222/QĐ-BVQY103 | 04/09/2024 | 3 | Quận Hà Đông,Thành phố Hà Nội
6233 | Tay dao phẫu thuật hàn mạch máu dùng cho mổ mở | Cái | 100 | Mỹ | 9018 | LF1923 | Covidien | Covidien (Medtronic) |  |  | Năm 2023 trở đi | Tay dao hàn mạch mổ mở hàm phủ nano chống dính, đầu cong, chiều dài thân dao 23cm, đường kính thân dao 5mm, quay 350 độ. Tương thích với dao mổ Covidien | 21.000.000 | vn0100124376 | TỔNG CÔNG TY THIẾT BỊ Y TẾ VIỆT NAM - CTCP | IB2400103435 | vn0103599265 | Bệnh viện Quân Y 103 | Đấu thầu rộng rãi | 05/09/2024 | số 3222/QĐ-BVQY103 | 04/09/2024 | 3 | Quận Hà Đông,Thành phố Hà Nội
6234 | Tay dao phẫu thuật hàn mạch máu dùng cho mổ nội soi | Cái | 400 | Mỹ | 9018 | LF1937 | Covidien | Covidien (Medtronic) |  |  | Năm 2023 trở đi | Tay dao hàn mạch mổ nội soi hàm phủ nano chống dính, đầu cong, chiều dài thân dao 37 cm, đường kính thân dao 5mm, quay350 độ . Tương thích với dao mổ Covidien. | 21.000.000 | vn0100124376 | TỔNG CÔNG TY THIẾT BỊ Y TẾ VIỆT NAM - CTCP | IB2400103435 | vn0103599265 | Bệnh viện Quân Y 103 | Đấu thầu rộng rãi | 05/09/2024 | số 3222/QĐ-BVQY103 | 04/09/2024 | 3 | Quận Hà Đông,Thành phố Hà Nội
6235 | Tay dao siêu âm không dây dùng cho mổ nội soi | Cái | 10 | Mỹ | 9018 | SCDA39 | Covidien | Covidien (Medtronic) |  |  | Năm 2023 trở đi | Tay dao siêu âm mổ nội soi, đầu cong, chiều dài thân dao 39cm, đường kính thân dao 5mm. Sử dụng cho dao siêu âm không dây | 23.500.000 | vn0100124376 | TỔNG CÔNG TY THIẾT BỊ Y TẾ VIỆT NAM - CTCP | IB2400103435 | vn0103599265 | Bệnh viện Quân Y 103 | Đấu thầu rộng rãi | 05/09/2024 | số 3222/QĐ-BVQY103 | 04/09/2024 | 3 | Quận Hà Đông,Thành phố Hà Nội
6236 | Dao cắt cơ vòng dạng kim | Cái | 5 | Trung Quốc | 9018 | VDK-KE-0002200-B | Vedkang | Jiangsu Vedkang Medical Science & Technology Co.,Ltd |  |  | Năm 2023 trở đi | Dao cắt có ba kênh: kênh dành cho dây dẫn, kim tiêm, lưỡi dao. - Tay cầm. - Chiều dài ống thông catheter 200cm | 3.200.000 | vn0105198389 | CÔNG TY CỔ PHẦN GIẢI PHÁP Y TẾ NAM MINH | IB2400103435 | vn0103599265 | Bệnh viện Quân Y 103 | Đấu thầu rộng rãi | 05/09/2024 | số 3222/QĐ-BVQY103 | 04/09/2024 | 3 | Quận Hà Đông,Thành phố Hà Nội
6237 | Pin dao siêu âm | Cái | 2 | Mỹ | 8507 | SCBA | Covidien | Covidien (Medtronic) |  |  | Năm 2023 trở đi | Pin sạc loại Lithium. Dung lượng: 2830 mAh. Tương thích tay dao siêu âm không dây | 40.378.000 | vn0100124376 | TỔNG CÔNG TY THIẾT BỊ Y TẾ VIỆT NAM - CTCP | IB2400103435 | vn0103599265 | Bệnh viện Quân Y 103 | Đấu thầu rộng rãi | 05/09/2024 | số 3222/QĐ-BVQY103 | 04/09/2024 | 3 | Quận Hà Đông,Thành phố Hà Nội
6238 | Dao cắt hớt niêm mạc đầu hình núm | Cái | 10 | Trung Quốc | 9018 | VDK-KM-15-230-D, VDK-KM-20-165-D | Vedkang | Jiangsu Vedkang Medical Science & Technology Co.,Ltd |  |  | Năm 2023 trở đi | Đầu dao hình núm; có thể kéo dài và thu ngắn lại - Có kênh tưới rửa, - Chiều dài làm việc 1650mm(VDK-KM-20-165-D), Chiều dài 2300mm(VDK-KM-15-230-D) - Chiều dài đầu dao 1.5mm (VDK-KM-15-230-D), Chiều dài đầu dao 2mm(VDK-KM-20-165-D) Tương thích ống nội soi tiêu hóa Olympus( đường kính kênh sinh thiết ≥ 2.8mm) | 3.900.000 | vn0105198389 | CÔNG TY CỔ PHẦN GIẢI PHÁP Y TẾ NAM MINH | IB2400103435 | vn0103599265 | Bệnh viện Quân Y 103 | Đấu thầu rộng rãi | 05/09/2024 | số 3222/QĐ-BVQY103 | 04/09/2024 | 3 | Quận Hà Đông,Thành phố Hà Nội
6239 | Dao bẻ góc 15 độ cho phẫu thuật mắt | Cái | 750 | Ấn Độ | 9018 | 3K012-15 | Ophtechnics | Ophtechnics |  |  | Năm 2023 trở đi | Lưỡi dao làm bằng thép không rỉ, mài tự động theo công nghệ khắc điện hoá (tương đương với mài kép) Tay cầm nhựa Tạo độ mở rộng góc 15°. Có hộp nhựa bảo vệ. Vô trùng | 52.500 | vn0107594451 | CÔNG TY TNHH LEGATEK | IB2400103435 | vn0103599265 | Bệnh viện Quân Y 103 | Đấu thầu rộng rãi | 05/09/2024 | số 3222/QĐ-BVQY103 | 04/09/2024 | 3 | Quận Hà Đông,Thành phố Hà Nội
6240 | Dao mổ Phaco 2 mặt vát | Cái | 750 | Cộng hòa Ấn Độ | 9018.50.00 | JGH-C220; JGH-C285 | Iscon Surgicals Limited | Iscon Surgicals Limited |  |  | Năm 2023 trở đi | Dao lưỡi thẳng, vát hai mặt, chất liệu thép không gỉ. Kích thước đường rạch (2,2mm - 2,85mm) Lưỡi dao gắn tay cầm bằng nhựa Hộp bảo vệ bằng nhựa trong suốt Vô trùng | 93.750 | vn0302657715 | CÔNG TY TNHH THƯƠNG MẠI BÁCH QUANG | IB2400103435 | vn0103599265 | Bệnh viện Quân Y 103 | Đấu thầu rộng rãi | 05/09/2024 | số 3222/QĐ-BVQY103 | 04/09/2024 | 3 | Quận Hà Đông,Thành phố Hà Nội
6241 | Dao mổ Phaco liền cán sử dụng một lần | Cái | 750 | Hoa Kỳ | 9018.50.00 | 962268; 962868 | Surgistar, Inc. | Surgistar, Inc. |  |  | Năm 2023 trở đi | - Chất liệu lưỡi dao làm bằng thép cứng bó sợi không rỉ, - Kích thước lưỡi dao ngang: 2.2mm- 2.8mm - Độ dày lưỡi dao 0.14mm, hai mặt vát, gập góc. Vô trùng. | 148.000 | vn0302657715 | CÔNG TY TNHH THƯƠNG MẠI BÁCH QUANG | IB2400103435 | vn0103599265 | Bệnh viện Quân Y 103 | Đấu thầu rộng rãi | 05/09/2024 | số 3222/QĐ-BVQY103 | 04/09/2024 | 3 | Quận Hà Đông,Thành phố Hà Nội
6242 | Tay dao phẫu thuật hàn mạch máu dùng cho phẫu thuật tuyến giáp | Cái | 150 | Mỹ | 9018 | LF2019 | Covidien | Covidien (Medtronic) |  |  | Năm 2023 trở đi | Tay dao hàn mạch mổ mở cho phẫu thuật tuyến giáp, hàm thon nhọn, hàm phủ nano chống dính, chiều dài 21cm Tương thích với dao mổ Covidien. | 24.450.000 | vn0100124376 | TỔNG CÔNG TY THIẾT BỊ Y TẾ VIỆT NAM - CTCP | IB2400103435 | vn0103599265 | Bệnh viện Quân Y 103 | Đấu thầu rộng rãi | 05/09/2024 | số 3222/QĐ-BVQY103 | 04/09/2024 | 3 | Quận Hà Đông,Thành phố Hà Nội
6243 | Tay dao siêu âm không dây dùng cho mổ mở | Cái | 10 | Mỹ | 9018 | SCDA13/SCDA26 | Covidien | Covidien (Medtronic) |  |  | Năm 2023 trở đi | Tay dao siêu âm mổ mở, đầu cong, chiều dài thân dao 13cm/26cm, đường kính thân dao 5mm. Sử dụng cho dao siêu âm không dây | 23.500.000 | vn0100124376 | TỔNG CÔNG TY THIẾT BỊ Y TẾ VIỆT NAM - CTCP | IB2400103435 | vn0103599265 | Bệnh viện Quân Y 103 | Đấu thầu rộng rãi | 05/09/2024 | số 3222/QĐ-BVQY103 | 04/09/2024 | 3 | Quận Hà Đông,Thành phố Hà Nội
6244 | Dao cắt hớt dưới niêm mạc đầu sứ cách điện | Cái | 5 | Trung Quốc | 9018 | VDK-KM-40-165-T | Vedkang | Jiangsu Vedkang Medical Science & Technology Co.,Ltd |  |  | Năm 2023 trở đi | Dao có đầu cách điện, bằng sứ. - Vỏ ngoài cách điện, dính liền điện cực hình tam giác - Chiều dài làm việc: 1650mm; - Chiều dài đầu dao 4mm Tương thích ống nội soi tiêu hóa Olympus( đường kính kênh sinh thiết ≥ 2.8mm) | 5.500.000 | vn0105198389 | CÔNG TY CỔ PHẦN GIẢI PHÁP Y TẾ NAM MINH | IB2400103435 | vn0103599265 | Bệnh viện Quân Y 103 | Đấu thầu rộng rãi | 05/09/2024 | số 3222/QĐ-BVQY103 | 04/09/2024 | 3 | Quận Hà Đông,Thành phố Hà Nội
6245 | Dao mổ 1 mặt vát | cái | 750 | Cộng hòa Ấn Độ | 9018.50.00 | JSH-S015 | Iscon Surgicals Limited | Iscon Surgicals Limited |  |  | Năm 2023 trở đi | Chất liệu lưỡi dao làm bằng thép không gỉ Dao thẳng, góc 15 độ, 2 mặt vát Vô trùng. | 56.440 | vn0302657715 | CÔNG TY TNHH THƯƠNG MẠI BÁCH QUANG | IB2400103435 | vn0103599265 | Bệnh viện Quân Y 103 | Đấu thầu rộng rãi | 05/09/2024 | số 3222/QĐ-BVQY103 | 04/09/2024 | 3 | Quận Hà Đông,Thành phố Hà Nội
6246 | Cán dao mổ số 4 Standard | Cái | 1 | Pakistan |  | 08.0120.04 |  | Hilbro Instruments (Pvt) Ltd |  |  |  | Cán dao mổ số 4 Standard Chất liệu: Thép không rỉ | 86.470 | vn1800665083 | CÔNG TY TNHH TRANG THIẾT BỊ Y TẾ MIỀN TÂY | IB2400246688 | vnz000005358 | BỆNH VIỆN SẢN NHI TỈNH HẬU GIANG | Chào hàng cạnh tranh | 05/09/2024 | 333/QĐ-BVSN | 04/09/2024 | 1 | Tp Vị Thanh,Tỉnh Hậu Giang
6247 | Lưỡi dao mổ y tế | Cái | 100 | Trung Quốc |  | Lưỡ018 | Lưỡi dao mổ phẫu thuật | Huaian Helen Medical Instrument Co., Ltd |  |  |  | Lưỡi dao phẫu thuật, sử dụng cắt da và mô trong quá trình phẫu thuật. Kích thước số 11. | 840 | vn0309851503 | CÔNG TY TNHH THƯƠNG MẠI - DỊCH VỤ - XUẤT NHẬP KHẨU ĐỨC DUY | IB2400229135 | vn0301812862 | CƠ SỞ CAI NGHIỆN MA TÚY SỐ 1 | Chào hàng cạnh tranh | 04/09/2024 | 467/QĐ-CS1 | 31/08/2024 | 1 | Huyện Tuy Đức,Tỉnh Đăk Nông
6248 | Lưỡi dao mổ | cái | 3600 | Huaiyin Medical Instruments |  | Surgical blade, 10,11,12,15,20,21,22 | Lưỡi dao mổ | Trung Quốc |  |  | 2024 | Chất liệu thép các bon, tiệt trùng bằng tia gamma, các số 10, 11, 12 ,15, 20, 21, 22. Đạt tiêu chuẩn ISO 13485: 2016, EU. | 1.200 | vn0101849706 | Liên danh Hoàng Phương - Plasma Việt Nam | IB2400190085 | vn0201060520 | Bệnh viện đa khoa huyện Thủy Nguyên | Đấu thầu rộng rãi | 04/09/2024 | 568/QĐ-BVTN | 28/08/2024 | 2 | Huyện Thuỷ Nguyên,Thành phố Hải Phòng
6249 | Tay dao mổ siêu âm | Cái | 10 | Trung Quốc | 9018 | EG US36D | Scalpel of Ultrasonic Surgical System/ EG US36D | Engine Medical Equipment Manufacturing (Shanghai) Corporation |  |  | 2023 trở đi | Tay dao mổ siêu âm dạng hàm kẹp, đường kính trục 5mm, chiều dài trục 36cm | 14.000.000 | vn0106606464 | CÔNG TY TNHH THƯƠNG MẠI KỸ THUẬT VÀ DỊCH VỤ THỐNG NHẤT | IB2400241780 | vnz000021909 | Bệnh viện Phổi hà Nội | Đấu thầu rộng rãi | 30/08/2024 | 797/QĐ-BV | 23/08/2024 | 2 | Quận Hai Bà Trưng,Thành phố Hà Nội
6250 | Lưỡi dao mổ các số | Cái | 400 | Ấn Độ | 9018 | KIATO | KIATO | Kehr Surgical Privated Limited |  |  | 2023 trở đi | Dao sắc. Chất liệu thép không gỉ, tiệt trùng bằng tia Gamma. Số 15, 20, 21, 22. | 1.000 | vn0101953129 | CÔNG TY CỔ PHẦN SẢN XUẤT VÀ XUẤT NHẬP KHẨU VIETLAND | IB2400241780 | vnz000021909 | Bệnh viện Phổi hà Nội | Đấu thầu rộng rãi | 30/08/2024 | 797/QĐ-BV | 23/08/2024 | 2 | Quận Hai Bà Trưng,Thành phố Hà Nội
6251 | Cán dao mổ điện | Cái | 200 | Trung Quốc | 9018 | 0039D, 0048D | 0039D, 0048D | Baisheng Medical Co., Ltd |  |  | 2023 trở đi | Dùng trong phẫu thuật | 40.000 | vn0101953129 | CÔNG TY CỔ PHẦN SẢN XUẤT VÀ XUẤT NHẬP KHẨU VIETLAND | IB2400241780 | vnz000021909 | Bệnh viện Phổi hà Nội | Đấu thầu rộng rãi | 30/08/2024 | 797/QĐ-BV | 23/08/2024 | 2 | Quận Hai Bà Trưng,Thành phố Hà Nội
6252 | Lưỡi dao cắt bệnh phẩm | Hộp | 2 | Nhật Bản | 9018 | 3050835 | 3050835 | Kai Industries Co., |  |  | 2023 trở đi | Chất liệu thép không gỉ, dùng để cắt bệnh phẩm trong giải phẫu bệnh | 3.740.000 | vn0101953129 | CÔNG TY CỔ PHẦN SẢN XUẤT VÀ XUẤT NHẬP KHẨU VIETLAND | IB2400241780 | vnz000021909 | Bệnh viện Phổi hà Nội | Đấu thầu rộng rãi | 30/08/2024 | 797/QĐ-BV | 23/08/2024 | 2 | Quận Hai Bà Trưng,Thành phố Hà Nội
6253 | Lưỡi dao cắt tiêu bản | Cái | 200 | Nhật Bản | 9018 | PATHO CUTTER/ 08-636-0 | Lưỡi dao cắt tiêu bản | 200001830/PCBA-HN - ERMA Inc |  |  | Năm 2023 trở về sau | Lưỡi dao cắt loại lowprofile, làm bằng thép không rỉ, kích thước 80x8x0.25mm, góc nghiêng 35 độ, Cắt được tất cả các loại mô (mô cứng, mô mềm, cắt lạnh, cắt mỏng), được sử dụng hàng ngày với độ sác lưỡi dao ổn định. - Sử dụng cho tất cả các loại máy cắt tiêu bản | 52.500 | vn5200262682 | Công ty Cổ phần y tế AMV Hoàng Liên | IB2400276060 | vn5200148838 | Bệnh viện đa khoa tỉnh Yên Bái | Đấu thầu rộng rãi | 30/08/2024 | 456/QĐ-BVĐK | 30/08/2024 | 2 | Thành phố Yên Bái,Tỉnh Yên Bái
6254 | Tay dao cắt đốt đơn cực 3 chấu, sử dụng 1 lần. | Cái | 50 | 'MSB Medical (Wuhan) Co., Ltd./ Trung Quốc | 9018 | 'FD100L | Trung Quốc | 'MSB Medical (Wuhan) Co., Ltd |  |  | 2023 trở về sau | Tay dao cắt đốt đơn cực 3 chấu, sử dụng 1 lần. Đầu đốt bằng thép không rỉ, tay cầm bằng nhựa. Đầu dao hình kiếm, dây nối dài 3m±10%. Đóng gói tiệt trùng. Túi 1 cái | 39.900 | vn4100730085 | CÔNG TY CỔ PHẦN CÔNG NGHỆ VÀ THIẾT BỊ THẮNG LỢI | IB2400254661 | vn4100384484 | Trung tâm y tế thành phố Quy Nhơn | Chào hàng cạnh tranh | 30/08/2024 | 495/QĐ-TTYT | 27/08/2024 | 2 | Thành phố Quy Nhơn,Tỉnh Bình Định
6255 | Dây dao mổ điện nội soi | Cái | 15 | "Bowa-Electronic GmbH & Co.KG/Đức Hãng chủ sở hưu : karl Storz/Đức" | 9018 | 26002M | 26002M | "Bowa-Electronic GmbH & Co.KG/Đức Hãng chủ sở hưu : karl Storz/Đức" |  |  |  | Dây cáp cao tần đơn cực , dài 3m , chân cắm 4mm | 3.200.000 | vn0106048844 | CÔNG TY CỔ PHẦN DƯỢC THIẾT BỊ Y TẾ ÂU MỸ | IB2400219621 | vn2400229574 | Bệnh viện Đa khoa tỉnh Bắc Giang | Chào hàng cạnh tranh | 29/08/2024 | 1049/QĐ-BVĐKT | 06/08/2024 | 1 | Thành phố Bắc Giang,Tỉnh Bắc Giang
6256 | Lưỡi dao mỗ các số, các cỡ 10, 20 | Cái | 1000 | Trung Quốc |  | DMTQ10# DMTQ20# | Lưỡi dao mổ phẫu thuật các số | Huaian Helen Medical Instrument | DMTQ10# DMTQ20# | 220000844/PCBB-HCM |  | - Lưỡi dao mổ vô trùng Blade được khử bằng bức xạ Gamma. - Đảm bảo độ an toàn nhất và ít đau nhất cho bệnh nhân. - Chất liệu làm từ thép Carbon và thép không gỉ. - Được đánh bóng kim, vòng kim toàn thân đảm bảo cho độ sắt bén cho dao. | 794 | vn1800665083 | CÔNG TY TNHH TRANG THIẾT BỊ Y TẾ MIỀN TÂY | IB2400235714 | vn2100475120 | Bệnh viện Quân Dân y tỉnh Trà Vinh | Chào hàng cạnh tranh | 29/08/2024 | 309/QĐ-BVQDY | 29/08/2024 | 2 | Thành phố Trà Vinh,Tỉnh Trà Vinh
6257 | Tay cầm dao mổ 4 | cây | 2 | Pakistan |  | G14.08.0120.04 | Cán dao mổ số 4 | G14 Surgical Supply | G14.08.0120.04 | 200001238/PCBA-HCM |  | Cán dao mổ số 4 Chất liệu: thép không rỉ | 89.460 | vn1800665083 | CÔNG TY TNHH TRANG THIẾT BỊ Y TẾ MIỀN TÂY | IB2400235714 | vn2100475120 | Bệnh viện Quân Dân y tỉnh Trà Vinh | Chào hàng cạnh tranh | 29/08/2024 | 309/QĐ-BVQDY | 29/08/2024 | 2 | Thành phố Trà Vinh,Tỉnh Trà Vinh
6258 | Tay dao điện | Cái | 800 | Trung Quốc |  | CP1001 | Cathay | Cathay Manufacturing Corp -Trung Quốc |  |  |  | Dùng cho các loại dao mổ điện cao tần, sử dụng 1 lần, chiều dài dây 3 m. Kiểu giắc cắm: giắc dẹt 3 chân, 2 nút bấm cắt và cầm máu. Đóng gói riêng lẻ. Vô trùng Đạt tiêu chuẩn ISO 13485:2016 | 39.900 | vn0103020713 | CÔNG TY CỔ PHẦN ĐẦU TƯ VÀ THƯƠNG MẠI LINH SƠN | IB2400272411 | vn0800013079 | Bệnh viện đa khoa tỉnh Hải Dương | Chào hàng cạnh tranh | 29/08/2024 | 2068/QĐ-BV | 28/08/2024 | 1 | Thành phố Hải Dương,Tỉnh Hải Dương
6259 | Dao cắt tiêu bản | Hộp | 4 | Nhật Bản |  | Patho Cutter-R 35 | Erma | ERMA (KAI) - Nhật Bản |  |  |  | Làm bằng thép không rỉ, kích thước 80x8x0.25mm, góc nghiêng 35 độ, Cắt được tất cả các loại mô (mô cứng, mô mềm, cắt lạnh, cắt mỏng). Quy cách: Hộp 50 lưỡi. Đạt tiêu chuẩn ISO 13485:2016 | 2.625.000 | vn0103020713 | CÔNG TY CỔ PHẦN ĐẦU TƯ VÀ THƯƠNG MẠI LINH SƠN | IB2400272411 | vn0800013079 | Bệnh viện đa khoa tỉnh Hải Dương | Chào hàng cạnh tranh | 29/08/2024 | 2068/QĐ-BV | 28/08/2024 | 1 | Thành phố Hải Dương,Tỉnh Hải Dương
6260 | Lưỡi dao mổ tiệt trùng các số | Cái | 10000 | Bỉ |  | ZB10; ZB11;ZB12; ZB15; ZB20; ZB21;ZB22 | Smi | SMI A.G - Bỉ |  |  |  | Chất liệu thép cacbon không gỉ, sắc nhọn. Trọng lượng 24g. Đóng gói riêng lẻ từng cái (chiếc) . Vô trùng Đạt tiêu chuẩn ISO 13485:2016 | 1.890 | vn0103020713 | CÔNG TY CỔ PHẦN ĐẦU TƯ VÀ THƯƠNG MẠI LINH SƠN | IB2400272411 | vn0800013079 | Bệnh viện đa khoa tỉnh Hải Dương | Chào hàng cạnh tranh | 29/08/2024 | 2068/QĐ-BV | 28/08/2024 | 1 | Thành phố Hải Dương,Tỉnh Hải Dương
6261 | Lưỡi bào, lưỡi cắt, dao cắt sụn, lưỡi đốt dùng trong phẫu thuật các loại, các cỡ (bao gồm cả tay dao) | Cái | 350 | Trung Quốc | 9018 | G33E52 G33E51 G33E41 | Beijing Jeswis Technology Ltd./ Trung Quốc | Beijing Jeswis Technology Ltd./ Trung Quốc |  |  |  | - Lưỡi bào, cắt, đốt Plasma Jeswis để sử dụng với hệ thống RFS-100A được thiết kế để cắt bỏ và đông máu mô mềm cũng như cầm máu mạch máu ở bệnh nhân. - Tần số: 100kHz ± 10kHz - Điện áp: 65V - 330V - Nhiệt độ tiếp xúc với mô: 40°C - 70°C - Phạm vi chính xác của các lớp Plasma tập trung vào điện cực: 1µm - Chiều dài: 125mm - Góc trục: 130-140 độ - Đường kính trục: 4,3mm và 5mm - Tích hợp đông máu lưỡng cực giúp cầm máu hiệu quả - Khả năng hút tích hợp giúp loại bỏ hiệu quả các mảnh vụn và máu, giảm nguy cơ tắc nghẽn. - Chỉ định được khuyến nghị: +> Amidan và vòm họng phì đại +> OSAS do amidan quá phát +> Viêm xoang mạn tính loại I (giai đoạn 1/2) và loại II (giai đoạn 1/2) +> U nang xoang +> Khối u xoang ác tính - Đầu kết nối với máy thiết kế 8 chân cắm (pin) | 5.400.000 | vn0106158646 | CÔNG TY TNHH XÂY DỰNG, THƯƠNG MẠI VÀ DỊCH VỤ Y TẾ HÀ NỘI | IB2400267853 | vn1000426061 | Bệnh viện Nhi Thái Bình | Đấu thầu rộng rãi | 29/08/2024 | 1348/QĐ-BVN | 22/08/2024 | 1 | Tỉnh Thái Bình
6262 | Dao tiền phòng 15 độ | Cái | 880 | Nhật Bản | 9018 | P-715 | Feather | Feather |  |  |  | Chất liệu lưỡi dao làm bằng thép cứng không rỉ, mài theo công nghệ mài kép, Dài 7mm, dầy 0.1mm. - Lưỡi dao thẳng, góc 15 độ, hai mặt vát. Đạt tiêu chuẩn: ISO 13485, CE, FDA Vùng lãnh thổ sản xuất: Nhóm G7. | 105.000 | vn0107594451 | CÔNG TY TNHH LEGATEK | IB2400190659 | vnz000023759 | Bệnh viện Bưu Điện | Đấu thầu rộng rãi | 29/08/2024 | 2490/QĐ-BVBĐ-VTTBYT | 26/08/2024 | 2 | Quận Hoàng Mai,Thành phố Hà Nội
6263 | Dao mổ phaco các cỡ | Cái | 770 | Nhật Bản | 9018 | P-0622BUC P-0628BUC P-0630BUC P-0632BUC | Feather | Feather |  |  |  | Chất liệu lưỡi dao làm bằng thép cứng không gỉ,mài theo công nghệ mài kép. Kích thước lưỡi dao ngang: (2.2-2.8-3.0-3.2mm) Dài 7mm, dầy tối đa 0.2mm, hai mặt vát, gập góc. Đạt tiêu chuẩn: ISO 13485, CE, FD Vùng lãnh thổ sản xuất: Nhóm G7. | 231.000 | vn0107594451 | CÔNG TY TNHH LEGATEK | IB2400190659 | vnz000023759 | Bệnh viện Bưu Điện | Đấu thầu rộng rãi | 29/08/2024 | 2490/QĐ-BVBĐ-VTTBYT | 26/08/2024 | 2 | Quận Hoàng Mai,Thành phố Hà Nội
6264 | Dao đầu tròn | Cái | 400 | Nhật Bản | 9018 | P-7926B | Feather | Feather |  |  |  | Chất liệu lưỡi dao thép không gỉ chất lượng cao, lưỡi dao đầu tròn, sắc, cán nhựa. Góc uốn chếch 45°, lưỡi rộng 2.6mm, dầy 0.25- 0.30mm, cạnh vát hai mặt, trục dẹt. Mỗi dao đều tiệt trùng và để trong hộp nhựa bảo vệ. Đạt tiêu chuẩn: ISO 13485, CE, FDA Vùng lãnh thổ sản xuất: Nhóm G7. | 252.000 | vn0107594451 | CÔNG TY TNHH LEGATEK | IB2400190659 | vnz000023759 | Bệnh viện Bưu Điện | Đấu thầu rộng rãi | 29/08/2024 | 2490/QĐ-BVBĐ-VTTBYT | 26/08/2024 | 2 | Quận Hoàng Mai,Thành phố Hà Nội
6265 | Lưỡi dao mổ tiệt trùng, thép carbon/thép không gỉ số 10 | Cái | 120 | Ấn Độ | 9018 | không có | Lưỡi dao mổ số 10 | Ribbel International Limited |  |  | 2023-2024 | "Kích cỡ: 10. Bằng thép carbon không gỉ. Mỗi lưỡi dao được đóng gói trong lớp giấy bạc chống gỉ. Đóng gói tiệt trùng phương pháp chiếu xạ Gamma. Đạt tiêu chuẩn ISO/CE" | 861 | vn0300534193 | CÔNG TY CỔ PHẦN TRANG THIẾT BỊ KỸ THUẬT Y TẾ THÀNH PHỐ HỒ CHÍ MINH | IB2400115468 | vn0301725426 | Bệnh viện quận Tân Bình | Đấu thầu rộng rãi | 28/08/2024 | 131/QĐ-BVTB | 23/08/2024 | 4 | Quận Tân Bình,TP. Hồ Chí Minh
6266 | Lưỡi dao mổ tiệt trùng, thép carbon/thép không gỉ số 15 | Cái | 2298 | Ấn Độ | 9018 | không có | Lưỡi dao mổ số 15 | Ribbel International Limited |  |  | 2023-2024 | "Kích cỡ: 15 Bằng thép carbon không gỉ. Mỗi lưỡi dao được đóng gói trong lớp giấy bạc chống gỉ. Đóng gói tiệt trùng phương pháp chiếu xạ Gamma. Đạt tiêu chuẩn ISO/CE" | 861 | vn0300534193 | CÔNG TY CỔ PHẦN TRANG THIẾT BỊ KỸ THUẬT Y TẾ THÀNH PHỐ HỒ CHÍ MINH | IB2400115468 | vn0301725426 | Bệnh viện quận Tân Bình | Đấu thầu rộng rãi | 28/08/2024 | 131/QĐ-BVTB | 23/08/2024 | 4 | Quận Tân Bình,TP. Hồ Chí Minh
6267 | Lưỡi dao mổ tiệt trùng, thép carbon/thép không gỉ số 11 | Cái | 4758 | Ấn Độ | 9018 | không có | Lưỡi dao mổ số 11 | Ribbel International Limited |  |  | 2023-2024 | "Kích cỡ: 11. Bằng thép carbon không gỉ. Mỗi lưỡi dao được đóng gói trong lớp giấy bạc chống gỉ. Đóng gói tiệt trùng phương pháp chiếu xạ Gamma. Đạt tiêu chuẩn ISO/CE" | 861 | vn0300534193 | CÔNG TY CỔ PHẦN TRANG THIẾT BỊ KỸ THUẬT Y TẾ THÀNH PHỐ HỒ CHÍ MINH | IB2400115468 | vn0301725426 | Bệnh viện quận Tân Bình | Đấu thầu rộng rãi | 28/08/2024 | 131/QĐ-BVTB | 23/08/2024 | 4 | Quận Tân Bình,TP. Hồ Chí Minh
6268 | Bản điện cực trung tính dùng 1 lần sử dụng cho dao mổ | cái | 60 | Mỹ | VT.2 |  |  | Convidien (Medtronic) |  |  | 2024 | Theo bản đáp ứng kỹ thuật đính kèm | 188.300 | vn2800588271 | CÔNG TY CỔ PHẦN THIẾT BỊ VẬT TƯ Y TẾ THANH HÓA | IB2400222903 | vn2800752958 | Bệnh viện Nội tiết Thanh Hóa | Đấu thầu rộng rãi | 27/08/2024 | 451/QĐ-BVNT | 26/08/2024 | 2 | Thành phố Thanh Hoá,Tỉnh Thanh Hoá
6269 | Tay dao hàn mạch mổ nội soi | cái | 4 | Mỹ | VT.39 |  |  | Covidien |  |  | 2024 | Theo bản đáp ứng kỹ thuật đính kèm | 21.200.000 | vn2800588271 | CÔNG TY CỔ PHẦN THIẾT BỊ VẬT TƯ Y TẾ THANH HÓA | IB2400222903 | vn2800752958 | Bệnh viện Nội tiết Thanh Hóa | Đấu thầu rộng rãi | 27/08/2024 | 451/QĐ-BVNT | 26/08/2024 | 2 | Thành phố Thanh Hoá,Tỉnh Thanh Hoá
6270 | Tay dao hàn mạch mổ mở | cái | 6 | Mỹ | VT.38 |  |  | Covidien |  |  | 2024 | Theo bản đáp ứng kỹ thuật đính kèm | 18.500.000 | vn2800588271 | CÔNG TY CỔ PHẦN THIẾT BỊ VẬT TƯ Y TẾ THANH HÓA | IB2400222903 | vn2800752958 | Bệnh viện Nội tiết Thanh Hóa | Đấu thầu rộng rãi | 27/08/2024 | 451/QĐ-BVNT | 26/08/2024 | 2 | Thành phố Thanh Hoá,Tỉnh Thanh Hoá
6271 | Lưỡi dao mổ | Hộp | 5 | Trung Quốc |  | Disposable Surgical Blade | Disposable Surgical Blade | Huaian Helen Medical Instrument Co.,Ltd |  |  |  | Chất liệu thép không gỉ | 120.000 | vn0101859694 | CÔNG TY CỔ PHẦN XUẤT NHẬP KHẨU THIẾT BỊ VÀ HÓA CHẤT VIỆT NAM | IB2400269535 | vn4800911270 | Trung tâm Y tế Thành phố Cao Bằng | Chào hàng cạnh tranh | 27/08/2024 | 1252/QĐ-TTYT | 27/08/2024 | 1 | Thành phố Cao Bằng,Tỉnh Cao Bằng
6272 | Lưỡi dao | Cái | 500 | Huaiyin Medical Instruments Co., Ltd - Trung Quốc |  | Lưỡi dao mổ | Lưỡi dao mổ | Huaiyin Medical Instruments Co., Ltd |  |  |  | Các số. Làm từ thép không gỉ, Đã tiệt trùng. ISO 13485:2016 | 950 | vn0101849706 | CÔNG TY TNHH THIẾT BỊ Y TẾ VÀ HOÁ CHẤT HOÀNG PHƯƠNG | IB2400217539 | vn4600203584 | Trung tâm Y tế huyện Đồng Hỷ tỉnh Thái Nguyên | Chào hàng cạnh tranh | 27/08/2024 | 768/QĐ-TTYT | 19/08/2024 | 2 | Huyện Đồng Hỷ,Tỉnh Thái Nguyên
6273 | Cán dao mổ | Cây | 1 | Pakistan |  | EBCD-03 | Cán dao mổ | AAS |  |  |  | Thép không gỉ. | 9.000 | vn2100670308 | CÔNG TY TNHH TRANG THIẾT BỊ VẬT TƯ Y TẾ HIỀN QUÂN | IB2400228901 | vnz000012919 | Bệnh viện Y dược cổ truyền tỉnh Trà Vinh | Chào hàng cạnh tranh | 27/08/2024 | 134/QĐ-BVYDCT | 26/08/2024 | 2 | Huyện Châu Thành,Tỉnh Trà Vinh
6274 | Lưỡi dao mổ sử dụng một lần các loại, các cỡ | Cái | 10 | Trung Quốc |  | 10# | Lưỡi dao mổ phẫu thuật các cỡ | Huaian Medicom |  |  |  | Các số | 828 | vn2100670308 | CÔNG TY TNHH TRANG THIẾT BỊ VẬT TƯ Y TẾ HIỀN QUÂN | IB2400228901 | vnz000012919 | Bệnh viện Y dược cổ truyền tỉnh Trà Vinh | Chào hàng cạnh tranh | 27/08/2024 | 134/QĐ-BVYDCT | 26/08/2024 | 2 | Huyện Châu Thành,Tỉnh Trà Vinh
6275 | Trocar nhựa dùng trong nội soi | Cái | 10 | Trung Quốc | 90189090 | PBS051R1 PBS101R1 PBS121R1 PBS151R1 | Trocar nhựa không dao dùng trong phẫu thuật nội soi. | B. J. ZH. F. Panther Medical Equipment Co., Ltd. |  |  |  | Trocar nhựa dùng trong nội soi, không dao các cỡ 5mm / 10mm / 12mm / 15mm. | 1.150.000 | vn0313752311 | CÔNG TY TNHH TRANG THIẾT BỊ Y TẾ TRUNG KIÊN | IB2400250105 | vn6100109361 | Bệnh viện đa khoa tỉnh Kon Tum | Đấu thầu rộng rãi | 24/08/2024 | 1161/QĐ-BVĐKT | 23/08/2024 | 1 | Thành phố Kon Tum,Tỉnh Kon Tum
6276 | Tay dao điện (dùng 1 lần) | Cái | 3000 | Trung Quốc | 9018 | XY-P401 | Electrosurgical Pencil | Shaoxing Shangyu Xinyue Medical Appliance Co., Ltd |  |  | 2023 trở đi | - Chiều dài tay dao: 15-20cm; Chiều dài dây: 200-300cm kết nối tay dao và giắc cắm. - Thiết kế nút: Cắt điện - Đóng điện riêng biệt. Tiêu chuẩn chất lượng CE. | 26.820 | vn2901260173 | Công ty TNHH y tế Bình Minh | IB2400263010 | vnz000015852 | Bệnh viện Trường Đại học Y - Dược Huế | Chào hàng cạnh tranh | 23/08/2024 | 1581/QĐ-BVYD | 23/08/2024 | 2 | Thành phố Huế,Tỉnh Thừa Thiên Huế
6277 | Tay dao siêu âm trong phẫu thuật nội soi các loại các cỡ dùng cho máy GEN11 | Cái | 10 | Mexico |  | HAR36 | Ethicon EndoSurgery, LLC, Mỹ | Ethicon Endo-Surgery S.A. de C.V. Planta II |  |  | 2024 | Dao siêu âm mổ nội soi Chiều dài cán: 36cm, Đường kính 5mm Lưỡi dao cong. Kết hợp với dây dao tương thích cùng loại và máy phát chính GEN11. Đạt tiêu chuẩn CE, FDA | 18.160.446 | vn0401340331 | CÔNG TY TNHH MỘT THÀNH VIÊN THƯƠNG MẠI VÂN THÔNG | IB2400263010 | vnz000015852 | Bệnh viện Trường Đại học Y - Dược Huế | Chào hàng cạnh tranh | 23/08/2024 | 1581/QĐ-BVYD | 23/08/2024 | 2 | Thành phố Huế,Tỉnh Thừa Thiên Huế
6278 | Lưỡi dao mổ các số | Cái | 10200 | HUAIAN MEDICOM MEDICAL TECHNOLOGY CO., LTD, Trung Quốc |  | Docter | Doctor | HUAIAN MEDICOM MEDICAL TECHNOLOGY CO., LTD, Trung Quốc |  |  | 2024 | - Chất liệu thép không gỉ, tiệt trùng bằng tia Gamma. Các rãnh dọc lưỡi dao tương thích với mọi loại cán dao mổ. Có nhiều size số. Iso:13485 | 886 | vn0109373842 | CÔNG TY TNHH THIẾT BỊ VẬT TƯ HOÀNG BẢO | IB2400152290 | vn0101574466 | Bệnh viện Da Liễu Hà Nội | Đấu thầu rộng rãi | 23/08/2024 | 965/QĐ-BVDL | 21/08/2024 | 4 | Thành phố Hà Nội
6279 | Lưỡi dao cắt tiêu bản kèm máy cắt khối nến | Hộp | 5 | Nhật Bản |  | 08-636-0 | 08-636-0 | Erma Inc (KAI) |  |  | 2024 | Lưỡi dao làm bằng thép không gỉ, sắc sử dụng tương thích với máy cắt bệnh phẩm - Kích thước tiêu chuẩn (dài x rộng): 80 x 8 mm - Độ dày lưỡi dao: ≤ 0.25 mm - Độ nghiêng mặt lưỡi: ≤ 34 độ Tương thích sử dụng cho máy cắt bệnh phẩm được đúc Parafin trong giải phẫu bệnh HM 325 | 2.400.000 | vn0101849706 | CÔNG TY TNHH THIẾT BỊ Y TẾ VÀ HOÁ CHẤT HOÀNG PHƯƠNG | IB2400152290 | vn0101574466 | Bệnh viện Da Liễu Hà Nội | Đấu thầu rộng rãi | 23/08/2024 | 965/QĐ-BVDL | 21/08/2024 | 4 | Thành phố Hà Nội
6280 | Dao cạo nấm | Cái | 400 | Pakistan |  | 07-140 | Simaeco | Simaeco |  |  | 2023 | Dao cạo nấm chất liệu bằng thép không gỉ. Đạt tiêu chuẩn ISO 13485 hoặc tương đương | 44.000 | vn0500391288 | CÔNG TY TNHH LÊ LỢI | IB2400152290 | vn0101574466 | Bệnh viện Da Liễu Hà Nội | Đấu thầu rộng rãi | 23/08/2024 | 965/QĐ-BVDL | 21/08/2024 | 4 | Thành phố Hà Nội
6281 | Cán dao mổ các số | Cái | 10 | Prime- Pakistan |  | 02-130…135 | 02-130…135 | Prime- Pakistan |  |  | 2023 trở về sau | Được làm bằng hợp kim thép inox không gỉ cỡ số 3/ cỡ số 4 - Phần thân có sọc ma sát giúp cầm giao mổ một cách chắc chắn hơn | 13.000 | vn0107613344 | CÔNG TY TNHH THƯƠNG MẠI ĐẦU TƯ VIỆT NAM | IB2400181566 | vn2800835499 | Bệnh viện Phụ sản Thanh Hoá | Đấu thầu rộng rãi | 22/08/2024 | 676/QĐ-BPVS | 21/08/2024 | 3 | Thành phố Thanh Hoá,Tỉnh Thanh Hoá
6282 | Dao mổ điện Alsatom | Cái | 2 | Italy |  | Model: SU 140-MPC | Model: SU 140-MPC ALSA – Italy | ALSA |  |  |  | * Đạt tiêu chuẩn chất lượng ISO13485, EC * Cấu hình bao gồm: + 01 Máy chính Alsatom SU140-MPC + 01 Công tắc đạp chân chịu nước, chống cháy nổ + 01 Tay dao cắt đốt đơn cực với cáp dài 2,5m + 01 Tay dao cắt đốt đơn cực 3 chân, hai nút bấm, với cáp dài 3m + 02 Lưỡi dao cắt đầu dẹt thẳng + 01 Lưỡi dao đốt đầu kim dày + 01 Lưỡi dao đốt đầu kim mỏng + 01 Lưỡi dao đốt đầu tròn Φ2.5mm + 01 Lưỡi dao đốt đầu tròn Φ4mm + 01 Tấm điện cực trung tính inox với cáp dài 2,5m + 01 Dây đai điện cực trung tính + 01 Dây điện nguồn + 01 Dây nối dao cắt đốt lưỡng cực dài 3m + 01 Dao đốt lưỡng cực đầu thẳng, dài 20cm + 01 Tài liệu hướng dẫn sử dụng tiếng Anh + tiếng Việt | 61.425.000 | vn0310905383 | Công ty TNHH Thương mại thiết bị Thái Thịnh | IB2400160323 | vnz000025249 | Trung tâm Y tế huyện Bàu Bàng | Chào hàng cạnh tranh | 22/08/2024 | 196/QĐ-TTYT | 20/08/2024 | 1 | Huyện Bàu Bàng,Tỉnh Bình Dương
6283 | Cán dao phẫu thuật số 4 | Cái | 16 | Pakistan |  | Gold tier/ Pakistan | Gold tier/ Pakistan | Gold tier |  |  |  | Năm sản xuất: 2022 – 2023 Tiêu chuẩn chất lượng: ISO 13485 Thông số kỹ thuật: - Cán dao số 4 - Vật liệu bằng thép không gỉ, hấp tiệt trùng ở nhiệt độ cao | 42.525 | vn0310905383 | Công ty TNHH Thương mại thiết bị Thái Thịnh | IB2400160323 | vnz000025249 | Trung tâm Y tế huyện Bàu Bàng | Chào hàng cạnh tranh | 22/08/2024 | 196/QĐ-TTYT | 20/08/2024 | 1 | Huyện Bàu Bàng,Tỉnh Bình Dương
6284 | Tay dao đốt điện | Cái | 100 | Đài Loan |  |  |  | Yueh Sheng Electronic Industrial Co., Ltd. |  |  |  | - Chất liệu: khung hợp chất nhựa-thép, đầu điện cực bằng thép không gỉ, cáp đồng cách điện silicone với phích cắm mạ thiếc. - Thân có 2 nút bấm “Cut-Coag” có phân biệt màu sắc vàng và xanh để kích hoạt cắt – đốt. - Chiều dài bút: 155mm, chiều dài dây cáp: 300cm. - Cổng nối vào máy cắt đốt là loại 3 chấu chuẩn. - Dùng 1 lần, đóng gói vô trùng sau khi được tiệt trùng bằng khí EO. | 39.100 | vn1800665083 | CÔNG TY TNHH TRANG THIẾT BỊ Y TẾ MIỀN TÂY | IB2400221178 | vnz000004982 | Trung tâm Y tế huyện Trà Cú | Chào hàng cạnh tranh | 21/08/2024 | 689/QĐ-TTYT | 21/08/2024 | 3 | Huyện Trà Cú,Tỉnh Trà Vinh
6285 | Lưỡi dao mổ các số | Cái | 300 | Ấn Độ |  | KIATO 10; 11; 12; 15; 20; 21; 22 | KIATO 10; 11; 12; 15; 20; 21; 22 | Kehr Surgical Private Limited |  |  | 2023.2024 | Chất liệu: Thép không gỉ, đã tiệt trùng. Đạt tiêu chuẩn ISO 13485 | 1.200 | vn5200868219 | CÔNG TY TNHH BẰNG TRUNG DŨNG | IB2400245171 | vn5200384183 | Trung tâm Y tế huyện Trạm Tấu | Đấu thầu rộng rãi | 21/08/2024 | 203/QĐ-TTYT | 21/08/2024 | 1 | Huyện Trạm Tấu,Tỉnh Yên Bái
6286 | Láp dao điện | Cái | 50 | Đài Loan, Trung Quốc |  | ES-EP001 | ES-EP001 | Evershine Medical |  |  | 2023.2024 | Bản cực trung tính dùng 1 lần gồm 1 lớp gel, 1 lớp nhôm và 1 lớp bọt xốp. Đạt tiêu chuẩn ISO 13485 | 32.000 | vn5200868219 | CÔNG TY TNHH BẰNG TRUNG DŨNG | IB2400245171 | vn5200384183 | Trung tâm Y tế huyện Trạm Tấu | Đấu thầu rộng rãi | 21/08/2024 | 203/QĐ-TTYT | 21/08/2024 | 1 | Huyện Trạm Tấu,Tỉnh Yên Bái
6287 | Tay dao điện | Cái | 10 | Đài Loan (Trung Quốc) |  | 80307 | Tay dao mổ điện sử dụng một lần | Yueh Sheng Electronic Industrial Co., Ltd. |  |  | 2023-2024 | Đầu 3 giắc nối với dây dài 3m. Tay dao cấu tạo như cây viết với một đầu để lắp đầu dao mổ, trên thân tay dao có hai nút bấm tương ứng với hai chế độ cắt (CUT) và cầm máu đơn cực (COAG). | 45.000 | vn0101849706 | Liên Danh Hoàng Phương - Phương Thảo | IB2400216897 | vn5600189317 | Bệnh viện Y Dược cổ truyền - Phục hồi chức năng tỉnh Điện Biên | Đấu thầu rộng rãi | 21/08/2024 | 106/QĐ-BVYDCT-PHCN | 26/07/2024 | 1 | Thành phố Điện Biên Phủ,Tỉnh Điện Biên
6288 | Lưỡi dao lấy da | Cái | 70 | Hà Lan | 90330010 | 5.D80BL10 | 5.D80BL10 | Humeca |  |  | Từ năm 2023 trở đi | Tương thích với dao lấy da (Model: D80, Hãng sản xuất: Humeca/ Hà Lan) | 650.000 | vn0101180408 | CÔNG TY TNHH THƯƠNG MẠI HÙNG VƯỢNG | IB2400260329 | vn2801048818 | Bệnh viện Nhi Thanh Hóa | Chào hàng cạnh tranh | 21/08/2024 | 840/QĐ-BVN | 19/08/2024 | 1 | Thành phố Thanh Hoá,Tỉnh Thanh Hoá
6289 | Dao cắt cơ vòng 3 kênh | Cái | 25 | - Nhà sản xuất : G-Flex Europe SPRL - Nước sản xuất : Bỉ - Hãng, Nước chủ sở hữu : G-Flex Europe SPRL, Bỉ - Ký mã hiệu : 530TLSC | 9018 | [7 empty] | 3.209.000 | vn0305969367 | CÔNG TY TNHH THIẾT BỊ Y TẾ MINH KHOA | IB2300381980 | vn3600360747 | Sở Y tế Đồng Nai | Đấu thầu rộng rãi | 21/08/2024 | 922/QĐ-SYT | 13/08/2024 | 3 | Thành phố Biên Hoà,Tỉnh Đồng Nai
6290 | Dao cắt dưới niêm mạc, đầu dao hình kim, ESD-knife hoặc tương đương | Cái | 10 | - Mã sản phẩm: 99 02 02 11 - Hãng/ nước sản xuất: MTW - Endoskopie W.Haag KG/ Đức | [8 empty] | 7.350.000 | vn0310520947 | CÔNG TY TNHH THIẾT BỊ Y TẾ ETC | IB2300381980 | vn3600360747 | Sở Y tế Đồng Nai | Đấu thầu rộng rãi | 21/08/2024 | 922/QĐ-SYT | 13/08/2024 | 3 | Thành phố Biên Hoà,Tỉnh Đồng Nai
6291 | Dao cắt hàn mạch (bao gồm cả tay dao và dây dao) đường kính 5mm, chiều dài 37 cm | Cái | 20 | LF1937/ Covidien - Mỹ | 9018 | [7 empty] | 21.000.000 | vn0106202888 | CÔNG TY TNHH THƯƠNG MẠI TỔNG HỢP VẬT TƯ Y TẾ | IB2300381980 | vn3600360747 | Sở Y tế Đồng Nai | Đấu thầu rộng rãi | 21/08/2024 | 922/QĐ-SYT | 13/08/2024 | 3 | Thành phố Biên Hoà,Tỉnh Đồng Nai
6292 | Dao phẫu thuật nhãn khoa 2,2mm | Cái | 200 | Feather Safety Razor Co., Ltd.; Nhật Bản | [8 empty] | 189.000 | vn0303244037 | CÔNG TY TNHH TRANG THIẾT BỊ Y TẾ HOÀNG ÁNH DƯƠNG | IB2300381980 | vn3600360747 | Sở Y tế Đồng Nai | Đấu thầu rộng rãi | 21/08/2024 | 922/QĐ-SYT | 13/08/2024 | 3 | Thành phố Biên Hoà,Tỉnh Đồng Nai
6293 | Troca nhựa dùng trong phẫu thuật nội soi, có dao | Cái | 40 | LaproSurge Limited/ Anh Quốc Ký mã hiệu: EC5SS; EC5SL; EC5SLT; EC10SL AUTO; EC12SL AUTO; EC12SXL AUTO | [8 empty] | 1.800.000 | vn0313554398 | CÔNG TY CỔ PHẦN TRANG THIẾT BỊ Y TẾ HẠNH NGUYÊN | IB2300381980 | vn3600360747 | Sở Y tế Đồng Nai | Đấu thầu rộng rãi | 21/08/2024 | 922/QĐ-SYT | 13/08/2024 | 3 | Thành phố Biên Hoà,Tỉnh Đồng Nai
6294 | Trocar nhựa không dao đường kính 10,5mm | Cái | 20 | Welfare Medical Ltd. - Anh Quốc WM-BT10 | 9018 | [7 empty] | 2.500.000 | vn0102921627 | CÔNG TY CỔ PHẦN VIETMEDIC | IB2300381980 | vn3600360747 | Sở Y tế Đồng Nai | Đấu thầu rộng rãi | 21/08/2024 | 922/QĐ-SYT | 13/08/2024 | 3 | Thành phố Biên Hoà,Tỉnh Đồng Nai
6295 | Lưỡi dao mổ các cỡ | Cái | 195300 | - Nhà sản xuất : Ribbel International Ltd - Nước sản xuất : Ấn Độ - Hãng, Nước chủ sở hữu : Ribbel International Ltd - Ấn Độ - Ký mã hiệu : Không có | [8 empty] | 924 | vn0300483319 | CÔNG TY CỔ PHẦN DƯỢC PHẨM TRUNG ƯƠNG CODUPHA | IB2300381980 | vn3600360747 | Sở Y tế Đồng Nai | Đấu thầu rộng rãi | 21/08/2024 | 922/QĐ-SYT | 13/08/2024 | 3 | Thành phố Biên Hoà,Tỉnh Đồng Nai
6296 | Tay dao cắt đốt 2 nút bấm sử dụng một lần | Cái | 30050 | Mã hàng: FD100L - Hãng/nước SX: MSB Medical (Wuhan) Co., Ltd./ Trung Quốc | 1231220012392 | [7 empty] | 28.350 | vn0302422840 | CÔNG TY TNHH THƯƠNG MẠI - DỊCH VỤ - Y TẾ ĐỊNH GIANG | IB2300381980 | vn3600360747 | Sở Y tế Đồng Nai | Đấu thầu rộng rãi | 21/08/2024 | 922/QĐ-SYT | 13/08/2024 | 3 | Thành phố Biên Hoà,Tỉnh Đồng Nai
6297 | Trocar không dao Endopath Xcel hoặc tương đương | Cái | 150 | - Ký mã hiệu: B5LT/ B11LT/ B12LT - Hãng sản xuất: Ethicon Endo-Surgery S.A. de C.V. Planta II - Nước sản xuất: Mexico | 9018 | [7 empty] | 2.947.875 | vn0100109699 | CÔNG TY CỔ PHẦN DƯỢC PHẨM THIẾT BỊ Y TẾ HÀ NỘI | IB2300381980 | vn3600360747 | Sở Y tế Đồng Nai | Đấu thầu rộng rãi | 21/08/2024 | 922/QĐ-SYT | 13/08/2024 | 3 | Thành phố Biên Hoà,Tỉnh Đồng Nai
6298 | Trocar nhựa không dao đường kính 12,5mm | Cái | 20 | Welfare Medical Ltd. - Anh Quốc WM-BT12 | 9018 | [7 empty] | 2.500.000 | vn0102921627 | CÔNG TY CỔ PHẦN VIETMEDIC | IB2300381980 | vn3600360747 | Sở Y tế Đồng Nai | Đấu thầu rộng rãi | 21/08/2024 | 922/QĐ-SYT | 13/08/2024 | 3 | Thành phố Biên Hoà,Tỉnh Đồng Nai
6299 | Trocar nhựa không dao, mềm, dùng trong phẫu thuật nội soi lồng ngực, dài 60mm, đường kính 5mm, 12mm Thoracoport | Cái | 50 | - Nhà sản xuất : Covidien - Nước sản xuất : Mỹ - Hãng, Nước chủ sở hữu : Covidien LLC/ Mỹ - Ký mã hiệu : 179308, 179309 | 9018 | [7 empty] | 1.400.000 | vn0303649788 | CÔNG TY TNHH THƯƠNG MẠI - DỊCH VỤ VÀ SẢN XUẤT VIỆT TƯỜNG | IB2300381980 | vn3600360747 | Sở Y tế Đồng Nai | Đấu thầu rộng rãi | 21/08/2024 | 922/QĐ-SYT | 13/08/2024 | 3 | Thành phố Biên Hoà,Tỉnh Đồng Nai
6300 | Dao cắt dưới niêm mạc đầu tròn. | Cái | 50 | - Mã sản phẩm: 99 02 22 81 - Hãng/ nước sản xuất: MTW - Endoskopie W.Haag KG/ Đức | [8 empty] | 7.800.000 | vn0310520947 | CÔNG TY TNHH THIẾT BỊ Y TẾ ETC | IB2300381980 | vn3600360747 | Sở Y tế Đồng Nai | Đấu thầu rộng rãi | 21/08/2024 | 922/QĐ-SYT | 13/08/2024 | 3 | Thành phố Biên Hoà,Tỉnh Đồng Nai
6301 | Dao phẩu thuật các loại các số | Cái | 131630 | Feather Safety Razor Co., Ltd.; Nhật Bản | [8 empty] | 4.620 | vn0303244037 | CÔNG TY TNHH TRANG THIẾT BỊ Y TẾ HOÀNG ÁNH DƯƠNG | IB2300381980 | vn3600360747 | Sở Y tế Đồng Nai | Đấu thầu rộng rãi | 21/08/2024 | 922/QĐ-SYT | 13/08/2024 | 3 | Thành phố Biên Hoà,Tỉnh Đồng Nai
6302 | Dao siêu âm Harmonic ACE Plus hoặc tương đương, dài 36cm | Cái | 120 | - Nhà sản xuất : B. J. ZH. F. Panther Medical Equipment Co., Ltd. - Nước sản xuất : Trung Quốc - Hãng, Nước chủ sở hữu : B. J. ZH. F. Panther Medical Equipment Co., Ltd./ Trung Quốc - Ký mã hiệu : SE36 | [8 empty] | 11.750.000 | vn0100108536 | CÔNG TY CỔ PHẦN DƯỢC PHẨM TRUNG ƯƠNG CPC1 | IB2300381980 | vn3600360747 | Sở Y tế Đồng Nai | Đấu thầu rộng rãi | 21/08/2024 | 922/QĐ-SYT | 13/08/2024 | 3 | Thành phố Biên Hoà,Tỉnh Đồng Nai
6303 | Trocar nhựa không dao đường kính 5,5mm | Cái | 20 | Welfare Medical Ltd. - Anh Quốc WM-BT5 | 9018 | [7 empty] | 2.500.000 | vn0102921627 | CÔNG TY CỔ PHẦN VIETMEDIC | IB2300381980 | vn3600360747 | Sở Y tế Đồng Nai | Đấu thầu rộng rãi | 21/08/2024 | 922/QĐ-SYT | 13/08/2024 | 3 | Thành phố Biên Hoà,Tỉnh Đồng Nai
6304 | Dao cắt cơ vòng 3 kênh, 30mm | Cái | 65 | - Mã sản phẩm: M00535920 - Hãng/ nước sản xuất: Boston Scientific/ Costa Rica | [8 empty] | 5.250.000 | vn0310520947 | CÔNG TY TNHH THIẾT BỊ Y TẾ ETC | IB2300381980 | vn3600360747 | Sở Y tế Đồng Nai | Đấu thầu rộng rãi | 21/08/2024 | 922/QĐ-SYT | 13/08/2024 | 3 | Thành phố Biên Hoà,Tỉnh Đồng Nai
6305 | Dao cắt đốt 2 nút bấm, 3 chấu (bao gồm cả tay dao và dây dao) | Cái | 420 | Mã hàng: 20190-111&21191-100 - Hãng/nước SX: ERBE Elektromedizin GmbH/ Đức | 1231060011302 | [7 empty] | 1.344.000 | vn0302422840 | CÔNG TY TNHH THƯƠNG MẠI - DỊCH VỤ - Y TẾ ĐỊNH GIANG | IB2300381980 | vn3600360747 | Sở Y tế Đồng Nai | Đấu thầu rộng rãi | 21/08/2024 | 922/QĐ-SYT | 13/08/2024 | 3 | Thành phố Biên Hoà,Tỉnh Đồng Nai
6306 | Dao mổ liền cán sử dụng một lần loại chọc dò vùng rìa giác mạc cỡ 2,2-3,2mm | Cái | 200 | Feather Safety Razor Co., Ltd.; Nhật Bản | [8 empty] | 189.000 | vn0303244037 | CÔNG TY TNHH TRANG THIẾT BỊ Y TẾ HOÀNG ÁNH DƯƠNG | IB2300381980 | vn3600360747 | Sở Y tế Đồng Nai | Đấu thầu rộng rãi | 21/08/2024 | 922/QĐ-SYT | 13/08/2024 | 3 | Thành phố Biên Hoà,Tỉnh Đồng Nai
6307 | Dao siêu âm Harmonic Focus Plus hoặc tương đương, dài 9cm | Cái | 88 | - Ký mã hiệu: HAR9F - Hãng sản xuất: NPA de Mexico S. de R.L. de C.V.; Ethicon Endo-Surgery S.A. de C.V. Planta II - Nước sản xuất: Mexico | 9018 | [7 empty] | 12.270.650 | vn0100109699 | CÔNG TY CỔ PHẦN DƯỢC PHẨM THIẾT BỊ Y TẾ HÀ NỘI | IB2300381980 | vn3600360747 | Sở Y tế Đồng Nai | Đấu thầu rộng rãi | 21/08/2024 | 922/QĐ-SYT | 13/08/2024 | 3 | Thành phố Biên Hoà,Tỉnh Đồng Nai
6308 | Lưỡi dao bào da | Cái | 655 | Mã hàng: S11-103 - Hãng/nước SX: De Soutter Medical Ltd/ Anh | 1231200006724 | [7 empty] | 315.000 | vn0302422840 | CÔNG TY TNHH THƯƠNG MẠI - DỊCH VỤ - Y TẾ ĐỊNH GIANG | IB2300381980 | vn3600360747 | Sở Y tế Đồng Nai | Đấu thầu rộng rãi | 21/08/2024 | 922/QĐ-SYT | 13/08/2024 | 3 | Thành phố Biên Hoà,Tỉnh Đồng Nai
6309 | Lưỡi dao mổ điện đơn cực dây nối dài 3m (bao gồm cả tay dao và dây dao) | Cái | 25 | FT3000/ Covidien - Mexico | 9018 | [7 empty] | 2.150.000 | vn0106202888 | CÔNG TY TNHH THƯƠNG MẠI TỔNG HỢP VẬT TƯ Y TẾ | IB2300381980 | vn3600360747 | Sở Y tế Đồng Nai | Đấu thầu rộng rãi | 21/08/2024 | 922/QĐ-SYT | 13/08/2024 | 3 | Thành phố Biên Hoà,Tỉnh Đồng Nai
6310 | Tay dao hàn mạch mổ mở 21cm | Cái | 15 | LF2019/ Covidien - Mỹ | 9018 | [7 empty] | 24.450.000 | vn0106202888 | CÔNG TY TNHH THƯƠNG MẠI TỔNG HỢP VẬT TƯ Y TẾ | IB2300381980 | vn3600360747 | Sở Y tế Đồng Nai | Đấu thầu rộng rãi | 21/08/2024 | 922/QĐ-SYT | 13/08/2024 | 3 | Thành phố Biên Hoà,Tỉnh Đồng Nai
6311 | Troca nhựa dùng trong phẫu thuật nội soi, không dao, các cỡ 5 mm, 10 mm, 12 mm, 15 mm | Cái | 160 | - Nhà sản xuất : B. J. ZH. F. Panther Medical Equipment Co., Ltd. - Nước sản xuất : Trung Quốc - Hãng, Nước chủ sở hữu : B. J. ZH. F. Panther Medical Equipment Co., Ltd./ Trung Quốc - Ký mã hiệu : PBS051R1/PBS101R1/PBS121R1/PBS151R1 | [8 empty] | 950.000 | vn0100108536 | CÔNG TY CỔ PHẦN DƯỢC PHẨM TRUNG ƯƠNG CPC1 | IB2300381980 | vn3600360747 | Sở Y tế Đồng Nai | Đấu thầu rộng rãi | 21/08/2024 | 922/QĐ-SYT | 13/08/2024 | 3 | Thành phố Biên Hoà,Tỉnh Đồng Nai
6312 | Trocar nội soi nhựa, không dao 5mm, 11mm, 12mm VersaOne | Cái | 30 | - Nhà sản xuất : Covidien - Nước sản xuất : Dominican - Hãng, Nước chủ sở hữu : Covidien LLC/ Mỹ - Ký mã hiệu : ONB5STF ONB11STF ONB12STF | 9018 | [7 empty] | 2.100.000 | vn0303649788 | CÔNG TY TNHH THƯƠNG MẠI - DỊCH VỤ VÀ SẢN XUẤT VIỆT TƯỜNG | IB2300381980 | vn3600360747 | Sở Y tế Đồng Nai | Đấu thầu rộng rãi | 21/08/2024 | 922/QĐ-SYT | 13/08/2024 | 3 | Thành phố Biên Hoà,Tỉnh Đồng Nai
6313 | Bóng nong mạch vành có dao cắt với 3-4 lưỡi dao, có lớp áo phủ ái nước | Cái | 2 | "H74939403062000; H74939403062250; H74939403062500; H74939403062750; H74939403063000; H74939403063250; H74939403063500; H74939403063750; H74939403064000; H74939403102000; H74939403102250; H74939403102500; H74939403102750; H74939403103000; H74939403103250; H74939403103500; H74939403103750; H74939403104000; H74939403152000; H74939403152250; H74939403152500; H74939403152750; H74939403153000; H74939403153250; H74939403153500; H74939403153750; H74939403154000. Boston Scientific Limited ; Ireland" | 9018 | [7 empty] | 22.000.000 | vn0101915194 | CÔNG TY CỔ PHẦN TRANG THIẾT BỊ Y TẾ VĨNH KHANG | IB2300381980 | vn3600360747 | Sở Y tế Đồng Nai | Đấu thầu rộng rãi | 21/08/2024 | 922/QĐ-SYT | 13/08/2024 | 3 | Thành phố Biên Hoà,Tỉnh Đồng Nai
6314 | Dao bào da cỡ 157mm x 18mm x 0.229mm | Cái | 100 | Feather Safety Razor Co., Ltd.; Nhật Bản | [8 empty] | 52.500 | vn0303244037 | CÔNG TY TNHH TRANG THIẾT BỊ Y TẾ HOÀNG ÁNH DƯƠNG | IB2300381980 | vn3600360747 | Sở Y tế Đồng Nai | Đấu thầu rộng rãi | 21/08/2024 | 922/QĐ-SYT | 13/08/2024 | 3 | Thành phố Biên Hoà,Tỉnh Đồng Nai
6315 | Dao cắt hàn mạch dài 220mm, đầu tip cong 18 độ | Cái | 4 | " Mã hàng: 20195-202/ 21195-202 - Hãng/nước SX: ERBE Elektromedizin GmbH/ Đức" | 1231070011354 | [7 empty] | 37.800.000 | vn0302422840 | CÔNG TY TNHH THƯƠNG MẠI - DỊCH VỤ - Y TẾ ĐỊNH GIANG | IB2300381980 | vn3600360747 | Sở Y tế Đồng Nai | Đấu thầu rộng rãi | 21/08/2024 | 922/QĐ-SYT | 13/08/2024 | 3 | Thành phố Biên Hoà,Tỉnh Đồng Nai
6316 | Dao mổ liền cán sử dụng một lần loại cho mắt 15 độ | Cái | 710 | Feather Safety Razor Co., Ltd.; Nhật Bản | [8 empty] | 95.550 | vn0303244037 | CÔNG TY TNHH TRANG THIẾT BỊ Y TẾ HOÀNG ÁNH DƯƠNG | IB2300381980 | vn3600360747 | Sở Y tế Đồng Nai | Đấu thầu rộng rãi | 21/08/2024 | 922/QĐ-SYT | 13/08/2024 | 3 | Thành phố Biên Hoà,Tỉnh Đồng Nai
6317 | Dao phẫu thuật nhãn khoa 15 độ | Cái | 200 | Feather Safety Razor Co., Ltd.; Nhật Bản | [8 empty] | 95.550 | vn0303244037 | CÔNG TY TNHH TRANG THIẾT BỊ Y TẾ HOÀNG ÁNH DƯƠNG | IB2300381980 | vn3600360747 | Sở Y tế Đồng Nai | Đấu thầu rộng rãi | 21/08/2024 | 922/QĐ-SYT | 13/08/2024 | 3 | Thành phố Biên Hoà,Tỉnh Đồng Nai
6318 | Dao siêu âm Harmonic ACE Plus hoặc tương đương, dài 23cm | Cái | 28 | - Nhà sản xuất : B. J. ZH. F. Panther Medical Equipment Co., Ltd. - Nước sản xuất : Trung Quốc - Hãng, Nước chủ sở hữu : B. J. ZH. F. Panther Medical Equipment Co., Ltd./ Trung Quốc - Ký mã hiệu : SE23 | [8 empty] | 11.750.000 | vn0100108536 | CÔNG TY CỔ PHẦN DƯỢC PHẨM TRUNG ƯƠNG CPC1 | IB2300381980 | vn3600360747 | Sở Y tế Đồng Nai | Đấu thầu rộng rãi | 21/08/2024 | 922/QĐ-SYT | 13/08/2024 | 3 | Thành phố Biên Hoà,Tỉnh Đồng Nai
6319 | Dao siêu âm Harmonic Focus Plus hoặc tương đương, dài 17cm | Cái | 43 | - Ký mã hiệu: HAR17F - Hãng sản xuất: Ethicon Endo-Surgery S.A. de C.V. Planta II - Nước sản xuất: Mexico | 9018 | [7 empty] | 11.855.025 | vn0100109699 | CÔNG TY CỔ PHẦN DƯỢC PHẨM THIẾT BỊ Y TẾ HÀ NỘI | IB2300381980 | vn3600360747 | Sở Y tế Đồng Nai | Đấu thầu rộng rãi | 21/08/2024 | 922/QĐ-SYT | 13/08/2024 | 3 | Thành phố Biên Hoà,Tỉnh Đồng Nai
6320 | Dây dao siêu âm mổ hở, màu xanh (kết hợp với dao Focus Plus) - HPBLUE hoặc tương đương | Cái | 28 | - Ký mã hiệu: HPBLUE - Hãng sản xuất: Ethicon Endo-Surgery S.A. de C.V. Planta II - Nước sản xuất: Mexico | 9018 | [7 empty] | 52.123.050 | vn0100109699 | CÔNG TY CỔ PHẦN DƯỢC PHẨM THIẾT BỊ Y TẾ HÀ NỘI | IB2300381980 | vn3600360747 | Sở Y tế Đồng Nai | Đấu thầu rộng rãi | 21/08/2024 | 922/QĐ-SYT | 13/08/2024 | 3 | Thành phố Biên Hoà,Tỉnh Đồng Nai
6321 | Dây dao siêu âm mổ nội soi, màu xanh (kết hợp với dao ACE Plus) - HP054 hoặc tương đương | Cái | 23 | - Ký mã hiệu: HP054 - Hãng sản xuất: Ethicon Endo-Surgery S.A. de C.V. Planta II - Nước sản xuất: Mexico | 9018 | [7 empty] | 53.698.050 | vn0100109699 | CÔNG TY CỔ PHẦN DƯỢC PHẨM THIẾT BỊ Y TẾ HÀ NỘI | IB2300381980 | vn3600360747 | Sở Y tế Đồng Nai | Đấu thầu rộng rãi | 21/08/2024 | 922/QĐ-SYT | 13/08/2024 | 3 | Thành phố Biên Hoà,Tỉnh Đồng Nai
6322 | Tay dao mổ điện đơn cực | Cái | 150 | VL2610/ New Deantronics Taiwan Ltd - Đài Loan | 9018 | [7 empty] | 178.000 | vn0106202888 | CÔNG TY TNHH THƯƠNG MẠI TỔNG HỢP VẬT TƯ Y TẾ | IB2300381980 | vn3600360747 | Sở Y tế Đồng Nai | Đấu thầu rộng rãi | 21/08/2024 | 922/QĐ-SYT | 13/08/2024 | 3 | Thành phố Biên Hoà,Tỉnh Đồng Nai
6323 | Dao cắt hàn mạch (bao gồm cả tay dao và dây dao) đường kính 4mm, chiều dài 21 cm | Cái | 35 | LF2019/ Covidien - Mỹ | 9018 | [7 empty] | 24.450.000 | vn0106202888 | CÔNG TY TNHH THƯƠNG MẠI TỔNG HỢP VẬT TƯ Y TẾ | IB2300381980 | vn3600360747 | Sở Y tế Đồng Nai | Đấu thầu rộng rãi | 21/08/2024 | 922/QĐ-SYT | 13/08/2024 | 3 | Thành phố Biên Hoà,Tỉnh Đồng Nai
6324 | Dao sử dụng trong phẩu thuật loại tạo đường hầm trong mổ phaco cỡ 2,2-3,2mm | Cái | 650 | - Nhà sản xuất : Surgistar, Inc. - Nước sản xuất : Mỹ - Hãng, Nước chủ sở hữu : Surgistar, Inc. , Mỹ - Ký mã hiệu : 962268; 962868; 962968; 963268 | 1231250003285 | [7 empty] | 144.450 | vn0302657715 | CÔNG TY TNHH THƯƠNG MẠI BÁCH QUANG | IB2300381980 | vn3600360747 | Sở Y tế Đồng Nai | Đấu thầu rộng rãi | 21/08/2024 | 922/QĐ-SYT | 13/08/2024 | 3 | Thành phố Biên Hoà,Tỉnh Đồng Nai
6325 | Tay dao hàn mạch mổ mở 37cm | Cái | 10 | LF1937/ Covidien - Mỹ | 9018 | [7 empty] | 21.000.000 | vn0106202888 | CÔNG TY TNHH THƯƠNG MẠI TỔNG HỢP VẬT TƯ Y TẾ | IB2300381980 | vn3600360747 | Sở Y tế Đồng Nai | Đấu thầu rộng rãi | 21/08/2024 | 922/QĐ-SYT | 13/08/2024 | 3 | Thành phố Biên Hoà,Tỉnh Đồng Nai
6326 | Lưỡi dao cắt tiêu bản | Cái | 600 | Nhật Bản | 9018 | 08-636-0 | 08-636-0 | Erma Inc |  |  |  | - Kiểu dao: lowprofile - Độ nghiêng lưỡi dao: 34 độ - Kích thước lưỡi dao: 80x8x0,25 (mm) - Dùng cắt lạnh và cắt tiêu bản thường -Tiêu chuẩn: ISO 13485:2016 EN ISO 13485:2016 | 46.000 | vn0101849706 | CÔNG TY TNHH THIẾT BỊ Y TẾ VÀ HOÁ CHẤT HOÀNG PHƯƠNG | IB2400176996 | vn0200891120 | Bệnh viện Hữu nghị Việt Tiệp | Đấu thầu rộng rãi | 20/08/2024 | 3523/QĐ - BVVT | 16/08/2024 | 4 | Thành phố Hải Phòng
6327 | Dao cắt tiêu bản | Cái | 2000 | Nhật Bản | 9018 | 08-636-0 | KAI | Erma |  |  | Từ năm 2023 trở đi | - Lưỡi dao cắt loại lowprofile, Làm bằng thép không rỉ, Độ bền được tăng lên nhờ công nghệ độc đáo mang tên“PINK”, (Plasma Ion New Process by Kai), làm tăng độ cứng của lưỡi được cải thiện khoảng 70%. Kích thước 80x8x0.25mm, góc nghiêng 35 độ, Được thiết kế cắt được tất cả các loại mô (mô cứng, mô mềm, cắt lạnh, cắt mỏng), được sử dụng hàng ngày với độ sắc lưỡi dao ổn định. - Sử dụng phù hợp cho tất cả các loại máy cắt tiêu bản. | 45.400 | vn0101849706 | CÔNG TY TNHH THIẾT BỊ Y TẾ VÀ HOÁ CHẤT HOÀNG PHƯƠNG | IB2400103421 | vn0103599265 | Bệnh viện Quân Y 103 | Đấu thầu rộng rãi | 20/08/2024 | 2989/QĐ-BVQY103 | 19/08/2024 | 4 | Quận Hà Đông,Thành phố Hà Nội
6328 | Tay dao siêu âm hàn mạch | Cái | 10 | Nhật Bản | 9018 | TB-0535FCS | Olympus | Aomori Olympus Co., Ltd./ Nhật Bản |  |  | 2023 trở về sau | - Đường kính 5mm, dài 35mm, loại tay cầm phía trước, type S. - Đạt tiêu chuẩn ISO 13485 | 19.300.000 | vn0108267337 | CÔNG TY CỔ PHẦN LENUS VIỆT NAM | IB2400135564 | vn5701707156 | Bệnh viện Sản Nhi tỉnh Quảng Ninh | Đấu thầu rộng rãi | 19/08/2024 | 972/QĐ-BVSN | 15/08/2024 | 3 | Thành phố Hạ Long,Tỉnh Quảng Ninh
6329 | Dao mổ mắt 15 độ | Cái | 300 | Mỹ | 9018.50.00 | 961501 | Surgistar, Inc. | Surgistar, Inc. |  |  | Từ năm 2023 trở về sau | Lưỡi dao gắn tay cầm, lưỡi dao thẳng, chất liệu lưỡi dao làm bằng thép không gỉ. Dao thẳng, góc 15 độ, hai mặt vát. Tiệt khuẩn, đóng gói vô khuẩn. | 88.000 | vn0302657715 | CÔNG TY TNHH THƯƠNG MẠI BÁCH QUANG | IB2400193484 | vnz000017238 | Bệnh viện đa khoa Xanh Pôn | Đấu thầu rộng rãi | 19/08/2024 | 842/QĐ-BVĐKXP | 14/08/2024 | 2 | Quận Ba Đình,Thành phố Hà Nội
6330 | Dao mổ mắt có cán 2.8 mm | Cái | 300 | Mỹ | 9018.50.00 | 962868 | Surgistar, Inc. | Surgistar, Inc. |  |  | Từ năm 2023 trở về sau | Chất liệu lưỡi dao làm bằng thép không gỉ. Lưỡi dao gắn tay cầm, lưỡi dao tạo góc vát lên, gập góc với tay cầm. Kích thước phần rộng nhất của lưỡi dao: 2.8mm, độ dày lưỡi dao 0.12mm. Tiệt khuẩn, đóng gói vô khuẩn. | 148.500 | vn0302657715 | CÔNG TY TNHH THƯƠNG MẠI BÁCH QUANG | IB2400193484 | vnz000017238 | Bệnh viện đa khoa Xanh Pôn | Đấu thầu rộng rãi | 19/08/2024 | 842/QĐ-BVĐKXP | 14/08/2024 | 2 | Quận Ba Đình,Thành phố Hà Nội
6331 | Dao lạng mộng | Cái | 80 | Cộng hòa Ấn Độ | 9018.50.00 | JSH-C023 | Iscon Surgicals Limited | Iscon Surgicals Limited |  |  | Từ năm 2023 trở về sau | Lưỡi bằng thép không gỉ. Kích cỡ dao mổ 2.3mm. Lưỡi dao đầu tròn, bẻ góc và có cạnh xiên lên trên. Tay cầm nhựa. Tiệt khuẩn. | 105.000 | vn0302657715 | CÔNG TY TNHH THƯƠNG MẠI BÁCH QUANG | IB2400193484 | vnz000017238 | Bệnh viện đa khoa Xanh Pôn | Đấu thầu rộng rãi | 19/08/2024 | 842/QĐ-BVĐKXP | 14/08/2024 | 2 | Quận Ba Đình,Thành phố Hà Nội
6332 | Tay dao đốt điện | Cái | 3000 | Zhejiang Jinhua HUATONG MEDICAL Appliance Co.,Ltd./Trung Quốc-HT-1 | [8 empty] | 31.500 | vn0313922612 | CÔNG TY TNHH THIẾT BỊ Y TẾ 2T | IB2300241117 | vn1801323396 | BỆNH VIỆN QUÂN Y 121 CỤC HẬU CẦN QUÂN KHU 9 | Đấu thầu rộng rãi | 19/08/2024 | 511/QĐ-BV | 27/12/2023 | 4 | Quận Ninh Kiều,Thành phố Cần Thơ
6333 | Dao mổ mũi nhọn,đầu tù lưỡi bầu các số | Cái | 6000 | Huaian Helen /China | [8 empty] | 819 | vn1801455667 | CÔNG TY TNHH MỘT THÀNH VIÊN TIẾN ĐÀI TRUNG | IB2300241117 | vn1801323396 | BỆNH VIỆN QUÂN Y 121 CỤC HẬU CẦN QUÂN KHU 9 | Đấu thầu rộng rãi | 19/08/2024 | 511/QĐ-BV | 27/12/2023 | 4 | Quận Ninh Kiều,Thành phố Cần Thơ
6334 | Dao siêu âm | Cái | 5 | HAR36; NPA de Mexico S. de R.L. de C.V./ Ethicon Endo-Surgery S.A. de C.V. Planta II; Mexico | 9018 | [7 empty] | 18.160.443 | vn1200466287 | CÔNG TY TNHH THƯƠNG MẠI DƯỢC PHẨM LONG GIANG | IB2300241119 | vn1801323396 | BỆNH VIỆN QUÂN Y 121 CỤC HẬU CẦN QUÂN KHU 9 | Đấu thầu rộng rãi | 19/08/2024 | 511/QĐ-BV | 27/12/2023 | 2 | Quận Ninh Kiều,Thành phố Cần Thơ
6335 | Dây cáp dùng cho dao siêu âm mổ hở | Cái | 1 | HPBLUE; Ethicon Endo-Surgery S.A. de C.V. Planta II; Mexico | 9018 | [7 empty] | 52.123.050 | vn1200466287 | CÔNG TY TNHH THƯƠNG MẠI DƯỢC PHẨM LONG GIANG | IB2300241119 | vn1801323396 | BỆNH VIỆN QUÂN Y 121 CỤC HẬU CẦN QUÂN KHU 9 | Đấu thầu rộng rãi | 19/08/2024 | 511/QĐ-BV | 27/12/2023 | 2 | Quận Ninh Kiều,Thành phố Cần Thơ
6336 | Dây cáp dùng cho dao dao siêu âm mổ nội soi | Cái | 1 | HP054; NPA de Mexico S. de R.L. de C.V./ Ethicon Endo-Surgery S.A. de C.V. Planta II; Mexico | 9018 | [7 empty] | 53.698.050 | vn1200466287 | CÔNG TY TNHH THƯƠNG MẠI DƯỢC PHẨM LONG GIANG | IB2300241119 | vn1801323396 | BỆNH VIỆN QUÂN Y 121 CỤC HẬU CẦN QUÂN KHU 9 | Đấu thầu rộng rãi | 19/08/2024 | 511/QĐ-BV | 27/12/2023 | 2 | Quận Ninh Kiều,Thành phố Cần Thơ
6337 | Dao mổ phụ Phaco 15 độ | Cái | 60 | GeeEdge Medical Instrument Co.,Ltd /Trung Quốc | [8 empty] | 128.000 | vn1801617526 | CÔNG TY TNHH ĐẦU TƯ PHÁT TRIỂN DHC VIỆT NAM | IB2300241119 | vn1801323396 | BỆNH VIỆN QUÂN Y 121 CỤC HẬU CẦN QUÂN KHU 9 | Đấu thầu rộng rãi | 19/08/2024 | 511/QĐ-BV | 27/12/2023 | 2 | Quận Ninh Kiều,Thành phố Cần Thơ
6338 | Dao siêu âm mổ mở cán dài | Cái | 7 | HAR17F; Ethicon Endo-Surgery S.A. de C.V. Planta II; Mexico | 9018 | [7 empty] | 11.855.025 | vn1200466287 | CÔNG TY TNHH THƯƠNG MẠI DƯỢC PHẨM LONG GIANG | IB2300241119 | vn1801323396 | BỆNH VIỆN QUÂN Y 121 CỤC HẬU CẦN QUÂN KHU 9 | Đấu thầu rộng rãi | 19/08/2024 | 511/QĐ-BV | 27/12/2023 | 2 | Quận Ninh Kiều,Thành phố Cần Thơ
6339 | Dao mổ Phaco 2,2mm - 3,2mm | tép | 60 | GeeEdge Medical Instrument Co.,Ltd /Trung Quốc | [8 empty] | 158.000 | vn1801617526 | CÔNG TY TNHH ĐẦU TƯ PHÁT TRIỂN DHC VIỆT NAM | IB2300241119 | vn1801323396 | BỆNH VIỆN QUÂN Y 121 CỤC HẬU CẦN QUÂN KHU 9 | Đấu thầu rộng rãi | 19/08/2024 | 511/QĐ-BV | 27/12/2023 | 2 | Quận Ninh Kiều,Thành phố Cần Thơ
6340 | Dao siêu âm mổ mở cán ngắn | Cái | 5 | HAR9F; NPA de Mexico S. de R.L. de C.V./ Ethicon Endo-Surgery S.A. de C.V. Planta II; Mexico | 9018 | [7 empty] | 12.270.636 | vn1200466287 | CÔNG TY TNHH THƯƠNG MẠI DƯỢC PHẨM LONG GIANG | IB2300241119 | vn1801323396 | BỆNH VIỆN QUÂN Y 121 CỤC HẬU CẦN QUÂN KHU 9 | Đấu thầu rộng rãi | 19/08/2024 | 511/QĐ-BV | 27/12/2023 | 2 | Quận Ninh Kiều,Thành phố Cần Thơ
6341 | Lưởi dao mổ số 11 | Cái | 210 | India | 9022 | KIATO11 | Kiato | Kehr Surgical Private Limited |  |  |  | Tính chất: mới 100% Sản xuất từ năm 2023 trở về sau Tiêu chuẩn chất lượng: ISO 13485:2016 hoặc tương đương Tiêu chí kỹ thuật: Dao sắc. Chất liệu thép các bon, tiệt trùng bằng tia gamma. Công dụng: Lưỡi dao mổ dùng trong y tế, dùng để mổ vết thương và phẫu thuật cho bệnh nhân Các số: 11. | 1.200 | vn3101117916 | CÔNG TY TNHH TM VÀ DV LONG CHÂU | IB2400194337 | vn3100488202 | TRUNG TÂM Y TẾ HUYỆN BỐ TRẠCH | Chào hàng cạnh tranh | 16/08/2024 | 288/QĐ-TTYT | 16/08/2024 | 5 | Huyện Bố Trạch,Tỉnh Quảng Bình
6342 | Dao mổ số 20 | Cái | 20000 | Ấn Độ |  | Các loại | ViesuBlades | Ribbel International Ltd. |  |  |  | Chất liệu được làm từ thép carbon. Lưỡi dao cực kỳ sắc bén với nhiều đầu mũi khác nhau. Lưỡi dao đã được tiệt trùng. Đạt tiêu chuẩn ISO 13485:2016. | 1.500 | vn5901106307 | CÔNG TY CỔ PHẦN ĐẦU TƯ VÀ PHÁT TRIỂN Y TẾ TRUNG THỊNH PHÁT | IB2400213690 | vn6100109361 | Bệnh viện đa khoa tỉnh Kon Tum | Đấu thầu rộng rãi | 16/08/2024 | 1106/QĐ-BVĐKT | 16/08/2024 | 1 | Thành phố Kon Tum,Tỉnh Kon Tum
6343 | Lưỡi dao cắt tiêu bản | Cái | 10 | Nhật Bản |  | 08-636-0 | Lưỡi dao cắt tiêu bản | Erma Inc. |  | 200001830/PCBA-HN ngày 19/10/2020 | 2024 | Dùng để cắt tiêu bản, để cắt mẫu sinh học thành các phần rất mỏng cho vi xét nghiệm hiển vi chi tiết trong khoa giải phẫu bệnh. Lưỡi dao Làm bằng thép không rỉ. Sử dụng cho tất cả các loại máy cắt tiêu bản | 73.000 | vn0101849706 | LIÊN DANH HOÀNG PHƯƠNG - PHƯƠNG THẢO | IB2400214515 | vn5600189035 | Trung tâm Y tế thành phố Điện Biên Phủ | Đấu thầu rộng rãi | 16/08/2024 | 319/QĐ-TTYT | 15/08/2024 | 1 | Thành phố Điện Biên Phủ,Tỉnh Điện Biên
6344 | Lưỡi dao phẫu thuật tiệt trùng (bầu + lá lúa) | Cái | 300 | Trung Quốc |  | 10,11,12,15,20,21,22 | Lưỡi dao mổ | Huaiyin medical Instruments Co..ltd |  | 220003622/PCBB-HN ngày 25/11/2022 | 2024 | Dao sắc. Chất liệu Thép không gỉ, tiệt trùng, các số | 1.400 | vn0101849706 | LIÊN DANH HOÀNG PHƯƠNG - PHƯƠNG THẢO | IB2400214515 | vn5600189035 | Trung tâm Y tế thành phố Điện Biên Phủ | Đấu thầu rộng rãi | 16/08/2024 | 319/QĐ-TTYT | 15/08/2024 | 1 | Thành phố Điện Biên Phủ,Tỉnh Điện Biên
6345 | Tay dao điện | Cái | 20 | Đài Loan (Trung Quốc) |  | 80307 | Tay dao mổ điện sử dụng một lần | Yueh Sheng Electronic Industrial Co., Ltd. |  | 220000958/PCBB-HN ngày 28/3/2022 | 2024 | Đầu 3 giắc nối với dây dài 3m. Tay dao cấu tạo như cây viết với một đầu để lắp đầu dao mổ, trên thân tay dao có hai nút bấm tương ứng với hai chế độ cắt (CUT) và cầm máu đơn cực (COAG). | 45.000 | vn0101849706 | LIÊN DANH HOÀNG PHƯƠNG - PHƯƠNG THẢO | IB2400214515 | vn5600189035 | Trung tâm Y tế thành phố Điện Biên Phủ | Đấu thầu rộng rãi | 16/08/2024 | 319/QĐ-TTYT | 15/08/2024 | 1 | Thành phố Điện Biên Phủ,Tỉnh Điện Biên
6346 | Dao mổ các số | cái | 12000 | Trung Quốc |  | Surgical Blade | Surgical Blade | Huaian Helen Medical Instrument Co., Ltd; |  |  |  | Chất liệu được làm từ thép carbon , đã tiệt trùng. Các số: 10, 11. Đạt tiêu chuẩn ISO, CE | 787 | vn0109950754 | CÔNG TY TNHH THIẾT BỊ Y TẾ & HÓA CHẤT MEDITEK VIỆT NAM | IB2400204671 | vn4400219153 | Bệnh viện đa khoa tỉnh Phú Yên | Chào hàng cạnh tranh | 16/08/2024 | 836/QĐ-BV | 16/08/2024 | 2 | TP Tuy Hoà,Tỉnh Phú Yên
6347 | Lưỡi dao số 21 | Cái | 500 | Ấn Độ |  | KIATO | Lưỡi dao số 21 | Kehr Surgical Private Limited-Ấn Độ |  |  |  | Dùng trong phẫu thuật, chất liệu thép không gỉ | 1.000 | vn6000586498 | CÔNG TY TNHH THƯƠNG MẠI VÀ DỊCH VỤ HƯNG VIỆT | IB2400253274 | vn3100195502 | Bệnh viện đa khoa huyện Quảng Ninh, tỉnh Quảng Bình | Chào hàng cạnh tranh | 15/08/2024 | 280/QĐ-BV | 12/08/2024 | 3 | Huyện Quảng Ninh,Tỉnh Quảng Bình
6348 | Lưỡi dao số 11 | Cái | 500 | Ấn Độ |  | KIATO | Lưỡi dao số 11 | Kehr Surgical Private Limited-Ấn Độ |  |  |  | Dùng trong phẫu thuật, chất liệu thép không gỉ | 1.000 | vn6000586498 | CÔNG TY TNHH THƯƠNG MẠI VÀ DỊCH VỤ HƯNG VIỆT | IB2400253274 | vn3100195502 | Bệnh viện đa khoa huyện Quảng Ninh, tỉnh Quảng Bình | Chào hàng cạnh tranh | 15/08/2024 | 280/QĐ-BV | 12/08/2024 | 3 | Huyện Quảng Ninh,Tỉnh Quảng Bình
6349 | Lưỡi dao mổ sử dụng một lần | Cái | 500 | Ấn Độ |  | Số 11, 21 | KIATO | Kehr –Ấn Độ |  |  |  | Đã tiệt trùng, sử dụng 1 lần, các số. Đảm bảo vô khuẩn, sắc, không giòn gãy. Đạt tiêu chuẩn chất lượng ISO 13485. | 1.000 | vn0600297151 | CÔNG TY CỔ PHẦN THIẾT BỊ DƯỢC PHẨM & DỊCH VỤ Y TẾ NAM ĐỊNH | IB2400231989 | vn0600381766 | Trung tâm y tế huyện Xuân Trường | Đấu thầu rộng rãi | 15/08/2024 | 262/QĐ-TTYT | 14/08/2024 | 2 | Huyện Xuân Trường,Tỉnh Nam Định
6350 | Mask dao điện | cái | 120 | Áo |  | RS 05/5 | SKINTACT | Tyrolmed GmnH |  |  |  | Tấm điện cực dùng cho dao mổ điện | 610.000 | vn0101438495 | CÔNG TY TNHH THƯƠNG MẠI DỊCH VỤ VIỆT HƯNG | IB2400178300 | vn2400282458 | Bệnh viện Sản - Nhi Bắc Giang | Đấu thầu rộng rãi | 14/08/2024 | 1249/QĐ-BVSN | 12/08/2024 | 1 | Thành phố Bắc Giang,Tỉnh Bắc Giang
6351 | Lưỡi dao mổ các số | Cái | 400 | Trung Quốc | 9018 | Surgical blades | Surgical blades | Huaiyin medical Instruments Co..ltd |  |  | 2023-2024 | Lưỡi dao có nhiều loại khác nhau, phục vụ cho mục đích thực hiện đường rạch dài hay ngắn, nông hay sâu. Túi 1 cái, vô trùng; sắc nhọn | 1.095 | vn0101849706 | CÔNG TY TNHH THIẾT BỊ Y TẾ VÀ HOÁ CHẤT HOÀNG PHƯƠNG | IB2400219071 | vn2500228782 | Bệnh viện đa khoa huyện Mê Linh | Đấu thầu rộng rãi | 14/08/2024 | 1438/QĐ-BVML | 13/08/2024 | 1 | Huyện Mê Linh,Thành phố Hà Nội
6352 | Dao chọc tiền phòng 15 độ (lưỡi bằng thép không gỉ) | Cái | 800 | Nhật Bản | 9018 | P-715 | Feather | Feather Safety Razor Co., Ltd |  |  | Từ năm 2023 trở đi | Dao 15 độ, cán bằng nhựa Lưỡi bằng thép không gỉ, dài 7mm, dày 0.1mm Lưỡi dao thẳng, góc vát của lưỡi dao 15 độ Công nghệ mài kép chính xác Có hộp nhựa bảo vệ Vô trùng Đạt tiêu chuẩn chất lượng: ISO 13485, FDA | 126.000 | vn0107594451 | CÔNG TY TNHH LEGATEK | IB2400182600 | vn2900594078 | Bệnh viện Mắt Nghệ An | Đấu thầu rộng rãi | 14/08/2024 | 283/QĐ-BVM | 12/08/2024 | 2 | Thành phố Vinh,Tỉnh Nghệ An
6353 | Dao phẫu thuật phaco 2.8 mm | Cái | 200 | Việt Nam |  | MSL28 | Mani | Mani Hanoi Co., Ltd |  |  | từ năm 2023 trở về sau | Lưỡi dao làm bằng thép cứng bó sợi không rỉ Kích thước lưỡi dao ngang: 2.8mm, độ dày lưỡi dao 0.14mm, cạnh mài ngang, hai mặt vát, gập góc. Tiệt trùng Đạt tiêu chuẩn ISO 13485, FDA | 248.000 | vn0108239386 | CÔNG TY TNHH Y TẾ HÙNG VĨ | IB2400182600 | vn2900594078 | Bệnh viện Mắt Nghệ An | Đấu thầu rộng rãi | 14/08/2024 | 283/QĐ-BVM | 12/08/2024 | 2 | Thành phố Vinh,Tỉnh Nghệ An
6354 | Dao chọc tiền phòng 15 độ (lưỡi bằng thép cứng bó sợi không gỉ) | Cái | 600 | Việt Nam |  | MST15 | Mani | Mani Hanoi Co., Ltd |  |  | từ năm 2023 trở về sau | - Chất liệu lưỡi dao làm bằng thép cứng bó sợi không rỉ, mài theo công nghệ cạnh mài ngang - Dao thẳng, góc 15 độ, hai mặt vát. - Tiệt trùng - Đạt tiêu chuẩn ISO 13485, FDA | 128.000 | vn0108239386 | CÔNG TY TNHH Y TẾ HÙNG VĨ | IB2400182600 | vn2900594078 | Bệnh viện Mắt Nghệ An | Đấu thầu rộng rãi | 14/08/2024 | 283/QĐ-BVM | 12/08/2024 | 2 | Thành phố Vinh,Tỉnh Nghệ An
6355 | Dao mổ mộng (Kích thước đường mổ 2.0mm, 1 mặt vát, lưỡi cong) | Cái | 100 | Ấn Độ | 9018 | 3K028-2.0 | Ophtechnics | Ophtechnics Unlimited |  |  | Từ năm 2023 trở đi | - Lưỡi làm bằng thép không rỉ - Kích thước đường mổ 2.0mm, 1 mặt vát, lưỡi cong (chứng minh bằng hình ảnh) - Vô trùng - Đạt tiêu chuẩn ISO 13485 | 126.000 | vn0107594451 | CÔNG TY TNHH LEGATEK | IB2400182600 | vn2900594078 | Bệnh viện Mắt Nghệ An | Đấu thầu rộng rãi | 14/08/2024 | 283/QĐ-BVM | 12/08/2024 | 2 | Thành phố Vinh,Tỉnh Nghệ An
6356 | Dao mổ mộng (Kích thước 3,0mm, 2 mặt vát, lưỡi bẻ góc) | Cái | 100 | Hoa Kỳ | 9021 | PE3630 | PE3630 | Oasis Medical, Inc. |  |  | 2023 trở về sau | '- Lưỡi làm bằng thép không rỉ - Kích thước 3,0mm, 2 mặt vát, lưỡi bẻ góc. - Tiệt trùng - Đạt tiêu chuẩn chất lượng: ISO 13485 | 240.000 | vn0101442741 | CÔNG TY CỔ PHẦN THIÊN TRƯỜNG | IB2400182600 | vn2900594078 | Bệnh viện Mắt Nghệ An | Đấu thầu rộng rãi | 14/08/2024 | 283/QĐ-BVM | 12/08/2024 | 2 | Thành phố Vinh,Tỉnh Nghệ An
6357 | Dao phẫu thuật phaco 2.2 mm | Cái | 400 | Việt Nam |  | MSL22 | Mani | Mani Hanoi Co., Ltd |  |  | từ năm 2023 trở về sau | Lưỡi dao làm bằng thép cứng bó sợi không rỉ Kích thước lưỡi dao ngang: 2.2mm, độ dày lưỡi dao 0.14mm, cạnh mài ngang, hai mặt vát, gập góc. Tiệt trùng Đạt tiêu chuẩn ISO 13485, FDA | 248.000 | vn0108239386 | CÔNG TY TNHH Y TẾ HÙNG VĨ | IB2400182600 | vn2900594078 | Bệnh viện Mắt Nghệ An | Đấu thầu rộng rãi | 14/08/2024 | 283/QĐ-BVM | 12/08/2024 | 2 | Thành phố Vinh,Tỉnh Nghệ An
6358 | Dao mổ Phaco 2,2mm; 2,8mm | Cái | 800 | Ấn Độ |  | DMH 5322 DMH 5528 | DMH 5322 DMH 5528 | Devine Meditech |  |  | 2024 | - Kích thước lưỡi dao: 2.2mm; 2.8mm; - Lưỡi dao bằng thép không rỉ, 1 hoặc 2 mặt vát. - Tiệt trùng/ vô trùng - Đạt tiêu chuẩn ISO 13485. | 93.000 | vn0107512970 | CÔNG TY CỔ PHẦN CÔNG NGHỆ Y TẾ VIỆT ĐỨC | IB2400182600 | vn2900594078 | Bệnh viện Mắt Nghệ An | Đấu thầu rộng rãi | 14/08/2024 | 283/QĐ-BVM | 12/08/2024 | 2 | Thành phố Vinh,Tỉnh Nghệ An
6359 | Trocar nội soi nhựa đường kính khoảng 12mm, dài khoảng 100mm, không dao | Cái | 12 | Dominica |  | ONB12STF | Versaone™ Optical Trocar nhựa trong xâm nhập thành bụng 12mm, loại đầu trong, chiều dài 100mm, có vân cố định | Covidien |  |  | 2023-2024 | Trocar dùng trong phẫu thuật nội soi, có van khí - Chất liệu: * Thân: chất liệu polyamide, Polysorprene và silicon oil, có đường ren, van đóng, có rãnh cố định, van đóng có hệ thống van tăng cường * Nòng: chất liệu Polyamide, Acrylonitrile-butadiene-styrene và Versaflex Thermoplastic Elastomer, đầu trong dạng mũi cá heo * Van khí: 3 chiều - Dài 100 mm, - Đường kính trong: 12.95mm - Đường kính ngoài: 15.52mm - Tiêu chuẩn chất lượng: FDA,CE. Xuất xứ : Châu Mỹ | 2.100.000 | vn0305088954 | CÔNG TY TNHH DƯỢC PHẨM PHƯƠNG PHƯƠNG | IB2400139479 | vn0305306948 | BỆNH VIỆN QUẬN 7 | Đấu thầu rộng rãi | 14/08/2024 | 329/QĐ-BV | 09/08/2024 | 4 | Quận 7,TP. Hồ Chí Minh
6360 | Dao bẻ góc 15 độ dùng trong phẫu thuật mắt | Cái | 200 | Cộng hòa Ấn Độ | 9018.50.00 | JSH-S015 | JSH-S015 | Iscon Surgicals Limited |  |  | Từ năm 2023 trở về sau | Vật liệu: lưỡi thép không gỉ, cán nhựa, tiệt trùng. Tạo độ mở rộng 15 độ, mũi dao nhọn, có nắp bảo vệ. Tiêu chuẩn ISO, EC. | 57.440 | vn0302657715 | CÔNG TY TNHH THƯƠNG MẠI BÁCH QUANG | IB2400139479 | vn0305306948 | BỆNH VIỆN QUẬN 7 | Đấu thầu rộng rãi | 14/08/2024 | 329/QĐ-BV | 09/08/2024 | 4 | Quận 7,TP. Hồ Chí Minh
6361 | Dao điện phẫu thuật | Cái | 1000 | Đài Loan | 90189090 | SW12200 | Shining World Health Care | Shining World Health Care |  |  | 2023 trở về sau | -Dây đốt dài ≥ 3m/ 5m -Thân có 2 nút bấm: Cut – Coag có 2 màu phân biệt -Kết nối vào máy cắt đốt là loại 3 chấu chuẩn. -Lưỡi dao bằng thép không rỉ dài 70mm cố định bằng khóa lục giác -Đường kính thân dao Ø2.38mm -Tiêu chuẩn FDA, FSC, ISO 13485 -Tiêu chuẩn ISO 10993 (tiêu chuẩn đánh giá tính tương thích sinh học của các thiết bị y tế để quản lý rủi ro sinh học -Các tiêu chuẩn an toàn điện: EN 60601-1 và EN60601-2-2 | 59.850 | vn0312737705 | CÔNG TY TNHH THƯƠNG MẠI DỊCH VỤ QUỐC TẾ VAVI | IB2400139479 | vn0305306948 | BỆNH VIỆN QUẬN 7 | Đấu thầu rộng rãi | 14/08/2024 | 329/QĐ-BV | 09/08/2024 | 4 | Quận 7,TP. Hồ Chí Minh
6362 | Dao mổ mắt 2.8mm và 3.0mm | Cái | 200 | Thụy Sỹ | 9018 | SSL28P; SSL30P | Surgicut Slit Angled Protect | Surgi Lab AG |  |  | 2023; 2024 | Dao mổ mắt làm từ lưỡi thép không gỉ, kích cỡ lưỡi dao 2.8 mm và 3.0mm, bẻ góc, 2 mặt vát, cán nhựa, tiệt trùng. Có nắp bảo vệ. | 156.000 | vn0315112885 | CÔNG TY TNHH NT SOLUTIONS | IB2400139479 | vn0305306948 | BỆNH VIỆN QUẬN 7 | Đấu thầu rộng rãi | 14/08/2024 | 329/QĐ-BV | 09/08/2024 | 4 | Quận 7,TP. Hồ Chí Minh
6363 | Lưỡi dao mổ | Cái | 800 | Trung Quốc |  | Size 10, 11, 12, 15, 20, 21, 22 | Huaiyin | Huaiyin Medical Instruments Co., Ltd/ |  |  |  | "Dao sắc. Chất liệu thép các bon, tiệt trùng bằng tia gamma, các số 10, 11, 12 ,15, 20, 21, 22. Đạt tiêu chuẩn ISO 13485 hoặc tương đương" | 1.155 | vn0201978198 | CÔNG TY TNHH Y TẾ ROCO | IB2400242995 | vnz000025827 | Trung Tâm Y Tế Quận Đồ Sơn | Chào hàng cạnh tranh | 14/08/2024 | 269/QĐ-TTYT | 14/08/2024 | 1 | Quận Đồ Sơn,Thành phố Hải Phòng
6364 | Lưỡi dao mổ các số | Cái | 1300 | Cộng hòa Ấn Độ |  | KIATO 10; 11; 12; 15; 20; 21; 22 | KIATO 10; 11; 12; 15; 20; 21; 22 | Kehr Surgical Private Limited; |  |  |  | Chất liệu thép không gỉ. Đã tiệt trùng Đạt ISO 13485 hoặc CE | 1.200 | vn5200868219 | CÔNG TY TNHH BẰNG TRUNG DŨNG | IB2400222125 | vn5200149422 | Trung tâm Y tế thành phố Yên Bái | Đấu thầu rộng rãi | 13/08/2024 | 992/QĐ-TTYT | 07/08/2024 | 3 | Thành phố Yên Bái,Tỉnh Yên Bái
6365 | Vật tư tiêu hao dùng trong y tế | Cái | 700 | Trung Quốc | 9018 | 11# | Lưỡi dao mổ | Huaian Helen Medical Instrument Co., Ltd - Trung Quốc |  |  | 2022-2023 | Chất liệu được làm từ thép carbon với công nghệ hiện đại . Lưỡi dao cực kỳ sắc bén đã được tiệt trùng số 11 | 760 | vn1900336438 | CÔNG TY TRÁCH NHIỆM HỮU HẠN DƯỢC PHẨM HIỀN MAI | IB2400170869 | vn1900317322 | TRUNG TÂM Y TẾ THÀNH PHỐ BẠC LIÊU | Đấu thầu rộng rãi | 13/08/2024 | 711/QĐ-YTBL | 12/08/2024 | 5 | Thành Phố Bạc Liêu,Tỉnh Bạc Liêu
6366 | Dao mổ Phaco 2,2mm, 2,8mm, 3,0mm, 3,2mm 2 mặt vát | Cái | 30 | Việt Nam | 90185000 | MSL22 MSL28 MSL30 MSL32 | Mani,INC | Mani,INC |  |  | 2024 | Chất liệu lưỡi dao làm bằng thép cứng bó sợi không gỉ độ cứng ≥ 500Hv, phủ silicon (gồm nikel và crom), mài theo công nghệ cạnh mài ngang (Crosslapped Edge). Kích thước lưỡi dao ngang: 2.2mm, 2.8mm, 3.0mm, 3.2mm, dày: 0.14mm, hai mặt vát, gập góc 45 độ. Công nghệ chóng chói đầu lưỡi dao. Tay cầm nhựa PBT chịu nhiệt cao. Tiêu chuẩn ISO 13485, CE, FDA | 230.000 | vn0316968647 | CÔNG TY TNHH Y TẾ ICARE | IB2400225071 | vn6400031532 | Bệnh viện Đa khoa tỉnh Đăk Nông | Chào hàng cạnh tranh | 13/08/2024 | 348/QĐ-BVT | 12/08/2024 | 2 | Thành phố Gia Nghĩa,Tỉnh Đăk Nông
6367 | Dao chọc tiền phòng 15 độ | Cái | 30 | Việt Nam | 90185000 | MST15 | Mani,INC | Mani,INC |  |  | 2024 | Chất liệu lưỡi dao làm bằng thép cứng bó sợi không gỉ độ cứng ≥ 500Hv, phủ silicon (gồm nikel và crom), mài theo công nghệ cạnh mài ngang (Crosslapped Edge). Dao thẳng, góc 15 độ, hai mặt vát. Tay cầm nhựa PBT chịu nhiệt cao. Tiêu chuẩn ISO 13485, CE, FDA | 130.000 | vn0316968647 | CÔNG TY TNHH Y TẾ ICARE | IB2400225071 | vn6400031532 | Bệnh viện Đa khoa tỉnh Đăk Nông | Chào hàng cạnh tranh | 13/08/2024 | 348/QĐ-BVT | 12/08/2024 | 2 | Thành phố Gia Nghĩa,Tỉnh Đăk Nông
6368 | Dây dao điện cao tần lưỡng cực | Cái | 4 | Đức | 85442000 | 62176L | Bipolar High Frequency Cord, 300 cm | KARL STORZ SE & Co. KG |  |  |  | Chân cắm đôi cỡ 4mm, chiều dài 300cm | 5.150.000 | vn0101088272 | CÔNG TY TNHH THIẾT BỊ Y TẾ PHƯƠNG ĐÔNG | IB2400191087 | vnz000015852 | Bệnh viện Trường Đại học Y - Dược Huế | Đấu thầu rộng rãi | 12/08/2024 | 1493/QĐ-BVYD | 10/08/2024 | 2 | Thành phố Huế,Tỉnh Thừa Thiên Huế
6369 | Dây dao điện cao tần đơn cực | Cái | 6 | Đức | 85442000 | 26002M | Unipolar High Frequency Cord, 300 cm | BOWA-Electronic GmbH &Co. KG |  |  |  | Chân cắm cỡ 4mm, chiều dài 300cm |  | vn0101088272 | CÔNG TY TNHH THIẾT BỊ Y TẾ PHƯƠNG ĐÔNG | IB2400191087 | vnz000015852 | Bệnh viện Trường Đại học Y - Dược Huế | Đấu thầu rộng rãi | 12/08/2024 | 1493/QĐ-BVYD | 10/08/2024 | 2 | Thành phố Huế,Tỉnh Thừa Thiên Huế
6370 | Bộ cắt trĩ theo phương pháp Longo | Bộ | 5 | Trung Quốc |  | KYHS (A/B)-34 | Dao mỗ trĩ Longo | JiangSu Celtíc Meditech |  |  |  | Dụng cụ cắt trĩ đường kính 34mm, chiều cao ghim dập 3.8mm. Đạt tiêu chuẩn CE | 2.200.000 | vn3301068656 | CÔNG TY CỔ PHẦN DƯỢC PHẨM VÀ THIẾT BỊ Y TẾ TÂM ĐỨC | IB2400247429 | vn3300269550 | Trung Tâm Y tế thành phố Huế | Đấu thầu rộng rãi | 12/08/2024 | 434/QĐ-TTYT | 12/08/2024 | 2 | Thành phố Huế,Tỉnh Thừa Thiên Huế
6371 | Lưỡi dao mổ số 11 (mũi nhọn hoặc bầu) | Cái | 200 | Bỉ |  | ZB11 | Sterile Surgical Blades( số 11) | SMI AG |  |  |  | Đạt tiêu chuẩn ISO. | 1.400 | vn3301068656 | CÔNG TY CỔ PHẦN DƯỢC PHẨM VÀ THIẾT BỊ Y TẾ TÂM ĐỨC | IB2400247429 | vn3300269550 | Trung Tâm Y tế thành phố Huế | Đấu thầu rộng rãi | 12/08/2024 | 434/QĐ-TTYT | 12/08/2024 | 2 | Thành phố Huế,Tỉnh Thừa Thiên Huế
6372 | Lưỡi dao mổ vô trùng các số | Cái | 4000 | Ấn Độ |  | Kiato | Kiato | Kehr Surgical Private Limited |  |  |  | Được làm tối thiểu từ thép không gỉ. Lưỡi dao được đóng gói trong túi giấy bạc được tiệt trùng bằng tia gamma | 1.150 | vn0102398340 | CÔNG TY CỔ PHẦN THIẾT BỊ Y TẾ THÁI PHÚ | IB2400215093 | vn5300376806 | Bệnh viện Đa khoa huyện Mường Khương | Đấu thầu rộng rãi | 09/08/2024 | 230/QĐ-BVMK | 02/08/2024 | 1 | Huyện Mường Khương,Tỉnh Lào Cai
6373 | Tay dao mỗ điện | Cái | 5 | Trung Quốc |  | HT-1 | Tay dao mổ điện | Zhejiang Jinhua Huatong Medical Appliance Co., Ltd - Trung Quốc |  |  |  | Tay dao mổ điện dùng 1 lần, Với lưỡi dao bằng thép không rỉ, tiệt trùng bằng khí EO. Đạt tiêu chuẩn ISO 13485 hoặc tương đương. | 29.000 | vn3301068656 | CÔNG TY CỔ PHẦN DƯỢC PHẨM VÀ THIẾT BỊ Y TẾ TÂM ĐỨC | IB2400236459 | vn3300856076 | TRUNG TÂM Y TẾ HUYỆN QUẢNG ĐIỀN | Chào hàng cạnh tranh | 09/08/2024 | 761/QĐ-TTYT | 08/08/2024 | 2 | Huyện Quảng ĐIền,Tỉnh Thừa Thiên Huế
6374 | Dao mổ điện đơn cực (Dùng nhiều lần) Tay dao 2 nút bấm ECO- LINE, dk 2.35mm, dây dài 4m, đầu gắn 3 chấu, sử dụng nhiều lần (Kèm đầu dao hình kiếm) | Bộ | 60 | Đức | 9018 | 20190-111 21191-102 | Tay dao 2 nút bấm ECO-LINE, dk 2.35mm, dây dài 4m, đầu gắn 3 chấu, sử dụng nhiều lần Mã HH: 20190-111 (Kèm đầu dao hình kiếm - Mã HH: 21191-102) | Erbe Elektromedizin GmbH |  |  |  | Tay dao 2 nút bấm, đầu gắn vào máy 3 chấu, tương thích với tất cả máy cắt đốt. Dây nối dài 4 m, Kèm đầu dao hình kiếm, Sử dụng nhiều lần, hấp tiệt trùng được, nhiệt độ hấp tối đa ≥ 138 độ C | 2.205.000 | vn0313752311 | Liên danh Trung Kiên - Trung Thịnh Phát | IB2400213679 | vn6100109361 | Bệnh viện đa khoa tỉnh Kon Tum | Đấu thầu rộng rãi | 09/08/2024 | 1059/QĐ-BVĐKT | 09/08/2024 | 1 | Thành phố Kon Tum,Tỉnh Kon Tum
6375 | Cán dao mổ, số 3, dài 225mm | Cái | 2 | Đức | 9018 | 10-103-08 | 10-103-08 | AS Medizintechnik / Đức |  | 0 | 2023 trở về sau | Cán dao mổ số 3, thẳng, mảnh, dài 220 mm Chất liệu thép không gỉ đạt tiêu chuẩn EN ISO 7153-1 | 1.672.000 | vn0106756501 | CÔNG TY TNHH VẬT TƯ Y TẾ MINH LONG | IB2400151797 | vn0302203609 | Bệnh viện Đại học Y Dược Thành phố Hồ Chí Minh | Chào hàng cạnh tranh | 08/08/2024 | 2384/QĐ-BVĐHYD | 07/08/2024 | 3 | Quận 5,TP. Hồ Chí Minh
6376 | Dao mổ điện cao tần | Cái | 1 | Mỹ |  | Valleylab FX8 (VLFX8GEN) | Valleylab FX8 (VLFX8GEN) | Medtronic (Covidien) |  |  |  | Theo bảng chào đáp ứng thông số kỹ thuật | 345.000.000 | vn0107898996 | Liên danh Topline - Minh Long | IB2400183875 | vnz000016346 | BỆNH VIỆN THẬN HÀ NỘI | Đấu thầu rộng rãi | 08/08/2024 | 400/QĐ-BVTH | 07/08/2024 | 1 | Quận Đống Đa,Thành phố Hà Nội
6377 | Tay dao hàn mạch mổ nội soi hàm phủ nano chống dính, đầu cong, chiều dài thân dao 37 cm, đường kính thân dao 5mm | Cái | 20 | Mỹ | 9018 | LF1937 | LigaSure Maryland Jaw Laparoscopic Sealer/Divider One-step Sealing, Nano-coated | Covidien |  |  | 2023 trở về sau | Chi tiết theo "Biểu mẫu dự thầu về mặt kỹ thuật: E-HSĐXKT" | 21.000.000 | vn0106202888 | CÔNG TY TNHH THƯƠNG MẠI TỔNG HỢP VẬT TƯ Y TẾ | IB2400068342 | vn0301514626 | Bệnh Viện An Bình | Đấu thầu rộng rãi | 08/08/2024 | 792/QĐ-BVAB | 26/07/2024 | 3 | Quận 5,TP. Hồ Chí Minh
6378 | Tay dao đốt đơn cực 2 nút bấm có đầu đốt phủ bằng thép không gỉ | Cái | 3000 | Đài Loan | 9018 | VL2610 | Reliant Pencil Holster | New Deantronics Taiwan Ltd. |  |  | 2023 trở về sau | Chi tiết theo "Biểu mẫu dự thầu về mặt kỹ thuật: E-HSĐXKT" | 178.000 | vn0106202888 | CÔNG TY TNHH THƯƠNG MẠI TỔNG HỢP VẬT TƯ Y TẾ | IB2400068342 | vn0301514626 | Bệnh Viện An Bình | Đấu thầu rộng rãi | 08/08/2024 | 792/QĐ-BVAB | 26/07/2024 | 3 | Quận 5,TP. Hồ Chí Minh
6379 | Tay dao hàn mạch mổ mở, chiều dài 18,8cm, hàm cong 28 độ | Cái | 20 | Trung Quốc | 9018 | LF1212/ LF1212A | LigaSure Curved, Small Jaw, Open Sealer/Divider | Covidien Medical Products (Shanghai) Manufacturing L.L.C. |  |  | 2023 trở về sau | Chi tiết theo "Biểu mẫu dự thầu về mặt kỹ thuật: E-HSĐXKT" | 18.500.000 | vn0106202888 | CÔNG TY TNHH THƯƠNG MẠI TỔNG HỢP VẬT TƯ Y TẾ | IB2400068342 | vn0301514626 | Bệnh Viện An Bình | Đấu thầu rộng rãi | 08/08/2024 | 792/QĐ-BVAB | 26/07/2024 | 3 | Quận 5,TP. Hồ Chí Minh
6380 | Dao mổ các số 11,12,15,21 | Cái | 15000 | Trung Quốc | 9018 | 11#, 12#, 15#, 21# | Huaian Helen Medical Instrume nt Co. | Huaian Helen Medical Instrume nt Co. |  |  | 2024 | Chất liệu được làm từ thép carbon không gỉ với công nghệ sản xuất hiện đại.  Lưỡi dao cực kỳ sắc bén với nhiều đầu mũi khác nhau.  Lưỡi dao đã được tiệt trùng từng cái bằng tia Gamma.  Gồm các size: 10, 11, 12, 15, 20, 21, 22, 23. | 972 | vn0312778927 | CÔNG TY TNHH KỸ THUẬT TRANG THIẾT BỊ Y TẾ TÍN UY | IB2400068342 | vn0301514626 | Bệnh Viện An Bình | Đấu thầu rộng rãi | 08/08/2024 | 792/QĐ-BVAB | 26/07/2024 | 3 | Quận 5,TP. Hồ Chí Minh
6381 | Lưỡi dao vô khuẩn các số | Cái | 200 | Trung Quốc |  | 11; 21 | . | Huaiyin medical instruments Co., ltd |  | 220003622/PCBB-HN | 2023 2024 | Các đủ các số 11; 21; Tiệt trùng, đóng gói riêng từng cái. - Đạt tiêu chuẩn ISO 13485. | 878 | vn0108908453 | CÔNG TY TNHH THIẾT BỊ Y TẾ VÀ HÓA CHẤT PHƯƠNG MAI | IB2400129030 | vn2700354079 | Bệnh viện đa khoa tỉnh Ninh Bình | Đấu thầu rộng rãi | 07/08/2024 | 1894/QĐ-BVĐK | 01/08/2024 | 5 | Thành phố Ninh Bình,Tỉnh Ninh Bình
6382 | Dao cắt lát tiêu bản dùng một lần cho cắt quay tay | Cái | 750 | Medite Medical GmbH:Đức | 9018 | 48-1680-00 | Medite | Medite Medical GmbH:Đức |  |  |  | "Loại low profile làm bằng thép không gỉ với lưỡi cắt cứng và lớp phủ plasma. Dùng được cho mô rất cứng trên máy cắt trượt và quay tay. Kích thước Dày x Rộng x Cao: 0.254 x 8 x 80 mm Góc cạnh: 35º Độ cứng: 600 Vickers Chiều rộng cạnh: 20 μm Độ cùn cạnh cho phép: ±1°.Đóng gói: 50 cái/hộp" | 88.000 | vn2300763158 | CÔNG TY TNHH THIẾT BỊ Y TẾ VÀ THƯƠNG MẠI DỊCH VỤ TÂM THÀNH | IB2400213890 | vn2300157943 | Trung tâm Y tế thị xã Quế Võ | Đấu thầu rộng rãi | 07/08/2024 | QĐ số 645/QĐ-TTYT ngày 7/8/2024 | 07/08/2024 | 1 | Thị xã Quế Võ,Tỉnh Bắc Ninh
6383 | Tay dao điện | Cái | 20 | Trung Quốc |  | OBS-Db; 0039D | OBS-Db; 0039D | Baisheng Medical Co., Ltd |  |  |  | Tay dao mổ điện 3 chân cắm vô khuẩn dùng 1 lần. Tiêu chuẩn chất lượng: ISO 13485 | 37.000 | vn0106150742 | CÔNG TY TNHH THIẾT BỊ VÀ DỤNG CỤ Y KHOA | IB2400226094 | vnz000017152 | Bệnh viện Bắc Thăng Long | Đấu thầu rộng rãi | 07/08/2024 | 440/QĐ-BVBTL | 07/08/2024 | 1 | Huyện Đông Anh,Thành phố Hà Nội
6384 | Lưỡi dao mổ tiệt trùng | Cái | 4500 | Ấn Độ |  | Size 10, 11, 12, 15, 20, 21, 22 | Size 10, 11, 12, 15, 20, 21, 22 | Kehr Surgical Private Limited |  |  |  | Dùng trong y tế. Bằng thép không gỉ, sử dụng 1 lần, vô trùng. Tiêu chuẩn chất lượng: ISO 13485 | 1.100 | vn0106150742 | CÔNG TY TNHH THIẾT BỊ VÀ DỤNG CỤ Y KHOA | IB2400226094 | vnz000017152 | Bệnh viện Bắc Thăng Long | Đấu thầu rộng rãi | 07/08/2024 | 440/QĐ-BVBTL | 07/08/2024 | 1 | Huyện Đông Anh,Thành phố Hà Nội
6385 | Dao cắt bệnh phẩm | hộp | 10 | Nhật Bản |  | Patho cutter-R 35°; Patho cutter-I 35°; Patho cutter-II 35° 08-636-0 08-635-1 08-635-0 | Patho cutter-R 35°; Patho cutter-I 35°; Patho cutter-II 35° 08-636-0 08-635-1 08-635-0 | ERMA |  |  |  | Dùng để cắt tiêu bản, để cắt mẫu sinh học thành các phần mỏng cho vi xét nghiệm hiển vi chi tiết trong khoa giải phẫu. Lưỡi dao cắt loại lowprofile, làm bằng thép không gỉ, kích thước khoảng 80x8x0.25mm, góc nghiêng 35 độ. Cắt được tất cả các loại mô. Sử dụng cho tất cả các loại máy cắt tiêu bản. | 2.900.000 | vn0106150742 | CÔNG TY TNHH THIẾT BỊ VÀ DỤNG CỤ Y KHOA | IB2400226094 | vnz000017152 | Bệnh viện Bắc Thăng Long | Đấu thầu rộng rãi | 07/08/2024 | 440/QĐ-BVBTL | 07/08/2024 | 1 | Huyện Đông Anh,Thành phố Hà Nội
6386 | Dao mổ Phaco 2.2mm - 3.2mm | Cái | 150 | Mỹ | 9018 | PE3822/ PE3828/ PE3832 | PE3822/ PE3828/ PE3832 | Oasis Medical Inc |  |  |  | Dùng phẫu thuật Phaco, kích cỡ lưỡi dao mổ từ 2.2mm - 2.85mm - 3.2mm, 1 mặt vát, lưỡi bẻ góc. Được tiệt trùng. Tiêu chuẩn chất lượng: ISO 13485 | 230.000 | vn0106144724 | Liên danh nhà thầu: Hoàng Long – Thiên Trường | IB2400226062 | vnz000017152 | Bệnh viện Bắc Thăng Long | Đấu thầu rộng rãi | 07/08/2024 | 439/QĐ-BVBTL | 07/08/2024 | 1 | Huyện Đông Anh,Thành phố Hà Nội
6387 | Dao mổ mộng | Cái | 20 | Mỹ | 9018 | PE3630 | PE3630 | Oasis Medical Inc |  |  |  | Dùng phẫu thuật lạng mộng, kích thước khoảng 3,0mm, 2 mặt vát, lưỡi bẻ góc. Được tiệt trùng. Tiêu chuẩn chất lượng: ISO 13485 | 240.000 | vn0106144724 | Liên danh nhà thầu: Hoàng Long – Thiên Trường | IB2400226062 | vnz000017152 | Bệnh viện Bắc Thăng Long | Đấu thầu rộng rãi | 07/08/2024 | 439/QĐ-BVBTL | 07/08/2024 | 1 | Huyện Đông Anh,Thành phố Hà Nội
6388 | Dao mổ Phaco bẻ góc 15 độ | Cái | 150 | Mỹ | 9018 | PE3015 | PE3015 | Oasis Medical Inc |  |  |  | Dùng phẫu thuật Phaco, tạo độ mở rộng 15 độ, góc tạo độ sâu từ 3-5mm, 2 mặt vát, lưỡi thẳng, mũi dao nhọn. Được tiệt trùng. Tiêu chuẩn chất lượng: ISO 13485 | 135.000 | vn0106144724 | Liên danh nhà thầu: Hoàng Long – Thiên Trường | IB2400226062 | vnz000017152 | Bệnh viện Bắc Thăng Long | Đấu thầu rộng rãi | 07/08/2024 | 439/QĐ-BVBTL | 07/08/2024 | 1 | Huyện Đông Anh,Thành phố Hà Nội
6389 | Cán dao số 4 | Cái | 2 | Pakistan | 9018 | 7-104 | Prime Tech Surgico | Prime Tech Surgico |  |  |  | Cán dao số 4 Chất liệu: thép không gỉ Sai số kích thước: ± 5% Tiêu chuẩn hệ thống quản lý chất lượng của nhà sản xuất thiết bị: ISO 13485, ISO 9001. Môi trường hoạt động của thiết bị: nhiệt độ ≥ 30oC, độ ẩm ≥ 80%. Bảo hành 12 tháng | 30.000 | vn6200071658 | CÔNG TY TNHH DỊCH VỤ THIẾT BỊ VẬT TƯ CHÂU ANH | IB2400201562 | vnz000013455 | Sở Y tế tỉnh Điện Biên | Chào hàng cạnh tranh | 05/08/2024 | Số 891/QĐ-SYT | 02/08/2024 | 1 | Huyện Điện Biên,Tỉnh Điện Biên
6390 | Dao mổ điện cao tần | Cái | 3 | Đức | 9018 | Model: VIO® 300S | ERBE Elektromedizin GmbH | ERBE Elektromedizin GmbH |  |  |  | "1. Máy chính :01 chiếc Phụ kiện tiêu chuẩn đi kèm 01 bộ gồm: - Bàn đạp chân đơn cực: 01 cái - Bàn đạp chân lưỡng cực: 01 cái - Tấm điện cực bệnh nhân có tính năng giám sát chất lượng tiếp xúc, cỡ người lớn: 50cái - Dây nối tấm điện cực bệnh nhân, sử dụng nhiều lần: 01 cái - Kẹp lưỡng cực: 01 cái - Dây nối kẹp lưỡng cực dùng nhiều lần: 01 cái - Tay dao và lưỡi dao mổ điện đơn cực sử dụng một lần: 10 cái - Adaptor đa năng cho dao mổ đơn cực: 01 cái - Xe đẩy có 4 bánh trong đó 2 bánh khóa hãm" | 270.000.000 | vn0106048844 | CÔNG TY CỔ PHẦN DƯỢC THIẾT BỊ Y TẾ ÂU MỸ | IB2400187416 | vn2400229574 | Bệnh viện Đa khoa tỉnh Bắc Giang | Đấu thầu rộng rãi | 05/08/2024 | 1000/QĐ-BVĐKT | 29/07/2024 | 1 | Thành phố Bắc Giang,Tỉnh Bắc Giang
6391 | Tay dao mổ điện đơn cực | cái | 500 | Mexico | 90189030 | E2450H | E2450H | Covidien (Medtronic) |  |  | 2023 trở đi | Tay dao mổ điện sử dụng một lần, đầu điện cực có phủ lớp Elastomeric hoặc tương đương chiều dài khoảng 3m, hộp đựng đi kèm Đạt tiêu chuẩn CE, ISO 13485 hoặc tương đương Tương thích với máy Dao mổ điện cao tần 300W có chức năng hàn mạch Valleylab FT10 hiện có của Bệnh viện | 250.000 | vn0100124376 | TỔNG CÔNG TY THIẾT BỊ Y TẾ VIỆT NAM - CTCP | IB2400114217 | vn0101425792 | BỆNH VIỆN PHỤ SẢN TRUNG ƯƠNG | Đấu thầu rộng rãi | 05/08/2024 | QĐ số 1778/QĐ-PSTW | 02/08/2024 | 2 | Quận Hoàn Kiếm,Thành phố Hà Nội
6392 | Tay dao cắt hàn mạch dùng cho mổ nội soi, đầu cong | Cái | 60 | Mỹ | 90189030 | LF1937 | LF1937 | Covidien (Medtronic) |  |  | 2023 trở đi | Tay dao hàn mạch mổ nội soi hàm phủ nano chống dính, đầu cong, chiều dài thân dao 37 cm, đường kính thân dao 5mm, quay 350 độ . Đạt tiêu chuẩn ISO 13485, FDA Tương thích với máy Dao mổ điện cao tần 300W có chức năng hàn mạch Valleylab FT10 hiện có của Bệnh viện | 21.000.000 | vn0100124376 | TỔNG CÔNG TY THIẾT BỊ Y TẾ VIỆT NAM - CTCP | IB2400114217 | vn0101425792 | BỆNH VIỆN PHỤ SẢN TRUNG ƯƠNG | Đấu thầu rộng rãi | 05/08/2024 | QĐ số 1778/QĐ-PSTW | 02/08/2024 | 2 | Quận Hoàn Kiếm,Thành phố Hà Nội
6393 | Tay dao cắt hàn mạch dùng cho mổ nội soi, đầu tù | Cái | 60 | Mỹ | 90189030 | LF1837 | LF1837 | Covidien (Medtronic) |  |  | 2023 trở đi | Tay dao hàn mạch mổ nội soi hàm phủ nano chống dính, đầu tù, chiều dài thân dao 37 cm, đường kính thân dao 5mm. Đạt tiêu chuẩn ISO 13485, FDA Tương thích với máy Dao mổ điện cao tần 300W có chức năng hàn mạch Valleylab FT10 hiện có của Bệnh viện | 21.000.000 | vn0100124376 | TỔNG CÔNG TY THIẾT BỊ Y TẾ VIỆT NAM - CTCP | IB2400114217 | vn0101425792 | BỆNH VIỆN PHỤ SẢN TRUNG ƯƠNG | Đấu thầu rộng rãi | 05/08/2024 | QĐ số 1778/QĐ-PSTW | 02/08/2024 | 2 | Quận Hoàn Kiếm,Thành phố Hà Nội
6394 | Tay dao cắt hàn mạch dùng cho mổ mở, đầu cong | Cái | 15 | Mỹ | 90189030 | LF1923 | LF1923 | Covidien (Medtronic) |  |  | 2023 trở đi | Tay dao hàn mạch mổ mở hàm phủ nano chống dính, đầu cong, chiều dài thân dao 23 cm, đường kính thân dao 5mm, quay 350 độ . Đạt tiêu chuẩn ISO 13485, FDA Tương thích với máy Dao mổ điện cao tần 300W có chức năng hàn mạch Valleylab FT10 hiện có của Bệnh viện | 21.000.000 | vn0100124376 | TỔNG CÔNG TY THIẾT BỊ Y TẾ VIỆT NAM - CTCP | IB2400114217 | vn0101425792 | BỆNH VIỆN PHỤ SẢN TRUNG ƯƠNG | Đấu thầu rộng rãi | 05/08/2024 | QĐ số 1778/QĐ-PSTW | 02/08/2024 | 2 | Quận Hoàn Kiếm,Thành phố Hà Nội
6395 | Tay dao điện dùng 1 lần | Cái | 130 | Zhejiang Jinhua Huatong Medical Appliance Co., Ltd./ Trung Quốc |  | HT-1 | HT-1 | Zhejiang Jinhua Huatong Medical Appliance Co., Ltd./ Trung Quốc |  |  | 2023 trở về sau | Tay dao mổ điện dùng 1 lần với lưỡi dao bằng thép không gỉ. Điều khiển trên tay dao: Điều khiển bằng 2 nút bấm hình Oval: Cắt và đốt. Chiều dài lưỡi dao: 7cm; Đường kính lưỡi dao: 2,36mm. Chiều dài dây cáp: 3m; Chiều dài tay cầm: 170mm; Loại chân cắm: 3 chân tròn. Tiệt trùng bằng khí EO. Đóng gói 1 cái/ túi, bằng túi nhựa PE. Chứng chỉ chất lượng ISO 13485, CE, ISO 9001 | 30.000 | vn0107651702 | CÔNG TY TNHH THIẾT BỊ Y TẾ MINH THIÊN | IB2400190576 | vn0600143401 | Bệnh viện đa khoa huyện Hải Hậu | Đấu thầu rộng rãi | 03/08/2024 | 1010/QĐ-BVHH | 01/08/2024 | 2 | Huyện Hải Hậu,Tỉnh Nam Định
6396 | Lưỡi dao mổ | Cái | 9000 | FEATHER SAFETY RAZOR CO., LTD./ Nhật Bản |  | Không áp dụng | Không áp dụng | FEATHER SAFETY RAZOR CO., LTD./ Nhật Bản |  |  | 2023 trở về sau | Chất liệu thép không gỉ. Kích thước: - Lưỡi dao số 10: chiều cao lưỡi: 5.2mm-6.5mm, độ dài lưỡi cong: 24.0mm-26.5mm, độ dài lưỡi: 38.0mm-40.5mm. - Lưỡi dao số 11: chiều cao lưỡi: 5.3mm-6.2mm; độ dài lưỡi vác: 19-19.5mm, độ dài lưỡi: 39.1mm - 41.5mm. - Lưỡi dao số 20: chiều cao lưỡi: 7.6mm-9.1mm, độ dài vác cong: 27.0mm-28.5mm, độ dài lưỡi: 44.4mm - 46.4mm. - Lưỡi dao số 21: chiều cao lưỡi: 7.6mm - 9.2mm, độ dài vác cong: 32.0mm-34.1mm, độ dài vác cong: 50.1mm-52.1mm. - Đóng gói tiệt trùng. - Tiêu chuẩn Chất lượng: ISO, EC | 5.100 | vn0107651702 | CÔNG TY TNHH THIẾT BỊ Y TẾ MINH THIÊN | IB2400190576 | vn0600143401 | Bệnh viện đa khoa huyện Hải Hậu | Đấu thầu rộng rãi | 03/08/2024 | 1010/QĐ-BVHH | 01/08/2024 | 2 | Huyện Hải Hậu,Tỉnh Nam Định
6397 | Tay dao mổ điện đơn cực | cái | 300 | Đài Loan | 90189030 | VL2615 | Covidien | New Deantronics Taiwan LTD. |  |  | 2023 trở đi | Tay dao mổ điện đơn cực, chiều dài dây 3m, có hộp đựng, lưỡi dao hình kiếm bằng thép không gỉ, đầu đốt phủ silicone chống dính. Đầu cắm 3 chân | 160.000 | vn0100124376 | TỔNG CÔNG TY THIẾT BỊ Y TẾ VIỆT NAM - CTCP | IB2400162329 | vn0100908613 | Bệnh viện Phổi Trung ương | Đấu thầu rộng rãi | 02/08/2024 | 1785/QĐ-BVPTƯ | 29/07/2024 | 1 | Quận Ba Đình,Thành phố Hà Nội
6398 | Tay dao siêu âm mổ mở, đầu cong | cái | 32 | Mỹ | 90189030 | SCDA26 | Covidien | Covidien (Medtronic) |  |  | 2023 trở đi | Tay dao siêu âm mổ mở, đầu cong, chiều dài thân dao 13cm-26cm, đường kính thân dao 5mm (Sử dụng cho dao siêu âm không dây Sonicision) | 23.500.000 | vn0100124376 | TỔNG CÔNG TY THIẾT BỊ Y TẾ VIỆT NAM - CTCP | IB2400162329 | vn0100908613 | Bệnh viện Phổi Trung ương | Đấu thầu rộng rãi | 02/08/2024 | 1785/QĐ-BVPTƯ | 29/07/2024 | 1 | Quận Ba Đình,Thành phố Hà Nội
6399 | Tay dao hàn mạch máu kèm cắt, hàm phủ nano | cái | 300 | Mỹ | 90189030 | LF1923 | Covidien | Covidien (Medtronic) |  |  | 2023 trở đi | Tay dao hàn mạch mổ mở hàm phủ nano chống dính, đầu cong, chiều dài thân dao 23cm, đường kính thân dao 5mm, quay 350 độ Sử dụng cho máy Valleylab FT10, Forcetriad) | 21.000.000 | vn0100124376 | TỔNG CÔNG TY THIẾT BỊ Y TẾ VIỆT NAM - CTCP | IB2400162329 | vn0100908613 | Bệnh viện Phổi Trung ương | Đấu thầu rộng rãi | 02/08/2024 | 1785/QĐ-BVPTƯ | 29/07/2024 | 1 | Quận Ba Đình,Thành phố Hà Nội
6400 | Đế tra pin dao mổ siêu âm không dây | chiếc | 2 | Mỹ | 39269099 | SCBIGA | Covidien | Spectrum Plastics Group |  |  | 2023 trở đi | Đế tra pin dao siêu âm không dây (sử dụng cho dao siêu âm không dây) | 1.615.000 | vn0100124376 | TỔNG CÔNG TY THIẾT BỊ Y TẾ VIỆT NAM - CTCP | IB2400162329 | vn0100908613 | Bệnh viện Phổi Trung ương | Đấu thầu rộng rãi | 02/08/2024 | 1785/QĐ-BVPTƯ | 29/07/2024 | 1 | Quận Ba Đình,Thành phố Hà Nội
6401 | Pin cấp năng lượng cho dao siêu âm | chiếc | 2 | Mỹ | 85076090 | SCBA | Covidien | Covidien (Medtronic) |  |  | 2023 trở đi | Pin dao siêu âm không dây (sử dụng cho dao siêu âm không dây) | 40.378.000 | vn0100124376 | TỔNG CÔNG TY THIẾT BỊ Y TẾ VIỆT NAM - CTCP | IB2400162329 | vn0100908613 | Bệnh viện Phổi Trung ương | Đấu thầu rộng rãi | 02/08/2024 | 1785/QĐ-BVPTƯ | 29/07/2024 | 1 | Quận Ba Đình,Thành phố Hà Nội
6402 | Bộ phát năng lượng cho dao siêu âm | chiếc | 2 | Mỹ | 90189030 | SCGAA | Covidien | Covidien (Medtronic) |  |  | 2023 trở đi | Bộ phát năng lượng dao siêu âm không dây (sử dụng cho dao siêu âm không dây ) | 55.550.000 | vn0100124376 | TỔNG CÔNG TY THIẾT BỊ Y TẾ VIỆT NAM - CTCP | IB2400162329 | vn0100908613 | Bệnh viện Phổi Trung ương | Đấu thầu rộng rãi | 02/08/2024 | 1785/QĐ-BVPTƯ | 29/07/2024 | 1 | Quận Ba Đình,Thành phố Hà Nội
6403 | Khay hấp tiệt khuẩn dao mổ siêu âm không dây | chiếc | 2 | Mỹ | 42029990 | SCSTA | Covidien | Symmetry Medical Inc,. - Manchester |  |  | 2023 trở đi | Khay hấp tiệt khuẩn dao siêu âm không dây (sử dụng cho dao siêu âm không dây ) | 17.048.000 | vn0100124376 | TỔNG CÔNG TY THIẾT BỊ Y TẾ VIỆT NAM - CTCP | IB2400162329 | vn0100908613 | Bệnh viện Phổi Trung ương | Đấu thầu rộng rãi | 02/08/2024 | 1785/QĐ-BVPTƯ | 29/07/2024 | 1 | Quận Ba Đình,Thành phố Hà Nội
6404 | Lưỡi dao điện nối dài | cái | 20 | Mỹ/Mexico | 90189030 | E1450-6 | Covidien | Covidien (Medtronic) |  |  | 2023 trở đi | Điện cực nối dài dạng dẹt, có thể bẻ cong, đầu kích hoạt phủ lớp polymer Elastomerics, chiều dài thân 16,51cm, chiều dài đầu kích hoạt 2,54cm | 255.000 | vn0100124376 | TỔNG CÔNG TY THIẾT BỊ Y TẾ VIỆT NAM - CTCP | IB2400162329 | vn0100908613 | Bệnh viện Phổi Trung ương | Đấu thầu rộng rãi | 02/08/2024 | 1785/QĐ-BVPTƯ | 29/07/2024 | 1 | Quận Ba Đình,Thành phố Hà Nội
6405 | Tay dao siêu âm mổ nội soi, đầu cong | cái | 10 | Mỹ | 90189030 | SCDA39 | Covidien | Covidien (Medtronic) |  |  | 2023 trở đi | Tay dao siêu âm mổ nội soi, đầu cong, chiều dài thân dao 39cm, đường kính thân dao 5mm (Sử dụng cho dao siêu âm không dây) | 23.500.000 | vn0100124376 | TỔNG CÔNG TY THIẾT BỊ Y TẾ VIỆT NAM - CTCP | IB2400162329 | vn0100908613 | Bệnh viện Phổi Trung ương | Đấu thầu rộng rãi | 02/08/2024 | 1785/QĐ-BVPTƯ | 29/07/2024 | 1 | Quận Ba Đình,Thành phố Hà Nội
6406 | Bộ sạc pin dao mổ siêu âm không dây | bộ | 2 | Canada | 85044090 | CBCA | Covidien | Cadex Electronics, Inc. |  |  | 2023 trở đi | Bộ sạc pin dao siêu âm không dây (sử dụng cho dao siêu âm không dây) | 67.296.000 | vn0100124376 | TỔNG CÔNG TY THIẾT BỊ Y TẾ VIỆT NAM - CTCP | IB2400162329 | vn0100908613 | Bệnh viện Phổi Trung ương | Đấu thầu rộng rãi | 02/08/2024 | 1785/QĐ-BVPTƯ | 29/07/2024 | 1 | Quận Ba Đình,Thành phố Hà Nội
6407 | Lưỡi dao mổ các số | Cái | 300 | Huaian Helen/ Trung Quốc |  | Surgical Blade | Surgical Blade | Huaian Helen/ Trung Quốc |  | . | 2024 trở về sau | Vô trùng. Chất liệu: Bằng thép không gỉ | 945 | vn0101446827 | CÔNG TY TNHH THIẾT BỊ VẬT TƯ Y TẾ BẢO NAM | IB2400218121 | vn4600537442 | Trung tâm y tế thành phố Thái Nguyên | Đấu thầu rộng rãi | 02/08/2024 | 821/QĐ-TTYT | 02/08/2024 | 1 | Thành phố Thái Nguyên,Tỉnh Thái Nguyên
6408 | Dao phẫu thuật Phaco | Cái | 30 | Cộng hòa Ấn Độ | 90185000 | JSH-K280 | Iscon Surgicals Limited | Iscon Surgicals Limited |  |  |  | - Lưỡi dao tối thiểu được làm bằng thép không rỉ, không gây chói. - Kích thước lưỡi dao ngang: 2,80 mm. - Có nắp an toàn bảo vệ. Đóng gói vô trùng. - Đạt tiêu chuẩn chất lượng ISO 13485, CE. | 95.000 | vn0302657715 | CÔNG TY TNHH THƯƠNG MẠI BÁCH QUANG | IB2400237300 | vn0700254169 | Bệnh viện mắt tỉnh Hà Nam | Chào hàng cạnh tranh | 02/08/2024 | 73/QĐ-BVM | 01/08/2024 | 2 | Tỉnh Hà Nam
6409 | Dao mổ phaco 15 độ | Chiếc | 450 | Ấn Độ | 9018 | 3K012-15 | Ophtechnics | Ophtechnics |  |  | Từ năm 2023 trở về sau | Dao mổ phaco tạo cổng phụ 15 độ - Cán bằng nhựa, lưỡi bằng thép không gỉ, mũi dao được bảo vệ bằng hộp nhựa trong suốt - Vô trùng | 52.500 | vn0107594451 | CÔNG TY TNHH LEGATEK | IB2400195342 | vn1000573771 | BỆNH VIỆN ĐA KHOA NAM TIỀN HẢI | Đấu thầu rộng rãi | 01/08/2024 | 214/QĐ-BVNTH | 01/08/2024 | 2 | Huyện Tiền Hải,Tỉnh Thái Bình
6410 | Lưỡi dao mổ | cái | 1000 | Cộng hòa Ấn Độ | 9018 | KIATO | KIATO | Kehr Surgical Private Limited |  |  | 2023 trở lên | Dao sắc. Chất liệu thép không gỉ, tiệt trùng bằng tia Gamma. Các số 10, 11, 12 ,15, 20, 21, 22. | 1.150 | vn0101953129 | CÔNG TY CỔ PHẦN SẢN XUẤT VÀ XUẤT NHẬP KHẨU VIETLAND | IB2400195342 | vn1000573771 | BỆNH VIỆN ĐA KHOA NAM TIỀN HẢI | Đấu thầu rộng rãi | 01/08/2024 | 214/QĐ-BVNTH | 01/08/2024 | 2 | Huyện Tiền Hải,Tỉnh Thái Bình
6411 | Dao mổ phaco 2.2mm | Chiếc | 450 | Ấn Độ |  | DMH 5322 | Dao mổ mắt tạo vết mổ chính D-Cut | Devine Meditech |  |  | 2024 | - Dao mổ phaco kích thước 2.20mm, - Cán bằng nhựa, lưỡi bằng thép không gỉ, có bảo vệ mũi dao- Vô trùng | 93.000 | vn0107512970 | CÔNG TY CỔ PHẦN CÔNG NGHỆ Y TẾ VIỆT ĐỨC | IB2400195342 | vn1000573771 | BỆNH VIỆN ĐA KHOA NAM TIỀN HẢI | Đấu thầu rộng rãi | 01/08/2024 | 214/QĐ-BVNTH | 01/08/2024 | 2 | Huyện Tiền Hải,Tỉnh Thái Bình
6412 | Dao phẫu thuật mổ mộng | Chiếc | 200 | Cộng hòa Ấn Độ |  | JSH-C026 | Iscon Surgicals Limited | Iscon Surgicals Limited |  |  | Năm 2023 trở về sau | - Dao mổ mộng kích thước 2.6mm, - Cán bằng nhựa, lưỡi bằng thép không gỉ - Vô trùng | 105.000 | vn0302657715 | CÔNG TY TNHH THƯƠNG MẠI BÁCH QUANG | IB2400195342 | vn1000573771 | BỆNH VIỆN ĐA KHOA NAM TIỀN HẢI | Đấu thầu rộng rãi | 01/08/2024 | 214/QĐ-BVNTH | 01/08/2024 | 2 | Huyện Tiền Hải,Tỉnh Thái Bình
6413 | Lưỡi dao mổ | Cái | 1200 | Kehr - Ấn Độ |  | - | KIATO | Kehr |  |  | 2023 | Mới 100% Sản xuất từ năm 2023 size 11, loại lưỡi nhọn Quy cách: Hộp 100 cái | 1.300 | vn0106122008 | CÔNG TY CỔ PHẦN THIẾT BỊ VẬT TƯ HOÀNG MINH | IB2400101626 | vn0110000186 | Bệnh viện đa khoa Phạm Ngọc Thạch | Đấu thầu rộng rãi | 01/08/2024 | 191/QĐ-BVĐKPNT | 31/07/2024 | 3 | Quận Bắc Từ Liêm,Thành phố Hà Nội
6414 | Lưỡi dao mổ | Cái | 800 | Kehr - Ấn Độ |  | - | KIATO | Kehr |  |  | 2023 | Mới 100% Sản xuất từ năm 2023 Size 15, Lưỡi đầu tù Quy cách: Hộp 100 cái | 1.300 | vn0106122008 | CÔNG TY CỔ PHẦN THIẾT BỊ VẬT TƯ HOÀNG MINH | IB2400101626 | vn0110000186 | Bệnh viện đa khoa Phạm Ngọc Thạch | Đấu thầu rộng rãi | 01/08/2024 | 191/QĐ-BVĐKPNT | 31/07/2024 | 3 | Quận Bắc Từ Liêm,Thành phố Hà Nội
6415 | Dao siêu âm ngàm cong, không dây cầm tay đi kèm bộ phát sóng | Cái | 52 | SCDA13/ SCDA26/ SCDA39/ Covidien - Mỹ | 1231280015371 | [7 empty] | 23.500.000 | vn0106202888 | CÔNG TY TNHH THƯƠNG MẠI TỔNG HỢP VẬT TƯ Y TẾ | IB2300386353 | vn0301465224 | Bệnh viện Nhân Dân Gia Định | Đấu thầu rộng rãi | 01/08/2024 | 1279/QĐ-BVNDGĐ | 24/07/2024 | 3 | Quận Bình Thạnh,TP. Hồ Chí Minh
6416 | Dao siêu âm dài 17cm, dùng cho mổ mở, kết hợp với dây dao | Cái | 10 | Xuất xứ: Mexico ký mã hiệu: HAR17F Hãng sản xuất: Ethicon Endo-Surgery S.A. de C.V. Planta II, Mexico/ NPA de Mexico S. de R.L. de C.V., Mexico | 9018 | [7 empty] | 11.855.025 | vn0309133132 | CÔNG TY CỔ PHẦN DƯỢC PHẨM SAKAE | IB2300386353 | vn0301465224 | Bệnh viện Nhân Dân Gia Định | Đấu thầu rộng rãi | 01/08/2024 | 1279/QĐ-BVNDGĐ | 24/07/2024 | 3 | Quận Bình Thạnh,TP. Hồ Chí Minh
6417 | Bóng nong MV bán đàn hồi, chất liệu Nylon - Pebax, có dao cắt, dùng cho sang thương hẹp phức tạp | Cái | 7 | H74939403xxxxxx; Boston Scientific Limited - Ireland | 1231280013339 | [7 empty] | 22.000.000 | vn0105290017 | CÔNG TY TNHH VẬT TƯ VÀ TRANG THIẾT BỊ Y TẾ HÀ THÀNH | IB2300386353 | vn0301465224 | Bệnh viện Nhân Dân Gia Định | Đấu thầu rộng rãi | 01/08/2024 | 1279/QĐ-BVNDGĐ | 24/07/2024 | 3 | Quận Bình Thạnh,TP. Hồ Chí Minh
6418 | Bóng nong mạch máu ngoại biên có dao cắt, dây dẫn 0.014" | Cái | 30 | - Nhà sản xuất : Boston Scientific Limited - Nước sản xuất : Ireland - Hãng, Nước chủ sở hữu : Boston Scientific Corporation/ Mỹ - Ký mã hiệu : M001BPxxx20Bx | 9018 | [7 empty] | 20.000.000 | vn0106119693 | CÔNG TY CỔ PHẦN NOVAMEDIC VIỆT NAM | IB2300386353 | vn0301465224 | Bệnh viện Nhân Dân Gia Định | Đấu thầu rộng rãi | 01/08/2024 | 1279/QĐ-BVNDGĐ | 24/07/2024 | 3 | Quận Bình Thạnh,TP. Hồ Chí Minh
6419 | Dao siêu âm 23cm | Cái | 120 | Xuất xứ: Mexico ký mã hiệu: HAR23 Hãng sản xuất: Ethicon Endo-Surgery S.A. de C.V. Planta II, Mexico/ NPA de Mexico S. de R.L. de C.V., Mexico | 9018 | [7 empty] | 16.643.375 | vn0309133132 | CÔNG TY CỔ PHẦN DƯỢC PHẨM SAKAE | IB2300386353 | vn0301465224 | Bệnh viện Nhân Dân Gia Định | Đấu thầu rộng rãi | 01/08/2024 | 1279/QĐ-BVNDGĐ | 24/07/2024 | 3 | Quận Bình Thạnh,TP. Hồ Chí Minh
6420 | Tay dao hàn mạch dùng trong mổ mở vùng nông, ngàm nhỏ sử dụng cho máy hàn mạch | Cái | 200 | LF2019/ Covidien - Mỹ | 1231270015688 | [7 empty] | 24.450.000 | vn0106202888 | CÔNG TY TNHH THƯƠNG MẠI TỔNG HỢP VẬT TƯ Y TẾ | IB2300386353 | vn0301465224 | Bệnh viện Nhân Dân Gia Định | Đấu thầu rộng rãi | 01/08/2024 | 1279/QĐ-BVNDGĐ | 24/07/2024 | 3 | Quận Bình Thạnh,TP. Hồ Chí Minh
6421 | Bộ điều khiển dao cắt mảng xơ vữa | Cái | 20 | Xuất xứ: Trung Quốc, Ký mã hiệu: H1-14550, Hãng sản xuất: ATL Technology DG Limited | 9018 | [7 empty] | 11.130.000 | vn0312268965 | CÔNG TY TNHH THIẾT BỊ Y TẾ ĐỈNH CAO | IB2300386353 | vn0301465224 | Bệnh viện Nhân Dân Gia Định | Đấu thầu rộng rãi | 01/08/2024 | 1279/QĐ-BVNDGĐ | 24/07/2024 | 3 | Quận Bình Thạnh,TP. Hồ Chí Minh
6422 | Dây dao dùng cho dao siêu âm mổ mở | Cái | 20 | Xuất xứ: Mexico ký mã hiệu: HPBLUE Hãng sản xuất: Ethicon Endo-Surgery S.A. de C.V. Planta II, Mexico | 9018 | [7 empty] | 52.123.050 | vn0309133132 | CÔNG TY CỔ PHẦN DƯỢC PHẨM SAKAE | IB2300386353 | vn0301465224 | Bệnh viện Nhân Dân Gia Định | Đấu thầu rộng rãi | 01/08/2024 | 1279/QĐ-BVNDGĐ | 24/07/2024 | 3 | Quận Bình Thạnh,TP. Hồ Chí Minh
6423 | Dây dao dùng cho dao siêu âm mổ mở và mổ nội soi | Cái | 20 | Xuất xứ: Mexico ký mã hiệu: HP054 Hãng sản xuất: Ethicon Endo-Surgery S.A. de C.V. Planta II, Mexico | 9018 | [7 empty] | 53.698.050 | vn0309133132 | CÔNG TY CỔ PHẦN DƯỢC PHẨM SAKAE | IB2300386353 | vn0301465224 | Bệnh viện Nhân Dân Gia Định | Đấu thầu rộng rãi | 01/08/2024 | 1279/QĐ-BVNDGĐ | 24/07/2024 | 3 | Quận Bình Thạnh,TP. Hồ Chí Minh
6424 | Tay dao hàn mạch dùng trong mổ mở vùng sâu dài 23cm sử dụng cho máy hàn mạch | Cái | 100 | LF1923/ Covidien - Mỹ | 1231250015677 | [7 empty] | 21.000.000 | vn0106202888 | CÔNG TY TNHH THƯƠNG MẠI TỔNG HỢP VẬT TƯ Y TẾ | IB2300386353 | vn0301465224 | Bệnh viện Nhân Dân Gia Định | Đấu thầu rộng rãi | 01/08/2024 | 1279/QĐ-BVNDGĐ | 24/07/2024 | 3 | Quận Bình Thạnh,TP. Hồ Chí Minh
6425 | Dao cắt cơ vòng oddi | Cái | 10 | - Nhà sản xuất : Jiangsu Vedkang Medical Science & Technology Co., Ltd. - Nước sản xuất : Trung Quốc - Hãng, Nước chủ sở hữu : Jiangsu Vedkang Medical Science & Technology Co., Ltd./ Trung Quốc - Ký mã hiệu : VDK-KE-0002200-B | 9018 | [7 empty] | 2.850.000 | vn0310623082 | CÔNG TY CỔ PHẦN KỸ THUẬT MINH LONG | IB2300386353 | vn0301465224 | Bệnh viện Nhân Dân Gia Định | Đấu thầu rộng rãi | 01/08/2024 | 1279/QĐ-BVNDGĐ | 24/07/2024 | 3 | Quận Bình Thạnh,TP. Hồ Chí Minh
6426 | Dao siêu âm 36cm | Cái | 200 | Xuất xứ: Mexico ký mã hiệu: HAR36 Hãng sản xuất: Ethicon Endo-Surgery S.A. de C.V. Planta II, Mexico/ NPA de Mexico S. de R.L. de C.V., Mexico | 9018 | [7 empty] | 18.160.450 | vn0309133132 | CÔNG TY CỔ PHẦN DƯỢC PHẨM SAKAE | IB2300386353 | vn0301465224 | Bệnh viện Nhân Dân Gia Định | Đấu thầu rộng rãi | 01/08/2024 | 1279/QĐ-BVNDGĐ | 24/07/2024 | 3 | Quận Bình Thạnh,TP. Hồ Chí Minh
6427 | Dao mổ mắt 15 độ | Cái | 3000 | Aurolab/Cộng hòa Ấn Độ; Auroslim/SL15022 | 1231220016185 | [7 empty] | 58.000 | vn0101442741 | CÔNG TY CỔ PHẦN THIÊN TRƯỜNG | IB2300386353 | vn0301465224 | Bệnh viện Nhân Dân Gia Định | Đấu thầu rộng rãi | 01/08/2024 | 1279/QĐ-BVNDGĐ | 24/07/2024 | 3 | Quận Bình Thạnh,TP. Hồ Chí Minh
6428 | Dao mổ phaco 2.2mm | Cái | 3000 | Aurolab/Cộng hòa Ấn Độ; Auroslim/ SK22215 | 1231230016199 | [7 empty] | 98.000 | vn0101442741 | CÔNG TY CỔ PHẦN THIÊN TRƯỜNG | IB2300386353 | vn0301465224 | Bệnh viện Nhân Dân Gia Định | Đấu thầu rộng rãi | 01/08/2024 | 1279/QĐ-BVNDGĐ | 24/07/2024 | 3 | Quận Bình Thạnh,TP. Hồ Chí Minh
6429 | Dao siêu âm dài 9cm, dùng cho mổ mở, kết hợp với dây dao | Cái | 200 | Xuất xứ: Mexico ký mã hiệu: HAR9F Hãng sản xuất: Ethicon Endo-Surgery S.A. de C.V. Planta II, Mexico/ NPA de Mexico S. de R.L. de C.V., Mexico | 9018 | [7 empty] | 12.270.650 | vn0309133132 | CÔNG TY CỔ PHẦN DƯỢC PHẨM SAKAE | IB2300386353 | vn0301465224 | Bệnh viện Nhân Dân Gia Định | Đấu thầu rộng rãi | 01/08/2024 | 1279/QĐ-BVNDGĐ | 24/07/2024 | 3 | Quận Bình Thạnh,TP. Hồ Chí Minh
6430 | Tay dao hàn mạch dùng trong mổ nội soi đường kính 5mm, chiều dài 37cm sử dụng cho máy hàn mạch | Cái | 200 | LF1937/ Covidien - Mỹ | 1231210015693 | [7 empty] | 21.000.000 | vn0106202888 | CÔNG TY TNHH THƯƠNG MẠI TỔNG HỢP VẬT TƯ Y TẾ | IB2300386353 | vn0301465224 | Bệnh viện Nhân Dân Gia Định | Đấu thầu rộng rãi | 01/08/2024 | 1279/QĐ-BVNDGĐ | 24/07/2024 | 3 | Quận Bình Thạnh,TP. Hồ Chí Minh
6431 | Trocar nhựa không dao, đường kính 5-12mm, dài 100mm | Cái | 1800 | -Xuất xứ: Trung Quốc; -Ký mã hiệu: 101Y.302 101Y.305 101Y.307 101Y.210 101Y.206 101Y.208 -Hãng sản xuất: Hangzhou Kangji Medical Instrument Co., Ltd | 1231240015700 | [7 empty] | 719.000 | vn0304903412 | Công Ty TNHH Thương Mại Thiết Bị Y Tế An Lợi | IB2300386353 | vn0301465224 | Bệnh viện Nhân Dân Gia Định | Đấu thầu rộng rãi | 01/08/2024 | 1279/QĐ-BVNDGĐ | 24/07/2024 | 3 | Quận Bình Thạnh,TP. Hồ Chí Minh
6432 | Ống ngoài trocar không dao 5-12mm, thân dài 10mm | Cái | 1000 | - Nhà sản xuất : Sinolinks Medical Innovation, Inc. - Nước sản xuất : Trung Quốc - Hãng, Nước chủ sở hữu : Sinolinks Medical Innovation, Inc./ Trung Quốc - Ký mã hiệu : AVTB 5-100 AVTB 10-100 AVTB 12-100 | 1231200022779 | [7 empty] | 892.500 | vn0106670188 | Liên danh HKT - Sơn Phát | IB2300386353 | vn0301465224 | Bệnh viện Nhân Dân Gia Định | Đấu thầu rộng rãi | 01/08/2024 | 1279/QĐ-BVNDGĐ | 24/07/2024 | 3 | Quận Bình Thạnh,TP. Hồ Chí Minh
6433 | Tay dao hàn mạch | Cái | 160 | Xuất xứ: Mexico ký mã hiệu: NSLX137C/ NSLX125C Hãng sản xuất: Ethicon Endo-Surgery S.A. de C.V. Planta II, Mexico | 9018 | [7 empty] | 13.634.250 | vn0309133132 | CÔNG TY CỔ PHẦN DƯỢC PHẨM SAKAE | IB2300386353 | vn0301465224 | Bệnh viện Nhân Dân Gia Định | Đấu thầu rộng rãi | 01/08/2024 | 1279/QĐ-BVNDGĐ | 24/07/2024 | 3 | Quận Bình Thạnh,TP. Hồ Chí Minh
6434 | Phụ kiện của dao mổ siêu âm | Cái | 6 | Mỹ |  | C4611S | Integra LifeSciences (Ireland) Limited - Ireland; Integra NeuroSciences PR - Mỹ | Integra LifeSciences (Ireland) Limited - Ireland; Integra NeuroSciences PR - Mỹ |  |  | 2023 | Đầu mũi dao 36kHz cỡ nhỏ cong kéo dài, đường kính 1.57 mm, dài 12.15cm, tiệt trùng sẵn, dùng 1 lần. Tương thích với máy Cusa Excel thuộc sở hữu của bệnh viện | 19.400.000 | vn0401340331 | CÔNG TY TNHH MỘT THÀNH VIÊN THƯƠNG MẠI VÂN THÔNG | IB2400169252 | vn0400228672 | BỆNH VIỆN ĐÀ NẴNG | Đấu thầu rộng rãi | 01/08/2024 | 724/QĐ-BVĐN | 29/07/2024 | 2 | Quận Hải Châu,Thành phố Đà Nẵng
6435 | Dao mổ siêu âm nội soi | Cái | 34 | Trung Quốc | 90189090 | SE36 | B. J. ZH. F. Panther Medical Equipment | B. J. ZH. F. Panther Medical Equipment Co., Ltd. |  |  | 2023 - 2024 | Tay dao siêu âm dùng trong mổ nội soi. - Đường kính dao 5mm - Chiều dài dao khoảng 36cm - Chiều dài hàm dao khoảng 13mm - Nút xoay 360° - Thiết kế nút kích hoạt năng lượng Min-Max trên tay súng | 11.348.000 | vn0100108536 | CÔNG TY CỔ PHẦN DƯỢC PHẨM TRUNG ƯƠNG CPC1 | IB2400169252 | vn0400228672 | BỆNH VIỆN ĐÀ NẴNG | Đấu thầu rộng rãi | 01/08/2024 | 724/QĐ-BVĐN | 29/07/2024 | 2 | Quận Hải Châu,Thành phố Đà Nẵng
6436 | Phụ kiện của dao mổ siêu âm | Bộ | 6 | Mỹ |  | C3601 | Integra LifeSciences (Ireland) Limited - Ireland; Integra NeuroSciences PR - Mỹ | Integra LifeSciences (Ireland) Limited - Ireland; Integra NeuroSciences PR - Mỹ |  |  | 2023 | Bộ dây bơm tiệt trùng cho tay dao 36kHz (tiệt trùng sẵn, dùng 1 lần). Tương thích với máy Cusa Excel thuộc sở hữu của bệnh viện | 6.900.000 | vn0401340331 | CÔNG TY TNHH MỘT THÀNH VIÊN THƯƠNG MẠI VÂN THÔNG | IB2400169252 | vn0400228672 | BỆNH VIỆN ĐÀ NẴNG | Đấu thầu rộng rãi | 01/08/2024 | 724/QĐ-BVĐN | 29/07/2024 | 2 | Quận Hải Châu,Thành phố Đà Nẵng
6437 | Dây cắt đốt - Tay dao đơn cực | Cái | 12000 | Trung Quốc | 9018 | FD100L | FD100L | MSB Medical (Wuhan) Co., Ltd. |  |  | 2023 trở về sau | - Tay dao 3 chấu, 2 nút bấm, dây dài 3m, kèm đầu dao. Thiết kế dạng thân lục giác chống trượt, tránh đầu điện cực bị quay khi sử dụng. Nút bấm mềm dễ kích hoạt. Tiệt trùng EO | 29.400 | vn0302422840 | CÔNG TY TNHH THƯƠNG MẠI - DỊCH VỤ - Y TẾ ĐỊNH GIANG | IB2400120346 | vn0303390013 | Bệnh viện đa khoa khu vực Thủ Đức | Đấu thầu rộng rãi | 01/08/2024 | 540/QĐ-BVĐKKVTĐ | 31/07/2024 | 3 | Thành phố Thủ Đức,TP. Hồ Chí Minh
6438 | Lưỡi dao mổ các số hoặc tương đương | Cái | 500 | Ấn Độ | 9018 | Kiato | Lưỡi dao mổ | Kehr |  | 220000162/PCBB-HN | 2023 trở về sau | Tiệt trùng bằng tia gama. | 1.050 | vn0101581745 | CÔNG TY TNHH THIẾT BỊ Y TẾ HOÀNG ANH | IB2400198251 | vn4900265398 | TRUNG TÂM Y TẾ HUYỆN ĐÌNH LẬP | Chào hàng cạnh tranh | 31/07/2024 | 205/QĐ-TTYT | 30/07/2024 | 2 | Huyện Đình Lập,Tỉnh Lạng Sơn
6439 | Tay dao mổ điện dùng một lần | Cái | 20000 | Trung Quốc | 9018 | HT-1 | MedHave | Zhejiang Jinhua Huatong Medical Appliance Co., Ltd |  |  | 2023 trở đi | -Tay dao mổ điện dùng 1 lần với lưỡi dao bằng thép không gỉ. -Điều khiển trên tay dao: Điều khiển bằng 2 nút bấm hình Oval: Cắt và đốt. Chiều dài lưỡi dao: 7cm; Đường kính lưỡi dao: 2,36mm. Chiều dài dây cáp: 3m; Chiều dài tay cầm: 170mm; Loại chân cắm: 3 chân tròn.. Tiệt trùng bằng khí EO. Đóng gói 1 cái/ túi, bằng túi nhựa PE. Chứng chỉ chất lượng ISO 13485: 2016, CE, ISO 9001 | 27.300 | vn2800588271 | CÔNG TY CỔ PHẦN THIẾT BỊ VẬT TƯ Y TẾ THANH HÓA | IB2400103288 | vn0103599265 | Bệnh viện Quân Y 103 | Đấu thầu rộng rãi | 30/07/2024 | Số 2647/QĐ-BVQY103 | 30/07/2024 | 5 | Quận Hà Đông,Thành phố Hà Nội
6440 | Lưỡi dao mổ các số | Cái | 40000 | Huaian Helen Medical Instrument, Trung Quốc |  | Doctor | Doctor | Huaian Helen Medical Instrument, Trung Quốc |  |  | 2024 | Lưỡi dao mổ vô trùng, được làm từ carbon và thép không gỉ, phù hợp với nhiều loại cán dao mổ. Kích thước 10, 11, 12, 15, 20,21, 22, 23. | 870 | vn0109373842 | CÔNG TY TNHH THIẾT BỊ VẬT TƯ HOÀNG BẢO | IB2400103288 | vn0103599265 | Bệnh viện Quân Y 103 | Đấu thầu rộng rãi | 30/07/2024 | Số 2647/QĐ-BVQY103 | 30/07/2024 | 5 | Quận Hà Đông,Thành phố Hà Nội
6441 | Cán dao mổ, số 7, dài 160mm | Cái | 15 | Malaysia |  | BB077R | BB077R | B. Braun Medical Industries Sdn. Bhd. |  |  |  | Cán dao mổ, số 7, dài 160mm - Vật liệu: Thép không gỉ đạt tiêu chuẩn EN ISO 7153-1 - Tiêu chuẩn EN ISO 13402, EU MDR (Tiêu chuẩn Châu Âu) | 669.487 | vn0106688530 | CÔNG TY CỔ PHẦN NGHIÊN CỨU VÀ PHÁT TRIỂN Y TẾ VIỆT NAM | IB2400151619 | vn0302203609 | Bệnh viện Đại học Y Dược Thành phố Hồ Chí Minh | Chào hàng cạnh tranh | 30/07/2024 | 2255/QĐ-BVĐHYD | 29/07/2024 | 3 | Quận 5,TP. Hồ Chí Minh
6442 | Cán dao mổ, số 3, dài 125mm | Cái | 3 | Malaysia |  | BB073R | BB073R | B. Braun Medical Industries Sdn. Bhd. |  |  |  | Cán dao mổ, số 3, dài 125mm - Vật liệu: Thép không gỉ đạt tiêu chuẩn EN ISO 7153-1 - Tiêu chuẩn EN ISO 13402, EU MDR (Tiêu chuẩn Châu Âu) | 319.487 | vn0106688530 | CÔNG TY CỔ PHẦN NGHIÊN CỨU VÀ PHÁT TRIỂN Y TẾ VIỆT NAM | IB2400151619 | vn0302203609 | Bệnh viện Đại học Y Dược Thành phố Hồ Chí Minh | Chào hàng cạnh tranh | 30/07/2024 | 2255/QĐ-BVĐHYD | 29/07/2024 | 3 | Quận 5,TP. Hồ Chí Minh
6443 | Cán dao mổ, số 4, dài 135mm | Cái | 9 | Malaysia |  | BB084R | BB084R | B. Braun Medical Industries Sdn. Bhd. |  |  |  | Cán dao mổ, số 4, dài 135mm - Vật liệu: Thép không gỉ đạt tiêu chuẩn EN ISO 7153-1 - Tiêu chuẩn EN ISO 13402, EU MDR (Tiêu chuẩn Châu Âu) | 326.667 | vn0106688530 | CÔNG TY CỔ PHẦN NGHIÊN CỨU VÀ PHÁT TRIỂN Y TẾ VIỆT NAM | IB2400151619 | vn0302203609 | Bệnh viện Đại học Y Dược Thành phố Hồ Chí Minh | Chào hàng cạnh tranh | 30/07/2024 | 2255/QĐ-BVĐHYD | 29/07/2024 | 3 | Quận 5,TP. Hồ Chí Minh
6444 | Lưỡi dao mổ các số | Cái | 2000 | Trung Quốc |  | 10#, 11#, 12#, 15#, 18#, 19#, 20#, 21#, 22#, 23#, 24#, 25# | Disposable Surgical Blade | Huaian Helen Medical Instrument Co., Ltd |  |  | 2023 trở đi | Dao sắc. Chất liệu thép không gỉ, tiệt trùng bằng tia Gamma. Các số 10, 11, 12 ,15, 20, 21, 22. Đóng gói 1x100 cái/hộp. Đáp ứng Tiêu chuẩn QLCL: ISO 13485 hoặc tương đương. | 1.000 | vn0106150742 | CÔNG TY TNHH THIẾT BỊ VÀ DỤNG CỤ Y KHOA | IB2400182923 | vn0104156393 | Bệnh viện đa khoa Sóc Sơn | Đấu thầu rộng rãi | 29/07/2024 | 362/QĐ-BV | 25/07/2024 | 1 | Huyện Sóc sơn,Thành phố Hà Nội
6445 | Tay dao mổ điện dùng 1 lần | cái | 800 | Trung Quốc |  | OBS-Db 0039D | OBS-Db 0039D | Baisheng Medical Co.,Ltd |  |  | 2023 trở đi | Tay dao mổ điện dùng một lần với lưỡi dao bằng thép không gỉ. Điều khiển bằng 2 nút bấm: Cắt và đốt. Chiều dài điện cực khoảng 70mm. Chiều dài cáp ≥ 2,5m. Chiều dài tay cầm khoảng 155mm. Loại chân cắm: 3 chân tròn. | 40.000 | vn0106150742 | CÔNG TY TNHH THIẾT BỊ VÀ DỤNG CỤ Y KHOA | IB2400182923 | vn0104156393 | Bệnh viện đa khoa Sóc Sơn | Đấu thầu rộng rãi | 29/07/2024 | 362/QĐ-BV | 25/07/2024 | 1 | Huyện Sóc sơn,Thành phố Hà Nội
6446 | Dao mổ phaco 3.0 mm | Cái | 25735 | Mỹ |  | 882961 | Surgistar, Inc. | Surgistar, Inc. |  |  | Năm 2023 trở về sau | Lưỡi bằng thép không gỉ, được phủ silicone Kích thước 3.0mm Lưỡi dao mỏng < 0.18mm Được xử lý chống chói lóa Có vỏ bảo vệ trượt trên thân dao Xuất xứ: G7 (Mỹ) | 176.880 | vn0302657715 | CÔNG TY TNHH THƯƠNG MẠI BÁCH QUANG | IB2400155960 | vn0301483745 | Bệnh viện Mắt | Đấu thầu rộng rãi | 29/07/2024 | 797/QĐ-BVM | 29/07/2024 | 5 | Quận 3,TP. Hồ Chí Minh
6447 | Dao mổ 15 độ | Cái | 25717 | Mỹ |  | 881501 | Surgistar, Inc. | Surgistar, Inc. |  |  | Năm 2023 trở về sau | Lưỡi bằng thép không gỉ, được phủ silicone Dao 15 độ Lưỡi dao mỏng < 0.18mm Được xử lý chống chói lóa Vỏ bảo vệ trượt trên thân dao Xuất xứ: G7 (Mỹ) | 117.880 | vn0302657715 | CÔNG TY TNHH THƯƠNG MẠI BÁCH QUANG | IB2400155960 | vn0301483745 | Bệnh viện Mắt | Đấu thầu rộng rãi | 29/07/2024 | 797/QĐ-BVM | 29/07/2024 | 5 | Quận 3,TP. Hồ Chí Minh
6448 | Dao mổ phaco 2.2 mm | Cái | 10996 | Mỹ |  | 882261 | Surgistar, Inc. | Surgistar, Inc. |  |  | Năm 2023 trở về sau | Lưỡi bằng thép không gỉ, được phủ silicone Kích thước 2.2mm Lưỡi dao mỏng < 0.18mm Được xử lý chống chói lóa Có vỏ bảo vệ trượt trên thân dao Xuất xứ: G7 (Mỹ) | 187.448 | vn0302657715 | CÔNG TY TNHH THƯƠNG MẠI BÁCH QUANG | IB2400155960 | vn0301483745 | Bệnh viện Mắt | Đấu thầu rộng rãi | 29/07/2024 | 797/QĐ-BVM | 29/07/2024 | 5 | Quận 3,TP. Hồ Chí Minh
6449 | Dao siêu âm dùng mổ hở bướu cổ (phù hợp cho máy cắt đốt siêu âm Harmonic của Bệnh viện) | Cái | 30 | Hãng sản xuất: Ethicon Endo-Surgery S.A. de C.V. Planta II, Mexico/ NPA de Mexico S. de R.L. de C.V., Mexico - Nước sản xuất: Mexico; Ký mã hiệu: HAR9F | 9018 |  |  |  | HAR9F | 9706NK/BYT-TB-CT ; 17373NK/BYT-TB-CT |  |  | 12.270.650 | vn0309133132 | CÔNG TY CỔ PHẦN DƯỢC PHẨM SAKAE | IB2300288399 | vn0301479869 | BỆNH VIỆN NHÂN DÂN 115 | Đấu thầu rộng rãi | 27/07/2024 | 1618/QĐ-BVND115 | 26/07/2024 | 5 | Quận 10,TP. Hồ Chí Minh
6450 | Tay dao siêu âm không dây đầu cong | Cái | 450 | Hãng sản xuất: Covidien - Nước sản xuất: Mỹ; Ký mã hiệu: SCDA13/SCDA26/SCDA39 | 9018 |  |  |  | SCDA13/SCDA26/SCDA39 | (blank) |  |  | 23.500.000 | vn0106202888 | CÔNG TY TNHH THƯƠNG MẠI TỔNG HỢP VẬT TƯ Y TẾ | IB2300288399 | vn0301479869 | BỆNH VIỆN NHÂN DÂN 115 | Đấu thầu rộng rãi | 27/07/2024 | 1618/QĐ-BVND115 | 26/07/2024 | 5 | Quận 10,TP. Hồ Chí Minh
6451 | Lưỡi dao dạng kéo 5mm, dài 23 cm (± 1cm) | Cái | 100 | Hãng sản xuất: Ethicon Endo-Surgery S.A. de C.V. Planta II, Mexico/ NPA de Mexico S. de R.L. de C.V., Mexico - Nước sản xuất: Mexico; Ký mã hiệu: HAR23 | 9018 |  |  |  | HAR23 | 9706NK/BYT-TB-CT |  |  | 16.643.375 | vn0309133132 | CÔNG TY CỔ PHẦN DƯỢC PHẨM SAKAE | IB2300288399 | vn0301479869 | BỆNH VIỆN NHÂN DÂN 115 | Đấu thầu rộng rãi | 27/07/2024 | 1618/QĐ-BVND115 | 26/07/2024 | 5 | Quận 10,TP. Hồ Chí Minh
6452 | Tay dao mổ điện đơn cực sử dụng nhiều lần | Cái | 100 | Hãng sản xuất: Covidien - Nước sản xuất: Mexico; Ký mã hiệu: E2100 | 9018 |  |  |  | E2100 | 2300550ĐKLH/BYT-HTTB |  |  | 2.400.000 | vn0106202888 | CÔNG TY TNHH THƯƠNG MẠI TỔNG HỢP VẬT TƯ Y TẾ | IB2300288399 | vn0301479869 | BỆNH VIỆN NHÂN DÂN 115 | Đấu thầu rộng rãi | 27/07/2024 | 1618/QĐ-BVND115 | 26/07/2024 | 5 | Quận 10,TP. Hồ Chí Minh
6453 | Dây dao dùng mổ hở (phù hợp cho máy cắt đốt siêu âm Harmonic của Bệnh viện) | Cái | 25 | Hãng sản xuất: Ethicon Endo-Surgery S.A. de C.V. Planta II, Mexico - Nước sản xuất: Mexico; Ký mã hiệu: HPBLUE | 9018 |  |  |  | HPBLUE | (blank) |  |  | 52.123.050 | vn0309133132 | CÔNG TY CỔ PHẦN DƯỢC PHẨM SAKAE | IB2300288399 | vn0301479869 | BỆNH VIỆN NHÂN DÂN 115 | Đấu thầu rộng rãi | 27/07/2024 | 1618/QĐ-BVND115 | 26/07/2024 | 5 | Quận 10,TP. Hồ Chí Minh
6454 | Tay dao cắt hàn mạch dài 37 cm | Cái | 30 | Hãng sản xuất: Covidien - Nước sản xuất: Mỹ; Ký mã hiệu: LF1937 | 9018 |  |  |  | LF1937 | (blank) |  |  | 21.000.000 | vn0106202888 | CÔNG TY TNHH THƯƠNG MẠI TỔNG HỢP VẬT TƯ Y TẾ | IB2300288399 | vn0301479869 | BỆNH VIỆN NHÂN DÂN 115 | Đấu thầu rộng rãi | 27/07/2024 | 1618/QĐ-BVND115 | 26/07/2024 | 5 | Quận 10,TP. Hồ Chí Minh
6455 | Lưỡi dao bào da | Cái | 200 | Hãng sản xuất: Feather Safety Razor Co., Ltd. - Nước sản xuất: Nhật bản; Ký mã hiệu: (blank) |  |  |  |  | (blank) | 220001415/PCBB-BYT |  |  | 52.500 | vn0303244037 | CÔNG TY TNHH TRANG THIẾT BỊ Y TẾ HOÀNG ÁNH DƯƠNG | IB2300288399 | vn0301479869 | BỆNH VIỆN NHÂN DÂN 115 | Đấu thầu rộng rãi | 27/07/2024 | 1618/QĐ-BVND115 | 26/07/2024 | 5 | Quận 10,TP. Hồ Chí Minh
6456 | Lưỡi dao dạng kéo 5mm, dài 36 cm (± 1cm) | Cái | 100 | Hãng sản xuất: Ethicon Endo-Surgery S.A. de C.V. Planta II, Mexico/ NPA de Mexico S. de R.L. de C.V., Mexico - Nước sản xuất: Mexico; Ký mã hiệu: HAR36 | 9018 |  |  |  | HAR36 | 9706NK/BYT-TB-CT |  |  | 18.160.450 | vn0309133132 | CÔNG TY CỔ PHẦN DƯỢC PHẨM SAKAE | IB2300288399 | vn0301479869 | BỆNH VIỆN NHÂN DÂN 115 | Đấu thầu rộng rãi | 27/07/2024 | 1618/QĐ-BVND115 | 26/07/2024 | 5 | Quận 10,TP. Hồ Chí Minh
6457 | Lưỡi dao cắt vi phẫu | Cái | 1500 | Hãng sản xuất: Kaltek S.r.l - Ý - Nước sản xuất: Ý; Ký mã hiệu: 2695 | 8208 |  |  |  | 2695 | 220002791/PCBA-HN |  |  | 55.000 | vn0106459308 | CÔNG TY TNHH CÔNG NGHỆ Y HỌC AN ĐÔ | IB2300288399 | vn0301479869 | BỆNH VIỆN NHÂN DÂN 115 | Đấu thầu rộng rãi | 27/07/2024 | 1618/QĐ-BVND115 | 26/07/2024 | 5 | Quận 10,TP. Hồ Chí Minh
6458 | Dây dao dùng cho dao siêu âm mổ mở và mổ nội soi | Cái | 25 | Hãng sản xuất: Ethicon Endo-Surgery S.A. de C.V. Planta II, Mexico - Nước sản xuất: Mexico; Ký mã hiệu: HP054 | 9018 |  |  |  | HP054 | (blank) |  |  | 53.698.050 | vn0309133132 | CÔNG TY CỔ PHẦN DƯỢC PHẨM SAKAE | IB2300288399 | vn0301479869 | BỆNH VIỆN NHÂN DÂN 115 | Đấu thầu rộng rãi | 27/07/2024 | 1618/QĐ-BVND115 | 26/07/2024 | 5 | Quận 10,TP. Hồ Chí Minh
6459 | Lưỡi dao bào sụn ổ khớp các cỡ | Cái | 300 | Hãng sản xuất: Smith & Nephew, Inc - Nước sản xuất: Mỹ; Ký mã hiệu: DYONICS/ 7205306; 7205312; 7205345; 7205459 | 90189090 |  |  |  | DYONICS/ 7205306; 7205312; 7205345; 7205459 | 230001425/PCBB-HN |  |  | 4.550.000 | vn0107610311 | CÔNG TY CỔ PHẦN VIỆT - SING MEDICAL | IB2300288399 | vn0301479869 | BỆNH VIỆN NHÂN DÂN 115 | Đấu thầu rộng rãi | 27/07/2024 | 1618/QĐ-BVND115 | 26/07/2024 | 5 | Quận 10,TP. Hồ Chí Minh
6460 | Lưỡi dao mổ các cỡ, chất liệu thép không gỉ | Cái | 50000 | Hãng sản xuất: SMI AG - Nước sản xuất: Bỉ; Ký mã hiệu: ZB10 | 3006 |  |  |  | ZB10 | 220000876/PCBB-BYT |  |  | 1.379 | vn0301428254 | CÔNG TY TNHH DƯỢC PHẨM ĐAN LÊ | IB2300288399 | vn0301479869 | BỆNH VIỆN NHÂN DÂN 115 | Đấu thầu rộng rãi | 27/07/2024 | 1618/QĐ-BVND115 | 26/07/2024 | 5 | Quận 10,TP. Hồ Chí Minh
6461 | Tay dao cắt hàn mạch dài 23 cm | Cái | 30 | Hãng sản xuất: Covidien - Nước sản xuất: Mỹ; Ký mã hiệu: LF1923 | 9018 |  |  |  | LF1923 | (blank) |  |  | 21.000.000 | vn0106202888 | CÔNG TY TNHH THƯƠNG MẠI TỔNG HỢP VẬT TƯ Y TẾ | IB2300288399 | vn0301479869 | BỆNH VIỆN NHÂN DÂN 115 | Đấu thầu rộng rãi | 27/07/2024 | 1618/QĐ-BVND115 | 26/07/2024 | 5 | Quận 10,TP. Hồ Chí Minh
6462 | Tay dao cắt hàn mạch | Cái | 20 | Hãng sản xuất: Covidien - Nước sản xuất: Mỹ; Ký mã hiệu: LF2019 | 9018 |  |  |  | LF2019 | (blank) |  |  | 24.450.000 | vn0106202888 | CÔNG TY TNHH THƯƠNG MẠI TỔNG HỢP VẬT TƯ Y TẾ | IB2300288399 | vn0301479869 | BỆNH VIỆN NHÂN DÂN 115 | Đấu thầu rộng rãi | 27/07/2024 | 1618/QĐ-BVND115 | 26/07/2024 | 5 | Quận 10,TP. Hồ Chí Minh
6463 | Lưỡi dao mổ các số | Cái | 1500 | Ấn Độ |  | KIATO | Kiato | Kehr Surgical Private Limited |  |  |  | Dao sắc. Chất liệu thép các bon, tiệt trùng bằng tia gamma, các số 10, 11, 12 ,15, 20,21, 22. | 1.100 | vn0102398340 | THÁI PHÚ - ĐỨC AN | IB2400184619 | vn5300140134 | Bệnh viện đa khoa huyện Bắc Hà | Đấu thầu rộng rãi | 26/07/2024 | 207/QĐ-BV | 25/07/2024 | 1 | Huyện Bắc Hà,Tỉnh Lào Cai
6464 | Dao mổ các số | Cái | 34584 | Huaian Helen Medical Instrument Co., Ltd - Trung Quốc | [8 empty] | 777 | vn0310363437 | CÔNG TY TNHH THƯƠNG MẠI VÀ THIẾT BỊ Y TẾ NHẬT MINH | IB2300382565 | vn0301755526 | Bệnh viện Phạm Ngọc Thạch | Đấu thầu rộng rãi | 25/07/2024 | 452/QĐ-PNT | 18/07/2024 | 2 | Quận 5,TP. Hồ Chí Minh
6465 | Dao cắt vi phẫu | Cái | 1200 | - Hãng/ nước sản xuất: Richard - Allan Scientific LLC (Kai Industries Co., Ltd.)/ Nhật - Hãng/ nước chủ sở hữu: Richard - Allan Scientific LLC (Epredia)/ Mỹ - Ký mã hiệu: 3053835 | 82089000 | [7 empty] | 67.725 | vn0100365357 | CÔNG TY TNHH SINH NAM | IB2300382565 | vn0301755526 | Bệnh viện Phạm Ngọc Thạch | Đấu thầu rộng rãi | 25/07/2024 | 452/QĐ-PNT | 18/07/2024 | 2 | Quận 5,TP. Hồ Chí Minh
6466 | Tay dao hàn mạch | Cái | 7 | Mỹ | 9018 | LF1937 | LF1937 | Covidien (Medtronic) |  |  | 2024 | Tay dao hàn mạch mổ nội soi hàm phủ nano chống dính, đầu cong, chiều dài thân dao 37 cm, đường kính thân dao 5mm, quay 350 độ (sử dụng cho máy Valleylab LS10,Valleylab FT10, Forcetriad) | 21.000.000 | vn0100124376 | TỔNG CÔNG TY THIẾT BỊ Y TẾ VIỆT NAM - CTCP | IB2400129373 | vn2900927457 | Bênh viện Phổi Nghệ An | Đấu thầu rộng rãi | 25/07/2024 | 204/QĐ-BVP | 24/07/2024 | 2 | Huyện Nghi Lộc,Tỉnh Nghệ An
6467 | Lưỡi dao mổ các số | Cái | 1000 | Trung Quốc | 9018 | Surgical Blades | Surgical Blades | Huaiyin medical instruments Co., ltd |  |  | 2023-2024 | Dao phẫu thuật dùng một lần, cán nhựa, lưỡi bằng thép không gỉ | 932 | vn0101849706 | CÔNG TY TNHH THIẾT BỊ Y TẾ VÀ HOÁ CHẤT HOÀNG PHƯƠNG | IB2400129373 | vn2900927457 | Bênh viện Phổi Nghệ An | Đấu thầu rộng rãi | 25/07/2024 | 204/QĐ-BVP | 24/07/2024 | 2 | Huyện Nghi Lộc,Tỉnh Nghệ An
6468 | Lưỡi dao dùng cho máy cắt | Hộp | 50 | Nhật Bản | 8211 | A35 | Feather Safety Razor Co., Ltd. Nhật Bản | Feather Safety Razor Co., Ltd. Nhật Bản |  |  | 2023 về sau | "Dao dùng để cắt các khối mô được vùi đúc trong nến (paraffin). Nó giành được danh tiếng cao về hiệu suất cắt vượt trội và độ bền. - Lưỡi dao khi hoàn thành được mạ bạch kim. - Góc cắt 35o. - Hộp 50 chiếc Tương thích với máy cắt mẫu RD-485 ROUNDFIN" | 2.200.000 | vn0301187062 | CÔNG TY TNHH THIẾT BỊ KHOA HỌC VIỆT KHOA | IB2400129373 | vn2900927457 | Bênh viện Phổi Nghệ An | Đấu thầu rộng rãi | 25/07/2024 | 204/QĐ-BVP | 24/07/2024 | 2 | Huyện Nghi Lộc,Tỉnh Nghệ An
6469 | Cán dao mổ | Cái | 10 | Pakistan |  | 02-130...135 | Prime | Prime |  |  | Từ năm 2023 trở đi | Cán dao mổ được sản xuất tại Pakistan, Chất liệu: Thép không ghỉ cùng công nghệ cao sử dụng trong y tế. Đạt tiêu chuẩn ISO | 16.000 | vn0107834128 | CÔNG TY CỔ PHẦN AK GLOBAL VIỆT NAM | IB2400176561 | vn1000426061 | Bệnh viện Nhi Thái Bình | Đấu thầu rộng rãi | 24/07/2024 | Số 1115/QĐ-BVN | 23/07/2024 | 2 | Tỉnh Thái Bình
6470 | Lưỡi dao cắt tiêu bản (dùng trong GPB) | Hộp | 10 | Nhật Bản |  | 08-636-0 | PATHO CUTTER-R 35 | KAI industries co., ltd |  |  | Từ năm 2023 trở đi | "Lưỡi dao cắt loại lowprofile, Làm bằng thép không rỉ, kích thước 80x8x0.25mm, góc nghiêng 35 độ, Cắt được tất cả các loại mô (mô cứng, mô mềm, cắt lạnh, cắt mỏng), được sử dụng hàng ngày với độ sắc lưỡi dao ổn định. - Sử dụng được cho tất cả các loại máy cắt tiêu bản. - Tiêu chuẩn ISO 13485 - Hộp 50 cái " | 2.850.000 | vn0107834128 | CÔNG TY CỔ PHẦN AK GLOBAL VIỆT NAM | IB2400176561 | vn1000426061 | Bệnh viện Nhi Thái Bình | Đấu thầu rộng rãi | 24/07/2024 | Số 1115/QĐ-BVN | 23/07/2024 | 2 | Tỉnh Thái Bình
6471 | Dây dao siêu âm | Cái | 3 | Trung Quốc | 90189090 | HP1 | B. J. ZH. F. Panther Medical Equipment | B. J. ZH. F. Panther Medical Equipment Co., Ltd. |  |  | 2023 - 2024 | - Dây để kết nối giữa hệ thống dao phẫu thuật siêu âm và tay dao siêu âm nội soi - Chuyển đổi năng lượng điện từ hệ thống máy chủ thành chuyển động cơ học với tần số rung siêu âm 55,5kHz. - Có chip gắn trong bộ chuyển đổi để đo số lần sử dụng của thiệt bị, nhằm cung cấp thông tin cho máy chủ để đạt được khả năng chuyển đổi năng lượng hiệu quả vượt trội. - Dây kết nối dài 3m - Tiêu chuẩn CE, ISO 13485 | 27.748.000 | vn0100108536 | CÔNG TY CỔ PHẦN DƯỢC PHẨM TRUNG ƯƠNG CPC1 | IB2400168036 | vn0400228672 | BỆNH VIỆN ĐÀ NẴNG | Đấu thầu rộng rãi | 24/07/2024 | 696/QĐ-BVĐN | 24/07/2024 | 2 | Quận Hải Châu,Thành phố Đà Nẵng
6472 | Lưỡi dao mổ các số | Cái | 3000 | Mã SP: Size 10, 11, 12, 15, 20, 21, 22, xuất xứ: Kehr Surgical Private Limited - Ấn Độ | [8 empty] | 1.200 | vn0106342613 | CÔNG TY TNHH TRANG THIẾT BỊ Y TẾ ANH SƠN | IB2300310291 | vn1000509857 | Bệnh viện đa khoa Thái Thụy | Đấu thầu rộng rãi | 23/07/2024 | 41/QĐ-BVTT | 29/01/2024 | 1 | Tỉnh Thái Bình
6473 | Cán dao | Cái | 70 | Coricama - Ittaly | 9018 | 515140 | 515140 | Coricama - Ittaly |  |  | 2023 trở về sau | Cán dao số 3 Làm bằng thép không rỉ 1 cái/Túi | 456.300 | vn0302130894 | CÔNG TY TNHH TRANG THIẾT BỊ NHA KHOA | IB2400171531 | vn0106153711 | Bệnh viện Hữu Nghị Việt Nam Cu Ba Hà Nội | Đấu thầu rộng rãi | 22/07/2024 | 334/QĐ-VNCB | 19/07/2024 | 2 | Quận Hoàn Kiếm,Thành phố Hà Nội
6474 | Dao mổ trĩ Longo | Cái | 3 | Trung Quốc |  | KYHS | Dao mổ trĩ Longo | JiangSu Celtics Medictech -Trung Quốc |  |  |  | Đạt TCCS hoặc ISO 13485 hoặc tương đương | 2.300.000 | vn3301068656 | CÔNG TY CỔ PHẦN DƯỢC PHẨM VÀ THIẾT BỊ Y TẾ TÂM ĐỨC | IB2400179210 | vn3300371177 | Trung tâm Y tế huyện Phú Vang | Chào hàng cạnh tranh | 22/07/2024 | 589/QĐ-TTYT | 22/07/2024 | 2 | Huyện Phú Vang,Tỉnh Thừa Thiên Huế
6475 | Lưỡi dao mổ các cỡ | Cái | 500 | Trung Quốc |  | Lưỡi dao mổ | Lưỡi dao mổ | Huaiyin Medical Instruments - Trung Quốc |  |  |  | Lưỡi dao vô trùng các cỡ để sử dụng trong y tế. Đạt tiêu chuẩn CE hoặc ISO 13485 hoặc TCCS hoặc tương đương | 1.100 | vn3301068656 | CÔNG TY CỔ PHẦN DƯỢC PHẨM VÀ THIẾT BỊ Y TẾ TÂM ĐỨC | IB2400179210 | vn3300371177 | Trung tâm Y tế huyện Phú Vang | Chào hàng cạnh tranh | 22/07/2024 | 589/QĐ-TTYT | 22/07/2024 | 2 | Huyện Phú Vang,Tỉnh Thừa Thiên Huế
6476 | Dao mổ | Cái | 300 | Trung Quốc |  | Lưỡ046 | Lưỡi dao mổ phẫu thuật | Huaian Helen Medical Instrument Co., Ltd |  |  |  | Lưỡi dao phẫu thuật, sử dụng cắt da và mô trong quá trình phẫu thuật. Kích thước số 11. | 840 | vn0309851503 | CÔNG TY TNHH THƯƠNG MẠI - DỊCH VỤ - XUẤT NHẬP KHẨU ĐỨC DUY | IB2400185917 | vn0301693245 | Cơ sở cai nghiện ma túy Nhị Xuân | Đấu thầu rộng rãi | 20/07/2024 | 296/QĐ-CSNX | 16/07/2024 | 2 | Huyện Hóc Môn,TP. Hồ Chí Minh
6477 | Bộ bản cực trung tính bằng silicon tương thích với dao mổ Valleylab, Erbe loại dùng cho người lớn. | Bộ | 60 | Xuất xứ: Trung Quốc, Ký mã hiệu: JHV-xxxx, Hãng sản xuất: BEIJING JINHENGWEI TECHNOLOGY DEVELOPMENT CO., LTD. | 8547 | [7 empty] | 4.200.000 | vn0102762800 | CÔNG TY CỔ PHẦN HTP VIỆT NAM | IB2300372334 | vn0100914889 | Bệnh viện Hữu Nghị Việt Đức | Đấu thầu rộng rãi | 19/07/2024 | 2989/QĐ-VĐ | 18/07/2024 | 2 | Quận Hoàn Kiếm,Thành phố Hà Nội
6478 | Dây dao lưỡng cực mổ mở dùng với dao mổ điện | Cái | 468 | Xuất xứ: Đài Loan Ký mã hiệu: E0512 Hãng sx: New Deantronics Taiwan Ltd. | 85444295 | [7 empty] | 220.000 | vn0100124376 | TỔNG CÔNG TY THIẾT BỊ Y TẾ VIỆT NAM - CTCP | IB2300372334 | vn0100914889 | Bệnh viện Hữu Nghị Việt Đức | Đấu thầu rộng rãi | 19/07/2024 | 2989/QĐ-VĐ | 18/07/2024 | 2 | Quận Hoàn Kiếm,Thành phố Hà Nội
6479 | Tay dao lưỡng cực mổ mở dùng với dao mổ điện | Cái | 24 | Amnotec/ Đức | 9018 | [7 empty] | 8.950.000 | vn0306470041 | CÔNG TY TNHH MỘT THÀNH VIÊN NGÔI SAO Y TẾ | IB2300372334 | vn0100914889 | Bệnh viện Hữu Nghị Việt Đức | Đấu thầu rộng rãi | 19/07/2024 | 2989/QĐ-VĐ | 18/07/2024 | 2 | Quận Hoàn Kiếm,Thành phố Hà Nội
6480 | Đầu dao 23 kHz cỡ chuẩn | Cái | 18 | Integra LifeSciences (Ireland) Limited, Ireland; Integra NeuroSciences PR, Mỹ C4601S | 9033 | [7 empty] | 13.000.000 | vn0101841390 | CÔNG TY TNHH THIẾT BỊ Y TẾ THIÊN Y | IB2300372334 | vn0100914889 | Bệnh viện Hữu Nghị Việt Đức | Đấu thầu rộng rãi | 19/07/2024 | 2989/QĐ-VĐ | 18/07/2024 | 2 | Quận Hoàn Kiếm,Thành phố Hà Nội
6481 | Bộ bản cực trung tính Tương thích với dao mổ Berchtold loại dùng cho người lớn. | Bộ | 3 | Xuất xứ: Trung Quốc, Ký mã hiệu: JHV-xxxx, Hãng sản xuất: BEIJING JINHENGWEI TECHNOLOGY DEVELOPMENT CO., LTD. | 8547 | [7 empty] | 4.200.000 | vn0102762800 | CÔNG TY CỔ PHẦN HTP VIỆT NAM | IB2300372334 | vn0100914889 | Bệnh viện Hữu Nghị Việt Đức | Đấu thầu rộng rãi | 19/07/2024 | 2989/QĐ-VĐ | 18/07/2024 | 2 | Quận Hoàn Kiếm,Thành phố Hà Nội
6482 | Đầu dao điện nối dài tương thích với dao điện của hãng Valleylab | Cái | 100 | Xuất xứ: Mexico Ký mã hiệu: E1450-6 Hãng sx: Covidien (Medtronic) | 90189030 | [7 empty] | 255.000 | vn0100124376 | TỔNG CÔNG TY THIẾT BỊ Y TẾ VIỆT NAM - CTCP | IB2300372334 | vn0100914889 | Bệnh viện Hữu Nghị Việt Đức | Đấu thầu rộng rãi | 19/07/2024 | 2989/QĐ-VĐ | 18/07/2024 | 2 | Quận Hoàn Kiếm,Thành phố Hà Nội
6483 | Lưỡi dao mổ nhọn | Cái | 300 | Ấn Độ |  | Lưỡi dao mổ các số | Lưỡi dao mổ các số | Ribbel |  |  |  | Lưỡi dao mỗ ung 1 lần. Chất liệu làm từ thép không rỉ. Đóng gói tiệt trùng riêng từng cái. Đầu lưỡi dao nhọn. Size: số 11 | 830 | vn0309075240 | HỘ KINH DOANH NGUYỄN KIM LIÊN CỬA HÀNG TRANG THIẾT BỊ Y TẾ HUY HOÀNG | IB2400145825 | vnz000010795 | TRUNG TÂM Y TẾ HUYỆN THỚI BÌNH | Đấu thầu rộng rãi | 19/07/2024 | 212/QĐ-TTYT | 18/07/2024 | 3 | Huyện Thới Bình,Tỉnh Cà Mau
6484 | Lưỡi dao mổ, thép không gỉ, các cỡ | Cái | 1000 | Ấn Độ | 90189090 | không có | Lưỡi dao mổ | Ribbel |  |  | 2023-2024 | "Lưỡi dao phẫu thuật tiệt trùng. Được sản xuất từ thép carbon không gỉ. Có nhiều kích thước, phù hợp lắp với nhiều loại cán dao sử dụng bằng tay . Được đựng riêng trong túi bọc bằng giấy bạc chống gỉ. Được cung cấp dưới dạng vô trùng từng chiếc.thường được sử dụng để rạch ra các áp xe bề ngoài, sau khi rạch chúng và thực hiện phẫu thuật cắt bỏ. * Lưỡi dao nhỏ được sử dụng để rạch áp xe và sử dụng trong mổ xẻ. *Lưỡi dao có kích thước lớn được sử dụng cho các vết mổ và bóc tách lớn. Đóng gói tiệt trùng phương pháp chiếu xạ Gamma." | 882 | vn0300534193 | CÔNG TY CỔ PHẦN TRANG THIẾT BỊ KỸ THUẬT Y TẾ THÀNH PHỐ HỒ CHÍ MINH | IB2400144853 | vn0303797786 | Bệnh viện Quận 8 | Chào hàng cạnh tranh | 19/07/2024 | 249/QĐ-BVQ8 | 18/07/2024 | 2 | Quận 8,TP. Hồ Chí Minh
6485 | Lưỡi dao mổ các số | Cái | 12000 | Ấn Độ |  | 0 | 0 | Kehr Surgical Private Limited |  |  |  | Chất liệu thép không gỉ đã vô trùng Đạt tiêu chuẩn ISO 13485:2016 | 1.100 | vn0200574629 | CÔNG TY CỔ PHẦN THIẾT BỊ Y TẾ HẢI PHÒNG | IB2400135449 | vn0200630312 | Bệnh viện Trẻ em Hải Phòng | Đấu thầu rộng rãi | 19/07/2024 | 1078/QĐ-BVTE | 18/07/2024 | 1 | Quận Kiến An,Thành phố Hải Phòng
6486 | Lưỡi dao mổ các số | Cái | 1000 | Trung Quốc |  | Disposable Surgical Blade | Huaian Helen | Huaian Helen |  |  | 2023 trở về sau | • Chất liệu được làm từ thép carbon không gỉ với công nghệ sản xuất hiện đại. • Lưỡi dao cực kỳ sắc bén với nhiều đầu mũi khác nhau. • Lưỡi dao đã được tiệt trùng từng cái bằng tia Gamma. • Gồm các size: 10, 11, 12, 15, 20, 21, 22, 23. | 1.000 | vn0401823561 | CÔNG TY TNHH MTV THIẾT BỊ Y TẾ THANH LỘC PHÁT | IB2400113783 | vn5900618239 | Trung tâm Y tế huyện Krông Pa | Đấu thầu rộng rãi | 19/07/2024 | 155/QĐ-TTYT | 15/07/2024 | 2 | Huyện Krông Pa,Tỉnh Gia Lai
6487 | Tay dao mổ điện dùng một lần | Cái | 1900 | Baisheng Medical Co., Ltd;Trung Quốc |  | 0039D, 0048D | Baisheng | Baisheng Medical Co., Ltd;Trung Quốc |  |  | 2023 | Loại tay dao cho dao mổ cao tần 2 phím bấm 3 chân cắm. Đầu dao chế tạo bằng thép không gỉ, sử dụng một lần được đóng gói đảm bảo tiệt trùng. Chiều dài điện cực 70mm. Chiều dài cáp : 3m. Chiều dài tay cầm: 155 mm | 27.800 | vn0109373842 | CÔNG TY TNHH THIẾT BỊ VẬT TƯ HOÀNG BẢO | IB2400054340 | vn0105470309 | Bệnh viện Thể thao Việt Nam | Đấu thầu rộng rãi | 18/07/2024 | 247/QĐ-BVTTVN | 20/06/2024 | 4 | Quận Nam Từ Liêm,Thành phố Hà Nội
6488 | Lưỡi dao mổ các số | Cái | 3200 | Huaian Helen Medical Instrument Co., Ltd |  | 10#, 11#, 12#, 15#, 18#, 19#, 20#, 21# | Docter | Huaian Helen Medical Instrument Co., Ltd |  |  | 2023 | - Dao sắc. Chất liệu thép không gỉ, tiệt trùng, các số 10, 11, 12 ,15, 20, 21, 22. Sử dụng trong tiểu phẫu Tiêu chuẩn chất lượng: ISO 13485 | 880 | vn0109373842 | CÔNG TY TNHH THIẾT BỊ VẬT TƯ HOÀNG BẢO | IB2400054340 | vn0105470309 | Bệnh viện Thể thao Việt Nam | Đấu thầu rộng rãi | 18/07/2024 | 247/QĐ-BVTTVN | 20/06/2024 | 4 | Quận Nam Từ Liêm,Thành phố Hà Nội
6489 | Dao mổ điện | Chiếc | 1 | Hoa Kỳ | 9018 | ES-300 | MedGyn Products, Inc.; | MedGyn Products, Inc.; |  |  |  | I. Cấu hình - Máy chính: 1 - Công tắc chân đôi : 1 - Công tắc chân đơn: 1 - Tay dao hai nút bấm dùng một lần: 1 - Tay cầm đơn cực tái sử dụng: 1 - Cáp lưỡng cực: 1 - Tấm điện cực bệnh nhân dùng một lần: 1 - Cáp nối với tấm điện bệnh nhân tái sử dụng: 1 - Kẹp lượng lưỡng cực: 1 - Dao điện cực 2,4 * 70mm 1EA:1 - Điện cực kim 2.4 * 70mm 1EA:1 - Điện cực kim (mũi gập) 2.4 * 70mm 1EA: 1 - Điện cực hình cầu 5mm 1EA: 1 - Dây nguồn: 1 - Cáp nối đất : 1 - Hướng dẫn sử dụng: 1 II. Thông số kỹ thuật - Tần số chính: 0,4-0,5 MHz - Nguồn điện: AC120V hoặc AC230V 50-60 Hz - Lớp bảo vệ: Loại CF Lớp 1 - Cắt tinh khiết: 300W ở 300Ω - Blend Cut 1 : 230W ở 300Ω - Blend Cut 2 : 180W ở 300Ω - Blend Cut 3 : 120W ở 300Ω - Tiếp xúc đông máu: 100W ở 300Ω - Đông máu lưỡng cực: 80W ở 100Ω - Phun đông máu :80W ở 300Ω - Kích thước (mm):330(w) x 455(d) x150(h) - Cân nặng : 13kg | 349.000.000 | vn0107487996 | Liên danh nhà thầu Nhật Đức – Đức Trọng LC | IB2400146629 | vn5300133200 | Bệnh viện Đa khoa huyện Văn Bàn | Đấu thầu rộng rãi | 18/07/2024 | 186/QĐ-BVĐK | 12/07/2024 | 1 | Huyện Văn Bàn,Tỉnh Lào Cai
6490 | Tay dao mổ điện dùng 1 lần | Chiếc | 60 | Trung Quốc | 9018 | 0039D | 0039D | Baisheng Medical Co., Ltd. |  |  | 2023 trở đi | Tay dao mổ điện dùng 1 lần, kèm lưỡi dao | 38.000 | vn0101953129 | CÔNG TY CỔ PHẦN SẢN XUẤT VÀ XUẤT NHẬP KHẨU VIETLAND | IB2400177441 | vn0103718152 | Bệnh viện đa khoa huyện Phúc Thọ | Đấu thầu rộng rãi | 18/07/2024 | 522/QĐ-BV | 12/07/2024 | 1 | Huyện Phúc Thọ,Thành phố Hà Nội
6491 | Lưỡi dao phẫu thuật | Cái | 1500 | Ấn Độ | 9018 | KIATO | KIATO | Kehr Surgical Private Limited |  |  | 2023 trở đi | Lưỡi dao mổ sử dụng 1 lần các loại, các cỡ. Hộp 100 cái | 1.000 | vn0101953129 | CÔNG TY CỔ PHẦN SẢN XUẤT VÀ XUẤT NHẬP KHẨU VIETLAND | IB2400177441 | vn0103718152 | Bệnh viện đa khoa huyện Phúc Thọ | Đấu thầu rộng rãi | 18/07/2024 | 522/QĐ-BV | 12/07/2024 | 1 | Huyện Phúc Thọ,Thành phố Hà Nội
6492 | Lưỡi dao mổ | Cái | 1000 | Ấn độ |  | Kiato | Kiato | Kerh |  |  |  | Dao sắc. Chất liệu thép không gỉ, tiệt trùng. Các số. | 1.150 | vn0107063041 | CÔNG TY CỔ PHẦN GIẢI PHÁP Y TẾ HOBA | IB2400183606 | vn4600475813 | Bệnh viện C Thái Nguyên | Đấu thầu rộng rãi | 18/07/2024 | 1005/QĐ-BVC | 12/07/2024 | 1 | Thành Phố Sông Công,Tỉnh Thái Nguyên
6493 | Tấm mát dao mổ điện | Chiếc | 1 | Mỹ |  | Tấm điện cực trung tính Mega Soft Universal 8045 | Mega Soft Universal 8045 | Granite Microsystems, Inc |  |  |  | Chất liệu: nhựa TPU, Silicon Sử dụng để: dẫn mass cho máy dao mổ điện Đầu kết nối giắc cắm Đóng gói 1 cái/túi Chiều dài dây: 3m Tiêu chuẩn ISO 13485 hoặc tương đương Điều kiện bảo quản: Nhiệt độ: 5oC tới 50oC Độ ẩm tương đối: 15% tới 95% | 4.000.000 | vn2400892767 | CÔNG TY TNHH THƯƠNG MẠI VÀ TRANG THIẾT BỊ THÀNH AN | IB2400187188 | vn2400846519 | Trung tâm Y tế huyện Yên Dũng | Chào hàng cạnh tranh | 17/07/2024 | 517/QĐ-TTYT | 11/07/2024 | 1 | Huyện Yên Dũng,Tỉnh Bắc Giang
6494 | Lưỡi dao mổ | Cái | 400 | Ấn Độ | 9018 | Chưa có | Chưa có | Ribbel International Ltd |  |  | 2023 | Lưỡi dao phẫu thuật Chất liệu: Thép carbon không gỉ được nhập khẩu từ Thụy Sỹ, kích cỡ lưỡi dao: 11. Phương pháp tiệt khuẩn: Tiệt trùng bằng bức xạ Gamma. Được sản xuất theo tiêu chuẩn quốc tế ISO 7740 & BS 2982 | 924 | vn0300483319 | CÔNG TY CỔ PHẦN DƯỢC PHẨM TRUNG ƯƠNG CODUPHA | IB2400059662 | vnz000006285 | BỆNH VIỆN NHÂN ÁI | Đấu thầu rộng rãi | 15/07/2024 | 221/QĐ-BVNA | 08/07/2024 | 2 | Huyện Bù Gia Mập,Tỉnh Bình Phước
6495 | Lưỡi dao mổ các số | Cái | 15000 | Trung Quốc | 9018 | Dao mổ | Huaian Helen Medical Instrument Co., Ltd | Huaian Helen Medical Instrument Co., Ltd |  |  | 2023-2024 | Lưỡi dao mổ vô trùng Blade được khử bằng bức xạ Gamma. • Đảm bảo độ an toàn nhất và ít đau nhất cho bệnh nhân. • Chất liệu làm từ thép Carbon và thép không gỉ. • Được đánh bóng kim, vòng kim toàn thân đảm bảo cho độ sắt bén cho dao. • Size: 10, 11, 12, 15, 20, 21, 22, 23. • Quy cách: 100 cây/hộp, 100 hộp/thùng. | 798 | vn0401321018 | CÔNG TY TNHH K.A.L.H.U | IB2400172679 | vnz000015852 | Bệnh viện Trường Đại học Y - Dược Huế | Chào hàng cạnh tranh | 12/07/2024 | 1284/QĐ-BVYD | 12/07/2024 | 2 | Thành phố Huế,Tỉnh Thừa Thiên Huế
6496 | Lưỡi dao mổ các cỡ | Cái | 850 | Ấn Độ | 9018 | KIATO | KIATO | Kehr Surgical Private Limited |  |  |  | Chất liệu thép không gỉ, tiệt trùng bằng tia Gamma. Các số 10, 11, 12 ,15, 20, 21, 22. - Tương thích với mọi loại cán dao mổ - Đạt tiêu chuẩn ISO 13485 | 980 | vn0101849706 | CÔNG TY TNHH THIẾT BỊ Y TẾ VÀ HOÁ CHẤT HOÀNG PHƯƠNG | IB2400147053 | vn0600142711 | Trung tâm y tế thành phố Nam Định | Đấu thầu rộng rãi | 12/07/2024 | Số 399/QĐ-TTYT | 11/07/2024 | 3 | Thành phố Nam Định,Tỉnh Nam Định
6497 | Dao mổ Phaco 3.2mm | cái | 500 | Xuất xứ: Mỹ; Ký mã hiệu: 963268; Hãng sản xuất: Surgistar, Inc. | [8 empty] | 147.000 | vn0302657715 | CÔNG TY TNHH THƯƠNG MẠI BÁCH QUANG | IB2300394435 | vn3900379347 | Bệnh viện đa khoa tỉnh Tây Ninh | Đấu thầu rộng rãi | 12/07/2024 | 366/QĐ-BVĐK | 09/07/2024 | 4 | Thành phố Tây Ninh,Tỉnh Tây Ninh
6498 | Dao mổ số 20 | cái | 8000 | Huaian Helen Medical Instrument Co., Ltd | [8 empty] | 777 | vn0310363437 | CÔNG TY TNHH THƯƠNG MẠI VÀ THIẾT BỊ Y TẾ NHẬT MINH | IB2300394435 | vn3900379347 | Bệnh viện đa khoa tỉnh Tây Ninh | Đấu thầu rộng rãi | 12/07/2024 | 366/QĐ-BVĐK | 09/07/2024 | 4 | Thành phố Tây Ninh,Tỉnh Tây Ninh
6499 | Dao chọc tiền phòng góc 15 độ | cái | 500 | Xuất xứ: Shah Eye Care Pvt. Ltd. / Ấn Độ Ký mã hiệu: SP 15.0 | 9018 | [7 empty] | 69.000 | vn0312215970 | CÔNG TY TNHH THƯƠNG MẠI DỊCH VỤ KỸ THUẬT THIẾT BỊ Y TẾ ANH DUY | IB2300394435 | vn3900379347 | Bệnh viện đa khoa tỉnh Tây Ninh | Đấu thầu rộng rãi | 12/07/2024 | 366/QĐ-BVĐK | 09/07/2024 | 4 | Thành phố Tây Ninh,Tỉnh Tây Ninh
6500 | Dao mổ số 11 | cái | 2500 | Huaian Helen Medical Instrument Co., Ltd | [8 empty] | 777 | vn0310363437 | CÔNG TY TNHH THƯƠNG MẠI VÀ THIẾT BỊ Y TẾ NHẬT MINH | IB2300394435 | vn3900379347 | Bệnh viện đa khoa tỉnh Tây Ninh | Đấu thầu rộng rãi | 12/07/2024 | 366/QĐ-BVĐK | 09/07/2024 | 4 | Thành phố Tây Ninh,Tỉnh Tây Ninh
6501 | Dao mổ số 15 | cái | 2000 | Huaian Helen Medical Instrument Co., Ltd | [8 empty] | 777 | vn0310363437 | CÔNG TY TNHH THƯƠNG MẠI VÀ THIẾT BỊ Y TẾ NHẬT MINH | IB2300394435 | vn3900379347 | Bệnh viện đa khoa tỉnh Tây Ninh | Đấu thầu rộng rãi | 12/07/2024 | 366/QĐ-BVĐK | 09/07/2024 | 4 | Thành phố Tây Ninh,Tỉnh Tây Ninh
6502 | Lưỡi dao mổ các số | Cái | 3000 | Huaian Helen Medical Instrument; Trung Quốc |  | Doctor | Doctor | Huaian Helen Medical Instrument; Trung Quốc |  |  | 2024 | Dao sắc. Chất liệu thép các bon, tiệt trùng, các số 10, 11, 12 ,15, 20, 21, 22. Đạt tiêu chuẩn ISO 9001 hoặc EC hoặc tương đương | 910 | vn0109373842 | CÔNG TY TNHH THIẾT BỊ VẬT TƯ HOÀNG BẢO | IB2400168748 | vnz000018630 | Bệnh viện Quân y 91, Cục Hậu cần, Quân khu1 | Đấu thầu rộng rãi | 12/07/2024 | 757/QĐ-BV | 12/07/2024 | 4 | Thành phố Phổ Yên,Tỉnh Thái Nguyên
6503 | Tay dao mổ điện | Cái | 1000 | Baisheng Medical Co., Ltd;Trung Quốc |  | 0039D, 0048D | Baisheng | Baisheng Medical Co., Ltd;Trung Quốc |  |  | 2024 | Tay dao mổ điện dùng 1 lần với lưỡi dao bằng thép không gỉ đường kính 2.4mm, lưỡi dao có thể tháo rời - Điều khiển trên tay dao: Điều khiển bằng 2 nút bấm: Cắt và đốt. - Chiều dài điện cực: 70mm. - Chiều dài cáp: ≥3m - Chiều dài tay cầm: ≥ 155mm - Loại chân cắm: 3 chân tròn (3 x Ø4mm) - Màu sắc: Trắng hoặc xanh dương. - Tiệt trùng: Bằng khí EO. | 27.800 | vn0109373842 | CÔNG TY TNHH THIẾT BỊ VẬT TƯ HOÀNG BẢO | IB2400168748 | vnz000018630 | Bệnh viện Quân y 91, Cục Hậu cần, Quân khu1 | Đấu thầu rộng rãi | 12/07/2024 | 757/QĐ-BV | 12/07/2024 | 4 | Thành phố Phổ Yên,Tỉnh Thái Nguyên
6504 | Lưỡi dao mổ các số | Cái | 1000 | Bỉ | 90189090 | ZB10, ZB11, ZB 12, ZB 15, ZB 20, ZB 21, ZB 22 | ZB10, ZB11, ZB 12, ZB 15, ZB 20, ZB 21, ZB 22 | SMi AG |  |  |  | Lưỡi dao được thiết kế để cắt và chọc thủng mô vật liệu thép carbon cho hiệu suất chính xác. Dao sắc. Chất liệu thép không gỉ, tiệt trùng bằng tia Gamma. Các số 10, 11, 12 ,15, 20, 21, 22. Lưỡi dao tương thích với mọi loại cán dao mổ tiêu chuẩn fitment số 3 và số 4 . Đạt tiêu chuẩn EN ISO 13485 : 2016 | 1.600 | vn0108049963 | CÔNG TY TNHH TRANG THIẾT BỊ Y TẾ ANH PHÁT HT | IB2400145608 | vn4600543421 | Bệnh viện Gang thép Thái Nguyên | Đấu thầu rộng rãi | 12/07/2024 | 904/QĐ-BVGT | 04/07/2024 | 2 | Thành phố Thái Nguyên,Tỉnh Thái Nguyên
6505 | Lưỡi dao mổ các số | Cái | 11294 | Huaian Helen; Trung Quốc; ; Dao mổ | [8 empty] | 759 | vn0400408435 | CÔNG TY TNHH THƯƠNG MẠI & DỊCH VỤ THIẾT BỊ Y TẾ - KHOA HỌC KỸ THUẬT M.E.D.I.C | IB2300374729 | vn0401694450 | BỆNH VIỆN UNG BƯỚU ĐÀ NẴNG | Đấu thầu rộng rãi | 09/07/2024 | 527/QĐ-BVUBĐN | 04/07/2024 | 3 | Quận Liên Chiểu,Thành phố Đà Nẵng
6506 | Lưỡi dao mổ các số 10, 11, 12, 15, 20, 21, 22, 23. | Cái | 3000 | Trung Quốc |  | Disposable Surgical Blade | Doctor | Huaian Helen |  |  | 2023 -2024 | Chất liệu được làm từ thép carbon với công nghệ sản xuất hiện đại của Đức. • Lưỡi dao cực kỳ sắc bén với nhiều đầu mũi khác nhau. • Lưỡi dao đã được tiệt trùng. • Gồm các size: 10, 11, 12, 15, 20, 21, 22, 23 | 774 | vn0308265873 | CÔNG TY TNHH THƯƠNG MẠI DỊCH VỤ VIỆT DEN TA | IB2400041747 | vn6300020696 | TRUNG TÂM Y TẾ HUYỆN CHÂU THÀNH | Chào hàng cạnh tranh | 09/07/2024 | 278/QĐ-TTYT.HCT | 08/07/2024 | 6 | Huyện Châu Thành,Tỉnh Hậu Giang
6507 | Dao mổ 15 độ | Cái | 528 | Việt Nam |  | MST15 | Mani | Mani Hanoi Co., Ltd |  |  |  | Chất liệu lưỡi dao làm bằng thép cứng bó sợi không gỉ. Dao thẳng, góc 15 độ, cạnh mài ngang, hai mặt vát. Vật tư mới 100%, đóng gói vô trùng. Tiêu chuẩn ISO 13485, FDA Có catalog và bản dịch kèm theo. | 128.000 | vn0108239386 | CÔNG TY TNHH Y TẾ HÙNG VĨ | IB2400145354 | vn0600142944 | BỆNH VIỆN MẮT TỈNH NAM ĐỊNH | Đấu thầu rộng rãi | 08/07/2024 | 131/QĐ-BVM | 08/07/2024 | 1 | Thành phố Nam Định,Tỉnh Nam Định
6508 | Dao mổ 2.8mm | Cái | 528 | Việt Nam |  | MSL28 | Mani | Mani Hanoi Co., Ltd |  |  |  | Chất liệu lưỡi dao làm bằng thép cứng bó sợi không gỉ. Kích thước lưỡi dao ngang: (2.8mm), cạnh mài ngang, hai mặt vát, gập góc. -Vật tư mới 100%, đóng gói vô trùng. Tiêu chuẩn ISO 13485, FDA. - Có catalog và bản dịch kèm theo. | 248.000 | vn0108239386 | CÔNG TY TNHH Y TẾ HÙNG VĨ | IB2400145354 | vn0600142944 | BỆNH VIỆN MẮT TỈNH NAM ĐỊNH | Đấu thầu rộng rãi | 08/07/2024 | 131/QĐ-BVM | 08/07/2024 | 1 | Thành phố Nam Định,Tỉnh Nam Định
6509 | Lưỡi dao mổ vô khuẩn | Cái | 500 | Trung Quốc |  | 10,11,12,15,20,21,22 | . | Huaiyin medical instruments Co., ltd |  |  | 2023 2024 | Lưỡi dao sắc, các số,chất liệu thép không gỉ. Đã tiệt trùng. Đạt tiêu chuẩn ISO 13485, CE | 900 | vn0108908453 | CÔNG TY TNHH THIẾT BỊ Y TẾ VÀ HÓA CHẤT PHƯƠNG MAI | IB2400126349 | vn2700892038 | Trung tâm Y tế thành phố Tam Điệp | Đấu thầu rộng rãi | 08/07/2024 | 138/QĐ-TTYT | 04/07/2024 | 3 | Thành phố Tam Điệp,Tỉnh Ninh Bình
6510 | Tay dao mổ điện dùng 1 lần | Cái | 4320 | Trung Quốc |  | Tay dao mổ điện dùng 1 lần | Tay dao mổ điện dùng 1 lần | Baisheng Medical Co., Ltd |  |  |  | Lưỡi dao bằng thép không gỉ 2.4mm, lưỡi dao có thể tháo rời. Điều khiển trên tay dao: Điều khiển bằng 2 nút bấm: Cắt và đốt. Chiều dài điện cực: 70mm. Chiều dài cáp: 3m. Chiều dài tay cầm: 155mm. Loại chân cắm: 3 chân tròn (3 x 4mm). Màu sắc: Trắng hoặc xanh dương. Tiệt trùng. Chứng nhận: CE0123; Iso 13485; CFDA; US FDA 510(K) | 30.568 | vn0107651702 | CÔNG TY TNHH THIẾT BỊ Y TẾ MINH THIÊN | IB2400161833 | vnz000019744 | Bệnh viện đa khoa Nông Nghiệp | Đấu thầu rộng rãi | 07/07/2024 | 1575/QĐ-BVNN-KD | 05/07/2024 | 2 | Huyện Thanh Trì,Thành phố Hà Nội
6511 | Lưỡi dao mổ | Cái | 11845 | Nhật Bản |  | LƯỠI DAO PHẪU THUẬT FEATHER THÉP KHÔNG GỈ | LƯỠI DAO PHẪU THUẬT FEATHER THÉP KHÔNG GỈ | FEATHER Safety Razor Co., Ltd |  |  |  | Chất liệu thép không gỉ. Kích thước: - Lưỡi dao số 10: chiều cao lưỡi: 5.2mm-6.5mm, độ dài lưỡi cong: 24.0mm-26.5mm, độ dài lưỡi: 38.0mm-40.5mm. - Lưỡi dao số 11: chiều cao lưỡi: 5.3mm-6.2mm; độ dài lưỡi vác: 19-19.5mm, độ dài lưỡi: 39.1mm - 41.5mm. - Lưỡi dao số 20: chiều cao lưỡi: 7.6mm-9.1mm, độ dài vác cong: 27.0mm-28.5mm, độ dài lưỡi: 44.4mm - 46.4mm. - Lưỡi dao số 21: chiều cao lưỡi: 7.6mm - 9.2mm, độ dài vác cong: 32.0mm-34.1mm, độ dài vác cong: 50.1mm-52.1mm. - Đóng gói tiệt trùng. - Tiêu chuẩn Chất lượng: ISO, EC. | 4.935 | vn0107651702 | CÔNG TY TNHH THIẾT BỊ Y TẾ MINH THIÊN | IB2400161833 | vnz000019744 | Bệnh viện đa khoa Nông Nghiệp | Đấu thầu rộng rãi | 07/07/2024 | 1575/QĐ-BVNN-KD | 05/07/2024 | 2 | Huyện Thanh Trì,Thành phố Hà Nội
6512 | Dao mổ các số. | Cái | 28900 | Greetmed Medical- Trung Quốc | 9018.39.90 | [7 empty] | 861 | vn0311219161 | Công Ty TNHH Thiết Bị Y Tế Phúc Bảo Châu | IB2300387898 | vn0301465168 | Bệnh Viện Bình Dân | Đấu thầu rộng rãi | 05/07/2024 | 600/QĐ-BVBD ngày 01/07/2024 | 01/07/2024 | 3 | Quận 3,TP. Hồ Chí Minh
6513 | Trocar nội soi nhựa, không dao, đường kính 5/11/12mm, dài 75 - 108mm | Cái | 3145 | "Taiwan Surgical Corporation / Đài Loan DT501-XB / DTW01-XB / DTY01-XB" | 9018 | [7 empty] | 1.000.000 | vn0103686870 | CÔNG TY CỔ PHẦN THƯƠNG MẠI CỔNG VÀNG | IB2300387898 | vn0301465168 | Bệnh Viện Bình Dân | Đấu thầu rộng rãi | 05/07/2024 | 600/QĐ-BVBD ngày 01/07/2024 | 01/07/2024 | 3 | Quận 3,TP. Hồ Chí Minh
6514 | Dao lưỡng cực hàn mạch | Cái | 6 | Mã hiệu: NSLX125C NSLX137C NSLX145C Hãng sản xuất: Ethicon Endo-Surgery S.A. de C.V. Planta II Nước sản xuất: Mexico | 90189090 | [7 empty] | 14.315.000 | vn0401340331 | CÔNG TY TNHH MỘT THÀNH VIÊN THƯƠNG MẠI VÂN THÔNG | IB2300381848 | vn4100542483 | Bệnh viện đa khoa tỉnh Bình Định | Đấu thầu rộng rãi | 05/07/2024 | 1373/QĐ-BVĐKT | 03/07/2024 | 3 | Thành phố Quy Nhơn,Tỉnh Bình Định
6515 | Tay dao phẫu thuật hàn mạch máu mổ mở | Cái | 10 | LF1923/ Covidien - Mỹ | 9018 | [7 empty] | 21.000.000 | vn0106202888 | CÔNG TY TNHH THƯƠNG MẠI TỔNG HỢP VẬT TƯ Y TẾ | IB2300381848 | vn4100542483 | Bệnh viện đa khoa tỉnh Bình Định | Đấu thầu rộng rãi | 05/07/2024 | 1373/QĐ-BVĐKT | 03/07/2024 | 3 | Thành phố Quy Nhơn,Tỉnh Bình Định
6516 | Dao siêu âm mổ nội soi | Cái | 3 | Mã hiệu: HAR36 Hãng sản xuất: Ethicon Endo-Surgery S.A. de C.V. Planta II Nước sản xuất: Mexico | 90189030 | [7 empty] | 19.000.000 | vn0401340331 | CÔNG TY TNHH MỘT THÀNH VIÊN THƯƠNG MẠI VÂN THÔNG | IB2300381848 | vn4100542483 | Bệnh viện đa khoa tỉnh Bình Định | Đấu thầu rộng rãi | 05/07/2024 | 1373/QĐ-BVĐKT | 03/07/2024 | 3 | Thành phố Quy Nhơn,Tỉnh Bình Định
6517 | Tay dao hàn mạch mổ mở | Cái | 40 | Ký mã hiệu: PL770SU; PL775SU Hãng/nước sản xuất: Aesculap AG/Đức | 90189090 | [7 empty] | 20.000.000 | vn0301445732 | CÔNG TY TNHH Y TẾ VIỆT TIẾN | IB2300381848 | vn4100542483 | Bệnh viện đa khoa tỉnh Bình Định | Đấu thầu rộng rãi | 05/07/2024 | 1373/QĐ-BVĐKT | 03/07/2024 | 3 | Thành phố Quy Nhơn,Tỉnh Bình Định
6518 | Tay dao phẫu thuật hàn mạch máu nội soi | Cái | 5 | LF1937/ Covidien - Mỹ | 9018 | [7 empty] | 21.000.000 | vn0106202888 | CÔNG TY TNHH THƯƠNG MẠI TỔNG HỢP VẬT TƯ Y TẾ | IB2300381848 | vn4100542483 | Bệnh viện đa khoa tỉnh Bình Định | Đấu thầu rộng rãi | 05/07/2024 | 1373/QĐ-BVĐKT | 03/07/2024 | 3 | Thành phố Quy Nhơn,Tỉnh Bình Định
6519 | Bóng nong mạch vành có dao cắt . | Cái | 10 | Hãng/ Nước sản xuất: Boston Scientific Limited/ Ireland Mã hàng hóa: H74939403xxxxxx | 9018 | [7 empty] | 22.000.000 | vn0401419711 | CÔNG TY TNHH MỘT THÀNH VIÊN KHẢI CA | IB2300361797 | vn4100542483 | Bệnh viện đa khoa tỉnh Bình Định | Đấu thầu rộng rãi | 05/07/2024 | 1374/QĐ-BVĐKT | 03/07/2024 | 2 | Thành phố Quy Nhơn,Tỉnh Bình Định
6520 | Tay dao mổ điện sử dụng nhiều lần | Cái | 10 | Mexico | 9018 | E2100 | Valleylab Rocker Switch Pencil Reusable | Covidien |  |  | Từ năm 2023 trở về sau | Cấu hình, tính năng kỹ thuật của hàng hóa chi tiết theo Phụ lục 01 - Bảng kê khai hàng hóa dự thầu | 2.400.000 | vn0106202888 | CÔNG TY TNHH THƯƠNG MẠI TỔNG HỢP VẬT TƯ Y TẾ | IB2400153811 | vn3500287437 | Bệnh Viện Bà Rịa | Chào hàng cạnh tranh | 05/07/2024 | 1228/QĐ-BVBR | 03/07/2024 | 1 | Thành Phố Bà Rịa,Tỉnh Bà Rịa - Vũng Tàu
6521 | Lưỡi dao mổ | Cái | 19000 | Huaian Helen-Trung Quốc | [8 empty] | 740 | vn4100867273 | CÔNG TY TNHH TRANG THIẾT BỊ Y TẾ - VẬT TƯ KHOA HỌC KỸ THUẬT LINH ANH | IB2300381856 | vn4100542483 | Bệnh viện đa khoa tỉnh Bình Định | Đấu thầu rộng rãi | 04/07/2024 | 1372/QĐ-BVĐKT | 03/07/2024 | 3 | Thành phố Quy Nhơn,Tỉnh Bình Định
6522 | Tay dao đốt điện | Cái | 1000 | NSX: Trung Quốc Ký mã hiệu: CP1001, HSX: Cathay Manufacturing Corp | 9018 | [7 empty] | 31.500 | vn0316541485 | CÔNG TY TNHH GEMS | IB2300381856 | vn4100542483 | Bệnh viện đa khoa tỉnh Bình Định | Đấu thầu rộng rãi | 04/07/2024 | 1372/QĐ-BVĐKT | 03/07/2024 | 3 | Thành phố Quy Nhơn,Tỉnh Bình Định
6523 | Dao mổ Phaco vết mổ chính | Cây | 50 | Xuất xứ: Mỹ; Ký mã hiệu: 962868; Hãng sản xuất: Surgistar, Inc. | 9018 | [7 empty] | 158.500 | vn0302657715 | CÔNG TY TNHH THƯƠNG MẠI BÁCH QUANG | IB2300381856 | vn4100542483 | Bệnh viện đa khoa tỉnh Bình Định | Đấu thầu rộng rãi | 04/07/2024 | 1372/QĐ-BVĐKT | 03/07/2024 | 3 | Thành phố Quy Nhơn,Tỉnh Bình Định
6524 | Lưỡi dao cắt tiêu bản | Cái | 630 | ERMA(KAI)/Nhật Bản | [8 empty] | 48.500 | vn0400408435 | CÔNG TY TNHH THƯƠNG MẠI & DỊCH VỤ THIẾT BỊ Y TẾ - KHOA HỌC KỸ THUẬT M.E.D.I.C | IB2300381856 | vn4100542483 | Bệnh viện đa khoa tỉnh Bình Định | Đấu thầu rộng rãi | 04/07/2024 | 1372/QĐ-BVĐKT | 03/07/2024 | 3 | Thành phố Quy Nhơn,Tỉnh Bình Định
6525 | Dao chích lấy máu | Cái | 23600 | Taizhou Kangjian-Trung Quốc | [8 empty] | 189 | vn4100867273 | CÔNG TY TNHH TRANG THIẾT BỊ Y TẾ - VẬT TƯ KHOA HỌC KỸ THUẬT LINH ANH | IB2300381856 | vn4100542483 | Bệnh viện đa khoa tỉnh Bình Định | Đấu thầu rộng rãi | 04/07/2024 | 1372/QĐ-BVĐKT | 03/07/2024 | 3 | Thành phố Quy Nhơn,Tỉnh Bình Định
6526 | Dao mổ Phaco vết mổ phụ | Cây | 50 | Xuất xứ: Ấn Độ HSX: Shah Eye Care Pvt. Ltd. Ký mã hiệu: SP 15.0 | 9018 | [7 empty] | 71.000 | vn0312215970 | CÔNG TY TNHH THƯƠNG MẠI DỊCH VỤ KỸ THUẬT THIẾT BỊ Y TẾ ANH DUY | IB2300381856 | vn4100542483 | Bệnh viện đa khoa tỉnh Bình Định | Đấu thầu rộng rãi | 04/07/2024 | 1372/QĐ-BVĐKT | 03/07/2024 | 3 | Thành phố Quy Nhơn,Tỉnh Bình Định
6527 | Lưỡi dao mổ | Cái | 3000 | Huaian Helen-Trung Quốc | [8 empty] | 740 | vn4100867273 | CÔNG TY TNHH TRANG THIẾT BỊ Y TẾ - VẬT TƯ KHOA HỌC KỸ THUẬT LINH ANH | IB2300381856 | vn4100542483 | Bệnh viện đa khoa tỉnh Bình Định | Đấu thầu rộng rãi | 04/07/2024 | 1372/QĐ-BVĐKT | 03/07/2024 | 3 | Thành phố Quy Nhơn,Tỉnh Bình Định
6528 | Lưỡi dao mổ | Cái | 10000 | Huaian Helen-Trung Quốc | [8 empty] | 740 | vn4100867273 | CÔNG TY TNHH TRANG THIẾT BỊ Y TẾ - VẬT TƯ KHOA HỌC KỸ THUẬT LINH ANH | IB2300381856 | vn4100542483 | Bệnh viện đa khoa tỉnh Bình Định | Đấu thầu rộng rãi | 04/07/2024 | 1372/QĐ-BVĐKT | 03/07/2024 | 3 | Thành phố Quy Nhơn,Tỉnh Bình Định
6529 | Dao mổ điện cao tần | Cái | 1 | Việt Nam | 9018 | LTTD350-2K1/03 | LTTD350-2K1/03 | LONG PHUONG TECHNOGY CO.LTD |  |  |  | - Máy chính và phụ kiện tiêu chuẩn: 1 cái - Tay dao đơn cực : 02 bộ - Kẹp lưỡng cực kèm cáp: 01 bộ - Bàn đạp 3 chức năng: 01 bộ - Bản cực trung tính kim loại: 02 bộ - Bản cực trung tính dán 10 tấm - Dây nối tiếp đất: 10 mét - Xe để máy : 01 cái | 125.000.000 | vn0104275249 | CÔNG TY CỔ PHẦN THIẾT BỊ Y TẾ THÁI AN | IB2400126393 | vn2900927496 | BỆNH VIỆN ĐA KHOA HUYỆN NGHI LỘC | Đấu thầu rộng rãi | 04/07/2024 | 238/QĐ-BVĐKNL | 03/07/2024 | 1 | Huyện Nghi Lộc,Tỉnh Nghệ An
6530 | Lưỡi dao 11 | Hộp | 14 | Cộng hòa Ấn Độ | 9018 | LD11 | Lưỡi dao mổ số 11 | Kehr Surgical Private Limited/ Cộng hòa Ấn Độ |  |  |  | Lưỡi dao phẫu thuật đóng dấu CE và dao mổ dùng một lần có sẵn cả loại thép carbon và thép không gỉ. Lưỡi dao được đóng gói trong túi giấy bạc aluminum riêng lẻ, sau đó được đóng gói 100 cái trong một hộp và được tiệt trùng bằng tia gamma. Đóng gói: Hộp 100 cái | 125.000 | vn0101476412 | Liên danh nhà thầu Bình Nguyên - Phúc Thịnh | IB2400098967 | vnz000024495 | Bệnh viện Trường Đại học kỹ thuật y tế Hải Dương | Đấu thầu rộng rãi | 04/07/2024 | 416/QĐ-BVĐHKTYTHD | 04/07/2024 | 1 | Thành phố Hải Dương,Tỉnh Hải Dương
6531 | Lưỡi dao 20 | Hộp | 3 | Cộng hòa Ấn Độ | 9018 | LD20 | Lưỡi dao mổ số 20 | Kehr Surgical Private Limited/ Cộng hòa Ấn Độ |  |  |  | Lưỡi dao phẫu thuật đóng dấu CE và dao mổ dùng một lần có sẵn cả loại thép carbon và thép không gỉ. Lưỡi dao được đóng gói trong túi giấy bạc aluminum riêng lẻ, sau đó được đóng gói 100 cái trong một hộp và được tiệt trùng bằng tia gamma. Đóng gói: Hộp 100 cái | 125.000 | vn0101476412 | Liên danh nhà thầu Bình Nguyên - Phúc Thịnh | IB2400098967 | vnz000024495 | Bệnh viện Trường Đại học kỹ thuật y tế Hải Dương | Đấu thầu rộng rãi | 04/07/2024 | 416/QĐ-BVĐHKTYTHD | 04/07/2024 | 1 | Thành phố Hải Dương,Tỉnh Hải Dương
6532 | Lưỡi dao 15 | Hộp | 20 | Cộng hòa Ấn Độ | 9018 | LD15 | Lưỡi dao mổ số 15 | Kehr Surgical Private Limited/ Cộng hòa Ấn Độ |  |  |  | Lưỡi dao phẫu thuật đóng dấu CE và dao mổ dùng một lần có sẵn cả loại thép carbon và thép không gỉ. Lưỡi dao được đóng gói trong túi giấy bạc aluminum riêng lẻ, sau đó được đóng gói 100 cái trong một hộp và được tiệt trùng bằng tia gamma. Đóng gói: Hộp 100 cái | 125.000 | vn0101476412 | Liên danh nhà thầu Bình Nguyên - Phúc Thịnh | IB2400098967 | vnz000024495 | Bệnh viện Trường Đại học kỹ thuật y tế Hải Dương | Đấu thầu rộng rãi | 04/07/2024 | 416/QĐ-BVĐHKTYTHD | 04/07/2024 | 1 | Thành phố Hải Dương,Tỉnh Hải Dương
6533 | Lưỡi dao phẫu thuật | Cái | 5000 | Ribbel International Ltd | 9018 | [7 empty] | 924 | vn0300483319 | CÔNG TY CỔ PHẦN DƯỢC PHẨM TRUNG ƯƠNG CODUPHA | IB2300369852 | vn0305576824 | BỆNH VIỆN LÊ VĂN VIỆT | Đấu thầu rộng rãi | 03/07/2024 | 611/QĐ-BVLVV | 01/07/2024 | 2 | Thành phố Thủ Đức,TP. Hồ Chí Minh
6534 | Đầu đốt xương sụn sử dụng công nghệ RF trong phẫu thuật cột sống (dao radio) | Cái | 30 | Elliquence, LLC - Hoa Kỳ DTF-xx | [8 empty] | 20.070.000 | vn0103086880 | CÔNG TY CỔ PHẦN ĐẦU TƯ TUẤN NGỌC MINH | IB2300392106 | vn4600417297 | Bệnh viện Trung ương Thái Nguyên | Đấu thầu rộng rãi | 03/07/2024 | 957/QĐ-BVTWTN | 24/06/2024 | 2 | Thành phố Thái Nguyên,Tỉnh Thái Nguyên
6535 | Cán dao số 3 | cái | 2 | Đức |  | RU 4850-03 | RU 4850-03 | Rudolf |  |  |  | Cán dao mổ, số 3, dài khoảng 124 – 126 mm - Vật liệu: thép không gỉ | 500.000 | vn0313468156 | CÔNG TY TNHH DYNAMED | IB2400122059 | vn1801211773 | BỆNH VIỆN TRƯỜNG ĐẠI HỌC Y DƯỢC CẦN THƠ | Đấu thầu rộng rãi | 03/07/2024 | 432 | 03/07/2024 | 5 | Quận Ninh Kiều,Thành phố Cần Thơ
6536 | Cán dao Số 4 | cái | 5 | Đức |  | RU 4850-04 | RU 4850-04 | Rudolf |  |  |  | Cán dao mổ, số 4, dài khoảng 134 – 136 mm - Vật liệu: thép không gỉ | 550.000 | vn0313468156 | CÔNG TY TNHH DYNAMED | IB2400122059 | vn1801211773 | BỆNH VIỆN TRƯỜNG ĐẠI HỌC Y DƯỢC CẦN THƠ | Đấu thầu rộng rãi | 03/07/2024 | 432 | 03/07/2024 | 5 | Quận Ninh Kiều,Thành phố Cần Thơ
6537 | Cán dao số 4 | cái | 2 | Đức |  | RU 4850-04 | RU 4850-04 | Rudolf |  |  |  | Cán dao mổ, số 4, dài khoảng 134 – 136 mm - Vật liệu: thép không gỉ | 550.000 | vn0313468156 | CÔNG TY TNHH DYNAMED | IB2400122059 | vn1801211773 | BỆNH VIỆN TRƯỜNG ĐẠI HỌC Y DƯỢC CẦN THƠ | Đấu thầu rộng rãi | 03/07/2024 | 432 | 03/07/2024 | 5 | Quận Ninh Kiều,Thành phố Cần Thơ
6538 | Dao cắt tiêu bản | Hộp | 15 | Xuất xứ: Nhật Bản Mã hiệu: 08-636-0 Hãng sản xuất: Erma (KAI) | 9018 | [7 empty] | 3.100.000 | vn0105806894 | CÔNG TY TNHH THƯƠNG MẠI VÀ DỊCH VỤ H&N VIỆT NAM | IB2300391126 | vn0101411983 | Bệnh viện E | Đấu thầu rộng rãi | 03/07/2024 | 1672/QĐ-BVE | 28/06/2024 | 2 | Quận Cầu Giấy,Thành phố Hà Nội
6539 | Lưỡi dao mổ các số | Cái | 300 | Ấn độ |  | Kiato (Size 10, 11, 12, 15, 20, 21, 22) | Kiato (Size 10, 11, 12, 15, 20, 21, 22) | Kehr Surgical Private Limited |  |  |  | Lưỡi dao phẫu thuật dùng 1 lần. Được làm từ thép Cacbon. Các cỡ: 10, 11, 12, 15, 20, 21, 22 Đạt tiêu chuẩn ISO chất lượng 13485 | 1.100 | vn0106628926 | CÔNG TY TNHH ĐẦU TƯ VÀ THƯƠNG MẠI NGUYÊN HƯNG | IB2400166327 | vn5500372904 | Bệnh Viện Đa Khoa Mường La | Chào hàng cạnh tranh | 03/07/2024 | 313/QĐ-BVĐK | 03/07/2024 | 1 | Huyện Mường La,Tỉnh Sơn La
6540 | Dao phẫu thuật điện cao tần | Cái | 2 | Ý |  | SURTRON 400 HP | SURTRON 400 HP | Hãng sản xuất: LED SPA |  |  |  | Tại bảng đáp ứng thông số kỹ thuật | 380.000.000 | vn0106283950 | Liên danh Đông Đô - Tràng An | IB2400134037 | vnz000025196 | Quân chủng Hải quân | Đấu thầu rộng rãi | 02/07/2024 | 14150/QĐ-HQ | 26/06/2024 | 2 | Huyện Trường Sa,Tỉnh Khánh Hoà
6541 | Dao mổ điện | Cái | 1 | Hàn Quốc | 9018 | ZEUS-300 | ZEUS-300 | Zerone co.,LTD |  |  |  | '- Cắt thuần: khoảng 300W / 300Ω - Cắt hỗn hợp 1: khoảng 230W / 300Ω - Cắt hỗn hợp 2: khoảng 180W / 300Ω - Cắt hỗn hợp 3: khoảng 120W / 300Ω - Đông tiếp xúc: khoảng 100W / 300Ω - Đông phun: khoảng 80W / 300Ω - Đông lưỡng cực: khoảng 80W / 100Ω - Tần số làm việc: khoảng 400, 500 KHz - Bảo vệ tối thiểu: Class 1, Type CF | 95.000.000 | vnz000033839 | HỘ KINH DOANH CỬA HÀNG SERVICE T&T MED VIỆT NAM | IB2400157240 | vnz000014534 | Công an tỉnh Hà Giang | Chào hàng cạnh tranh | 02/07/2024 | 1354/QĐ-CAT-HC | 26/06/2024 | 2 | Tỉnh Hà Giang
6542 | Lưỡi dao cắt tiêu bản (Microtome) | cái | 200 | Nhật Bản |  | 08-636-0 | 08-636-0 | Erma Inc |  |  |  | Góc nghiêng 35◦ cắt được các loại mô cứng, mô mềm. | 50.000 | vn0400408435 | CÔNG TY TNHH THƯƠNG MẠI & DỊCH VỤ THIẾT BỊ Y TẾ - KHOA HỌC KỸ THUẬT M.E.D.I.C | IB2400128228 | vn4400219153 | Bệnh viện đa khoa tỉnh Phú Yên | Chào hàng cạnh tranh | 02/07/2024 | 584/QĐ-BV | 01/07/2024 | 2 | TP Tuy Hoà,Tỉnh Phú Yên
6543 | Lưỡi dao mổ tiệt trùng các cỡ số | Cái | 1000 | Ấn Độ |  | Dao mổ các size | Dao mổ các size | Ribbel International .,Ltd |  |  |  | Làm bằng thép không gỉ. Các cỡ | 943 | vn3200239256 | CÔNG TY TRÁCH NHIỆM HỮU HẠN DƯỢC PHẨM LAN TIẾN | IB2400172947 | vn3200259911 | TRUNG TÂM Y TẾ HUYỆN CAM LỘ | Chào hàng cạnh tranh | 01/07/2024 | 282/QĐ-TTYT | 01/07/2024 | 3 | Huyện Cam Lộ,Tỉnh Quảng Trị
6544 | Lưỡi dao cắt u xơ tiền liệt tuyến lưỡng cực, cỡ 0,4mm, dùng với vỏ ngoài cỡ 24/26Fr | Cái | 2 | Đức | 9018 | 27040GP140 | 27040GP140 | Karl Storz |  |  | 2024 | Lưỡi dao cắt u xơ tiền liệt tuyến lưỡng cực, cỡ 0,4mm, dùng với vỏ ngoài cỡ 24/26Fr | 5.400.000 | vn0106048844 | CÔNG TY CỔ PHẦN DƯỢC THIẾT BỊ Y TẾ ÂU MỸ | IB2400086977 | vnz000023759 | Bệnh viện Bưu Điện | Đấu thầu rộng rãi | 01/07/2024 | 1741/QĐ-BVBĐ-VTTBYT | 25/06/2024 | 2 | Quận Hoàng Mai,Thành phố Hà Nội
6545 | Sợi cáp cao tần lưỡng cực dùng cho cắt đốt lưỡng cực, dài 3m, dùng với dao mổ có chức năng cắt đốt trong môi trường nước muối | Cái | 11 | Đức | 9018 | UH801 | UH801 | Karl Storz |  |  | 2024 | Sợi cáp cao tần lưỡng cực dùng cho cắt đốt lưỡng cực, dài 3m, dùng với dao mổ có chức năng cắt đốt trong môi trường nước muối | 8.100.000 | vn0106048844 | CÔNG TY CỔ PHẦN DƯỢC THIẾT BỊ Y TẾ ÂU MỸ | IB2400086977 | vnz000023759 | Bệnh viện Bưu Điện | Đấu thầu rộng rãi | 01/07/2024 | 1741/QĐ-BVBĐ-VTTBYT | 25/06/2024 | 2 | Quận Hoàng Mai,Thành phố Hà Nội
6546 | Tay dao mổ điện dùng 1 lần | Cái | 1200 | Đức | 9018 | 802-035 | 802-035 | BOWA-electronic GmbH & Co. KG |  |  | 2023 trở về sau | Tay dao mổ điện đơn cực, sử dụng 1 lần, được đóng gói vô trùng, dây kết nối dài 5m, Vp 5.000 | 195.000 | vn0313750882 | CÔNG TY TNHH THƯƠNG MẠI DỊCH VỤ Y TẾ MIỀN ĐÔNG | IB2400086977 | vnz000023759 | Bệnh viện Bưu Điện | Đấu thầu rộng rãi | 01/07/2024 | 1741/QĐ-BVBĐ-VTTBYT | 25/06/2024 | 2 | Quận Hoàng Mai,Thành phố Hà Nội
6547 | Tay dao hàn mạch kèm cắt, đầu cong, dùng cho mổ hở | Cái | 10 | LF1923/ Covidien - Mỹ | 9018 |  |  |  | LigaSure Maryland Jaw Open Sealer/ Divider One-step Sealing, Nano-coated/ LF1923 | - Được miễn trừ cấp GPNK theo Thông tư số 30/2015/TT-BYT ngày 12/10/2015 - TKHQ số: 105197660740 ngày 30/12/2022 | 2023 | - Dao cắt,hàn mạch,hàn mô. - chiềudài là 23cm. - đườngkính 5mm. - chiềudài mốihàn là 20,3mm. - hình dạngngàm dao cong 22 độ,góc quay đầudao 350 độ. Đạttiêu chuẩn:FDA, CE, ISO 13485. | 21.000.000 | vn0106688530 | CÔNG TY CỔ PHẦN NGHIÊN CỨU VÀ PHÁT TRIỂN Y TẾ VIỆT NAM | IB2300248369 | vn1601196535 | Ban Quản lý dự án đầu tư xây dựng và Khu vực phát triển đô thị tỉnh An Giang | Đấu thầu rộng rãi | 27/06/2024 | 264/QĐ-BQLDA | 21/06/2024 | 2 | Tỉnh An Giang
6548 | Tay dao hàn mạch kèm cắt, đầu cong, dùng cho mổ nội soi | Cái | 10 | LF1937/ Covidien - Mỹ | 9018 |  |  |  | LigaSure Maryland Jaw Laparoscopic Sealer/ Divider One-step Sealing, Nano-coated/ LF1937 | - Được miễn trừ cấp GPNK theo Thông tư số 30/2015/TT-BYT ngày 12/10/2015 - TKHQ số: 105197660740 ngày 30/12/2022 | 2023 | -Dao cắt,hàn mạch,hàn mô. - chiềudài là 37cm. - đườngkính 5mm. - chiềudài mốihàn là 20,3mm. - hình dạngngàm dao cong 22 độ,góc quay đầudao 350 độ. Đạttiêu chuẩn:FDA, CE, ISO 13485. | 21.000.000 | vn0106688530 | CÔNG TY CỔ PHẦN NGHIÊN CỨU VÀ PHÁT TRIỂN Y TẾ VIỆT NAM | IB2300248369 | vn1601196535 | Ban Quản lý dự án đầu tư xây dựng và Khu vực phát triển đô thị tỉnh An Giang | Đấu thầu rộng rãi | 27/06/2024 | 264/QĐ-BQLDA | 21/06/2024 | 2 | Tỉnh An Giang
6549 | Bộ dao mổ điện | Cái | 20 | MSB Medical (Wuhan) Co., Ltd.;Trung Quốc |  | Tay dao cắt đốt điện đơn cực dùng 1 lần | - | MSB Medical (Wuhan) Co |  |  |  | Bộ dao mổ điện | 38.430 | vn1800665083 | CÔNG TY TNHH TRANG THIẾT BỊ Y TẾ MIỀN TÂY | IB2400127505 | vnz000009397 | BỆNH VIỆN ĐA KHOA CÁI NƯỚC | Đấu thầu rộng rãi | 27/06/2024 | 526/QĐ-BV | 27/06/2024 | 2 | Huyện Cái Nước,Tỉnh Cà Mau
6550 | Lưỡi dao mổ số 21 | Cái | 3000 | Huaian Medicom/ Trung Quốc |  | Lưỡi dao mổ số 21 | - | Huaian Medicom |  |  |  | Lưỡi dao mổ số 21 | 950 | vn1800665083 | CÔNG TY TNHH TRANG THIẾT BỊ Y TẾ MIỀN TÂY | IB2400127505 | vnz000009397 | BỆNH VIỆN ĐA KHOA CÁI NƯỚC | Đấu thầu rộng rãi | 27/06/2024 | 526/QĐ-BV | 27/06/2024 | 2 | Huyện Cái Nước,Tỉnh Cà Mau
6551 | Lưỡi dao mổ số 11 | Cái | 3000 | Huaian Medicom/ Trung Quốc |  | Lưỡi dao mổ số 11 | - | Huaian Medicom |  |  |  | Lưỡi dao mổ số 11 | 950 | vn1800665083 | CÔNG TY TNHH TRANG THIẾT BỊ Y TẾ MIỀN TÂY | IB2400127505 | vnz000009397 | BỆNH VIỆN ĐA KHOA CÁI NƯỚC | Đấu thầu rộng rãi | 27/06/2024 | 526/QĐ-BV | 27/06/2024 | 2 | Huyện Cái Nước,Tỉnh Cà Mau
6552 | Lưỡi dao mổ số 15 | Cái | 200 | Huaian Medicom/ Trung Quốc |  | Lưỡi dao mổ số 15 | - | Huaian Medicom |  |  |  | Lưỡi dao mổ số 15 | 950 | vn1800665083 | CÔNG TY TNHH TRANG THIẾT BỊ Y TẾ MIỀN TÂY | IB2400127505 | vnz000009397 | BỆNH VIỆN ĐA KHOA CÁI NƯỚC | Đấu thầu rộng rãi | 27/06/2024 | 526/QĐ-BV | 27/06/2024 | 2 | Huyện Cái Nước,Tỉnh Cà Mau
6553 | Lưỡi dao mổ các số | Cái | 100 | Ấn Độ |  | KIATO 10; 11; 12; 15; 20; 21; 22 | KIATO 10; 11; 12; 15; 20; 21; 22 | Kehr Surgical Private Limited |  |  |  | Chất liệu thép không gỉ. Đã tiệt trùng | 1.260 | vn5200868219 | CÔNG TY TNHH BẰNG TRUNG DŨNG | IB2400172743 | vn5200149422 | Trung tâm Y tế thành phố Yên Bái | Chào hàng cạnh tranh | 27/06/2024 | 799/QĐ-TTYT | 26/06/2024 | 1 | Thành phố Yên Bái,Tỉnh Yên Bái
6554 | Dao cắt chỉ cho kít (vít) chỉ khâu sụn chêm, mũi khâu vừa | Cái | 50 | Costa Rica | 90189090 | 72201537 | Chi tiết tại Bảng đáp ứng tiêu chuẩn kỹ thuật hàng hóa dự thầu (Mẫu số 20) | Smith & Nephew, Inc. |  |  | Từ năm 2023 trở về trước | Dùng để đẩy, cắt chỉ khâu sụn chêm ở bên trong khớp sau khi khâu và thắt nút. (Trang 1058 HSDT) Đóng gói tiệt trùng. (Trang 1058 HSDT) | 4.850.000 | vn0102255092 | CÔNG TY CỔ PHẦN THIẾT BỊ Y TẾ VIỆT SING | IB2400093529 | vn0102251531 | Bệnh viện Đại học Y Hà Nội | Đấu thầu rộng rãi | 26/06/2024 | 885/QĐ-BVĐHYHN | 26/06/2024 | 3 | Quận Đống Đa,Thành phố Hà Nội
6555 | Lưỡi dao mổ các loại | Cái | 31500 | Ribbel - Ấn Độ | [5 empty] | 220000761/PCBB-HCM |  | Làm bằng thép không gỉ, tiệt trùng bằng tia gammar | 819 | vn0308265873 | CÔNG TY TNHH THƯƠNG MẠI DỊCH VỤ VIỆT DEN TA | IB2300302636 | vn1800272685 | Bệnh viện đa khoa thành phố Cần Thơ | Đấu thầu rộng rãi | 26/06/2024 | 737/QĐ-BVĐKTP | 21/06/2024 | 4 | Quận Ninh Kiều,Thành phố Cần Thơ
6556 | Tay dao siêu âm mổ nội soi | Cái | 12 | Trung Quốc | 9018 | QUHS36S | QUHS36S | Miconvey Technologies co.,ltd |  |  | 2023 | Dao siêu âm mổ nội soi, đường kính 5mm, chiều dài cán 36cm,tích hợp khả năng thích ứng mô; kết hợp với dây dao và tương thích máy phát chính đang sử dụng tại Bệnh viện | 10.500.000 | vn0105244853 | CÔNG TY TNHH QUỐC TẾ NAM YẾN | IB2400143167 | vn5100135641 | BỆNH VIỆN ĐA KHOA TỈNH HÀ GIANG | Đấu thầu rộng rãi | 25/06/2024 | 654/QĐ-BV | 24/06/2024 | 3 | TP Hà Giang,Tỉnh Hà Giang
6557 | Tay dao siêu âm mổ mở cán dài ≥17cm | Cái | 18 | Trung Quốc | 9018 | SAF17D | SAF17D | Miconvey Technologies co.,ltd |  |  | 2023 | Dao siêu âm với khả năng thích ứng mô, cán dài 17cm, kết hợp với dây dao và tương thích máy phát chính đang sử dụng tại Bệnh viện | 7.800.000 | vn0105244853 | CÔNG TY TNHH QUỐC TẾ NAM YẾN | IB2400143167 | vn5100135641 | BỆNH VIỆN ĐA KHOA TỈNH HÀ GIANG | Đấu thầu rộng rãi | 25/06/2024 | 654/QĐ-BV | 24/06/2024 | 3 | TP Hà Giang,Tỉnh Hà Giang
6558 | Bóng nong động mạch vành có gắn lưỡi dao | Cái | 5 | Ireland |  | H74939403xxxxxx | Wolverine Coronary Cutting Balloon MONORAIL Microsurgical Dilatation Device | Boston Scientific Limited |  |  | 2024 | Bóng nong mạch vành có dao cắt. Chiều dài lưỡi dao: 6 mm,10mm, 15 mm. Đường kính bóng: 2.0mm, 2.25mm, 2.5mm, 2.75mm, 3.0mm, 3.25mm, 3.5mm, 3.75mm, 4.0mm. Có lớp phủ Z-Glide Hydrophilic Đạt tiêu chuẩn chất lượng FDA và CE | 22.000.000 | vn0400101404 | CÔNG TY CỔ PHẦN DƯỢC - THIẾT BỊ Y TẾ ĐÀ NẴNG | IB2400143167 | vn5100135641 | BỆNH VIỆN ĐA KHOA TỈNH HÀ GIANG | Đấu thầu rộng rãi | 25/06/2024 | 654/QĐ-BV | 24/06/2024 | 3 | TP Hà Giang,Tỉnh Hà Giang
6559 | Tay dao siêu âm mổ mở cán dài ≥9cm | Cái | 18 | Trung Quốc | 9018 | SAF09D | SAF09D | Miconvey Technologies co.,ltd |  |  | 2023 | Dao siêu âm chiều dài cán 9cm. kết hợp với dây dao và tương thích máy phát chính đang sử dụng tại Bệnh viện | 7.800.000 | vn0105244853 | CÔNG TY TNHH QUỐC TẾ NAM YẾN | IB2400143167 | vn5100135641 | BỆNH VIỆN ĐA KHOA TỈNH HÀ GIANG | Đấu thầu rộng rãi | 25/06/2024 | 654/QĐ-BV | 24/06/2024 | 3 | TP Hà Giang,Tỉnh Hà Giang
6560 | Dao mổ điện cao tần | Cái | 3 | Xuất xứ máy chính: Mỹ |  | Ký mã hiệu máy chính: ValleylabTM FX8 FX Series Energy Platform (VLFX8GEN) | Nhãn hiệu máy chính: ValleylabTM FX8 FX Series Energy Platform (VLFX8GEN) | Hãng sản xuất máy chính: Covidien (Medtronic) |  |  |  | Chi tiết xem tại bảng đáp ứng đính kèm E-HSDT | 340.000.000 | vn0101147344 | Liên danh IDMED - BẢO TÍN - IDS | IB2400044938 | vn0105486549 | Bệnh viện Trung ương Quân đội 108 | Đấu thầu rộng rãi | 25/06/2024 | 3852/QĐ-BV | 21/06/2024 | 1 | Quận Hai Bà Trưng,Thành phố Hà Nội
6561 | Hệ thống dao mổ điện đa năng có chức năng cầm máu bằng argon plasma | HT | 1 | Đức |  | Ký mã hiệu máy chính: VIO ® 3, APC 3 | Nhãn hiệu máy chính: VIO ® 3, APC 3 | Erbe Elektromedizin GmbH |  |  |  | Chi tiết xem tại bảng đáp ứng kỹ thuật đính kèm E-HSDT | 2.070.000.000 | vn0101147344 | Liên danh IDMED - BẢO TÍN - IDS | IB2400044938 | vn0105486549 | Bệnh viện Trung ương Quân đội 108 | Đấu thầu rộng rãi | 25/06/2024 | 3852/QĐ-BV | 21/06/2024 | 1 | Quận Hai Bà Trưng,Thành phố Hà Nội
6562 | Dao mổ siêu âm | Bộ | 1 | Hoa Kỳ |  | SonaStar | SonaStar | Misonix, Inc. |  |  |  | Chi tiết xem tại bảng đáp ứng kỹ thuật đính kèm E-HSDT | 2.550.000.000 | vn0101147344 | Liên danh IDMED - BẢO TÍN - IDS | IB2400044938 | vn0105486549 | Bệnh viện Trung ương Quân đội 108 | Đấu thầu rộng rãi | 25/06/2024 | 3852/QĐ-BV | 21/06/2024 | 1 | Quận Hai Bà Trưng,Thành phố Hà Nội
6563 | Dao đốt điện cao tần | Bộ | 1 | Xuất xứ máy chính: Mỹ |  | Ký mã hiệu máy chính: VLFT10GEN | Nhãn hiệu máy chính: VLFT10GEN | Hãng sản xuất máy chính: Covidien |  |  |  | Chi tiết xem tại bảng đáp ứng đính kèm E-HSDT | 1.850.000.000 | vn0101147344 | Liên danh IDMED - BẢO TÍN - IDS | IB2400044938 | vn0105486549 | Bệnh viện Trung ương Quân đội 108 | Đấu thầu rộng rãi | 25/06/2024 | 3852/QĐ-BV | 21/06/2024 | 1 | Quận Hai Bà Trưng,Thành phố Hà Nội
6564 | Lưỡi dao mổ số 15 | Cái | 100 | Trung Quốc |  | Disposable Surgical Blade 15# | Disposable Surgical Blade 15# | Huaian Helen Medical Instrument Co., Ltd |  |  |  | Số 15, hộp 100 cái | 1.040 | vn0313417031 | CÔNG TY TNHH XUẤT NHẬP KHẨU VẬT TƯ THIẾT BỊ Y TẾ TRANG MINH HẠNH | IB2400091425 | vnz000023828 | CHI NHÁNH CÔNG TY TNHH MỘT THÀNH VIÊN CAO SU CHƯ PRÔNG - TRUNG TÂM Y TẾ | Chào hàng cạnh tranh | 25/06/2024 | 82/QĐ-TTYT | 13/05/2024 | 1 | Huyện Chư Prông,Tỉnh Gia Lai
6565 | Lưỡi dao mổ số 11 | Cái | 100 | Trung Quốc |  | Disposable Surgical Blade 11# | Disposable Surgical Blade 11# | Huaian Helen Medical Instrument Co., Ltd |  |  |  | Số 11, hộp 100 cái | 1.040 | vn0313417031 | CÔNG TY TNHH XUẤT NHẬP KHẨU VẬT TƯ THIẾT BỊ Y TẾ TRANG MINH HẠNH | IB2400091425 | vnz000023828 | CHI NHÁNH CÔNG TY TNHH MỘT THÀNH VIÊN CAO SU CHƯ PRÔNG - TRUNG TÂM Y TẾ | Chào hàng cạnh tranh | 25/06/2024 | 82/QĐ-TTYT | 13/05/2024 | 1 | Huyện Chư Prông,Tỉnh Gia Lai
6566 | Miếng mài lưỡi dao điện | Cái | 150 | Đài Loan |  | SW 1000LA | SW 1000LA | Shinmed |  |  | 2023 Trở đi | Dùng để chùi, mài dao mổ điện, kích thước 5 cm x 5 cm | 52.500 | vn0101438495 | CÔNG TY TNHH THƯƠNG MẠI DỊCH VỤ VIỆT HƯNG | IB2400049229 | vn2400282458 | Bệnh viện Sản - Nhi Bắc Giang | Đấu thầu rộng rãi | 25/06/2024 | 857/QĐ-BVSN | 19/06/2024 | 2 | Thành phố Bắc Giang,Tỉnh Bắc Giang
6567 | Dao kim (Needle Knife) | Cái | 5 | Costa Rica/ M00532810/ Boston Scientific Corporation | 9018 | [7 empty] | 5.000.000 | vn0106215710 | Công ty Cổ phần Vật tư và Trang thiết bị Y tế Cường An | IB2300390749 | vn0101411983 | Bệnh viện E | Đấu thầu rộng rãi | 24/06/2024 | 1568/QĐ-BVE | 20/06/2024 | 3 | Quận Cầu Giấy,Thành phố Hà Nội
6568 | Dao cắt cơ vòng tá tràng Oddi | Chiếc | 10 | Costa Rica/ M005841xx/ Boston Scientific Corporation | 9018 | [7 empty] | 5.050.000 | vn0106215710 | Công ty Cổ phần Vật tư và Trang thiết bị Y tế Cường An | IB2300390749 | vn0101411983 | Bệnh viện E | Đấu thầu rộng rãi | 24/06/2024 | 1568/QĐ-BVE | 20/06/2024 | 3 | Quận Cầu Giấy,Thành phố Hà Nội
6569 | Dao Cystotom | Cái | 2 | G-Flex Europe SPRL/Bỉ | 9018 | [7 empty] | 13.000.000 | vn0108557117 | CÔNG TY TNHH ĐẦU TƯ THIẾT BỊ CÔNG NGHỆ KHOA HỌC VINMED | IB2300390749 | vn0101411983 | Bệnh viện E | Đấu thầu rộng rãi | 24/06/2024 | 1568/QĐ-BVE | 20/06/2024 | 3 | Quận Cầu Giấy,Thành phố Hà Nội
6570 | Tay dao mổ điện dùng 1 lần | Cái | 500 | Baisheng Medical Co., Ltd; Trung Quốc |  | 0039D, 0048D | Baisheng | Baisheng Medical Co., Ltd; Trung Quốc |  |  |  | Lưỡi dao bằng thép không gỉ Ø2.4mm, lưỡi dao có thể tháo rời. Điều khiển trên tay dao: Điều khiển bằng 2 nút bấm: Cắt và đốt. Chiều dài điện cực: 70mm. Chiều dài cáp: 3m. Chiều dài tay cầm: 155mm. Loại chân cắm: 3 chân tròn (3 x 4mm). Màu sắc: Trắng hoặc xanh dương. Tiệt trùng bằng khí EO. ISO 13485 | 27.400 | vn0109373842 | CÔNG TY TNHH THIẾT BỊ VẬT TƯ HOÀNG BẢO | IB2400145819 | vnz000019744 | Bệnh viện đa khoa Nông Nghiệp | Chào hàng cạnh tranh | 24/06/2024 | 1285/QĐ-BVNN-KD | 11/06/2024 | 1 | Huyện Thanh Trì,Thành phố Hà Nội
6571 | Lưỡi dao mổ các cỡ | Cái | 100 | Kehr |  | KIATO | 100 cái/ hộp | Ấn Độ |  |  | 2024 | Lưỡi dao sắc bén, chất liệu thép không gỉ, không xước gãy. Các rãnh dọc lưỡi dao tương thích với mọi loại cán dao mổ. Đã tiệt trùng. Đóng gói riêng từng cái. | 1.100 | vn0104090569 | CÔNG TY CỔ PHẦN ĐĂNG PHÁT VN | IB2400113978 | vnz000012897 | Viện Y học cổ truyền Quân đội | Đấu thầu rộng rãi | 24/06/2024 | 531/QĐ-VYHCTQĐ | 19/06/2024 | 2 | Quận Hoàng Mai,Thành phố Hà Nội
6572 | Bản cực trung tính dùng cho dao mổ điện | Miếng | 100 | Covidien LLC |  | E7507 | 50 cái/túi | Mỹ |  |  | 2024 | Không kèm dây nối. Tấm điện cực trung tính bề mặt được làm bằng chất liệu gel polyhesive Hydrogel có độ dày ≥ 0,15cm. Viền bản cực được bao quanh bằng lớp keo có độ dày khoảng 0,12cm. Diện tích bề mặt hoạt động ≥ 130cm2. Tương thích với dao mổ điện ký hiệu Force FX 8C và VLFT10GEN | 110.000 | vn0104090569 | CÔNG TY CỔ PHẦN ĐĂNG PHÁT VN | IB2400113978 | vnz000012897 | Viện Y học cổ truyền Quân đội | Đấu thầu rộng rãi | 24/06/2024 | 531/QĐ-VYHCTQĐ | 19/06/2024 | 2 | Quận Hoàng Mai,Thành phố Hà Nội
6573 | Cán dao mổ số 3 | Cái | 5 | Prime Tech |  | Không | 01 cái/ túi | Pakistan |  |  | 2024 | Làm bằng thép không gỉ, hấp sấy được, phần thân có sọc ma sát giúp cầm dao mổ một cách chắc chắn hơn, không bị trơn trượt đặc biệt khi đeo bao tay cao su khi phẫu thuật. | 30.000 | vn0104090569 | CÔNG TY CỔ PHẦN ĐĂNG PHÁT VN | IB2400113978 | vnz000012897 | Viện Y học cổ truyền Quân đội | Đấu thầu rộng rãi | 24/06/2024 | 531/QĐ-VYHCTQĐ | 19/06/2024 | 2 | Quận Hoàng Mai,Thành phố Hà Nội
6574 | Lưỡi dao mổ sử dụng một lần | Cái | 9000 | Hãng sản xuất: Ribbel International Ltd; Nước sản xuất: Ấn Độ | 90184900 | [7 empty] | 924 | vn0300483319 | CÔNG TY CỔ PHẦN DƯỢC PHẨM TRUNG ƯƠNG CODUPHA | IB2300394248 | vn1800271762 | Bệnh viện Nhi đồng Cần Thơ | Đấu thầu rộng rãi | 22/06/2024 | 740/QĐ-BVNĐ | 17/06/2024 | 3 | Quận Ninh Kiều,Thành phố Cần Thơ
6575 | Cán dao mổ | cái | 10 | Pakistan |  | 3-001 | 3-001 | Gold Tier Mic |  |  |  | Đạt tiêu chuẩn ISO 13485:2016, CE Chất liệu thép không gỉ | 28.560 | vn0313417031 | CÔNG TY TNHH XUẤT NHẬP KHẨU VẬT TƯ THIẾT BỊ Y TẾ TRANG MINH HẠNH | IB2400093875 | vnz000033848 | CHI NHÁNH CÔNG TY TRÁCH NHIỆM HỮU HẠN MTV CAO SU CHƯ PĂH - TRUNG TÂM Y TẾ | Chào hàng cạnh tranh | 20/06/2024 | 29/QĐ-TTYT | 11/06/2024 | 1 | Huyện Chư Păh,Tỉnh Gia Lai
6576 | Lưỡi dao mổ | hộp | 5 | Trung Quốc |  | Disposable Surgical Blade | Disposable Surgical Blade | Huaian Helen Medical Instrument Co., Ltd |  |  |  | Chất liệu được làm từ thép carbon. Đã tiệt trùng, hộp 100 cái | 104.000 | vn0313417031 | CÔNG TY TNHH XUẤT NHẬP KHẨU VẬT TƯ THIẾT BỊ Y TẾ TRANG MINH HẠNH | IB2400093875 | vnz000033848 | CHI NHÁNH CÔNG TY TRÁCH NHIỆM HỮU HẠN MTV CAO SU CHƯ PĂH - TRUNG TÂM Y TẾ | Chào hàng cạnh tranh | 20/06/2024 | 29/QĐ-TTYT | 11/06/2024 | 1 | Huyện Chư Păh,Tỉnh Gia Lai
6577 | Tay dao điện | Cái | 100 | Trung Quốc | 9018 | CP1001 | CP1001 | Cathay Manufacturing Corp | CP1001 | 893/2020/180000028/ PCBPL-BYT | 2024-2025 | Tay dao mổ điện CP1001 được thiết kế dạng thân lục giác chống trượt, lưỡi dao hình kiếm, tránh lưỡi điện cực bị quay khi sử dụng, đặc tính chống thấm nước tuyệt vời, có nắp bảo vệ. Ngoài ra, với trọng lượng nhẹ, vật liệu bền giúp người vận hành an toàn và dễ dàng trong quá trình phẫu thuật mổ mở, có thể được sử dụng với bất kỳ máy phát điện phẫu thuật nào (có chân cắm tay dao 3 chân) | 33.600 | vn0401602516 | CÔNG TY TNHH MỘT THÀNH VIÊN THÁI TRƯƠNG | IB2400111786 | vn4100289689 | Trung tâm Y tế huyện Tuy Phước | Đấu thầu rộng rãi | 20/06/2024 | 256/QĐ-TTYT | 20/06/2024 | 3 | Huyện Tuy Phước,Tỉnh Bình Định
6578 | Dao cạo da | Cái | 2 | Prime Tech Surgico/ Pakistan |  | 02-118 | 02-118 | Prime Tech Surgico/ Pakistan |  |  | 2023 | Làm bằng thép không gỉ, liền cán dài 16cm | 58.000 | vn0107651702 | CÔNG TY TNHH THIẾT BỊ Y TẾ MINH THIÊN | IB2400092056 | vn0500474625 | BỆNH VIỆN ĐA KHOA HUYỆN THANH OAI | Đấu thầu rộng rãi | 20/06/2024 | 492/QĐ-BVTO | 19/06/2024 | 2 | Huyện Thanh Oai,Thành phố Hà Nội
6579 | Lưỡi dao mổ | Cái | 5000 | Huaiyin Medical Instruments Co., Ltd/ Trung Quốc |  | Lưỡi dao mổ | Lưỡi dao mổ | Huaiyin Medical Instruments Co., Ltd/ Trung Quốc |  |  | 2023 | Làm bằng thép carbon hoặc thép không gỉ, được tiệt trùng. | 1.100 | vn0107651702 | CÔNG TY TNHH THIẾT BỊ Y TẾ MINH THIÊN | IB2400092056 | vn0500474625 | BỆNH VIỆN ĐA KHOA HUYỆN THANH OAI | Đấu thầu rộng rãi | 20/06/2024 | 492/QĐ-BVTO | 19/06/2024 | 2 | Huyện Thanh Oai,Thành phố Hà Nội
6580 | Lưỡi dao mổ các số (11, 20, 21…) | Cái | 20000 | Ấn Độ |  | KIATO | KIATO | Kehr Surgical Private Limited |  |  | 2023 | Chất liệu bằng thép không gỉ, sắc. Có tối thiểu các số 11, 15, 20, 21, 22. Sản phẩm được sản xuất bởi cơ sở có chứng nhận hệ thống quản lý chất lượng theo tiêu chuẩn ISO 13485 | 960 | vn0500391288 | CÔNG TY TNHH LÊ LỢI | IB2400100757 | vn0101451859 | Bệnh viện Nội tiết Trung ương | Đấu thầu rộng rãi | 20/06/2024 | 526/QĐ-BVNTTW | 17/06/2024 | 3 | Huyện Thanh Trì,Thành phố Hà Nội
6581 | Dao mổ số 10 (Dao mổ các số) | Cái | 50 | Trung Quốc | 9018 | DMA10 | Dao mổ số 10 | Huaian Helen Medical Instrume nt Co., Ltd |  |  |  | Làm bằng thép carbon. Tiệt trùng và đóng riêng từng cái | 11.050 | vn0400101404 | CÔNG TY CỔ PHẦN DƯỢC - THIẾT BỊ Y TẾ ĐÀ NẴNG | IB2400138790 | vn0401076327 | BỆNH VIỆN TÂM THẦN THÀNH PHỐ ĐÀ NẴNG | Đấu thầu rộng rãi | 20/06/2024 | 251/QĐ-BVTT | 18/06/2024 | 3 | Quận Liên Chiểu,Thành phố Đà Nẵng
6582 | Dây cắt đốt mono cho dao mổ điện dùng máy cắt đốt cao tần | Cái | 10 | Đài Loan |  |  | Tay dao cắt đốt 2 nút bấm sử dụng 1 lần | Yueh Sheng Electronic Industrial |  |  |  | Dây cắt đốt mono cho dao mổ điện dùng máy cắt đốt cao tần | 64.700 | vn0101905830 | CÔNG TY CỔ PHẦN ĐẦU TƯ HDN | IB2400145023 | vn0106049358 | Học viện Quân y | Đấu thầu rộng rãi | 20/06/2024 | 2243/QĐ-HVQY | 14/06/2024 | 1 | Quận Hà Đông,Thành phố Hà Nội
6583 | Tấm điện cực trung tính cho dao mổ điện dùng 1 lần (5 miếng/gói) | Gói | 5 | Áo |  |  | Điện cực trung tính | Skintact/ Austria |  |  |  | Diện tích dẫn điện: 134 cm2 | 197.700 | vn0101905830 | CÔNG TY CỔ PHẦN ĐẦU TƯ HDN | IB2400145023 | vn0106049358 | Học viện Quân y | Đấu thầu rộng rãi | 20/06/2024 | 2243/QĐ-HVQY | 14/06/2024 | 1 | Quận Hà Đông,Thành phố Hà Nội
6584 | Dao lam | Cái | 100 | Đức |  |  | Dao lam |  |  |  |  | Chất liệu: thép không gỉ | 4.690 | vn0101905830 | CÔNG TY CỔ PHẦN ĐẦU TƯ HDN | IB2400145023 | vn0106049358 | Học viện Quân y | Đấu thầu rộng rãi | 20/06/2024 | 2243/QĐ-HVQY | 14/06/2024 | 1 | Quận Hà Đông,Thành phố Hà Nội
6585 | Lưỡi dao lấy da | Chiếc | 10 | Nhật Bản |  |  | Lưỡi dao lấy da | Feather |  |  |  | Lưỡi dao lấy da | 166.250 | vn0101905830 | CÔNG TY CỔ PHẦN ĐẦU TƯ HDN | IB2400145023 | vn0106049358 | Học viện Quân y | Đấu thầu rộng rãi | 20/06/2024 | 2243/QĐ-HVQY | 14/06/2024 | 1 | Quận Hà Đông,Thành phố Hà Nội
6586 | Lưỡi dao mổ số 11 | Hộp | 1 |  |  |  | Lưỡi dao mổ số 11 | Trung Quốc |  |  |  | Lưỡi dao mổ số 11 | 154.760 | vn0101905830 | CÔNG TY CỔ PHẦN ĐẦU TƯ HDN | IB2400145023 | vn0106049358 | Học viện Quân y | Đấu thầu rộng rãi | 20/06/2024 | 2243/QĐ-HVQY | 14/06/2024 | 1 | Quận Hà Đông,Thành phố Hà Nội
6587 | Tay dao lưỡng cực đầu to và dây (23 cm) | Bộ | 2 | Trung Quốc |  |  | Dây nối và kẹp cầm máu cho máy cắt đốt điện | YKD |  |  |  | Dây nối và kẹp cầm máu cho máy cắt đốt điện 20cm | 5.911.120 | vn0101905830 | CÔNG TY CỔ PHẦN ĐẦU TƯ HDN | IB2400145023 | vn0106049358 | Học viện Quân y | Đấu thầu rộng rãi | 20/06/2024 | 2243/QĐ-HVQY | 14/06/2024 | 1 | Quận Hà Đông,Thành phố Hà Nội
6588 | Lưỡi dao cắt tiêu bản A35 | Hộp | 1 | Nhật Bản |  |  | Lưỡi dao cắt tiêu bản Feather dùng 1 lần A-35 | Feather |  |  |  | Lưỡi dao cắt tiêu bản | 5.079.860 | vn0101905830 | CÔNG TY CỔ PHẦN ĐẦU TƯ HDN | IB2400145023 | vn0106049358 | Học viện Quân y | Đấu thầu rộng rãi | 20/06/2024 | 2243/QĐ-HVQY | 14/06/2024 | 1 | Quận Hà Đông,Thành phố Hà Nội
6589 | Lưỡi dao mổ số 10 | Hộp | 1 |  |  |  | Lưỡi dao mổ số 10 | Trung Quốc |  |  |  | Lưỡi dao mổ số 10 | 154.760 | vn0101905830 | CÔNG TY CỔ PHẦN ĐẦU TƯ HDN | IB2400145023 | vn0106049358 | Học viện Quân y | Đấu thầu rộng rãi | 20/06/2024 | 2243/QĐ-HVQY | 14/06/2024 | 1 | Quận Hà Đông,Thành phố Hà Nội
6590 | Lưỡi dao mổ số 15 | Hộp | 1 |  |  |  | Lưỡi dao mổ số 15 | Trung Quốc |  |  |  | Lưỡi dao mổ số 15 | 154.760 | vn0101905830 | CÔNG TY CỔ PHẦN ĐẦU TƯ HDN | IB2400145023 | vn0106049358 | Học viện Quân y | Đấu thầu rộng rãi | 20/06/2024 | 2243/QĐ-HVQY | 14/06/2024 | 1 | Quận Hà Đông,Thành phố Hà Nội
6591 | Lưỡi dao mổ các số | cái | 6000 | Cộng hòa Ấn Độ | 9018 | KIATO | KIATO | Kehr Surgical Private Limited |  |  |  | Dao sắc. Chất liệu bằng thép không gỉ, tiệt trùng bằng tia Gamma. Các số 10, 11, 12 ,15, 20, 21, 22. | 900 | vn0101953129 | Liên danh Công ty cổ phần sản xuất và xuất nhập khẩu Vietland – Công ty cổ phần dược phẩm Thống Nhất | IB2400119069 | vn0103403378 | Bệnh viện Đa khoa huyện Đan Phượng | Đấu thầu rộng rãi | 20/06/2024 | 757/QĐ-BVĐP | 18/06/2024 | 1 | Huyện Đan Phượng,Thành phố Hà Nội
6592 | Lưỡi dao số 11 | Cái | 100 | Huaiyin Medical Instruments - Trung Quốc | [5 empty] | 220003622/PCBB-HN | 2023 |  | 950 | vn3200115130 | CÔNG TY TRÁCH NHIỆM HỮU HẠN DƯỢC PHẨM HOÀNG ĐỨC | IB2300382846 | vn3200420631 | Bệnh viện Đa khoa Khu Vực Vĩnh Linh | Chào hàng cạnh tranh | 20/06/2024 | 42/QĐ-BVĐKKVVL | 29/01/2024 | 3 | Huyện Vĩnh Linh,Tỉnh Quảng Trị
6593 | Lưỡi dao mổ tiệt trùng các cỡ số | Cái | 2000 | Huaiyin Medical Instruments - Trung Quốc | [5 empty] | 220003622/PCBB-HN | 2023 |  | 950 | vn3200115130 | CÔNG TY TRÁCH NHIỆM HỮU HẠN DƯỢC PHẨM HOÀNG ĐỨC | IB2300382846 | vn3200420631 | Bệnh viện Đa khoa Khu Vực Vĩnh Linh | Chào hàng cạnh tranh | 20/06/2024 | 42/QĐ-BVĐKKVVL | 29/01/2024 | 3 | Huyện Vĩnh Linh,Tỉnh Quảng Trị
6594 | Dao cắt hàn mạch dùng cho mổ mở | Cái | 20 | Mỹ | 90189030 | LF1923 | LF1923 | Covidien (Medtronic) |  | 44/MED0920 | Năm 2023 trở đi | Tay dao cắt hàn mạch, hàn mô, đầu cong, hàm phủ nano chống dính, chiều dài thân dao 23cm, đường kính 5mm, quay 350 độ. Đạt ISO 13485 | 21.000.000 | vn0100124376 | TỔNG CÔNG TY THIẾT BỊ Y TẾ VIỆT NAM - CTCP | IB2400097298 | vn2700354079 | Bệnh viện đa khoa tỉnh Ninh Bình | Đấu thầu rộng rãi | 19/06/2024 | 1386/QĐ-BVĐK | 13/06/2024 | 4 | Thành phố Ninh Bình,Tỉnh Ninh Bình