## Danh sách hàng hóa
Thời gian xuất dữ liệu: 28/10/2026 11:05
STT | Tên thiết bị, vật tư y tế | Đơn vị tính | Khối lượng | Xuất xứ (quốc gia, vùng lãnh thổ) | Mã HS | Kỹ mã hiệu | Nhãn hiệu | Hãng sản xuất | Chủng loại (model) | Số lưu hành hoặc số giấy phép nhập khẩu | Năm sản xuất | Cấu hình, tính năng kỹ thuật cơ bản | Đơn giá trúng thầu | Mã định danh NT trúng thầu | Tên NT trúng thầu | Mã TBMT | Mã định danh CĐT | Tên CĐT | Hình thức LCNT | Ngày đăng tải KQLCNT | Số quyết định | Ngày ban hành quyết định | Số nhà thầu tham dự | Địa điểm
1 | Kìm cắt xương | Cái | 4 | Đức |  | 40-714-28 | AS Medizintechnik | AS Medizintechnik GmbH |  |  | 2026 trở về sau | - Kìm cắt xương kiểu Liston, thẳng, tay cầm lò xo - Chất liệu: Thép không gỉ. - Chiều dài: 280mm. | 20.151.000 | vn0106756501 | CÔNG TY TNHH VẬT TƯ Y TẾ MINH LONG | IB2600569835 | vn2300199982 | Bệnh viện Đa khoa Bắc Ninh số 2 | Đấu thầu rộng rãi | 28/10/2026 | 10303/QĐ-BVĐKBN2 | 27/10/2026 | 2 | Phường Võ Cường,Thành phố Bắc Ninh
2 | Kìm cắt chỉ thép | Cái | 4 | Đức |  | 40-888-22 | AS Medizintechnik | AS Medizintechnik GmbH |  |  | 2026 trở về sau | - Kìm cắt chỉ thép, lưỡi cắt phía trước, dùng cắt chỉ cứng tới Ø 2 mm, chỉ mềm tới Ø 3 mm - Chất liệu: Thép không gỉ. - Chiều dài: 220mm. | 29.466.000 | vn0106756501 | CÔNG TY TNHH VẬT TƯ Y TẾ MINH LONG | IB2600569835 | vn2300199982 | Bệnh viện Đa khoa Bắc Ninh số 2 | Đấu thầu rộng rãi | 28/10/2026 | 10303/QĐ-BVĐKBN2 | 27/10/2026 | 2 | Phường Võ Cường,Thành phố Bắc Ninh
3 | Kìm cắt coil bằng tĩnh điện tích sẵn | Cái | 25 | Costa Rica | 9018 | VG501 | MicroVention | MicroVention Costa Rica S.R.L. |  |  | 2025 trở về sau | Kìm cắt tách vòng xoắn kim loại (coil) bằng tĩnh điện tích sẵn. Thời gian cắt 0,75 giây/01 vòng xoắn. Có tín hiệu báo xác nhận cắt thành công. Tiêu chuẩn: ISO 13485, CE, FDA | 2.000.000 | vn0101178800 | CÔNG TY CỔ PHẦN ĐẦU TƯ VÀ PHÁT TRIỂN Y TẾ VIỆT NHẬT | IB2600412932 | vn1700285659 | Bệnh viện Đa khoa Kiên Giang | Đấu thầu rộng rãi | 22/10/2026 | 582/QĐ-BVĐKKG | 22/10/2026 | 2 | Phường Rạch Giá,Tỉnh An Giang
4 | Kìm kẹp kim cán dài | Cái | 4 | Đức | 9018 | TC9.002.20 | Anton Hipp | Anton Hipp GmbH |  |  | 2026 trở về sau | Kẹp mang kim Mayo Hegar TC cán vàng, chiều dài 20cm + Chất liệu: Thép không gỉ theo tiêu chuẩn DIN EN ISO 7153-1. + Xuất xứ: Đức | 4.084.500 | vn0309781158 | CÔNG TY TNHH THIẾT BỊ Y TẾ BÌNH MINH | IB2600354596 | vn0301514626 | Bệnh Viện An Bình | Đấu thầu rộng rãi | 21/10/2026 | 1705/QĐ-BVAB | 21/10/2026 | 1 | Phường An Đông,Thành phố Hồ Chí Minh
5 | Gu gặm xương nhỏ | Cái | 4 | Đức |  | FO518NR | Kìm gặm xương (BONE RONGEUR STRONG CVD 180MM) | AESCULAP AG |  |  | Năm 2025 trở về sau | - Gu gặm xương nhỏ: Gu (kềm) gặm xương trợ lực mạnh, ngàm cong, kích thước dài 180mm: 04 cái | 51.355.500 | vn0301445732 | CÔNG TY CỔ PHẦN Y TẾ VIỆT TIẾN | IB2600519313 | vn1200337813 | BỆNH VIỆN ĐA KHOA TIỀN GIANG | Chào hàng cạnh tranh | 19/10/2026 | 772/QĐ-BVĐKTG | 19/10/2026 | 1 | Phường Trung An,Tỉnh Đồng Tháp
6 | Gu gặm xương lớn | Cái | 2 | Đức |  | FO551NR | Kìm gặm xương (BONE RONGEUR EXTRA STRONG CVD 240MM) | AESCULAP AG |  |  | Năm 2025 trở về sau | - Gu gặm xương lớn: Gu (kềm) gặm xương trợ lực siêu mạnh, ngàm cong, kích thước dài 240mm: 02 cái | 53.749.500 | vn0301445732 | CÔNG TY CỔ PHẦN Y TẾ VIỆT TIẾN | IB2600519313 | vn1200337813 | BỆNH VIỆN ĐA KHOA TIỀN GIANG | Chào hàng cạnh tranh | 19/10/2026 | 772/QĐ-BVĐKTG | 19/10/2026 | 1 | Phường Trung An,Tỉnh Đồng Tháp
7 | Giữ xương trung | Cái | 6 | Ba Lan |  | FO158R | Kìm phẫu thuật (KERN-LANE BONE-HOLD FCPRCHT240MM9MM) | AESCULAP CHIFA Sp. z o.o. |  |  | Năm 2025 trở về sau | - Giữ xương trung: Kẹp giữ xương, có khóa cài, kích thước dài 240mm, ngàm rộng 9mm: 06 cái | 22.827.000 | vn0301445732 | CÔNG TY CỔ PHẦN Y TẾ VIỆT TIẾN | IB2600519313 | vn1200337813 | BỆNH VIỆN ĐA KHOA TIỀN GIANG | Chào hàng cạnh tranh | 19/10/2026 | 772/QĐ-BVĐKTG | 19/10/2026 | 1 | Phường Trung An,Tỉnh Đồng Tháp
8 | Giữ xương nhỏ | Cái | 6 | Ba Lan |  | FO148R | Kìm phẫu thuật (KERN MINI BONE-HOLDING FCPS 155MM7.5MM) | AESCULAP CHIFA Sp. z o.o. |  |  | Năm 2025 trở về sau | - Giữ xương nhỏ: Kẹp giữ xương, có khóa cài, kích thước dài 155mm, ngàm rộng 7,50mm: 06 cái | 21.966.000 | vn0301445732 | CÔNG TY CỔ PHẦN Y TẾ VIỆT TIẾN | IB2600519313 | vn1200337813 | BỆNH VIỆN ĐA KHOA TIỀN GIANG | Chào hàng cạnh tranh | 19/10/2026 | 772/QĐ-BVĐKTG | 19/10/2026 | 1 | Phường Trung An,Tỉnh Đồng Tháp
9 | Kềm rút đinh nhỏ | Cái | 4 | Ba Lan |  | DP035R | Kìm, kẹp phẫu thuật (FLAT NOSE PLIERS 1 SMOOTH JAW 140MM) | AESCULAP CHIFA Sp. z o.o. |  |  | Năm 2025 trở về sau | - Kềm rút đinh nhỏ: Kềm rút đinh, uốn chỉ thép, một ngàm trơn, một ngàm có khía, kích thước dài 140mm: 04 cái | 2.656.500 | vn0301445732 | CÔNG TY CỔ PHẦN Y TẾ VIỆT TIẾN | IB2600519313 | vn1200337813 | BỆNH VIỆN ĐA KHOA TIỀN GIANG | Chào hàng cạnh tranh | 19/10/2026 | 772/QĐ-BVĐKTG | 19/10/2026 | 1 | Phường Trung An,Tỉnh Đồng Tháp
10 | Kềm rút đinh lớn | Cái | 2 | Đức |  | LX189R | Kìm (kẹp phẫu thuật) (FLAT-NOSED PLIERS PARALLEL 185MM) | AESCULAP AG |  |  | Năm 2025 trở về sau | - Kềm rút đinh lớn: Kềm rút đinh, gắp chỉ thép mũi bẹt, ngàm có khía song song, kích thước dài 185mm: 02 cái | 15.939.000 | vn0301445732 | CÔNG TY CỔ PHẦN Y TẾ VIỆT TIẾN | IB2600519313 | vn1200337813 | BỆNH VIỆN ĐA KHOA TIỀN GIANG | Chào hàng cạnh tranh | 19/10/2026 | 772/QĐ-BVĐKTG | 19/10/2026 | 1 | Phường Trung An,Tỉnh Đồng Tháp
11 | Kềm rút vít | Cái | 2 | Đức |  | LX179R | Kìm (kẹp phẫu thuật) (FORCEPS W/SPEED-LOCKF/BROKEN SCRWS+3MM) | AESCULAP AG |  |  | Năm 2025 trở về sau | - Kềm rút vít, thẳng, kích thước 190 mm: 02 cái | 27.730.500 | vn0301445732 | CÔNG TY CỔ PHẦN Y TẾ VIỆT TIẾN | IB2600519313 | vn1200337813 | BỆNH VIỆN ĐA KHOA TIỀN GIANG | Chào hàng cạnh tranh | 19/10/2026 | 772/QĐ-BVĐKTG | 19/10/2026 | 1 | Phường Trung An,Tỉnh Đồng Tháp
12 | Giữ xương lớn | Cái | 6 | Ba Lan |  | FO159R | Kìm, kẹp phẫu thuật (LANE BONE-HOLDING FORCEPS 320MM13MM) | AESCULAP CHIFA Sp. z o.o. |  |  | Năm 2025 trở về sau | - Giữ xương lớn: Kẹp giữ xương, có khóa cài, kích thước dài 320mm, ngàm rộng 13mm: 06 cái | 28.108.500 | vn0301445732 | CÔNG TY CỔ PHẦN Y TẾ VIỆT TIẾN | IB2600519313 | vn1200337813 | BỆNH VIỆN ĐA KHOA TIỀN GIANG | Chào hàng cạnh tranh | 19/10/2026 | 772/QĐ-BVĐKTG | 19/10/2026 | 1 | Phường Trung An,Tỉnh Đồng Tháp
13 | Kìm gặm xương cong sấp phẫu thuật cột sống ngực - thắt lưng cùng | cái | 1 | Pháp |  | J17007 | Landanger | Landanger |  |  | 2026 trở về sau | Gu gặm xương Cushing - Kích thước: dài 180mm - Loại: cong sấp 30°, hàm 2x10mm | 14.249.550 | vn0304064654 | CÔNG TY TNHH NGUYÊN LONG | IB2600194872 | vnz000023591 | BỆNH VIỆN ĐA KHOA BƯU ĐIỆN | Đấu thầu rộng rãi | 19/10/2026 | 1284/QĐ-BV | 19/10/2026 | 2 | Phường Hòa Hưng,Thành phố Hồ Chí Minh
14 | Kìm gặm xương cong sấp phẫu thuật cột sống cổ | cái | 1 | Pháp |  | J17007 | Landanger | Landanger |  |  | 2026 trở về sau | Gu gặm xương Cushing - Kích thước: dài 180mm - Loại: cong sấp 30°, hàm 2x10mm | 14.249.550 | vn0304064654 | CÔNG TY TNHH NGUYÊN LONG | IB2600194872 | vnz000023591 | BỆNH VIỆN ĐA KHOA BƯU ĐIỆN | Đấu thầu rộng rãi | 19/10/2026 | 1284/QĐ-BV | 19/10/2026 | 2 | Phường Hòa Hưng,Thành phố Hồ Chí Minh
15 | Kìm gặm xương thẳng phẫu thuật cột sống ngực - thắt lưng cùng | cái | 1 | Pháp |  | J17005 | Landanger | Landanger |  |  | 2026 trở về sau | Gu gặm xương Cushing - Kích thước: dài 180mm - Loại: thẳng, hàm 2x10mm | 13.707.750 | vn0304064654 | CÔNG TY TNHH NGUYÊN LONG | IB2600194872 | vnz000023591 | BỆNH VIỆN ĐA KHOA BƯU ĐIỆN | Đấu thầu rộng rãi | 19/10/2026 | 1284/QĐ-BV | 19/10/2026 | 2 | Phường Hòa Hưng,Thành phố Hồ Chí Minh
16 | Kìm gặm xương Blumenthal phẫu thuật cột sống cổ | cái | 1 | Đức |  | 40-615-01 | 40-615-01 | AMNOTEC International Medical GmbH |  |  | 2026 trở về sau | Theo bảng chào đáp ứng thông số kỹ thuật | 6.790.000 | vn0101185646 | CÔNG TY TNHH DŨNG PHƯƠNG | IB2600194872 | vnz000023591 | BỆNH VIỆN ĐA KHOA BƯU ĐIỆN | Đấu thầu rộng rãi | 19/10/2026 | 1284/QĐ-BV | 19/10/2026 | 2 | Phường Hòa Hưng,Thành phố Hồ Chí Minh
17 | Kìm gắp xương phẫu thuật cột sống ngực - thắt lưng cùng | cái | 1 | Pháp |  | J645215 | Landanger | Landanger |  |  | 2026 trở về sau | Kìm gắp xương Beyer - Kích thước: dài 180mm - Loại: cong, mũi rộng 3mm | 11.729.550 | vn0304064654 | CÔNG TY TNHH NGUYÊN LONG | IB2600194872 | vnz000023591 | BỆNH VIỆN ĐA KHOA BƯU ĐIỆN | Đấu thầu rộng rãi | 19/10/2026 | 1284/QĐ-BV | 19/10/2026 | 2 | Phường Hòa Hưng,Thành phố Hồ Chí Minh
18 | Kìm gặm xương thẳng phẫu thuật cột sống cổ | cái | 1 | Pakistan |  | AI-OR-35-134 | AI-OR-35-134 | Acheron Instruments |  |  | 2026 trở về sau | Theo bảng chào đáp ứng thông số kỹ thuật | 8.760.000 | vn0101185646 | CÔNG TY TNHH DŨNG PHƯƠNG | IB2600194872 | vnz000023591 | BỆNH VIỆN ĐA KHOA BƯU ĐIỆN | Đấu thầu rộng rãi | 19/10/2026 | 1284/QĐ-BV | 19/10/2026 | 2 | Phường Hòa Hưng,Thành phố Hồ Chí Minh
19 | Kìm gắp xương phẫu thuật cột sống cổ | cái | 1 | Pakistan |  | AI-OR-34-035 | AI-OR-34-035 | Acheron Instruments |  |  | 2026 trở về sau | Theo bảng chào đáp ứng thông số kỹ thuật | 6.360.000 | vn0101185646 | CÔNG TY TNHH DŨNG PHƯƠNG | IB2600194872 | vnz000023591 | BỆNH VIỆN ĐA KHOA BƯU ĐIỆN | Đấu thầu rộng rãi | 19/10/2026 | 1284/QĐ-BV | 19/10/2026 | 2 | Phường Hòa Hưng,Thành phố Hồ Chí Minh
20 | Kìm gặm xương cong ngửa phẫu thuật cột sống cổ | cái | 1 | Pháp |  | J17006 | Landanger | Landanger |  |  | 2026 trở về sau | Gu gặm xương Cushing - Kích thước: dài 180mm - Loại: cong ngửa 30°, hàm 2x10mm | 14.249.550 | vn0304064654 | CÔNG TY TNHH NGUYÊN LONG | IB2600194872 | vnz000023591 | BỆNH VIỆN ĐA KHOA BƯU ĐIỆN | Đấu thầu rộng rãi | 19/10/2026 | 1284/QĐ-BV | 19/10/2026 | 2 | Phường Hòa Hưng,Thành phố Hồ Chí Minh
21 | Kìm gặm xương cong ngửa phẫu thuật cột sống ngực - thắt lưng cùng | cái | 1 | Pháp |  | J17006 | Landanger | Landanger |  |  | 2026 trở về sau | Gu gặm xương Cushing - Kích thước: dài 180 - Loại: cong ngửa 30°, hàm 2x10mm | 14.249.550 | vn0304064654 | CÔNG TY TNHH NGUYÊN LONG | IB2600194872 | vnz000023591 | BỆNH VIỆN ĐA KHOA BƯU ĐIỆN | Đấu thầu rộng rãi | 19/10/2026 | 1284/QĐ-BV | 19/10/2026 | 2 | Phường Hòa Hưng,Thành phố Hồ Chí Minh
22 | Kìm sinh thiết phế quản | Cái | 800 | Trung Quốc | 9018 | AG-50113-1816 | AGS | Hangzhou AGS MedTech Co., Ltd. |  | 220000815/PCBB-HCM | Năm 2026 trở về sau | Kích thước: Đường kính 1,8mm. Chiều dài 160cm. - Chất liệu: Dây kim loại. - Đặc tính: Dùng một lần. Loại ngàm không răng. Loại kiềm: không kim | 49.450 | vn0310623082 | CÔNG TY CỔ PHẦN KỸ THUẬT MINH LONG | IB2600112719 | vn0301479869 | BỆNH VIỆN NHÂN DÂN 115 | Đấu thầu rộng rãi | 17/10/2026 | 3777/QĐ-BVND115 | 17/10/2026 | 4 | Phường Hòa Hưng,Thành phố Hồ Chí Minh
23 | Kìm mang kim kích thước 12 | Cái | 5 | Đức |  | 17-022-12 | AMNOTEC | AMNOTEC international medical GmbH |  |  | Năm 2026 trở về sau | Kìm mang kim kích thước 12cm Chất liệu: Thép không gỉ tiêu chuẩn Đức Tiêu chuẩn ISO 13485:2016 Nước sản xuất: Đức | 1.925.882 | vn0306470041 | CÔNG TY TNHH MỘT THÀNH VIÊN NGÔI SAO Y TẾ | IB2600541082 | vn0800376555 | Bệnh viện Quân y 7 | Chào hàng cạnh tranh | 16/10/2026 | 1466/QĐ-BV | 16/10/2026 | 2 | Phường Thành Đông,Thành phố Hải Phòng
24 | Kìm cắt chỉ thép Inox | Cái | 1 | Đức |  | 40-890-23 | AMNOTEC | AMNOTEC international medical GmbH |  |  | Năm 2026 trở về sau | Kìm cắt chỉ thép Inox, chiều dài 23cm cán vàng Chất liệu: Thép không gỉ ; Nước sản xuất: Đức Tiêu chuẩn ISO 13485:2016 | 1.925.882 | vn0306470041 | CÔNG TY TNHH MỘT THÀNH VIÊN NGÔI SAO Y TẾ | IB2600541082 | vn0800376555 | Bệnh viện Quân y 7 | Chào hàng cạnh tranh | 16/10/2026 | 1466/QĐ-BV | 16/10/2026 | 2 | Phường Thành Đông,Thành phố Hải Phòng
25 | Kìm vặn chỉ thép Inox | Cái | 1 | Đức |  | 40-854-03 | AMNOTEC | AMNOTEC international medical GmbH |  |  | Năm 2026 trở về sau | Kìm vặn chỉ thép Inox Chất liệu: Thép không gỉ tiêu chuẩn Đức Tiêu chuẩn ISO 13485:2016 | 1.925.882 | vn0306470041 | CÔNG TY TNHH MỘT THÀNH VIÊN NGÔI SAO Y TẾ | IB2600541082 | vn0800376555 | Bệnh viện Quân y 7 | Chào hàng cạnh tranh | 16/10/2026 | 1466/QĐ-BV | 16/10/2026 | 2 | Phường Thành Đông,Thành phố Hải Phòng
26 | Kìm mang kim kích thước 20 | Cái | 5 | Đức |  | 17-002-20 | AMNOTEC | AMNOTEC international medical GmbH |  |  | Năm 2026 trở về sau | Kìm mang kim kích thước 20cm Chất liệu: Thép không gỉ tiêu chuẩn Đức Tiêu chuẩn ISO 13485:2016 Nước sản xuất: Đức | 1.925.882 | vn0306470041 | CÔNG TY TNHH MỘT THÀNH VIÊN NGÔI SAO Y TẾ | IB2600541082 | vn0800376555 | Bệnh viện Quân y 7 | Chào hàng cạnh tranh | 16/10/2026 | 1466/QĐ-BV | 16/10/2026 | 2 | Phường Thành Đông,Thành phố Hải Phòng
27 | Kìm mang kim (Pen kẹp kim) 16cm | Cái | 4 | Pakistan |  | Needle Holders | Electro Bismed Instruments | Electro Bismed Instruments |  |  | 2025 trở về sau | làm từ thép không rỉ - Kích thước: 16cm | 37.950 | vn0304903324 | CÔNG TY TNHH THIẾT BỊ Y TẾ QUÂN KHOA | IB2600490377 | vn3600729657 | Bệnh viện Tâm thần Trung ương 2 | Đấu thầu rộng rãi | 14/10/2026 | 751/QĐ-BV | 14/10/2026 | 1 | Phường Tân Triều,Thành phố Đồng Nai
28 | Kìm mang kim (Pen kẹp kim) 18cm | Cái | 10 | Pakistan |  | Needle Holders | Electro Bismed Instruments | Electro Bismed Instruments |  |  | 2025 trở về sau | làm từ thép không rỉ - Kích thước: 18cm | 47.600 | vn0304903324 | CÔNG TY TNHH THIẾT BỊ Y TẾ QUÂN KHOA | IB2600490377 | vn3600729657 | Bệnh viện Tâm thần Trung ương 2 | Đấu thầu rộng rãi | 14/10/2026 | 751/QĐ-BV | 14/10/2026 | 1 | Phường Tân Triều,Thành phố Đồng Nai
29 | Kìm lấy dị vật đường tiêu hoá | Cái | 100 | Trung Quốc |  | AF-D2423GI, AF-D2423GH | . | ALTON (Shanghai) Medical Instruments Co., Ltd |  | 250000039/ PCBB-HN | . | Ngàm cá sấu, răng chuột hoặc răng thỏ. Độ mở ngàm 6,0mm, 7,5mm. Tương thích kênh 2,8mm. Đạt tiêu chuẩn ISO 13485, có giấy chứng nhận EC | 370.000 | vn0101973245 | CÔNG TY CỔ PHẦN KỸ THUẬT VÀ THƯƠNG MẠI GIA PHÚC | IB2600328659 | vn2700354079 | Bệnh viện đa khoa tỉnh Ninh Bình | Đấu thầu rộng rãi | 14/10/2026 | 2250/QĐ-BVĐK | 13/10/2026 | 4 | Phường Hoa Lư,Tỉnh Ninh Bình
30 | Kìm lấy dị vật phế quản | Cái | 10 | Trung Quốc |  | VDK-FG-18-70-A4 | . | Jiangsu Vedkang Medical Science & Technology Co.,Ltd |  | 230002560/ PCBB-HN | . | Tương thích kênh làm việc nhỏ 2,0mm. Đạt tiêu chuẩn ISO 13485, có giấy chứng nhận EC | 480.000 | vn0105198389 | CÔNG TY CỔ PHẦN GIẢI PHÁP Y TẾ NAM MINH | IB2600328659 | vn2700354079 | Bệnh viện đa khoa tỉnh Ninh Bình | Đấu thầu rộng rãi | 14/10/2026 | 2250/QĐ-BVĐK | 13/10/2026 | 4 | Phường Hoa Lư,Tỉnh Ninh Bình
31 | Kìm sinh thiết đường tiêu hoá | Cái | 1000 | Trung Quốc |  | AF-D2416BW, AF-D2418BW, AF-D2421BW, AF-D2423BW, AF-D2416BT, AF-D2418BT, AF-D2421BT, AF-D2423BT | . | ALTON (Shanghai) Medical Instruments Co., Ltd |  | 250000039/ PCBB-HN | . | Thiết kế ngàm hình oval, gồm cả hai loại có kim và không kim. Chiều dài 160cm, 180cm, 210cm, 230cm. Tương thích kênh 2,8mm. Đạt tiêu chuẩn ISO 13485, có giấy chứng nhận EC | 51.000 | vn0101973245 | CÔNG TY CỔ PHẦN KỸ THUẬT VÀ THƯƠNG MẠI GIA PHÚC | IB2600328659 | vn2700354079 | Bệnh viện đa khoa tỉnh Ninh Bình | Đấu thầu rộng rãi | 14/10/2026 | 2250/QĐ-BVĐK | 13/10/2026 | 4 | Phường Hoa Lư,Tỉnh Ninh Bình
32 | Kìm sinh thiết phế quản, bàng quang | Cái | 100 | Trung Quốc |  | VDK-FB-18-105-O-O-B1; VDK-FB-18-105-O-O-A1; VDK-FB-18-160-O-O-B1; VDK-FB-18-160-O-P-A1 | . | Jiangsu Vedkang Medical Science & Technology Co.,Ltd |  | 250000975/ PCBB-HN | . | Kìm sinh thiết không kim, có cả ngàm hình oval và ngàm cá sấu. Đường kính làm việc 2,0mm. Đạt tiêu chuẩn ISO 13485, có giấy chứng nhận EC | 68.000 | vn0105198389 | CÔNG TY CỔ PHẦN GIẢI PHÁP Y TẾ NAM MINH | IB2600328659 | vn2700354079 | Bệnh viện đa khoa tỉnh Ninh Bình | Đấu thầu rộng rãi | 14/10/2026 | 2250/QĐ-BVĐK | 13/10/2026 | 4 | Phường Hoa Lư,Tỉnh Ninh Bình
33 | Kìm sinh thiết dạ dày | Cái | 500 | Trung Quốc |  | AG-50113-2316, AG-5019-1816 | Hangzhou AGS MedTech Co., Ltd. | Hangzhou AGS MedTech Co., Ltd. |  |  | 2025 trở đi | - Kìm sinh thiết dạ dày đường kính 1.8mm và 2.3mm, dài 1600mm - Quy cách đóng gói: Túi 1 cái | 150.000 | vn0105171059 | CÔNG TY TNHH THƯƠNG MẠI DỊCH VỤ PHƯƠNG LINH VIỆT NAM | IB2600528211 | vn0103992878 | Bệnh viện đa khoa Phú Xuyên | Đấu thầu rộng rãi | 13/10/2026 | 2111/QĐ-BVĐKPX | 13/10/2026 | 2 | Xã Phú Xuyên,Thành phố Hà Nội
34 | Kìm mang kim các cỡ | Cái | 12 | Pakistan |  | 25-180 | SIMAECO | SIMAECO TRADERS |  |  | 2025 trở đi | - Dài 18cm - Chất liệu thép không gỉ - Quy cách đóng gói: Túi 1 cái | 40.000 | vn0105171059 | CÔNG TY TNHH THƯƠNG MẠI DỊCH VỤ PHƯƠNG LINH VIỆT NAM | IB2600528211 | vn0103992878 | Bệnh viện đa khoa Phú Xuyên | Đấu thầu rộng rãi | 13/10/2026 | 2111/QĐ-BVĐKPX | 13/10/2026 | 2 | Xã Phú Xuyên,Thành phố Hà Nội
35 | Kìm quay 360° | cái | 2 | Pháp |  | 02BRT20260 | ROTEPS Shaft | Novatech SA |  |  | 2024 trở đi | - Mục đích sử dụng: Để thao tác, nắm và cắt các cấu trúc giải phẫu và các vật thể lạ dưới nội soi phế quản cứng - Bộ phận: thân kìm - Đường kính 2mm, dài 60cm, tương thích với tay cầm kìm đường kính 2mm - Chất liệu: thép không gỉ. Không dùng chất liệu cao su tự nhiên trong quá trình sản xuất - Chứng chỉ chất lượng: ISO, CE, FSC | 9.996.000 | vn0103672941 | CÔNG TY CỔ PHẦN TRANG THIẾT BỊ Y TẾ ĐẠI DƯƠNG | IB2600308967 | vn0100908613 | Bệnh viện Phổi Trung ương | Đấu thầu rộng rãi | 12/10/2026 | 2218/QĐ BVPTƯ | 12/10/2026 | 2 | Phường Ngọc Hà,Thành phố Hà Nội
36 | Kìm kẹp kim | cái | 200 | Pakistan |  | 25-131 | x | Simaeco Traders |  |  | Từ năm 2025 trở đi | Chất liệu kim loại, trơn nhẵn, dài 16cm | 42.000 | vn0102682506 | CÔNG TY TNHH THIẾT BỊ Y TẾ VÀ HOÁ CHẤT PHÚ CƯỜNG | IB2600304123 | vn0100908613 | Bệnh viện Phổi Trung ương | Đấu thầu rộng rãi | 12/10/2026 | 2218/QĐ BVPTƯ | 12/10/2026 | 2 | Phường Ngọc Hà,Thành phố Hà Nội
37 | Kìm sinh thiết (không có kim) | cái | 100 | Nhật Bản |  | FB-210K | Olympus | Aomori Olympus Co., Ltd |  |  | 2025 trở về sau | Kìm sinh thiết dạ dày ngàm cá sấu. Vỏ ngoài có gờ, cơ chế ngàm xoay, đầu có lỗ, vỏ ngoài được đánh dấu bằng màu sắc. Đường kính kênh làm việc : 2.8mm. Chiều dài làm việc khoảng 1.550mm. Đạt tiêu chuẩn ISO 13485, EU | 552.000 | vn0101174429 | CÔNG TY TNHH SẢN XUẤT VÀ THƯƠNG MẠI TRẦN LÊ | IB2600302436 | vn0100908613 | Bệnh viện Phổi Trung ương | Đấu thầu rộng rãi | 12/10/2026 | 2218/QĐ BVPTƯ | 12/10/2026 | 2 | Phường Ngọc Hà,Thành phố Hà Nội
38 | Kìm sinh thiết phế quản có kim định vị | cái | 10 | Nhật Bản |  | FB-221D / FB-241D | Olympus | Aomori Olympus Co., Ltd |  |  | 2025 trở về sau | Kìm sinh thiết phế quản dùng 1 lần, có vỏ bọc, hàm oval/cá sấu, đầu kìm bằng thép không gỉ, loại có kim, chiều dài làm việc khoảng 1.150 mm, kênh làm việc 2.0mm. Đạt tiêu chuẩn ISO 13485, EU | 760.000 | vn0101174429 | CÔNG TY TNHH SẢN XUẤT VÀ THƯƠNG MẠI TRẦN LÊ | IB2600302436 | vn0100908613 | Bệnh viện Phổi Trung ương | Đấu thầu rộng rãi | 12/10/2026 | 2218/QĐ BVPTƯ | 12/10/2026 | 2 | Phường Ngọc Hà,Thành phố Hà Nội
39 | Kìm gắp dị vật hàm cá sấu/ răng chuột | cái | 4 | Nhật Bản |  | FG-214P | Olympus | Aomori Olympus Co., Ltd |  |  | 2025 trở về sau | Sử dụng cho ống nội soi phế quản mềm. Kìm gắp dị vật răng chuột, chiều dài làm việc tối đa 1900mm, đường kính phần chèn tối đa 1.85mm, tương thích kênh 2.0mm. Chứng nhận: EU, ISO 13485 hoặc tương đương | 7.150.000 | vn0101174429 | CÔNG TY TNHH SẢN XUẤT VÀ THƯƠNG MẠI TRẦN LÊ | IB2600302436 | vn0100908613 | Bệnh viện Phổi Trung ương | Đấu thầu rộng rãi | 12/10/2026 | 2218/QĐ BVPTƯ | 12/10/2026 | 2 | Phường Ngọc Hà,Thành phố Hà Nội
40 | Kìm sinh thiết cho ống soi lồng ngực | cái | 100 | Nhật Bản |  | FB-420K | Olympus | Aomori Olympus Co., Ltd |  |  | 2025 trở về sau | Sử dụng cho ống soi lồng ngực kênh làm việc tối thiểu 2.8 mm. Loại hàm cá sấu, có kim, sử dụng 1 lần, chiều dài làm việc 1517 mm. Đạt tiêu chuẩn ISO 13485, EU | 788.000 | vn0101174429 | CÔNG TY TNHH SẢN XUẤT VÀ THƯƠNG MẠI TRẦN LÊ | IB2600302436 | vn0100908613 | Bệnh viện Phổi Trung ương | Đấu thầu rộng rãi | 12/10/2026 | 2218/QĐ BVPTƯ | 12/10/2026 | 2 | Phường Ngọc Hà,Thành phố Hà Nội
41 | Kìm sinh thiết nội soi phế quản có răng cưa | cái | 50 | Nhật Bản |  | FB-211D | Olympus | Aomori Olympus Co., Ltd |  |  | 2025 trở về sau | Sử dụng cho ống nội soi phế quản mềm, đường kính 2.0mm. Loại hàm cá sấu, sử dụng 1 lần chiều dài làm việc 1.150mm. Đạt tiêu chuẩn ISO 13485, EU | 760.000 | vn0101174429 | CÔNG TY TNHH SẢN XUẤT VÀ THƯƠNG MẠI TRẦN LÊ | IB2600302436 | vn0100908613 | Bệnh viện Phổi Trung ương | Đấu thầu rộng rãi | 12/10/2026 | 2218/QĐ BVPTƯ | 12/10/2026 | 2 | Phường Ngọc Hà,Thành phố Hà Nội
42 | Kìm đốt | cái | 2 | Nhật Bản |  | CD-6C-1 | Olympus | Aomori Olympus Co., Ltd |  |  | 2025 trở về sau | "Dùng tương thích với máy đốt dàn nội soi Olympus hiện có tại Bệnh viện. Điện cực cầm máu có thể tái sử dụng Tương thích với ống soi phế quản có đường kính kênh 2,0 mm. Chiều dài làm việc: 105 cm Kích thước kênh tối thiểu: 2,0 mm Phạm vi tương thích: BF (ống soi phế quản) Đóng gói: 1 cái/ hộp, bao gồm 1 thân chính Sử dụng: Có thể tái sử dụng, có thể hấp tiệt trùng Đạt tiêu chuẩn ISO, EU hoặc tương đương" | 7.750.000 | vn0101174429 | CÔNG TY TNHH SẢN XUẤT VÀ THƯƠNG MẠI TRẦN LÊ | IB2600302436 | vn0100908613 | Bệnh viện Phổi Trung ương | Đấu thầu rộng rãi | 12/10/2026 | 2218/QĐ BVPTƯ | 12/10/2026 | 2 | Phường Ngọc Hà,Thành phố Hà Nội
43 | Kìm sinh thiết (dùng cho dây soi mũi - dàn nội soi tiêu hóa) | cái | 200 | Nhật Bản |  | FB-231K | Olympus | Aomori Olympus Co., Ltd |  |  | 2025 trở về sau | "Kìm sinh thiết dạ dày ngàm oval, đầu có lỗ (dùng 1 lần) Chiều dài làm việc: 1550mm Phù hợp với kênh làm việc: 2.0mm Đạt tiêu chuẩn ISO 13485, EU" | 760.000 | vn0101174429 | CÔNG TY TNHH SẢN XUẤT VÀ THƯƠNG MẠI TRẦN LÊ | IB2600302436 | vn0100908613 | Bệnh viện Phổi Trung ương | Đấu thầu rộng rãi | 12/10/2026 | 2218/QĐ BVPTƯ | 12/10/2026 | 2 | Phường Ngọc Hà,Thành phố Hà Nội
44 | Kìm sinh thiết (có kim) | cái | 100 | Nhật Bản |  | FB-220K | Olympus | Aomori Olympus Co., Ltd |  |  | 2025 trở về sau | Kìm sinh thiết dạ dày ngàm cá sấu răng chuột có kim, dùng một lần. Vỏ ngoài có gờ, ngàm cá sấu, răng chuột, có kim, cơ chế ngàm xoay, vỏ ngoài được đánh dấu bằng màu sắc. Đường kính kênh làm việc: 2.8mm. Chiều dài làm việc khoảng 1.550mm. Đạt tiêu chuẩn ISO13485, EU | 550.000 | vn0101174429 | CÔNG TY TNHH SẢN XUẤT VÀ THƯƠNG MẠI TRẦN LÊ | IB2600302436 | vn0100908613 | Bệnh viện Phổi Trung ương | Đấu thầu rộng rãi | 12/10/2026 | 2218/QĐ BVPTƯ | 12/10/2026 | 2 | Phường Ngọc Hà,Thành phố Hà Nội
45 | Kìm sinh thiết cho ống soi phế quản (Kìm sinh thiết phế quản ống mềm cho kênh sinh thiết 2.0mm) | cái | 600 | Nhật Bản |  | FB-231D | Olympus | Aomori Olympus Co., Ltd |  |  | 2025 trở về sau | Dùng cho ống nội soi phế quản kênh sinh thiết 2.0. Loại hàm oval, sử dụng 1 lần, chiều dài làm việc 1.150mm. Đạt tiêu chuẩn ISO 13485, EU | 760.000 | vn0101174429 | CÔNG TY TNHH SẢN XUẤT VÀ THƯƠNG MẠI TRẦN LÊ | IB2600302436 | vn0100908613 | Bệnh viện Phổi Trung ương | Đấu thầu rộng rãi | 12/10/2026 | 2218/QĐ BVPTƯ | 12/10/2026 | 2 | Phường Ngọc Hà,Thành phố Hà Nội
46 | Kìm gắp dị vật hàm bồ nông | cái | 5 | Trung Quốc | 9018 | WF-1815GK; WF-2415GK | Heyinovo | Wilson Instruments (SHA) Co., Ltd |  |  | 2026 trở về sau | Kìm gắp dị vật hàm bồ nông sử dụng nhiều lần. Làm bằng thép không gỉ, hàm cá sấu kết hợp với răng cá sấu, độ dài hàm 10mm. Đường kính dụng cụ 1.8mm, 2.4mm sử dụng cho kênh 2.0mm và 2.8mm, chiều dài 160cm. Hấp tiệt trùng ở nhiệt độ 134°C - Đạt tiêu chuẩn CE, ISO 13485 | 5.700.000 | vn0304705467 | CÔNG TY TNHH KỸ THUẬT ĐỒNG MINH | IB2600298431 | vn0100908613 | Bệnh viện Phổi Trung ương | Đấu thầu rộng rãi | 12/10/2026 | 2218/QĐ BVPTƯ | 12/10/2026 | 3 | Phường Ngọc Hà,Thành phố Hà Nội
47 | Kìm sinh thiết khí phế quản, dùng nhiều lần | cái | 900 | Trung Quốc | 9018 | WF-1810BS; WF-1810BT; WF-1810BU | Heyinovo | Wilson Instruments (SHA) Co., Ltd |  |  | 2026 trở về sau | Kìm sinh thiết dùng nhiều lần, làm bằng thép không gỉ, phủ Teflon 10cm. Thiết kế đầu kìm hình oval không kim, có răng không kim định vị. Đường kính dụng cụ 1.8mm, chiều dài từ 100cm. Hấp tiệt trùng ở nhiệt độ 134°C - Đạt tiêu chuẩn CE, ISO 13485 | 4.950.000 | vn0304705467 | CÔNG TY TNHH KỸ THUẬT ĐỒNG MINH | IB2600298431 | vn0100908613 | Bệnh viện Phổi Trung ương | Đấu thầu rộng rãi | 12/10/2026 | 2218/QĐ BVPTƯ | 12/10/2026 | 3 | Phường Ngọc Hà,Thành phố Hà Nội
48 | Kìm gắp dị vật hàm cá sấu/ răng chuột | cái | 6 | Trung Quốc | 9018 | WF-1807GJ; WF-1810GJ; WF-1815GJ | Heyinovo | Wilson Instruments (SHA) Co., Ltd |  |  | 2026 trở về sau | Kìm gắp dị vật sử dụng nhiều lần. Kìm hàm cá sấu kết hợp răng chuột, chiều dài làm việc 700mm-1500mm, đường kính phần chèn tối đa 1.8mm, tương thích kênh 2.0mm, dùng nhiều lần, hấp tiệt trùng ở nhiệt độ 134°C - Đạt tiêu chuẩn CE, ISO 13485 | 5.700.000 | vn0304705467 | CÔNG TY TNHH KỸ THUẬT ĐỒNG MINH | IB2600298431 | vn0100908613 | Bệnh viện Phổi Trung ương | Đấu thầu rộng rãi | 12/10/2026 | 2218/QĐ BVPTƯ | 12/10/2026 | 3 | Phường Ngọc Hà,Thành phố Hà Nội
49 | Kìm rút đinh | Cái | 2 | Pakistan |  | F9-630 | Gold Tier Medical Instruments Company | Gold Tier Medical Instruments Company |  |  | 2025 trở về sau | * Chất liệu: thép không gỉ * Từng tay kìm được đúc từ một khối thép liền không ghép * Kích thước: dài 180mm * Dụng cụ gồm 2 nhánh kẹp * Mặt trong của hàm kẹp có dạng nhám, rãnh nông, vân khía nhẹ | 1.211.000 | vn0106911771 | CÔNG TY TNHH ĐẦU TƯ VÀ PHÁT TRIỂN TRANG THIẾT BỊ Y TẾ AN BÌNH | IB2600420694 | vn3400647534 | Bệnh viện Đa khoa khu vực Phía Nam | Đấu thầu rộng rãi | 09/10/2026 | 641/QĐ-BVPN | 09/10/2026 | 3 | Xã Đức Linh,Tỉnh Lâm Đồng
50 | Kìm cắt chỉ thép | Cái | 2 | Pakistan |  | F9-793 | Gold Tier Medical Instruments Company | Gold Tier Medical Instruments Company |  |  | 2025 trở về sau | * Chất liệu: thép không gỉ * Kìm cắt chỉ thép, từng tay kìm được đúc từ khối thép * Kích thước: dài 230mm * Cắt được chỉ thép đường kính tối đa 2.2mm * Có thể tiệt khuẩn được | 2.591.000 | vn0106911771 | CÔNG TY TNHH ĐẦU TƯ VÀ PHÁT TRIỂN TRANG THIẾT BỊ Y TẾ AN BÌNH | IB2600420694 | vn3400647534 | Bệnh viện Đa khoa khu vực Phía Nam | Đấu thầu rộng rãi | 09/10/2026 | 641/QĐ-BVPN | 09/10/2026 | 3 | Xã Đức Linh,Tỉnh Lâm Đồng
51 | Kìm cắt xương | Cái | 2 | Pakistan |  | F9-786 | Gold Tier Medical Instruments Company | Gold Tier Medical Instruments Company |  |  | 2025 trở về sau | * Chất liệu: thép không gỉ * Kìm cắt xương, hoạt động đôi * Lưỡi thẳng, sắc bén * Kích thước: dài 270mm * Gồm 02 tay cầm dạng kìm ép * Từng tay kìm được đúc từ một khối thép liền không ghép * Có thể tiệt khuẩn được | 3.338.000 | vn0106911771 | CÔNG TY TNHH ĐẦU TƯ VÀ PHÁT TRIỂN TRANG THIẾT BỊ Y TẾ AN BÌNH | IB2600420694 | vn3400647534 | Bệnh viện Đa khoa khu vực Phía Nam | Đấu thầu rộng rãi | 09/10/2026 | 641/QĐ-BVPN | 09/10/2026 | 3 | Xã Đức Linh,Tỉnh Lâm Đồng
52 | Kìm cắt cộng lực | Cái | 2 | Pakistan |  | F9-807 | Gold Tier Medical Instruments Company | Gold Tier Medical Instruments Company |  |  | 2025 trở về sau | * Chất liệu: thép không gỉ * Kìm dùng để cắt chỉ/vít/bu lông * Kích thước: dài 570mm * Gồm 02 cán cầm dài, lưỡi cắt kết nối với trục đòn bẩy giúp tăng lực cắt, hoạt động theo cơ chế cộng lực * Lưỡi cắt thẳng, sắc bén * Cắt được chỉ/vít/bu lông đường kính tối đa 6mm | 8.970.000 | vn0106911771 | CÔNG TY TNHH ĐẦU TƯ VÀ PHÁT TRIỂN TRANG THIẾT BỊ Y TẾ AN BÌNH | IB2600420694 | vn3400647534 | Bệnh viện Đa khoa khu vực Phía Nam | Đấu thầu rộng rãi | 09/10/2026 | 641/QĐ-BVPN | 09/10/2026 | 3 | Xã Đức Linh,Tỉnh Lâm Đồng
53 | Kìm cắt xa | Cái | 8 | Pakistan | 9018 | 12-119-18 | Wire Cutting Forceps, 18cm | Comed (Pvt) Ltd |  |  | 2025 trở về sau | Kìm cắt chỉ thép T-cut, dài 180 mm (18 cm), có thể cắt chỉ thép cứng đường kính đến 1,5 mm và chỉ thép mềm đường kính đến 2,0 mm. Có khớp cộng lực, cán vàng. Chất liệu: Thép không gỉ, đạt tiêu chuẩn ISO 7153-1 Tiêu chuẩn chất lượng: ISO 13485 và tiêu chuẩn Châu Âu (CE) | 2.940.000 | vn0400638848 | CÔNG TY CỔ PHẦN TÂM ĐỊNH | IB2600013331 | vn0100923097 | Bệnh viện Bạch Mai | Đấu thầu rộng rãi | 08/10/2026 | 7948/QĐ-BM | 08/10/2026 | 3 | Phường Kim Liên,Thành phố Hà Nội
54 | Kìm cắt gần | Cái | 8 | Pakistan | 9018 | 12-121-15 | Wire Cutting Forceps, 15cm | Comed (Pvt) Ltd |  |  | 2025 trở về sau | Kìm cắt chỉ thép Gabriel, dài 150 mm (15 cm), có thể cắt chỉ thép cứng đường kính đến 1 mm và chỉ thép mềm đường kính đến 1,5 mm. Cán vàng. Chất liệu: Thép không gỉ, đạt tiêu chuẩn ISO 7153-1 Tiêu chuẩn chất lượng: ISO 13485 và tiêu chuẩn Châu Âu (CE) | 2.625.000 | vn0400638848 | CÔNG TY CỔ PHẦN TÂM ĐỊNH | IB2600013331 | vn0100923097 | Bệnh viện Bạch Mai | Đấu thầu rộng rãi | 08/10/2026 | 7948/QĐ-BM | 08/10/2026 | 3 | Phường Kim Liên,Thành phố Hà Nội
55 | Kìm sinh thiết đại tràng | Cái | 6000 | Trung Quốc | 9018 | AG-50113-2320 | AGS | Hangzhou AGS MedTech Co., Ltd. |  | 220000815/PCBB-HCM | Năm 2026 trở về sau | Kích thước: Chiều dài dụng cụ 200cm, đường kính 2,3mm. - Chất liệu: Không có vỏ bọc nhựa. - Đóng gói: Vô trùng, 1 cái/bịch, sử dụng 1 lần. | 49.450 | vn0310623082 | CÔNG TY CỔ PHẦN KỸ THUẬT MINH LONG | IB2600112719 | vn0301479869 | BỆNH VIỆN NHÂN DÂN 115 | Đấu thầu rộng rãi | 07/10/2026 | 3650/QĐ-BVND115 | 07/10/2026 | 4 | Phường Hòa Hưng,Thành phố Hồ Chí Minh
56 | Kìm sinh thiết dạ dày | Cái | 28000 | Trung Quốc |  | ZRH-BFA-2418-PWL | Jiangxi ZhuoRuiHua Medical Instrument Co., Ltd | Jiangxi ZhuoRuiHua Medical Instrument Co., Ltd |  | 250001983/PCBB-HN | Từ năm 2025 trở đi | - Kích thước: Chiều dài dụng cụ 180cm, đường kính 2,4mm. - Chất liệu: Không có vỏ bọc nhựa - Đóng gói: Vô trùng, 1 cái/bịch, sử dụng 1 lần. | 46.000 | vn0314819791 | CÔNG TY TNHH TRANG THIẾT BỊ Y TẾ VINTECH | IB2600112719 | vn0301479869 | BỆNH VIỆN NHÂN DÂN 115 | Đấu thầu rộng rãi | 07/10/2026 | 3650/QĐ-BVND115 | 07/10/2026 | 4 | Phường Hòa Hưng,Thành phố Hồ Chí Minh
57 | Kìm cắt coil | Cái | 5 | Costa Rica | 90189090 | VG501 | MicroVention | MicroVention Costa Rica S.R.L. |  |  | 2025 trở về sau | Kìm cắt tách vòng xoắn kim loại đã được tích điện sẵn. | 2.000.000 | vn0101178800 | CÔNG TY CỔ PHẦN ĐẦU TƯ Y TẾ - DƯỢC PHẨM VIỆT NAM | IB2600207352 | vn3200098460 | Bệnh viện đa khoa tỉnh Quảng Trị | Đấu thầu rộng rãi | 06/10/2026 | 2065/QĐ-BVĐK | 06/10/2026 | 2 | Phường Nam Đông Hà,Tỉnh Quảng Trị
58 | Kìm sinh thiết đại tràng, loại dùng 1 lần | Cái | 50 | Trung Quốc |  | NBFxx-xxx23230 | Micro-Tech (Nanjing) Co., Ltd | Micro-Tech (Nanjing) Co., Ltd |  |  | Năm 2025 trở đi | Kìm sinh thiết loại có kim hoặc không kim; Ngàm có răng hoặc có răng. Chiều dài làm việc 230cm. Đường kính 2.3mm. Độ mở ngàm 6.7mm. Chiều dài ngàm 2.9mm. Khớp nối đầu kìm dạng kéo linh hoạt. Các cỡ tương thích với kênh làm việc 2.8mm Tay cầm 3 ring bằng nhựa Ergonomic, có vỏ bọc chất liệu cao su khiến tay cầm linh hoạt, dễ điều khiển. Tiêu chuẩn về chất lượng: + Hãng sản xuất có chứng chỉ hệ thống quản lý chất lượng ISO 13485; + Hàng hóa được chứng nhận CE | 147.000 | vn0106215710 | CÔNG TY CỔ PHẦN VẬT TƯ VÀ TRANG THIẾT BỊ Y TẾ CƯỜNG AN | IB2600364961 | vnz000016453 | Bệnh viện Hữu Nghị | Đấu thầu rộng rãi | 01/10/2026 | 1187/QĐ-BVHN | 01/10/2026 | 2 | Phường Hai Bà Trưng,Thành phố Hà Nội
59 | Kìm sinh thiết dạ dày, loại dùng 1 lần | Cái | 200 | Trung Quốc |  | NBFxx-xxx18180 | Micro-Tech (Nanjing) Co., Ltd | Micro-Tech (Nanjing) Co., Ltd |  |  | Năm 2025 trở đi | Kìm sinh thiết loại có kim hoặc không kim; Ngàm không răng hoặc có răng. Chiều dài làm việc 180cm. Đường kính 1.8mm. Độ mở ngàm 4.5mm. Chiều dài ngàm 2.4. Khớp nối đầu kìm dạng kéo linh hoạt. Tay cầm 3 ring bằng nhựa Ergonomic, có vỏ bọc chất liệu cao su khiến tay cầm linh hoạt, dễ điều khiển. Tiêu chuẩn về chất lượng: + Hãng sản xuất có chứng chỉ hệ thống quản lý chất lượng ISO 13485; + Hàng hóa được chứng nhận CE | 147.000 | vn0106215710 | CÔNG TY CỔ PHẦN VẬT TƯ VÀ TRANG THIẾT BỊ Y TẾ CƯỜNG AN | IB2600364961 | vnz000016453 | Bệnh viện Hữu Nghị | Đấu thầu rộng rãi | 01/10/2026 | 1187/QĐ-BVHN | 01/10/2026 | 2 | Phường Hai Bà Trưng,Thành phố Hà Nội
60 | Kìm điện đông cầm máu | Cái | 8 | Trung Quốc |  | CFxxx-x | Micro-Tech (Nanjing) Co., Ltd | Micro-Tech (Nanjing) Co., Ltd |  |  | Năm 2025 trở đi | - Kìm kẹp cầm máu nóng với tay cầm 3-ring. - Có thể xoay 360° hai chiều - Độ mở ngàm 6.3mm, 6.5mm; - Chiều dài làm việc 165cm, 230cm Tiêu chuẩn về chất lượng: + Hãng sản xuất có chứng chỉ hệ thống quản lý chất lượng ISO 13485; + Hàng hóa được phép lưu hành tại Mỹ do FDA cấp | 1.500.000 | vn0106215710 | CÔNG TY CỔ PHẦN VẬT TƯ VÀ TRANG THIẾT BỊ Y TẾ CƯỜNG AN | IB2600364961 | vnz000016453 | Bệnh viện Hữu Nghị | Đấu thầu rộng rãi | 01/10/2026 | 1187/QĐ-BVHN | 01/10/2026 | 2 | Phường Hai Bà Trưng,Thành phố Hà Nội
61 | Kìm sinh thiết cơ tim | Cái | 3 | Đức | 9018 | EH0210.02-120; EH0212.02-120; EH0315.02-120; EH1518.02-120; EH0221.02-120; EH0224.02-120; EH0210.01-51; EH0212.01-51; EH0315.01-51; EH0318.01-51; EH0221.01-51; EH0224.01-51; EH0210.01-120; EH0212.01-120; EH0315.01-120; EH1518.01-120; EH0221.01-120; EH0224.01-120; EH0318.01V-51; EHX0318.01-51; EHX1518.02-120. | Cardiac biopsy forceps - shapable | H. + H. Maslanka chirurgische Instrumente GmbH |  | 220002956/PCBB-HCM | Từ 2025 trở về sau | Theo quy định tại E-HSMT | 18.000.000 | vn0313061995 | CÔNG TY TNHH MỘT THÀNH VIÊN CVS MEDICAL | IB2600363868 | vn0301465062 | Bệnh Viện Chợ Rẫy | Đấu thầu rộng rãi | 01/10/2026 | 4583/QĐ-BVCR | 01/10/2026 | 2 | Phường Chợ Lớn,Thành phố Hồ Chí Minh
62 | Kìm mang kim | Cái | 50 | Pakistan |  | T.C F7-200 | Gold Tier Medical Instruments Company | Gold Tier Medical Instruments Company |  |  | 2025 trở về sau | Kìm mang kim Mayo-hegar cán vàng dài 23cm.Tiêu chuẩn: ISO 13485 và CE Chất liệu: Thép không gỉ đạt tiêu chuẩn ISO 7153-1 | 720.000 | vn0109552961 | CÔNG TY TNHH THƯƠNG MẠI QUỐC TẾ MEDITECH | IB2600468276 | vnz000005676 | Bệnh viện Phụ sản Thái Bình | Đấu thầu rộng rãi | 01/10/2026 | 514/QĐ-BVPSTB | 01/10/2026 | 2 | Phường Trần Hưng Đạo,Tỉnh Hưng Yên
63 | Kìm sinh thiết dạ dày (Dùng nhiều lần) | Chiếc | 10 | Trung Quốc |  | ATE-QYQ-A-23x2300 ATE-QYQ-A-23x1600 ATE-QYQ-A-18x1600 ATE-QYQ-C-23x2300 ATE-QYQ-C-23x1600 ATE-QYQ-C-18x1600 | ATE-QYQ-A-23x2300 ATE-QYQ-A-23x1600 ATE-QYQ-A-18x1600 ATE-QYQ-C-23x2300 ATE-QYQ-C-23x1600 ATE-QYQ-C-18x1600 | Jiangsu ATE Medical Technology Co., Ltd |  |  | Năm 2025 trở về sau | Làm bằng thép không rỉ, . Thiết kế đầu kìm hình oval không có răng cưa không kim định vị. Đường kính dụng cụ từ 1.8mm-2.4mm, chiều dài từ 160cm đến 180cm. Dùng nhiều lần | 3.045.000 | vn0106817137 | CÔNG TY TNHH THIẾT BỊ VẬT TƯ Y TẾ TRÍ ĐỨC | IB2600500654 | vnz000016114 | Bệnh viện Đa khoa Hoa Lư | Đấu thầu rộng rãi | 29/09/2026 | 551/QĐ-BVĐKHL | 29/09/2026 | 2 | Phường Hoa Lư,Tỉnh Ninh Bình
64 | Bộ kìm sinh thiết tử cung | Bộ | 2 | Đức |  | 35-412-01 | Amnotec | AMNOTEC International Medical GmbH |  |  | 2026 trở về sau | Theo quy định tại Chương V | 22.000.000 | vn0100109258 | Liên danh Nhà thầu Bệnh viện Quận 8 | IB2600478265 | vn0315584775 | Ban Quản lý dự án đầu tư xây dựng các công trình dân dụng và công nghiệp Thành phố Hồ Chí Minh | Đấu thầu rộng rãi | 25/09/2026 | 1570/QĐ-DDCN | 25/09/2026 | 1 | Phường Chánh Hưng,Thành phố Hồ Chí Minh
65 | Kìm kẹp clip cỡ đại, trung, nhỏ | Cái | 3 | Anh Quốc | 9018 | 0301-02ME; 0301-02MLE; 0301-02LE | Kìm kẹp clip Titan nội soi các cỡ: M, ML, L | Grena Ltd. - Anh Quốc |  |  | 2025, 2026 | Kìm kẹp clip cỡ M,L; Đường kính vỏ 10mm, Chiều dài làm việc 33 cm, Tải phía trước. | 33.380.000 | vn0102809752 | CÔNG TY TNHH CÔNG NGHỆ THIẾT BỊ VÀ KỸ THUẬT LÊ XUÂN | IB2600450477 | vn0800726760 | Trung Tâm Y Tế Chí Linh | Chào hàng cạnh tranh | 24/09/2026 | 437/QĐ-TTYT | 24/09/2026 | 1 | Phường Chu Văn An,Thành phố Hải Phòng
66 | Kìm sinh thiết dạ dày, kìm làm test HP | Cái | 15 | Trung Quốc |  | LMFB-23-200-I; LMFB-23-200-II; LMFB-23-200-III; LMFB-23-200-IV | LOOKMED | Changzhou Lookmed Medical Instrument Co., Ltd |  |  | Năm 2025 trở về sau | Kìm sinh thiết đại tràng dùng 1 lần -Chiều dài làm việc: 200 cm. - Đường kính: 2.3mm - Chiều dài ngàm: 2.55mm - Độ mở miệng kìm 91° - Chất liệu: ngàm bằng Thép không gỉ 630 (17 - 4PH), Ống lò xo bằng Thép không gỉ 304 (00Cr18Ni9), Tay cầm bằng ABS, Khối trượt bằng ABS, Kim bằng Thép không gỉ 301 (12Cr17Ni7), Ống bọc/ vỏ bọc chất liệu PE, Dây bằng Thép không gỉ 304. - Vỏ sắt/ vỏ nhựa , có kim/ không kim - Thiết kế ngàm hình oval hoặc răng cá sấu - Tiêu chuẩn chất lượng: ISO 13485, CE | 120.000 | vn0102398340 | CÔNG TY CỔ PHẦN THIẾT BỊ Y TẾ THÁI PHÚ | IB2600461023 | vn5300245602 | Trung tâm Y tế khu vực Bảo Yên | Đấu thầu rộng rãi | 22/09/2026 | 760/QĐ-TTYT | 22/09/2026 | 1 | Xã Bảo Yên,Tỉnh Lào Cai
67 | Kìm sinh thiết đại tràng | Cái | 5 | Trung Quốc |  | LMFB-23-200-I; LMFB-23-200-II; LMFB-23-200-III; LMFB-23-200-IV | LOOKMED | Changzhou Lookmed Medical Instrument Co., Ltd |  |  | Năm 2025 trở về sau | Kìm sinh thiết đại tràng dùng 1 lần -Chiều dài làm việc: 200 cm. - Đường kính: 2.3mm - Chiều dài ngàm: 2.55mm - Độ mở miệng kìm 91° - Chất liệu: ngàm bằng Thép không gỉ 630 (17 - 4PH), Ống lò xo bằng Thép không gỉ 304 (00Cr18Ni9), Tay cầm bằng ABS, Khối trượt bằng ABS, Kim bằng Thép không gỉ 301 (12Cr17Ni7), Ống bọc /vỏ bọc chất liệu PE, Dây bằng Thép không gỉ 304. - Tiêu chuẩn chất lượng: ISO 13485, CE | 120.000 | vn0102398340 | CÔNG TY CỔ PHẦN THIẾT BỊ Y TẾ THÁI PHÚ | IB2600461023 | vn5300245602 | Trung tâm Y tế khu vực Bảo Yên | Đấu thầu rộng rãi | 22/09/2026 | 760/QĐ-TTYT | 22/09/2026 | 1 | Xã Bảo Yên,Tỉnh Lào Cai
68 | Kìm gắp dị vật (nội soi dạ dày) | cái | 2 | Trung Quốc | 9018 | AF-2421GI, AF-2423GI, AF-2421GJ, AF-2423GJ, AF-2421GH, AF-2423GH | Alton (Shanghai) Medical Instruments Co., Ltd | Alton (Shanghai) Medical Instruments Co., Ltd |  |  | Năm 2025 trở đi | Dụng cụ lấy dị vật, phù hợp kênh dụng cụ đường kính 2.8mm, chiều dài 2100mm, 2300mm, loại xoay được, hấp tiệt trùng được | 7.500.000 | vn0106215710 | CÔNG TY CỔ PHẦN VẬT TƯ VÀ TRANG THIẾT BỊ Y TẾ CƯỜNG AN | IB2600341295 | vn0400228672 | BỆNH VIỆN ĐÀ NẴNG | Đấu thầu rộng rãi | 22/09/2026 | 1870/QĐ-BVĐN | 22/09/2026 | 3 | Phường Hải Châu,Thành phố Đà Nẵng
69 | Kìm gắp dị vật (stent ERCP) | cái | 2 | Trung Quốc | 9018 | AF-2421GI, AF-2423GI, AF-2421GJ, AF-2423GJ, AF-2421GH, AF-2423GH | Alton (Shanghai) Medical Instruments Co., Ltd | Alton (Shanghai) Medical Instruments Co., Ltd |  |  | Năm 2025 trở đi | Dụng cụ lấy dị vật, phù hợp kênh dụng cụ đường kính 2.8mm, chiều dài 2100mm, 2300mm, loại xoay được, hấp tiệt trùng được, gắp stent ERCP | 7.500.000 | vn0106215710 | CÔNG TY CỔ PHẦN VẬT TƯ VÀ TRANG THIẾT BỊ Y TẾ CƯỜNG AN | IB2600341295 | vn0400228672 | BỆNH VIỆN ĐÀ NẴNG | Đấu thầu rộng rãi | 22/09/2026 | 1870/QĐ-BVĐN | 22/09/2026 | 3 | Phường Hải Châu,Thành phố Đà Nẵng
70 | Kìm sinh thiết dạ dày, đại tràng | cái | 9000 | Trung Quốc | 9018 | AG-50113-2323 | AGS | Hangzhou AGS MedTech Co., Ltd. |  |  | Năm 2026 trở về sau | Kềm sinh thiết dùng cho dạ dày và đại tràng, chiều dài 2300mm, không vỏ bọc. Có tay cầm, sử dụng cho kênh sinh thiết ≥ 2.8mm | 49.450 | vn0310623082 | CÔNG TY CỔ PHẦN KỸ THUẬT MINH LONG | IB2600341295 | vn0400228672 | BỆNH VIỆN ĐÀ NẴNG | Đấu thầu rộng rãi | 22/09/2026 | 1870/QĐ-BVĐN | 22/09/2026 | 3 | Phường Hải Châu,Thành phố Đà Nẵng
71 | Kìm sinh thiết đại tràng (loại xoay) | Cái | 5 | Trung Quốc |  | ATE-QYQ-C-23x2300-CX | Jiangsu ATE Medical Technology Co., Ltd | Jiangsu ATE Medical Technology Co., Ltd |  |  | 2025 trở về sau | - Tay cầm xoay được đầu kìm 360◦ - Chiều dài: ≥ 2300mm; Đường kính: 2.3mm; Ngàm hình oval , có lỗ 2 bên - Các hàm kẹp được làm từ thép không gỉ y tế đặc biệt nhập khẩu có độ bền cao, với khả năng cắt sắc bén và giảm chảy máu - ISO 13485; CE | 125.000 | vn0106150742 | CÔNG TY TNHH THIẾT BỊ VÀ DỤNG CỤ Y KHOA | IB2600442655 | vnz000015990 | Bệnh viện đa khoa Gia Lâm | Đấu thầu rộng rãi | 22/09/2026 | 519/QĐ-BVGL | 22/09/2026 | 2 | Xã Gia Lâm,Thành phố Hà Nội
72 | Kìm kẹp kocher (Panh thẳng không mấu 16cm) | Bộ | 60 | Pakistan |  | 17_180 | 17_180 | Prime Tech Surgico |  |  | 2025 trở đi | Kích thước : 16 cm (±5%) Chất liệu thép không gỉ, tiêu chuẩn hệ thống quản lý chất lượng của nhà sản xuất thiết bị: ISO 13485, ISO 9001, CE. Năm sản xuất thiết bị: 2025 trở về sau. Mới 100% | 47.880 | vn2801615584 | CÔNG TY CỔ PHẦN ĐẦU TƯ VÀ PHÁT TRIỂN Y TẾ AN SINH | IB2600478622 | vnz000024910 | Bộ CHQS tỉnh Thanh Hóa | Chào hàng cạnh tranh | 22/09/2026 | 5884/QĐ-BCH | 22/09/2026 | 2 | Phường Hạc Thành,Tỉnh Thanh Hóa
73 | Kìm cắt gần trong chỉnh nha | Cái | 2 | Mỹ | 9018 | 402-006 | J & J Instruments, LLC | J & J Instruments, LLC - Mỹ |  |  | 2026 trở về sau | Theo PHỤ LỤC 01 – BẢNG KÊ KHAI HÀNG HÓA DỰ THẦU | 4.670.000 | vn0302130894 | CÔNG TY TNHH TRANG THIẾT BỊ NHA KHOA | IB2600304620 | vn0107783219 | Viện Y học Phòng không - Không quân | Đấu thầu rộng rãi | 21/09/2026 | 724/QĐ-VYHPKKQ | 21/09/2026 | 2 | Phường Phương Liệt,Thành phố Hà Nội
74 | Kìm răng trẻ em | Cái | 10 | Trung Quốc | 9018 | ZR1211Rs; ZR1218Rs | Shinva | XINHUA SURGICAL INSTRUMENT CO., LTD |  |  | 2026 | Kìm nhổ răng trẻ em ( răng sữa) có hình dáng giống kìm nhổ răng người lớn nhưng kích thước nhỏ hơn. Kìm nhổ răng cửa hàm trên : cán, cổ,mỏ kìm thẳng nằm trên một mặt phẳng, mỏ kìm không mấu, đối xứng. Kìm nhổ răng hàm trên: cán và mỏ kìm không nằm trên một mặt phẳng, mỏ không có mấu, dùng cho cả bên trái và bên phải. | 1.790.000 | vn2700793781 | CÔNG TY TNHH DƯỢC PHẨM VÀ THƯƠNG MẠI PHÚ TÀI | IB2600304620 | vn0107783219 | Viện Y học Phòng không - Không quân | Đấu thầu rộng rãi | 21/09/2026 | 724/QĐ-VYHPKKQ | 21/09/2026 | 2 | Phường Phương Liệt,Thành phố Hà Nội
75 | Kìm gắp chóp răng | Cái | 3 | Trung Quốc | 9018 | ZR1143Rs | Shinva | XINHUA SURGICAL INSTRUMENT CO., LTD |  |  | 2026 | Chiều dài 190mm, đầu cong 45°, đầu rộng 2,2mm Gắp mảnh vỡ sau khi nhổ răng. Là một dụng cụ ngắn và cứng dễ dàng đi vào ổ răng. Đầu tip thiết kế thông minh để gắp chặt | 1.790.000 | vn2700793781 | CÔNG TY TNHH DƯỢC PHẨM VÀ THƯƠNG MẠI PHÚ TÀI | IB2600304620 | vn0107783219 | Viện Y học Phòng không - Không quân | Đấu thầu rộng rãi | 21/09/2026 | 724/QĐ-VYHPKKQ | 21/09/2026 | 2 | Phường Phương Liệt,Thành phố Hà Nội
76 | Kìm kẹp kim | Cái | 6 | Trung Quốc | 9018 | ZM242RB | Shinva | XINHUA SURGICAL INSTRUMENT CO., LTD |  |  | 2026 | Chất liệu: Thép không gỉ - Dài 180mm - Tay cầm tròn có răng cưa Tiêu chuẩn CE MDR | 761.000 | vn2700793781 | CÔNG TY TNHH DƯỢC PHẨM VÀ THƯƠNG MẠI PHÚ TÀI | IB2600304620 | vn0107783219 | Viện Y học Phòng không - Không quân | Đấu thầu rộng rãi | 21/09/2026 | 724/QĐ-VYHPKKQ | 21/09/2026 | 2 | Phường Phương Liệt,Thành phố Hà Nội
77 | Kìm cắt xa chỉnh nha | Cái | 2 | Tomy Inc - Nhật Bản | 9018 | 8040-1003 | Tomy Inc | Tomy Inc |  |  | 2026 trở về sau | Theo PHỤ LỤC 01 – BẢNG KÊ KHAI HÀNG HÓA DỰ THẦU | 5.899.000 | vn0302130894 | CÔNG TY TNHH TRANG THIẾT BỊ NHA KHOA | IB2600304620 | vn0107783219 | Viện Y học Phòng không - Không quân | Đấu thầu rộng rãi | 21/09/2026 | 724/QĐ-VYHPKKQ | 21/09/2026 | 2 | Phường Phương Liệt,Thành phố Hà Nội
78 | Kìm kẹp chun tại chỗ | Cái | 6 | Mỹ | 9018 | 404-001 | J & J Instruments, LLC | J & J Instruments, LLC - Mỹ |  |  | 2026 trở về sau | Theo PHỤ LỤC 01 – BẢNG KÊ KHAI HÀNG HÓA DỰ THẦU | 3.360.000 | vn0302130894 | CÔNG TY TNHH TRANG THIẾT BỊ NHA KHOA | IB2600304620 | vn0107783219 | Viện Y học Phòng không - Không quân | Đấu thầu rộng rãi | 21/09/2026 | 724/QĐ-VYHPKKQ | 21/09/2026 | 2 | Phường Phương Liệt,Thành phố Hà Nội
79 | Kìm gắp dị vật | Cái | 5 | Trung Quốc | 9018 | WF-2415GJ; WF-2423GJ | Heyinovo | Wilson Instruments (SHA) Co., Ltd |  |  | 2026 trở về sau | Kìm gắp dị vật ngàm cá sấu kết hợp răng chuột, kìm gắp dị vật gắp được mô, sỏi, stent hoặc các dị vật. - Đường kính 2.4mm. - Chiều dài làm việc 1600mm-2300mm. - Sử dụng kênh sinh thiết: 2.8mm. - Độ mở ngàm 8.5mm. - Đóng gói tiệt trùng bằng EO. | 3.700.000 | vn0304705467 | CÔNG TY TNHH KỸ THUẬT ĐỒNG MINH | IB2600398880 | vnz000024257 | Bệnh Viện đa khoa Cà Mau | Đấu thầu rộng rãi | 19/09/2026 | 1312 /QĐ-BV | 19/09/2026 | 2 | Phường Hòa Thành,Tỉnh Cà Mau
80 | Kìm sinh thiết đại tràng, dùng một lần | Cái | 150 | Đức | 9018 | GBF-21-23-230 | Medi-Globe | Medi Globe GmbH |  |  | 2026 trở về sau | Kìm sinh thiết đại tràng, dùng một lần - Đầu kìm hình Oval, ngàm trơn. - Đường kính ngoài: 2.3 mm. - Chiều dài làm việc: 230cm. - Sử dụng cho kênh sinh thiết 2.8 mm. - Đóng gói kèm ngáng miệng. - Sử dụng với tất cả ống soi của hãng Olympus, Fujifilm, Pentax,... | 260.000 | vn0304705467 | CÔNG TY TNHH KỸ THUẬT ĐỒNG MINH | IB2600398880 | vnz000024257 | Bệnh Viện đa khoa Cà Mau | Đấu thầu rộng rãi | 19/09/2026 | 1312 /QĐ-BV | 19/09/2026 | 2 | Phường Hòa Thành,Tỉnh Cà Mau
81 | Kìm sinh thiết dạ dày, dùng một lần | Cái | 150 | Đức | 9018 | GBF-21-23-180 | Medi-Globe | Medi Globe GmbH |  |  | 2026 trở về sau | Kìm sinh thiết dạ dày, dùng một lần - Đầu kìm hình Oval, ngàm trơn. - Đường kính ngoài: 2.3 mm. - Chiều dài làm việc: 180cm. - Sử dụng cho kênh sinh thiết 2.8 mm. - Đóng gói kèm ngáng miệng. - Sử dụng với tất cả ống soi của hãng Olympus, Fujifilm, Pentax,... | 260.000 | vn0304705467 | CÔNG TY TNHH KỸ THUẬT ĐỒNG MINH | IB2600398880 | vnz000024257 | Bệnh Viện đa khoa Cà Mau | Đấu thầu rộng rãi | 19/09/2026 | 1312 /QĐ-BV | 19/09/2026 | 2 | Phường Hòa Thành,Tỉnh Cà Mau
82 | Kìm bóc tách lưỡng cực kiểu Maryland, đường kính 5mm, chiều dài 330mm, chiều dài lưỡi kìm 19mm | Cái | 1 | Đức |  | T.0050.04 | Gimmi | Gimmi GmbH |  |  | 2025 trở về sau | Theo bảng đáp ứng kỹ thuật E-HSMT | 71.000.000 | vn0317978694 | CÔNG TY TNHH THƯƠNG MẠI ĐẦU TƯ Y TẾ HẢI TIẾN | IB2600404383 | vn0303008135 | BỆNH VIỆN ĐA KHOA BÌNH PHÚ | Đấu thầu rộng rãi | 18/09/2026 | 679/QĐ-BVĐKBP | 18/09/2026 | 2 | Phường Bình Phú,Thành phố Hồ Chí Minh
83 | Kìm kẹp kim 20 cm | Cái | 20 | Pakistan |  | 25-133 | Goldsun | Toklais Pak industries |  |  | 2026 trở đi | Chất liệu bằng thép không gỉ, có các số tương ứng với kích thước khác nhau (12cm, 14cm, 16cm, 18cm, 20cm, 13cm, 24cm), dùng trong tiểu phẫu, hay phẫu thuật. Đạt tiêu chuẩn ISO 13485 | 49.731 | vn3301584227 | CÔNG TY TNHH MỘT THÀNH VIÊN DỊCH VỤ THƯƠNG MẠI HÀ PHÚ | IB2600279517 | vn3300543242 | Trung Tâm y tế Hương Thủy | Đấu thầu rộng rãi | 18/09/2026 | 811/QĐ-TTYT | 18/09/2026 | 1 | Phường Hương Thủy,Thành phố Huế
84 | Kìm gắp dị vật | Cái | 26 | Trung Quốc | 9018 | AF-2423GK | ALTON (Shanghai) Medical Instruments Co., Ltd. | ALTON (Shanghai) Medical Instruments Co., Ltd. |  |  | Năm 2025 trở đi | Kìm sinh thiết gắp dị vật ngàm cá sấu, sử dụng nhiều lần, có thể hấp tiệt trùng ở nhiệt độ cao. Chiều dài làm việc 2300mm. Đạt tiêu chuẩn ISO 13485 | 4.900.000 | vn0101973245 | CÔNG TY CỔ PHẦN KỸ THUẬT VÀ THƯƠNG MẠI GIA PHÚC | IB2600322861 | vn1000331677 | BỆNH VIỆN ĐA KHOA THÁI BÌNH | Đấu thầu rộng rãi | 17/09/2026 | 1447/QĐ-BV | 17/09/2026 | 3 | Phường Trần Hưng Đạo,Tỉnh Hưng Yên
85 | Kìm sinh thiết | Cái | 124 | Trung Quốc |  | SD-01-B2323-N; SD-01-B2323-Y; SD-01-H2323-N; SD-01-H2323-Y | Soudon | Zhejiang Soudon Medical Technology Co., Ltd. |  |  | 2025 trở về sau | Kìm sinh thiết đại tràng. Chiều dài làm việc: 230cm. Tương thích kênh làm việc tối thiểu: 2,8mm | 66.000 | vn0108598716 | CÔNG TY CỔ PHẦN CÔNG NGHỆ BV & D GROUP | IB2600322861 | vn1000331677 | BỆNH VIỆN ĐA KHOA THÁI BÌNH | Đấu thầu rộng rãi | 17/09/2026 | 1447/QĐ-BV | 17/09/2026 | 3 | Phường Trần Hưng Đạo,Tỉnh Hưng Yên
86 | Kìm mang kim dài 12cm | Cái | 120 | Pakistan |  | 25_129 | PRIME | Prime Tech Surgico |  |  | 2025 trở về sau | Chất liệu thép không gỉ Có thể hấp tiệt trùng ở ở nhiệt độ ~134°C Chiều dài 12cm Sai số kích thước: ± 5% Đạt tiêu chuẩn CE, ISO 13485 | 47.000 | vn0101547737 | CÔNG TY TNHH THƯƠNG MẠI VÀ DỊCH VỤ KỸ THUẬT TÀI LỘC | IB2600356429 | vn4600417297 | Bệnh viện Trung ương Thái Nguyên | Đấu thầu rộng rãi | 17/09/2026 | 2603/QĐ-BVTWTN | 17/09/2026 | 2 | Phường Phan Đình Phùng,Tỉnh Thái Nguyên
87 | Kìm sinh thiết dạ dày, đại tràng (có kim định vị, cốc có răng cưa), kìm làm test HP | Cái | 400 | Trung Quốc |  | FB-A-23-1600, FB-A-23-1800 FB-A-23-2000, FB-A-23-2300, FB-C-23-1600, FB-C-23-1800, FB-C-23-2000, FB-C-23-2300, FB-B-23-1600, FB-B-23-1800, FB-B-23-2000, FB-B-23-2300, | Ruitian | Jiangsu Ruitian Medical Technology Co., Ltd |  |  | 2026 trở đi | - Phù hợp với kênh soi ≥ 2.8 mm. - Chiều dài kìm: 1600 mm, 1800 mm; 2000mm; 2300 mm. - Độ mở hàm kìm 90 độ. - Thân kìm bằng thép không gỉ X5CrNi18-10, không vỏ bọc. - Ngàm hình oval và ngàm cá sấu, có và không kim. | 110.000 | vn0106606464 | CÔNG TY TNHH THƯƠNG MẠI KỸ THUẬT VÀ DỊCH VỤ THỐNG NHẤT | IB2600356429 | vn4600417297 | Bệnh viện Trung ương Thái Nguyên | Đấu thầu rộng rãi | 17/09/2026 | 2603/QĐ-BVTWTN | 17/09/2026 | 2 | Phường Phan Đình Phùng,Tỉnh Thái Nguyên
88 | Kìm mang kim dài 16cm | Cái | 120 | Pakistan |  | 25_131 | PRIME | Prime Tech Surgico |  |  | 2025 trở về sau | Chất liệu thép không gỉ Có thể hấp tiệt trùng ở ở nhiệt độ ~134°C Chiều dài 16cm Sai số kích thước: ± 5% Đạt tiêu chuẩn CE, ISO 13485 | 45.000 | vn0101547737 | CÔNG TY TNHH THƯƠNG MẠI VÀ DỊCH VỤ KỸ THUẬT TÀI LỘC | IB2600356429 | vn4600417297 | Bệnh viện Trung ương Thái Nguyên | Đấu thầu rộng rãi | 17/09/2026 | 2603/QĐ-BVTWTN | 17/09/2026 | 2 | Phường Phan Đình Phùng,Tỉnh Thái Nguyên
89 | Kìm mang kim dài 18cm | Cái | 240 | Pakistan |  | 25_132 | PRIME | Prime Tech Surgico |  |  | 2025 trở về sau | Chất liệu thép không gỉ Có thể hấp tiệt trùng ở ở nhiệt độ ~134°C Chiều dài 18cm Sai số kích thước: ± 5% Đạt tiêu chuẩn CE, ISO 13485 | 65.000 | vn0101547737 | CÔNG TY TNHH THƯƠNG MẠI VÀ DỊCH VỤ KỸ THUẬT TÀI LỘC | IB2600356429 | vn4600417297 | Bệnh viện Trung ương Thái Nguyên | Đấu thầu rộng rãi | 17/09/2026 | 2603/QĐ-BVTWTN | 17/09/2026 | 2 | Phường Phan Đình Phùng,Tỉnh Thái Nguyên
90 | Kìm vuốt dây túi máu | Cái | 5 | Đức |  | 25-0032 | GEISTER | Geister Medizintechnik GmbH |  |  | 2026 trở về sau | Chất liệu làm từ hợp kim nhôm, lò xo bằng thép không gỉ. Kìm vuốt dây túi máu có con lăn tự định tâm. Chiều dài: 175 mm ± 5 mm, trọng lượng ≤ 75 g. | 12.500.000 | vn0109710826 | CÔNG TY CỔ PHẦN NOVAMED VIỆT NAM | IB2600356429 | vn4600417297 | Bệnh viện Trung ương Thái Nguyên | Đấu thầu rộng rãi | 17/09/2026 | 2603/QĐ-BVTWTN | 17/09/2026 | 2 | Phường Phan Đình Phùng,Tỉnh Thái Nguyên
91 | Kìm kẹp kim số 16 cm | cái | 5 | Pakistan |  | 22.0056.16 | 22.0056.16 | Hilbro Instrument (Pvt) Ltd |  |  | Năm 2026 trở về sau | Theo Bảng đáp ứng thông số kỹ thuật | 377.790 | vn6001764055 | CÔNG TY TNHH KỸ THUẬT HTMED | IB2600404082 | vn4401031210 | TRUNG TÂM Y TẾ SÔNG HINH | Đấu thầu rộng rãi | 14/09/2026 | 190/Qđ-TTYT | 14/09/2026 | 2 | Xã Sông Hinh,Tỉnh Đắk Lắk
92 | Kìm kẹp kim số 20 cm | cái | 5 | Pakistan |  | 22.0050.20 | 22.0050.20 | Hilbro Instrument (Pvt) Ltd |  |  | Năm 2026 trở về sau | Theo Bảng đáp ứng thông số kỹ thuật | 443.940 | vn6001764055 | CÔNG TY TNHH KỸ THUẬT HTMED | IB2600404082 | vn4401031210 | TRUNG TÂM Y TẾ SÔNG HINH | Đấu thầu rộng rãi | 14/09/2026 | 190/Qđ-TTYT | 14/09/2026 | 2 | Xã Sông Hinh,Tỉnh Đắk Lắk
93 | Kìm kẹp kim, hàm thẳng, hàm phủ lớp các bon, cán vàng, bước răng 0.5mm dùng cho chỉ tới cỡ 3/0, dài 26.5cm | Cái | 2 | Malaysia |  | BM090R | BM090R | B. Braun Medical Industries Sdn. Bhd., Bayan Lepas Free Industrial Zone, 11900 Penang, Malaysia Hãng chủ sở hữu: AESCULAP AG, Am Aesculap-Platz, 78532 Tuttlingen, Germany |  |  | 2025 trở đi | Kìm kẹp kim, hàm thẳng, hàm phủ lớp các bon, cán vàng, bước răng 0.5mm dùng cho chỉ tới cỡ 3/0, dài 265mm, Có in laser Mã ma trận dữ liệu (Data Matrix Code) trên thân dụng cụ. Sử dụng tương thích, đồng bộ với Bộ gan mật của hãng Aesculaps (Đức) đang sử dụng tại Bệnh viện | 11.303.000 | vn0109605941 | CÔNG TY CỔ PHẦN GIẢI PHÁP Y TẾ THIÊN PHÚC | IB2600360969 | vnz000023759 | Bệnh viện Bưu Điện | Đấu thầu rộng rãi | 14/09/2026 | 2671/QĐ-BVBĐ-VTTBYT | 14/09/2026 | 2 | Phường Phương Liệt,Thành phố Hà Nội Phường Hai Bà Trưng,Thành phố Hà Nội
94 | Kìm kẹp kim, hàm phủ lớp các bon, thẳng, bước răng cưa cỡ 0.4mm dùng cho chỉ tới cỡ 4/0-6/0, dài 23cm | Cái | 11 | Malaysia |  | BM019R | BM019R | B. Braun Medical Industries Sdn. Bhd., Bayan Lepas Free Industrial Zone, 11900 Penang, Malaysia Hãng chủ sở hữu: AESCULAP AG, Am Aesculap-Platz, 78532 Tuttlingen, Germany |  |  | 2025 trở đi | Kìm kẹp kim, hàm thẳng, hàm phủ hợp kim các bon, cán vàng, hàm bước răng 0.4mm dùng cho chỉ cỡ 4/0-6/0, dài 200mm, Có in laser Mã ma trận dữ liệu (Data Matrix Code) trên thân dụng cụ. Sử dụng tương thích, đồng bộ với dụng cụ của hãng Aesculaps (Đức) đang sử dụng tại Bệnh viện | 10.228.000 | vn0109605941 | CÔNG TY CỔ PHẦN GIẢI PHÁP Y TẾ THIÊN PHÚC | IB2600360969 | vnz000023759 | Bệnh viện Bưu Điện | Đấu thầu rộng rãi | 14/09/2026 | 2671/QĐ-BVBĐ-VTTBYT | 14/09/2026 | 2 | Phường Phương Liệt,Thành phố Hà Nội Phường Hai Bà Trưng,Thành phố Hà Nội
95 | Kìm kẹp kim, hàm thẳng, hàm phủ hợp kim các bon, cán vàng, hàm bước răng 0.4mm dùng cho chỉ cỡ 4/0-6/0, dài 18.5cm | Cái | 3 | Malaysia |  | BM017R | BM017R | B. Braun Medical Industries Sdn. Bhd., Bayan Lepas Free Industrial Zone, 11900 Penang, Malaysia Hãng chủ sở hữu: AESCULAP AG, Am Aesculap-Platz, 78532 Tuttlingen, Germany |  |  | 2025 trở đi | Kìm kẹp kim, hàm thẳng, hàm phủ hợp kim các bon, cán vàng, hàm bước răng 0.4mm dùng cho chỉ cỡ 4/0-6/0, dài 185mm, Có in laser Mã ma trận dữ liệu (Data Matrix Code) trên thân dụng cụ. Sử dụng tương thích, đồng bộ với bộ dụng cụ của hãng Aesculaps (Đức) đang sử dụng tại Bệnh viện | 9.034.000 | vn0109605941 | CÔNG TY CỔ PHẦN GIẢI PHÁP Y TẾ THIÊN PHÚC | IB2600360969 | vnz000023759 | Bệnh viện Bưu Điện | Đấu thầu rộng rãi | 14/09/2026 | 2671/QĐ-BVBĐ-VTTBYT | 14/09/2026 | 2 | Phường Phương Liệt,Thành phố Hà Nội Phường Hai Bà Trưng,Thành phố Hà Nội
96 | Kìm kẹp kim đầu cong, hàm có răng cưa, dùng cho chỉ tới cỡ 3/0, dài 20cm | Cái | 1 | Malaysia |  | BM259R | BM259R | B. Braun Medical Industries Sdn. Bhd., Bayan Lepas Free Industrial Zone, 11900 Penang, Malaysia Hãng chủ sở hữu: AESCULAP AG, Am Aesculap-Platz, 78532 Tuttlingen, Germany |  |  | 2025 trở đi | Kìm kẹp kim đầu cong, hàm có răng cưa, dùng cho chỉ tới cỡ 3/0, dài 200mm, Có in laser Mã ma trận dữ liệu (Data Matrix Code) trên thân dụng cụ. Sử dụng tương thích, đồng bộ với bộ dạ dày của hãng Aesculaps (Đức) đang sử dụng tại Bệnh viện | 7.551.000 | vn0109605941 | CÔNG TY CỔ PHẦN GIẢI PHÁP Y TẾ THIÊN PHÚC | IB2600360969 | vnz000023759 | Bệnh viện Bưu Điện | Đấu thầu rộng rãi | 14/09/2026 | 2671/QĐ-BVBĐ-VTTBYT | 14/09/2026 | 2 | Phường Phương Liệt,Thành phố Hà Nội Phường Hai Bà Trưng,Thành phố Hà Nội
97 | Kìm kẹp kim, hàm thẳng, răng mịn vừa phải, hàm có răng cưa, hàm có rãnh dọc, dùng với chỉ tới cỡ 3/0, dài 18.5cm | Cái | 2 | Poland |  | BM236R | BM236R | AESCULAP CHIFA Sp. z o. o., ul. Tysiaclecia 14, 64-300 Nowy Tomysl, Poland Hãng chủ sở hữu: AESCULAP AG, Am Aesculap-Platz, 78532 Tuttlingen, Germany |  |  | 2025 trở đi | Kìm kẹp kim, hàm thẳng, răng mịn vừa phải, hàm có răng cưa, hàm có rãnh dọc, dùng với chỉ tới cỡ 3/0, dài 185mm, Có in laser Mã ma trận dữ liệu (Data Matrix Code) trên thân dụng cụ. Sử dụng tương thích, đồng bộ với bộ tiết niệu của hãng Aesculaps (Đức) đang sử dụng tại Bệnh viện | 2.524.000 | vn0109605941 | CÔNG TY CỔ PHẦN GIẢI PHÁP Y TẾ THIÊN PHÚC | IB2600360969 | vnz000023759 | Bệnh viện Bưu Điện | Đấu thầu rộng rãi | 14/09/2026 | 2671/QĐ-BVBĐ-VTTBYT | 14/09/2026 | 2 | Phường Phương Liệt,Thành phố Hà Nội Phường Hai Bà Trưng,Thành phố Hà Nội
98 | Kìm cắt chỉ thép, gập góc, cắt chỉ cứng lên tới 2.2mm và chỉ mềm lên tới 3mm, dài 235mm | Cái | 3 | Poland |  | LX157R | LX157R | AESCULAP CHIFA Sp. z o. o., ul. Tysiaclecia 14, 64-300 Nowy Tomysl, Poland Hãng chủ sở hữu: AESCULAP AG, Am Aesculap-Platz, 78532 Tuttlingen, Germany |  |  | 2025 trở đi | Kìm cắt chỉ thép, gập góc, cắt chỉ cứng lên tới 2.2mm và chỉ mềm lên tới 3mm, dài 235mm , Có in laser Mã ma trận dữ liệu (Data Matrix Code) trên thân dụng cụ. Sử dụng tương thích, đồng bộ với bộ xương đùi của hãng Aesculaps (Đức) đang sử dụng tại Bệnh viện | 31.258.000 | vn0109605941 | CÔNG TY CỔ PHẦN GIẢI PHÁP Y TẾ THIÊN PHÚC | IB2600360969 | vnz000023759 | Bệnh viện Bưu Điện | Đấu thầu rộng rãi | 14/09/2026 | 2671/QĐ-BVBĐ-VTTBYT | 14/09/2026 | 2 | Phường Phương Liệt,Thành phố Hà Nội Phường Hai Bà Trưng,Thành phố Hà Nội
99 | Kìm kẹp kim, hàm phủ lớp các bon, cán vàng, thẳng, bước răng cưa cỡ 0.5mm dùng cho chỉ tới cỡ 3/0, dài 18.5cm | Cái | 26 | Poland |  | BM066R | BM066R | AESCULAP CHIFA Sp. z o. o., ul. Tysiaclecia 14, 64-300 Nowy Tomysl, Poland Hãng chủ sở hữu: AESCULAP AG, Am Aesculap-Platz, 78532 Tuttlingen, Germany |  |  | 2025 trở đi | Kìm kẹp kim, hàm phủ lớp các bon, cán vàng, thẳng, bước răng cưa cỡ 0.5mm dùng cho chỉ tới cỡ 3/0, dài 185mm, Có in laser Mã ma trận dữ liệu (Data Matrix Code) trên thân dụng cụ. Sử dụng tương thích, đồng bộ với bộ nội soi phòng mổ của hãng Aesculaps (Đức) đang sử dụng tại Bệnh viện | 7.035.000 | vn0109605941 | CÔNG TY CỔ PHẦN GIẢI PHÁP Y TẾ THIÊN PHÚC | IB2600360969 | vnz000023759 | Bệnh viện Bưu Điện | Đấu thầu rộng rãi | 14/09/2026 | 2671/QĐ-BVBĐ-VTTBYT | 14/09/2026 | 2 | Phường Phương Liệt,Thành phố Hà Nội Phường Hai Bà Trưng,Thành phố Hà Nội
100 | Kìm kẹp kim, thẳng, hàm phủ hợp kim các bon, cán vàng, hàm có bước răng cưa 0.4mm dùng cho chỉ từ 4/0 - 6/0, dài 14.5cm | Cái | 1 | Malaysia |  | BM128R | BM128R | B. Braun Medical Industries Sdn. Bhd., Bayan Lepas Free Industrial Zone, 11900 Penang, Malaysia Hãng chủ sở hữu: AESCULAP AG, Am Aesculap-Platz, 78532 Tuttlingen, Germany |  |  | 2025 trở đi | Kìm kẹp kim, thẳng, hàm phủ hợp kim các bon, cán vàng, hàm có bước răng cưa 0.4mm dùng cho chỉ từ 4/0 - 6/0, dài 145mm, Có in laser Mã ma trận dữ liệu (Data Matrix Code) trên thân dụng cụ. Sử dụng tương thích, đồng bộ với bộ dụng cụ của hãng Aesculaps (Đức) đang sử dụng tại Bệnh viện | 11.343.000 | vn0109605941 | CÔNG TY CỔ PHẦN GIẢI PHÁP Y TẾ THIÊN PHÚC | IB2600360969 | vnz000023759 | Bệnh viện Bưu Điện | Đấu thầu rộng rãi | 14/09/2026 | 2671/QĐ-BVBĐ-VTTBYT | 14/09/2026 | 2 | Phường Phương Liệt,Thành phố Hà Nội Phường Hai Bà Trưng,Thành phố Hà Nội
101 | Kìm kẹp kim, thằng, hàm phủ hợp kim bác bon, cán vàng, hàm có bước răng 0.2mm dùng cho chỉ cỡ tù 6/0-10/0, dài 13cm | Cái | 1 | Malaysia |  | BM011R | BM011R | B. Braun Medical Industries Sdn. Bhd., Bayan Lepas Free Industrial Zone, 11900 Penang, Malaysia Hãng chủ sở hữu: AESCULAP AG, Am Aesculap-Platz, 78532 Tuttlingen, Germany |  |  | 2025 trở đi | Kìm kẹp kim, thằng, hàm phủ hợp kim bác bon, cán vàng, hàm có bước răng 0.2mm dùng cho chỉ cỡ tù 6/0-10/0, dài 130mm, Có in laser Mã ma trận dữ liệu (Data Matrix Code) trên thân dụng cụ. Sử dụng tương thích, đồng bộ với Bộ răng hàm mặt của hãng Aesculaps (Đức) đang sử dụng tại Bệnh viện | 8.285.000 | vn0109605941 | CÔNG TY CỔ PHẦN GIẢI PHÁP Y TẾ THIÊN PHÚC | IB2600360969 | vnz000023759 | Bệnh viện Bưu Điện | Đấu thầu rộng rãi | 14/09/2026 | 2671/QĐ-BVBĐ-VTTBYT | 14/09/2026 | 2 | Phường Phương Liệt,Thành phố Hà Nội Phường Hai Bà Trưng,Thành phố Hà Nội
102 | Kìm kẹp kim, hàm thẳng, bản khỏe, hàm phủ hợp kim các bon, cán vàng, hàm bước răng 0.5mm dùng cho chỉ cỡ 3/0, dài 24cm | Cái | 1 | Malaysia |  | BM078R | BM078R | B. Braun Medical Industries Sdn. Bhd., Bayan Lepas Free Industrial Zone, 11900 Penang, Malaysia Hãng chủ sở hữu: AESCULAP AG, Am Aesculap-Platz, 78532 Tuttlingen, Germany |  |  | 2025 trở đi | Kìm kẹp kim, hàm thẳng, bản khỏe, hàm phủ hợp kim các bon, cán vàng, hàm bước răng 0.5mm dùng cho chỉ cỡ 3/0, dài 240mm, Có in laser Mã ma trận dữ liệu (Data Matrix Code) trên thân dụng cụ. Sử dụng tương thích, đồng bộ với bộ tiết niệu của hãng Aesculaps (Đức) đang sử dụng tại Bệnh viện | 10.157.000 | vn0109605941 | CÔNG TY CỔ PHẦN GIẢI PHÁP Y TẾ THIÊN PHÚC | IB2600360969 | vnz000023759 | Bệnh viện Bưu Điện | Đấu thầu rộng rãi | 14/09/2026 | 2671/QĐ-BVBĐ-VTTBYT | 14/09/2026 | 2 | Phường Phương Liệt,Thành phố Hà Nội Phường Hai Bà Trưng,Thành phố Hà Nội
103 | Kìm kẹp kim, thẳng, rất mảnh, hàm phủ hợp kim các bon, cán vàng, lưỡi có bước răng cưa 0.4mm dùng cho chỉ từ 4/0 - 6/0, dài 16.5cm | Cái | 3 | Malaysia |  | BM033R | BM033R | B. Braun Medical Industries Sdn. Bhd., Bayan Lepas Free Industrial Zone, 11900 Penang, Malaysia Hãng chủ sở hữu: AESCULAP AG, Am Aesculap-Platz, 78532 Tuttlingen, Germany |  |  | 2025 trở đi | Kìm kẹp kim, thẳng, rất mảnh, hàm phủ hợp kim các bon, cán vàng, lưỡi có bước răng cưa 0.4mm dùng cho chỉ từ 4/0 - 6/0, dài 165mm, Có in laser Mã ma trận dữ liệu (Data Matrix Code) trên thân dụng cụ. Sử dụng tương thích, đồng bộ với Bộ dụng cụ của hãng Aesculaps (Đức) đang sử dụng tại Bệnh viện | 10.157.000 | vn0109605941 | CÔNG TY CỔ PHẦN GIẢI PHÁP Y TẾ THIÊN PHÚC | IB2600360969 | vnz000023759 | Bệnh viện Bưu Điện | Đấu thầu rộng rãi | 14/09/2026 | 2671/QĐ-BVBĐ-VTTBYT | 14/09/2026 | 2 | Phường Phương Liệt,Thành phố Hà Nội Phường Hai Bà Trưng,Thành phố Hà Nội
104 | Kìm kẹp kim, thẳng, hàm phủ hợp kim các bon, cán vàng, hàm có bước răng cưa 0.4mm dùng cho chỉ từ 4/0 - 6/0, dài 16.5cm | Cái | 1 | Malaysia |  | BM124R | BM124R | B. Braun Medical Industries Sdn. Bhd., Bayan Lepas Free Industrial Zone, 11900 Penang, Malaysia Hãng chủ sở hữu: AESCULAP AG, Am Aesculap-Platz, 78532 Tuttlingen, Germany |  |  | 2025 trở đi | Kìm kẹp kim, thẳng, hàm phủ hợp kim các bon, cán vàng, hàm có bước răng cưa 0.4mm dùng cho chỉ từ 4/0 - 6/0, dài 165mm, Có in laser Mã ma trận dữ liệu (Data Matrix Code) trên thân dụng cụ. Sử dụng tương thích, đồng bộ với Bộ ngực bụng thẩm mỹ của hãng Aesculaps (Đức) đang sử dụng tại Bệnh viện | 11.356.000 | vn0109605941 | CÔNG TY CỔ PHẦN GIẢI PHÁP Y TẾ THIÊN PHÚC | IB2600360969 | vnz000023759 | Bệnh viện Bưu Điện | Đấu thầu rộng rãi | 14/09/2026 | 2671/QĐ-BVBĐ-VTTBYT | 14/09/2026 | 2 | Phường Phương Liệt,Thành phố Hà Nội Phường Hai Bà Trưng,Thành phố Hà Nội
105 | Kìm kẹp kim, hàm thẳng, răng mịn vừa phải, hàm có răng cưa, hàm có rãnh dọc, dùng với chỉ tới cỡ 3/0, dài 20cm | Cái | 3 | Malaysia |  | BM237R | BM237R | B. Braun Medical Industries Sdn. Bhd., Bayan Lepas Free Industrial Zone, 11900 Penang, Malaysia Hãng chủ sở hữu: AESCULAP AG, Am Aesculap-Platz, 78532 Tuttlingen, Germany |  |  | 2025 trở đi | Kìm kẹp kim, hàm thẳng, răng mịn vừa phải, hàm có răng cưa, hàm có rãnh dọc, dùng với chỉ tới cỡ 3/0, dài 200mm, Có in laser Mã ma trận dữ liệu (Data Matrix Code) trên thân dụng cụ. đồng bộ với bộ vi phẫu của hãng Aesculaps (Đức) đang sử dụng tại Bệnh viện | 2.711.000 | vn0109605941 | CÔNG TY CỔ PHẦN GIẢI PHÁP Y TẾ THIÊN PHÚC | IB2600360969 | vnz000023759 | Bệnh viện Bưu Điện | Đấu thầu rộng rãi | 14/09/2026 | 2671/QĐ-BVBĐ-VTTBYT | 14/09/2026 | 2 | Phường Phương Liệt,Thành phố Hà Nội Phường Hai Bà Trưng,Thành phố Hà Nội
106 | Kìm rút chỉ thép, mũi tròn, thẳng, hàm có răng cưa, hai hàm hoạt động, dài 180mm | Cái | 1 | Germany |  | LX181NR | LX181NR | AESCULAP AG, Am Aesculap-Platz, 78532 Tuttlingen, Germany |  |  | 2025 trở đi | Kìm rút chỉ thép, mũi tròn, thẳng, hàm có răng cưa, hai hàm hoạt động, dài 180mm, Có in laser Mã ma trận dữ liệu (Data Matrix Code) trên thân dụng cụ . Sử dụng tương thích, đồng bộ với bộ xương tay cũ của hãng Aesculaps (Đức) đang sử dụng tại Bệnh viện | 36.320.000 | vn0109605941 | CÔNG TY CỔ PHẦN GIẢI PHÁP Y TẾ THIÊN PHÚC | IB2600360969 | vnz000023759 | Bệnh viện Bưu Điện | Đấu thầu rộng rãi | 14/09/2026 | 2671/QĐ-BVBĐ-VTTBYT | 14/09/2026 | 2 | Phường Phương Liệt,Thành phố Hà Nội Phường Hai Bà Trưng,Thành phố Hà Nội
107 | Kìm kẹp kim, hàm thẳng, hàm phủ hợp kim các bon, cán vàng, hàm bước răng 0.4mm dùng cho chỉ cỡ 4/0-6/0, dài 14.5cm | Cái | 1 | Malaysia |  | BM016R | BM016R | B. Braun Medical Industries Sdn. Bhd., Bayan Lepas Free Industrial Zone, 11900 Penang, Malaysia Hãng chủ sở hữu: AESCULAP AG, Am Aesculap-Platz, 78532 Tuttlingen, Germany |  |  | 2025 trở đi | Kìm kẹp kim, hàm thẳng, hàm phủ hợp kim các bon, cán vàng, hàm bước răng 0.4mm dùng cho chỉ cỡ 4/0-6/0, dài 145mm, Có in laser Mã ma trận dữ liệu (Data Matrix Code) trên thân dụng cụ. Sử dụng tương thích, đồng bộ với bộ bụng của hãng Aesculaps (Đức) đang sử dụng tại Bệnh viện | 7.486.000 | vn0109605941 | CÔNG TY CỔ PHẦN GIẢI PHÁP Y TẾ THIÊN PHÚC | IB2600360969 | vnz000023759 | Bệnh viện Bưu Điện | Đấu thầu rộng rãi | 14/09/2026 | 2671/QĐ-BVBĐ-VTTBYT | 14/09/2026 | 2 | Phường Phương Liệt,Thành phố Hà Nội Phường Hai Bà Trưng,Thành phố Hà Nội
108 | Kìm kẹp kim, hàm phủ lớp các bon, thẳng, bước răng cưa cỡ 0.5mm dùng cho chỉ tới cỡ 3/0, dài 20.5cm | Cái | 86 | Poland |  | BM067R | BM067R | AESCULAP CHIFA Sp. z o. o., ul. Tysiaclecia 14, 64-300 Nowy Tomysl, Poland Hãng chủ sở hữu: AESCULAP AG, Am Aesculap-Platz, 78532 Tuttlingen, Germany |  |  | 2025 trở đi | Kìm kẹp kim, hàm phủ lớp các bon, thẳng, bước răng cưa cỡ 0.5mm dùng cho chỉ tới cỡ 3/0, dài 205mm, Có in laser Mã ma trận dữ liệu (Data Matrix Code) trên thân dụng cụ. Sử dụng tương thích, đồng bộ với bộ dụng cụ của hãng Aesculaps (Đức) đang sử dụng tại Bệnh viện | 7.486.000 | vn0109605941 | CÔNG TY CỔ PHẦN GIẢI PHÁP Y TẾ THIÊN PHÚC | IB2600360969 | vnz000023759 | Bệnh viện Bưu Điện | Đấu thầu rộng rãi | 14/09/2026 | 2671/QĐ-BVBĐ-VTTBYT | 14/09/2026 | 2 | Phường Phương Liệt,Thành phố Hà Nội Phường Hai Bà Trưng,Thành phố Hà Nội
109 | Kìm kẹp kim, hàm phủ lớp các bon, thẳng, bước răng cưa cỡ 0.4mm dùng cho chỉ tới cỡ 4/0-6/0, dài 23cm | Cái | 4 | Malaysia |  | BM036R | BM036R | B. Braun Medical Industries Sdn. Bhd., Bayan Lepas Free Industrial Zone, 11900 Penang, Malaysia Hãng chủ sở hữu: AESCULAP AG, Am Aesculap-Platz, 78532 Tuttlingen, Germany |  |  | 2025 trở đi | Kìm kẹp kim, hàm phủ lớp các bon, thẳng, bước răng cưa cỡ 0.4mm dùng cho chỉ tới cỡ 4/0-6/0, dài 230mm, Có in laser Mã ma trận dữ liệu (Data Matrix Code) trên thân dụng cụ. Sử dụng tương thích, đồng bộ với bộ dạ dày của hãng Aesculaps (Đức) đang sử dụng tại Bệnh viện | 8.966.000 | vn0109605941 | CÔNG TY CỔ PHẦN GIẢI PHÁP Y TẾ THIÊN PHÚC | IB2600360969 | vnz000023759 | Bệnh viện Bưu Điện | Đấu thầu rộng rãi | 14/09/2026 | 2671/QĐ-BVBĐ-VTTBYT | 14/09/2026 | 2 | Phường Phương Liệt,Thành phố Hà Nội Phường Hai Bà Trưng,Thành phố Hà Nội
110 | Kìm kẹp kim, hàm răng mịn vừa, hàm có răng cưa, hàm có rãnh dọc, dùng với chỉ tới cỡ 3/0, dài 15cm | Cái | 1 | Malaysia |  | BM235R | BM235R | B. Braun Medical Industries Sdn. Bhd., Bayan Lepas Free Industrial Zone, 11900 Penang, Malaysia Hãng chủ sở hữu: AESCULAP AG, Am Aesculap-Platz, 78532 Tuttlingen, Germany |  |  | 2025 trở đi | Kìm kẹp kim, hàm răng mịn vừa, hàm có răng cưa, hàm có rãnh dọc, dùng với chỉ tới cỡ 3/0, dài 150mm, Có in laser Mã ma trận dữ liệu (Data Matrix Code) trên thân dụng cụ. Sử dụng tương thích, đồng bộ với Bộ răng hàm mặt của hãng Aesculaps (Đức) đang sử dụng tại Bệnh viện | 2.273.000 | vn0109605941 | CÔNG TY CỔ PHẦN GIẢI PHÁP Y TẾ THIÊN PHÚC | IB2600360969 | vnz000023759 | Bệnh viện Bưu Điện | Đấu thầu rộng rãi | 14/09/2026 | 2671/QĐ-BVBĐ-VTTBYT | 14/09/2026 | 2 | Phường Phương Liệt,Thành phố Hà Nội Phường Hai Bà Trưng,Thành phố Hà Nội
111 | Kìm kẹp kim, hàm thẳng, hàm phủ hợp kim các bon, cán vàng, hàm răng cưa bước 0.4mm dùng cho chỉ 4/0-6/0, dài 13cm | Cái | 1 | Malaysia |  | BM012R | BM012R | B. Braun Medical Industries Sdn. Bhd., Bayan Lepas Free Industrial Zone, 11900 Penang, Malaysia Hãng chủ sở hữu: AESCULAP AG, Am Aesculap-Platz, 78532 Tuttlingen, Germany |  |  | 2025 trở đi | Kìm kẹp kim, hàm thẳng, hàm phủ hợp kim các bon, cán vàng, hàm răng cưa bước 0.4mm dùng cho chỉ 4/0-6/0, dài 130mm, Có in laser Mã ma trận dữ liệu (Data Matrix Code) trên thân dụng cụ. đồng bộ với bộ vi phẫu của hãng Aesculaps (Đức) đang sử dụng tại Bệnh viện | 7.319.000 | vn0109605941 | CÔNG TY CỔ PHẦN GIẢI PHÁP Y TẾ THIÊN PHÚC | IB2600360969 | vnz000023759 | Bệnh viện Bưu Điện | Đấu thầu rộng rãi | 14/09/2026 | 2671/QĐ-BVBĐ-VTTBYT | 14/09/2026 | 2 | Phường Phương Liệt,Thành phố Hà Nội Phường Hai Bà Trưng,Thành phố Hà Nội
112 | Kìm kẹp kim, hàm thẳng, bản khỏe, hàm có răng cưa, hàm có rãnh dọc, dùng cho chỉ tớ cỡ 3/0, dài 15cm | Cái | 2 | Malaysia |  | BM245R | BM245R | B. Braun Medical Industries Sdn. Bhd., Bayan Lepas Free Industrial Zone, 11900 Penang, Malaysia Hãng chủ sở hữu: AESCULAP AG, Am Aesculap-Platz, 78532 Tuttlingen, Germany |  |  | 2025 trở đi | Kìm kẹp kim, hàm thẳng, bản khỏe, hàm có răng cưa, hàm có rãnh dọc, dùng cho chỉ tớ cỡ 3/0, dài 150mm, Có in laser Mã ma trận dữ liệu (Data Matrix Code) trên thân dụng cụ. Sử dụng tương thích, đồng bộ với bộ nội soi của hãng Aesculaps (Đức) đang sử dụng tại Bệnh viện | 5.059.000 | vn0109605941 | CÔNG TY CỔ PHẦN GIẢI PHÁP Y TẾ THIÊN PHÚC | IB2600360969 | vnz000023759 | Bệnh viện Bưu Điện | Đấu thầu rộng rãi | 14/09/2026 | 2671/QĐ-BVBĐ-VTTBYT | 14/09/2026 | 2 | Phường Phương Liệt,Thành phố Hà Nội Phường Hai Bà Trưng,Thành phố Hà Nội
113 | Kìm cắt chỉ thép, thẳng, dài 470mm | Cái | 4 | Poland |  | LX164R | LX164R | AESCULAP CHIFA Sp. z o. o., ul. Tysiaclecia 14, 64-300 Nowy Tomysl, Poland Hãng chủ sở hữu: AESCULAP AG, Am Aesculap-Platz, 78532 Tuttlingen, Germany |  |  | 2025 trở đi | Kìm cắt chỉ thép, thẳng, dài 470mm hai hàm hoạt động, đường kính chỉ thép tối đa lên tới 5mm, Có in laser Mã ma trận dữ liệu (Data Matrix Code) trên thân dụng cụ. Sử dụng tương thích, đồng bộ với dụng cụ của hãng Aesculaps (Đức) đang sử dụng tại Bệnh viện | 55.200.000 | vn0109605941 | CÔNG TY CỔ PHẦN GIẢI PHÁP Y TẾ THIÊN PHÚC | IB2600360969 | vnz000023759 | Bệnh viện Bưu Điện | Đấu thầu rộng rãi | 14/09/2026 | 2671/QĐ-BVBĐ-VTTBYT | 14/09/2026 | 2 | Phường Phương Liệt,Thành phố Hà Nội Phường Hai Bà Trưng,Thành phố Hà Nội
114 | Kìm xoắn chỉ thép (Kím rút chỉ thép), mẫu hàm rộng, hàm có răng cưa, hàm hoạt động kép, dài 180mm | Cái | 4 | Germany |  | LX183NR | LX183NR | AESCULAP AG, Am Aesculap-Platz, 78532 Tuttlingen, Germany |  |  | 2025 trở đi | Kìm xoắn chỉ thép (Kím rút chỉ thép), mẫu hàm rộng, hàm có răng cưa, hàm hoạt động kép, dài 180mm, Có in laser Mã ma trận dữ liệu (Data Matrix Code) trên thân dụng cụ. Sử dụng tương thích, đồng bộ với dụng cụ của hãng Aesculaps (Đức) đang sử dụng tại Bệnh viện | 32.493.000 | vn0109605941 | CÔNG TY CỔ PHẦN GIẢI PHÁP Y TẾ THIÊN PHÚC | IB2600360969 | vnz000023759 | Bệnh viện Bưu Điện | Đấu thầu rộng rãi | 14/09/2026 | 2671/QĐ-BVBĐ-VTTBYT | 14/09/2026 | 2 | Phường Phương Liệt,Thành phố Hà Nội Phường Hai Bà Trưng,Thành phố Hà Nội
115 | Kìm kẹp kim 16cm | Cái | 11 | Pakistan |  | G14.22.0050.16 | G14.22.0050.16 | G14 |  |  | Từ 2025 trở về sau | - Kích thước khoảng 16cm, đầu thẳng, chiều dài đầu kẹp khoảng 2cm - Chất liệu: thép không gỉ - Hấp sấy ở nhiệt độ 134 độ C | 240.000 | vn0109605941 | CÔNG TY CỔ PHẦN GIẢI PHÁP Y TẾ THIÊN PHÚC | IB2600360969 | vnz000023759 | Bệnh viện Bưu Điện | Đấu thầu rộng rãi | 14/09/2026 | 2671/QĐ-BVBĐ-VTTBYT | 14/09/2026 | 2 | Phường Phương Liệt,Thành phố Hà Nội Phường Hai Bà Trưng,Thành phố Hà Nội
116 | Gu (Kìm gặm xương), đầu cong, hàm dài 11mm và rộng 4.3mm, dài 175mm | Cái | 1 | Poland |  | FO432R | FO432R | AESCULAP CHIFA Sp. z o. o., ul. Tysiaclecia 14, 64-300 Nowy Tomysl, Poland Hãng chủ sở hữu: AESCULAP AG, Am Aesculap-Platz, 78532 Tuttlingen, Germany |  |  | 2025 trở đi | Gu (Kìm gặm xương), đầu cong, hàm dài 11mm và rộng 4.3mm, dài 175mm, Có in laser Mã ma trận dữ liệu (Data Matrix Code) trên thân dụng cụ. Sử dụng tương thích, đồng bộ với Bộ răng hàm mặt của hãng Aesculaps (Đức) đang sử dụng tại Bệnh viện | 17.690.000 | vn0109605941 | CÔNG TY CỔ PHẦN GIẢI PHÁP Y TẾ THIÊN PHÚC | IB2600360969 | vnz000023759 | Bệnh viện Bưu Điện | Đấu thầu rộng rãi | 14/09/2026 | 2671/QĐ-BVBĐ-VTTBYT | 14/09/2026 | 2 | Phường Phương Liệt,Thành phố Hà Nội Phường Hai Bà Trưng,Thành phố Hà Nội
117 | Kìm kẹp kim, hàm thẳng, phù lớp các bon, bước răng cưa cỡ 0.5mm dùng cho chỉ tới cỡ 3/0, dài 15cm | Cái | 1 | Poland |  | BM065R | BM065R | AESCULAP CHIFA Sp. z o. o., ul. Tysiaclecia 14, 64-300 Nowy Tomysl, Poland Hãng chủ sở hữu: AESCULAP AG, Am Aesculap-Platz, 78532 Tuttlingen, Germany |  |  | 2025 trở đi | Kìm kẹp kim, hàm thẳng, phù lớp các bon, bước răng cưa cỡ 0.5mm dùng cho chỉ tới cỡ 3/0, dài 150mm, Có in laser Mã ma trận dữ liệu (Data Matrix Code) trên thân dụng cụ. Sử dụng tương thích, đồng bộ với bộ nội soi của hãng Aesculaps (Đức) đang sử dụng tại Bệnh viện | 6.579.000 | vn0109605941 | CÔNG TY CỔ PHẦN GIẢI PHÁP Y TẾ THIÊN PHÚC | IB2600360969 | vnz000023759 | Bệnh viện Bưu Điện | Đấu thầu rộng rãi | 14/09/2026 | 2671/QĐ-BVBĐ-VTTBYT | 14/09/2026 | 2 | Phường Phương Liệt,Thành phố Hà Nội Phường Hai Bà Trưng,Thành phố Hà Nội
118 | Kìm cắt xương, gập góc, hai hàm hoạt động, dài 250mm | Cái | 1 | Poland |  | FO649R | FO649R | AESCULAP CHIFA Sp. z o. o., ul. Tysiaclecia 14, 64-300 Nowy Tomysl, Poland Hãng chủ sở hữu: AESCULAP AG, Am Aesculap-Platz, 78532 Tuttlingen, Germany |  |  | 2025 trở đi | Kìm cắt xương, gập góc, hai hàm hoạt động, dài 250mm, Có in laser Mã ma trận dữ liệu (Data Matrix Code) trên thân dụng cụ. Sử dụng tương thích, đồng bộ với Bộ cột sống của hãng Aesculaps (Đức) đang sử dụng tại Bệnh viện | 60.432.000 | vn0109605941 | CÔNG TY CỔ PHẦN GIẢI PHÁP Y TẾ THIÊN PHÚC | IB2600360969 | vnz000023759 | Bệnh viện Bưu Điện | Đấu thầu rộng rãi | 14/09/2026 | 2671/QĐ-BVBĐ-VTTBYT | 14/09/2026 | 2 | Phường Phương Liệt,Thành phố Hà Nội Phường Hai Bà Trưng,Thành phố Hà Nội
119 | Kìm kẹp kim, hàm phủ lớp các bon, thẳng, dài 26.5cm | Cái | 2 | Malaysia |  | BM070R | BM070R | B. Braun Medical Industries Sdn. Bhd., Bayan Lepas Free Industrial Zone, 11900 Penang, Malaysia Hãng chủ sở hữu: AESCULAP AG, Am Aesculap-Platz, 78532 Tuttlingen, Germany |  |  | 2025 trở đi | Kìm kẹp kim, hàm phủ lớp các bon, thẳng, dài 265mm, bước răng cưa cỡ 0.5mm dùng cho chỉ tới cỡ 3/0, Có in laser Mã ma trận dữ liệu (Data Matrix Code) trên thân dụng cụ. Sử dụng tương thích, đồng bộ với bộ dạ dày của hãng Aesculaps (Đức) đang sử dụng tại Bệnh viện | 12.889.000 | vn0109605941 | CÔNG TY CỔ PHẦN GIẢI PHÁP Y TẾ THIÊN PHÚC | IB2600360969 | vnz000023759 | Bệnh viện Bưu Điện | Đấu thầu rộng rãi | 14/09/2026 | 2671/QĐ-BVBĐ-VTTBYT | 14/09/2026 | 2 | Phường Phương Liệt,Thành phố Hà Nội Phường Hai Bà Trưng,Thành phố Hà Nội
120 | Kìm kẹp kim, hàm phủ lớp các bon, thẳng | Cái | 1 | Malaysia |  | BM036R | BM036R | B. Braun Medical Industries Sdn. Bhd., Bayan Lepas Free Industrial Zone, 11900 Penang, Malaysia Hãng chủ sở hữu: AESCULAP AG, Am Aesculap-Platz, 78532 Tuttlingen, Germany |  |  | 2025 trở đi | Kìm kẹp kim, hàm phủ lớp các bon, thẳng, bước răng cưa cỡ 0.4mm dùng cho chỉ tới cỡ 4/0-6/0, dài 230mm, Có in laser Mã ma trận dữ liệu (Data Matrix Code) trên thân dụng cụ. Sử dụng tương thích, đồng bộ với bộ gan mật của hãng Aesculaps (Đức) đang sử dụng tại Bệnh viện | 8.966.000 | vn0109605941 | CÔNG TY CỔ PHẦN GIẢI PHÁP Y TẾ THIÊN PHÚC | IB2600360969 | vnz000023759 | Bệnh viện Bưu Điện | Đấu thầu rộng rãi | 14/09/2026 | 2671/QĐ-BVBĐ-VTTBYT | 14/09/2026 | 2 | Phường Phương Liệt,Thành phố Hà Nội Phường Hai Bà Trưng,Thành phố Hà Nội
121 | Kìm kẹp kim, hàm thẳng, hàm phủ lớp các bon, cán vàng, bước răng 0.5mm dùng cho chỉ tới cỡ 3/0, dài 23.5cm | Cái | 6 | Malaysia |  | BM068R | BM068R | B. Braun Medical Industries Sdn. Bhd., Bayan Lepas Free Industrial Zone, 11900 Penang, Malaysia Hãng chủ sở hữu: AESCULAP AG, Am Aesculap-Platz, 78532 Tuttlingen, Germany |  |  | 2025 trở đi | Kìm kẹp kim, hàm thẳng, hàm phủ lớp các bon, cán vàng, bước răng 0.5mm dùng cho chỉ tới cỡ 3/0, dài 235mm, Có in laser Mã ma trận dữ liệu (Data Matrix Code) trên thân dụng cụ. Sử dụng tương thích, đồng bộ với bộ tiết niệu của hãng Aesculaps (Đức) đang sử dụng tại Bệnh viện | 9.305.000 | vn0109605941 | CÔNG TY CỔ PHẦN GIẢI PHÁP Y TẾ THIÊN PHÚC | IB2600360969 | vnz000023759 | Bệnh viện Bưu Điện | Đấu thầu rộng rãi | 14/09/2026 | 2671/QĐ-BVBĐ-VTTBYT | 14/09/2026 | 2 | Phường Phương Liệt,Thành phố Hà Nội Phường Hai Bà Trưng,Thành phố Hà Nội
122 | Kìm kẹp kim 18cm | Cái | 7 | Pakistan |  | G14.22.0050.18 | G14.22.0050.18 | G14 |  |  | Từ 2025 trở về sau | - Kích thước khoảng 18cm, đầu thảng, chiều dài đầu kẹp khoảng 2cm - Chất liệu: thép không gỉ - Hấp sấy ở nhiệt độ 134 độ C | 264.000 | vn0109605941 | CÔNG TY CỔ PHẦN GIẢI PHÁP Y TẾ THIÊN PHÚC | IB2600360969 | vnz000023759 | Bệnh viện Bưu Điện | Đấu thầu rộng rãi | 14/09/2026 | 2671/QĐ-BVBĐ-VTTBYT | 14/09/2026 | 2 | Phường Phương Liệt,Thành phố Hà Nội Phường Hai Bà Trưng,Thành phố Hà Nội
123 | Kìm kẹp kim 20cm | Cái | 3 | Pakistan |  | G14.22.0050.20 | G14.22.0050.20 | G14 |  |  | Từ 2025 trở về sau | - Kích thước khoảng 20cm, đầu thảng, chiều dài đầu kẹp khoảng 2cm - Chất liệu: thép không gỉ - Hấp sấy ở nhiệt độ 134 độ C | 280.000 | vn0109605941 | CÔNG TY CỔ PHẦN GIẢI PHÁP Y TẾ THIÊN PHÚC | IB2600360969 | vnz000023759 | Bệnh viện Bưu Điện | Đấu thầu rộng rãi | 14/09/2026 | 2671/QĐ-BVBĐ-VTTBYT | 14/09/2026 | 2 | Phường Phương Liệt,Thành phố Hà Nội Phường Hai Bà Trưng,Thành phố Hà Nội
124 | Kìm mở miệng 13cm | Cái | 1 | Pakistan |  | G14.48.0060.13 | G14.48.0060.13 | G14 |  |  | Từ 2025 trở về sau | - Kích thước khoảng 13cm, có ốc vặn điều chỉnh, tay cầm hình oval - Chất liệu: thép không gỉ | 1.400.000 | vn0109605941 | CÔNG TY CỔ PHẦN GIẢI PHÁP Y TẾ THIÊN PHÚC | IB2600360969 | vnz000023759 | Bệnh viện Bưu Điện | Đấu thầu rộng rãi | 14/09/2026 | 2671/QĐ-BVBĐ-VTTBYT | 14/09/2026 | 2 | Phường Phương Liệt,Thành phố Hà Nội Phường Hai Bà Trưng,Thành phố Hà Nội
125 | Kìm sinh thiết đại tràng dùng 1 lần vỏ nhựa | Cái | 166 | Trung Quốc | 9018 | AG-50110-2323; AG-5019-2323 | AGS | Hangzhou AGS MedTech Co., Ltd. |  |  | Năm 2025 trở đi | Thiết kế có nhiều loại: - Ngàm hình oval - Có kim và không kim định vị Tương thích với kênh làm việc 2.8mm hoặc lớn hơn Chiều dài làm việc 230cm, Đường kính ngàm 2.3mm Tương thích với kênh làm việc 2.8mm hoặc lớn hơn Đạt chứng nhận CE, miễn trừ FDA | 95.000 | vn0310623082 | CÔNG TY CỔ PHẦN KỸ THUẬT MINH LONG | IB2600095346 | vnz000039078 | Bệnh viện Đại học Y Dược - Cơ sở Linh Đàm | Đấu thầu rộng rãi | 14/09/2026 | 1742/QĐ-BVĐHYD/LĐ | 14/09/2026 | 2 | Phường Hoàng Liệt,Thành phố Hà Nội
126 | Kìm Gắp dị vật dùng một lần | Cái | 4 | Trung Quốc | 9018 | AF-D2416GH, AF-D2418GH, AF-D2421GH, AF-D2423GH | ALTON (Shanghai) Medical Instruments Co., Ltd | ALTON (Shanghai) Medical Instruments Co., Ltd |  |  | Năm 2025 trở đi | Dùng để gắp dị vật trong nội soi tiêu hoá Thiết kế dạng răng cá sấu Chiều dài 1600mm, 1800mm, 2100mm, 2300mm Tương thích với kênh ống soi 2,4mm Đạt chứng nhận: CE | 320.000 | vn0101973245 | CÔNG TY CỔ PHẦN KỸ THUẬT VÀ THƯƠNG MẠI GIA PHÚC | IB2600095346 | vnz000039078 | Bệnh viện Đại học Y Dược - Cơ sở Linh Đàm | Đấu thầu rộng rãi | 14/09/2026 | 1742/QĐ-BVĐHYD/LĐ | 14/09/2026 | 2 | Phường Hoàng Liệt,Thành phố Hà Nội
127 | Kìm sinh thiết phế quản ngàm hình oval (dùng 1 lần) | Cái | 100 | Trung Quốc | 9018 | AG-50111-1812 | AGS | Hangzhou AGS MedTech Co., Ltd. |  |  | Năm 2025 trở đi | Kềm sinh thiết phế quản ngàm hình oval - Sử dụng 1 lần, loại ngàm có răng, có vỏ bọc. - Chiều dài làm việc: 120cm - Phù hợp với kênh làm việc tối thiểu 2.0 mm | 78.000 | vn0310623082 | CÔNG TY CỔ PHẦN KỸ THUẬT MINH LONG | IB2600095346 | vnz000039078 | Bệnh viện Đại học Y Dược - Cơ sở Linh Đàm | Đấu thầu rộng rãi | 14/09/2026 | 1742/QĐ-BVĐHYD/LĐ | 14/09/2026 | 2 | Phường Hoàng Liệt,Thành phố Hà Nội
128 | Kìm sinh thiết đại tràng dùng 1 lần vỏ sắt | Cái | 166 | Trung Quốc |  | BF01-11023230; BF01-11123230 | Micro-Tech (Nanjing) Co., Ltd | Micro-Tech (Nanjing) Co., Ltd |  |  | 2025 trở về sau | Sử dụng can thiệp trong nội soi ống mềm Thiết kế có nhiều loại: - Ngàm hình oval - Có kim và không kim định vị Chiều dài làm việc: 230cm. Đường kính làm việc 2.3mm; tương thích với kênh ống soi 2.8mm Đạt chứng nhận: CE, MHLW | 52.000 | vn0106215710 | CÔNG TY CỔ PHẦN VẬT TƯ VÀ TRANG THIẾT BỊ Y TẾ CƯỜNG AN | IB2600095346 | vnz000039078 | Bệnh viện Đại học Y Dược - Cơ sở Linh Đàm | Đấu thầu rộng rãi | 14/09/2026 | 1742/QĐ-BVĐHYD/LĐ | 14/09/2026 | 2 | Phường Hoàng Liệt,Thành phố Hà Nội
129 | 2.2 - Kìm gắp đa năng/kết hợp, tay cầm không khóa (Bộ dụng cụ phẫu thuật nội soi khớp vai) | cái | 1 | Mỹ |  | AR-13975SR | Arthrex, Inc. | Arthrex, Inc. |  |  | 2025 trở đi | Chi tiết tại bảng đáp ứng kỹ thuật | 48.800.000 | vn0107898996 | CÔNG TY TNHH THƯƠNG MẠI TOPLINE | IB2600301139 | vnz000017238 | Bệnh viện đa khoa Xanh Pôn | Đấu thầu rộng rãi | 03/09/2026 | 1502/QĐ-BVĐKXP | 03/09/2026 | 2 | Thành phố Hà Nội
130 | 2.4 - Kìm cắt bao khớp, đầu thẳng (Bộ dụng cụ phẫu thuật nội soi khớp vai) | cái | 1 | Mỹ |  | AR-12200 | Arthrex, Inc. | Arthrex, Inc. |  |  | 2025 trở đi | Chi tiết tại bảng đáp ứng kỹ thuật | 48.800.000 | vn0107898996 | CÔNG TY TNHH THƯƠNG MẠI TOPLINE | IB2600301139 | vnz000017238 | Bệnh viện đa khoa Xanh Pôn | Đấu thầu rộng rãi | 03/09/2026 | 1502/QĐ-BVĐKXP | 03/09/2026 | 2 | Thành phố Hà Nội
131 | 3.32 -Kìm cắt sụn, ngàm rộng, cong trái (Bộ dụng cụ phẫu thuật nội soi khớp gối) | cái | 2 | Mỹ |  | AR-11043 | Arthrex, Inc. | Arthrex, Inc. |  |  | 2025 trở đi | Chi tiết tại bảng đáp ứng kỹ thuật | 48.800.000 | vn0107898996 | CÔNG TY TNHH THƯƠNG MẠI TOPLINE | IB2600301139 | vnz000017238 | Bệnh viện đa khoa Xanh Pôn | Đấu thầu rộng rãi | 03/09/2026 | 1502/QĐ-BVĐKXP | 03/09/2026 | 2 | Thành phố Hà Nội
132 | 3.30 -Kìm cá sấu mũi thẳng, đường kính 2,7 mm (Bộ dụng cụ phẫu thuật nội soi khớp gối) | cái | 2 | Mỹ |  | AR-11700NR | Arthrex, Inc. | Arthrex, Inc. |  |  | 2025 trở đi | Chi tiết tại bảng đáp ứng kỹ thuật | 70.000.000 | vn0107898996 | CÔNG TY TNHH THƯƠNG MẠI TOPLINE | IB2600301139 | vnz000017238 | Bệnh viện đa khoa Xanh Pôn | Đấu thầu rộng rãi | 03/09/2026 | 1502/QĐ-BVĐKXP | 03/09/2026 | 2 | Thành phố Hà Nội
133 | 3.31 -Kìm cắt sụn, ngàm rộng, mũi thẳng (Bộ dụng cụ phẫu thuật nội soi khớp gối) | cái | 2 | Mỹ |  | AR-11040 | Arthrex, Inc. | Arthrex, Inc. |  |  | 2025 trở đi | Chi tiết tại bảng đáp ứng kỹ thuật | 48.800.000 | vn0107898996 | CÔNG TY TNHH THƯƠNG MẠI TOPLINE | IB2600301139 | vnz000017238 | Bệnh viện đa khoa Xanh Pôn | Đấu thầu rộng rãi | 03/09/2026 | 1502/QĐ-BVĐKXP | 03/09/2026 | 2 | Thành phố Hà Nội
134 | 2.3 - Kìm gắp hàm cá sấu, tay cầm có khóa (Bộ dụng cụ phẫu thuật nội soi khớp vai) | cái | 1 | Mỹ |  | AR-13600SR | Arthrex, Inc. | Arthrex, Inc. |  |  | 2025 trở đi | Chi tiết tại bảng đáp ứng kỹ thuật | 70.000.000 | vn0107898996 | CÔNG TY TNHH THƯƠNG MẠI TOPLINE | IB2600301139 | vnz000017238 | Bệnh viện đa khoa Xanh Pôn | Đấu thầu rộng rãi | 03/09/2026 | 1502/QĐ-BVĐKXP | 03/09/2026 | 2 | Thành phố Hà Nội
135 | 3.33 -Kìm cắt sụn, ngàm rộng, cong phải (Bộ dụng cụ phẫu thuật nội soi khớp gối) | cái | 2 | Mỹ |  | AR-11042 | Arthrex, Inc. | Arthrex, Inc. |  |  | 2025 trở đi | Chi tiết tại bảng đáp ứng kỹ thuật | 48.800.000 | vn0107898996 | CÔNG TY TNHH THƯƠNG MẠI TOPLINE | IB2600301139 | vnz000017238 | Bệnh viện đa khoa Xanh Pôn | Đấu thầu rộng rãi | 03/09/2026 | 1502/QĐ-BVĐKXP | 03/09/2026 | 2 | Thành phố Hà Nội
136 | Kìm gắp dị vật (kìm Griffin) | Cái | 10 | Trung Quốc |  | NGF33-11023230 NGF33-11018180 | Micro-Tech (Nanjing) Co., Ltd | Micro-Tech (Nanjing) Co., Ltd |  |  | ≥ 2025 | Ngàm Griffin. Độ mở ngàm 8.1mm. Thiết kế tay cầm dạng trượt, tiện dụng giúp thao tác đóng/ mở cốc kẹp chỉ bằng một tay. Thân kìm thiết kế dạng xoắn. Chiều dài làm việc 1800mm và 2300mm. Tương ứng tương thích lần lượt với kênh 2.0mm và 2.8mm. Có chứng nhận EU MDR, FDA. | 900.000 | vn0110880371 | CÔNG TY TNHH TM VÀ DỊCH VỤ HỒNG ANH | IB2600318439 | vn0110756141 | BỆNH VIỆN NHI HÀ NỘI | Đấu thầu rộng rãi | 03/09/2026 | 790/QĐ-BVNHN | 03/09/2026 | 2 | Phường Dương Nội,Thành phố Hà Nội
137 | Kìm sinh thiết | Cái | 200 | Trung Quốc |  | NBF03-11023180, NBF03-11123180, NBF03-11023230, NBF03-11123230, NBF13-11023180, NBF13-11123180, NBF13-11023230, NBF13-11123230 | Micro-Tech (Nanjing) Co., Ltd | Micro-Tech (Nanjing) Co., Ltd |  |  | ≥ 2025 | Tay cầm có 3 vòng, có vỏ bọc chất liệu cao su. Khớp nối đầu kìm dạng kéo. Chiều dài 180cm, 230cm. Đường kính độ mở ngàm 4.5mm hoặc 6.7mm. Tương thích kênh 2.0mm, 2.8mm. Có các kiểu ngàm: hình oval, tròn, cá sấu. Có các lựa chọn: có kim, không kim. Có chứng nhận EU MDR, FDA. | 145.000 | vn0110880371 | CÔNG TY TNHH TM VÀ DỊCH VỤ HỒNG ANH | IB2600318439 | vn0110756141 | BỆNH VIỆN NHI HÀ NỘI | Đấu thầu rộng rãi | 03/09/2026 | 790/QĐ-BVNHN | 03/09/2026 | 2 | Phường Dương Nội,Thành phố Hà Nội
138 | Kìm răng chuột | Cái | 8 | Trung Quốc |  | NGF03-11023230 | Micro-Tech (Nanjing) Co., Ltd | Micro-Tech (Nanjing) Co., Ltd |  |  | ≥ 2025 | Ngàm răng chuột . Độ mở ngàm 6.3mm. Thiết kế tay cầm dạng trượt, tiện dụng giúp thao tác đóng/ mở cốc kẹp chỉ bằng một tay. Thân kìm thiết kế dạng xoắn. Chiều dài làm việc 2300mm. Tương thích kênh 2.8mm. Có chứng nhận EU MDR, FDA. | 900.000 | vn0110880371 | CÔNG TY TNHH TM VÀ DỊCH VỤ HỒNG ANH | IB2600318439 | vn0110756141 | BỆNH VIỆN NHI HÀ NỘI | Đấu thầu rộng rãi | 03/09/2026 | 790/QĐ-BVNHN | 03/09/2026 | 2 | Phường Dương Nội,Thành phố Hà Nội
139 | Kìm gắp dị vật (Kìm cá sấu) | Cái | 8 | Trung Quốc |  | NGF13-11023230 | Micro-Tech (Nanjing) Co., Ltd | Micro-Tech (Nanjing) Co., Ltd |  |  | ≥ 2025 | Ngàm cá sấu. Độ mở ngàm 8.1mm. Thiết kế tay cầm dạng trượt, tiện dụng giúp thao tác đóng/ mở cốc kẹp chỉ bằng một tay. Thân kìm thiết kế dạng xoắn. Chiều dài làm việc 2300mm. Tương thích kênh 2.8mm. Có giấy chứng nhận EU MDR, FDA. | 900.000 | vn0110880371 | CÔNG TY TNHH TM VÀ DỊCH VỤ HỒNG ANH | IB2600318439 | vn0110756141 | BỆNH VIỆN NHI HÀ NỘI | Đấu thầu rộng rãi | 03/09/2026 | 790/QĐ-BVNHN | 03/09/2026 | 2 | Phường Dương Nội,Thành phố Hà Nội
140 | Kìm cắt xương phẫu thuật | Cái | 2 | Pakistan |  | 28.1401.19 | HILBRO | Hilbro Instruments (Pvt) Ltd |  |  | 2026 | Kìm cắt xương phẫu thuật Liston gập góc, 19cm Chất liệu: thép không rỉ | 1.081.100 | vn1800665083 | CÔNG TY TNHH TRANG THIẾT BỊ Y TẾ MIỀN TÂY | IB2600314746 | vnz000007588 | Bệnh viện đa khoa khu vực Duyên Hải | Đấu thầu rộng rãi | 28/08/2026 | 196/QĐ-BV | 28/08/2026 | 2 | Phường Duyên Hải,Tỉnh Vĩnh Long
141 | Kìm sinh thiết (mô mềm) xuyên thành có đường dẫn các cỡ | Cái | 70 | Thổ Nhĩ Kỳ |  | GSNxxxx-X | Geotek | Geotek Medikal ve Saglik Hizmetleri Ticaret Sanayi Limited Sirketi |  |  | 2025 trở về sau | * Kim sinh thiết bán tự động lấy mẫu từ mô mềm và các tạng (vú, gan, phổi, thận…) * 2 độ sâu lấy mẫu lựa chọn: 10 mm và 20 mm Với độ sâu lấy mẫu 10 mm thì độ sâu thâm nhập = 14 mm; Với độ sâu lấy mẫu 20 mm thì độ sâu thâm nhập = 24 mm * Thiết kế đầu kim tăng âm, không gây tổn thương, tay cầm gọn nhẹ, các cỡ được mã hóa bằng màu sắc. Mũi kim vát 25° * Vạch đánh dấu độ sâu cm trên thân,bắt đầu từ 2 cm và cách nhau mỗi 1 cm * Kích cỡ: 14G-16G-18G-20G, dài: 10 - 25cm * Tiệt trùng bằng EO * Tiêu chuẩn chất lượng ISO 13485, EU(MDR) và FDA | 533.700 | vn0109950754 | CÔNG TY TNHH THIẾT BỊ Y TẾ & HÓA CHẤT MEDITEK VIỆT NAM | IB2600401079 | vn4000324308 | Bệnh viện Phạm Ngọc Thạch Quảng Nam | Đấu thầu rộng rãi | 28/08/2026 | 241/QĐ-BVPNT | 28/08/2026 | 1 | Phường Quảng Phú,Thành phố Đà Nẵng
142 | Kìm sinh thiết | Cái | 20 | Nhật Bản |  | FB-220K | Olympus | Aomori Olympus Co., Ltd |  |  | 2025 trở về sau | Kìm sinh thiết sử dụng một lần có lỗ, có kim, ngàm cá sấu. Ngàm lưỡi đôi. Ngàm được làm bằng thép không gỉ. Ngàm lắc cho phép lấy sinh thiết theo phương tiếp tuyến. Phần chèn được làm bằng cuộn dây kim loại được bao phủ bởi lớp vỏ ngoài. Có nắp đậy để ngăn chặn ngàm bị hư hỏng. Đường kính phần chèn tối đa: 2.45 mm. Chiều dài 1550 mm. Tương thích với kênh dụng cụ từ 2.8 mm trở lên | 743.800 | vn0109950754 | CÔNG TY TNHH THIẾT BỊ Y TẾ & HÓA CHẤT MEDITEK VIỆT NAM | IB2600401079 | vn4000324308 | Bệnh viện Phạm Ngọc Thạch Quảng Nam | Đấu thầu rộng rãi | 28/08/2026 | 241/QĐ-BVPNT | 28/08/2026 | 1 | Phường Quảng Phú,Thành phố Đà Nẵng
143 | Kìm mang kim 14cm | Cái | 2 | Pakistan |  | 22.0050.14 | Hilbro | Hilbro Instruments (Pvt) Ltd |  |  | 2025 trở về sau | Theo File Biểu mẫu dự thầu đính kèm E-HSDT | 252.000 | vn5200868219 | CÔNG TY TNHH BẰNG TRUNG DŨNG | IB2600403171 | vn5200149422 | Trung tâm Y tế khu vực Yên Bái | Đấu thầu rộng rãi | 27/08/2026 | 1440/QĐ-TTYT | 27/08/2026 | 1 | Tỉnh Lào Cai
144 | Cơ số dụng cụ phẫu thuật | Bộ | 1 | 1. Bát to: Pakistan 2. Bát nhỏ: Pakistan 3. Panh sát trùng: Pakistan 4. Cán dao mổ thường: Đức 5. Dao Lagro: Đức 6. Kéo thẳng to tù đầu: Đức 7. Kéo cong to tù đầu : Đức 8. Kéo phẫu tích cong: Đức 9. Kéo phẫu tích thẳng: Đức 10. Kéo cong nhỏ tù đầu: Đức 11. Kìm cặp kim: Đức 12. Kìm cặp kim tinh: Đức 13. Kẹp săng loại 1: Đức 14. Kẹp săng loại 2: Đức 15. Nỉa không mấu nhỏ: Đức 16. Nỉa không mấu Adson: Đức 17. Nỉa không mấu to: Đức 18. Nỉa có mấu nhỏ: Đức 19. Nỉa có mấu Adson: Đức 20. Nỉa có mấu to: Đức 21. Panh cầm máu có mấu: Đức 22. Panh cầm máu không mấu: Đức 23. Panh Kose cong to: Đức 24. Quirest loại 1: Đức 25. Quirest loại 2: Đức 26. Quirest loại 3: Đức 27. Quirest loại 4: Đức 28. Móc da ba mấu: Đức 29. Móc da hai mấu: Đức 30. Móc da một mấu: Đức 31. Kìm cắt đinh Krischner: Đức 32. Bẩy tách mô: Đức |  | 1. Bát to: HW-004-08 2. Bát nhỏ: HW-004-04 3. Panh sát trùng: WS-106-126 4. Cán dao mổ thường: AD 010/03 5. Dao Lagro: AD 495/30 6. Kéo thẳng to tù đầu: AC 070/14 7. Kéo cong to tù đầu : AC 071/14 8. Kéo phẫu tích cong: AC 141/14 9. Kéo phẫu tích thẳng: AC 140/14 10. Kéo cong nhỏ tù đầu: AC 109/11 11. Kìm cặp kim: AE 400/14 12. Kìm cặp kim tinh: AE 470/15 13. Kẹp săng loại 1: AA 751/13 14. Kẹp săng loại 2: AA 751/11 15. Nỉa không mấu nhỏ: AB 050/11 16. Nỉa không mấu Adson: AB 100/12 17. Nỉa không mấu to: AB 050/16 18. Nỉa có mấu nhỏ: AB 060/11 19. Nỉa có mấu Adson: AB 110/12 20. Nỉa có mấu to: AB 060/16 21. Panh cầm máu có mấu: AA 183/14 22. Panh cầm máu không mấu: AA 181/14 23. Panh Kose cong to: AA 211/16 24. Quirest loại 1: KA 652/13 25. Quirest loại 2: KA 652/16 26. Quirest loại 3: KA 652/20 27. Quirest loại 4: KA 648/21 28. Móc da ba mấu: AK 060/03 29. Móc da hai mấu: AK 060/02 30. Móc da một mấu: AK 024/13G 31. Kìm cắt đinh Krischner: KA 273/22 32. Bẩy tách mô: KA 177/17 | 1. Bát to: Weldon 2. Bát nhỏ: Weldon 3. Panh sát trùng: Weldon 4. Cán dao mổ thường: Nopa 5. Dao Lagro: Nopa 6. Kéo thẳng to tù đầu: Nopa 7. Kéo cong to tù đầu : Nopa 8. Kéo phẫu tích cong: Nopa 9. Kéo phẫu tích thẳng: Nopa 10. Kéo cong nhỏ tù đầu: Nopa 11. Kìm cặp kim: Nopa 12. Kìm cặp kim tinh: Nopa 13. Kẹp săng loại 1: Nopa 14. Kẹp săng loại 2: Nopa 15. Nỉa không mấu nhỏ: Nopa 16. Nỉa không mấu Adson: Nopa 17. Nỉa không mấu to: Nopa 18. Nỉa có mấu nhỏ: Nopa 19. Nỉa có mấu Adson: Nopa 20. Nỉa có mấu to: Nopa 21. Panh cầm máu có mấu: Nopa 22. Panh cầm máu không mấu: Nopa 23. Panh Kose cong to: Nopa 24. Quirest loại 1: Nopa 25. Quirest loại 2: Nopa 26. Quirest loại 3: Nopa 27. Quirest loại 4: Nopa 28. Móc da ba mấu: Nopa 29. Móc da hai mấu: Nopa 30. Móc da một mấu: Nopa 31. Kìm cắt đinh Krischner: Nopa 32. Bẩy tách mô: Nopa | 1. Bát to: Weldon Instruments 2. Bát nhỏ: Weldon Instruments 3. Panh sát trùng: Weldon Instruments 4. Cán dao mổ thường: Nopa Instruments Medizintechnik GmbH 5. Dao Lagro: Nopa Instruments Medizintechnik GmbH 6. Kéo thẳng to tù đầu: Nopa Instruments Medizintechnik GmbH 7. Kéo cong to tù đầu : Nopa Instruments Medizintechnik GmbH 8. Kéo phẫu tích cong: Nopa Instruments Medizintechnik GmbH 9. Kéo phẫu tích thẳng: Nopa Instruments Medizintechnik GmbH 10. Kéo cong nhỏ tù đầu: Nopa Instruments Medizintechnik GmbH 11. Kìm cặp kim: Nopa Instruments Medizintechnik GmbH 12. Kìm cặp kim tinh: Nopa Instruments Medizintechnik GmbH 13. Kẹp săng loại 1: Nopa Instruments Medizintechnik GmbH 14. Kẹp săng loại 2: Nopa Instruments Medizintechnik GmbH 15. Nỉa không mấu nhỏ: Nopa Instruments Medizintechnik GmbH 16. Nỉa không mấu Adson: Nopa Instruments Medizintechnik GmbH 17. Nỉa không mấu to: Nopa Instruments Medizintechnik GmbH 18. Nỉa có mấu nhỏ: Nopa Instruments Medizintechnik GmbH 19. Nỉa có mấu Adson: Nopa Instruments Medizintechnik GmbH 20. Nỉa có mấu to: Nopa Instruments Medizintechnik GmbH 21. Panh cầm máu có mấu: Nopa Instruments Medizintechnik GmbH 22. Panh cầm máu không mấu: Nopa Instruments Medizintechnik GmbH 23. Panh Kose cong to: Nopa Instruments Medizintechnik GmbH 24. Quirest loại 1: Nopa Instruments Medizintechnik GmbH 25. Quirest loại 2: Nopa Instruments Medizintechnik GmbH 26. Quirest loại 3: Nopa Instruments Medizintechnik GmbH 27. Quirest loại 4: Nopa Instruments Medizintechnik GmbHv 28. Móc da ba mấu: Nopa Instruments Medizintechnik GmbH 29. Móc da hai mấu: Nopa Instruments Medizintechnik GmbH 30. Móc da một mấu: Nopa Instruments Medizintechnik GmbH 31. Kìm cắt đinh Krischner: Nopa Instruments Medizintechnik GmbH 32. Bẩy tách mô: Nopa Instruments Medizintechnik GmbH |  |  | 2025 trở về sau | Chi tiết theo file phu lục KienTao_C.5.PL04. 7. Co so dung cu phau thuat đính kèm E-HSDT | 3.589.000.000 | vn0107713652 | LIÊN DANH KIẾN TẠO – TOPLINE - HDN | IB2600363990 | vn0100908606 | Bệnh Viện Bỏng quốc gia Lê Hữu Trác | Đấu thầu rộng rãi | 26/08/2026 | 1289/QĐ-BVB | 26/08/2026 | 1 | Phường Hà Đông,Thành phố Hà Nội
145 | Kìm sinh thiết dùng một lần | Cái | 50 | Trung Quốc |  | FB-COP-18-1600; FB-COP-18-1800; FB-COP-18-2300; FB-COP-23-1600; FB-COP-23-1800; FB-COP-23-2300; FB-COC-23-2300; FB-DOP-23-2300; FB-AOP-23-2300; | Leomed | Leo Medical Co., Ltd |  |  | Năm 2025 trở về sau | Kìm ngàm hình oval, kìm sinh thiết dùng cho dạ dày/đường mũi/đại tràng. Chiều dài làm việc 1600mm/2300m; đường kính 1.8mm/2.3mm. Đạt tiêu chuẩn ISO 13485: 2016, năm sản xuất 2025 trở về sau | 145.000 | vn0106757689 | CÔNG TY TNHH THIẾT BỊ Y TẾ LÊ HUY | IB2600308815 | vnz000005189 | Bệnh Viện Quân Y 105 | Đấu thầu rộng rãi | 26/08/2026 | 317/QĐ-BVQY | 26/08/2026 | 2 | Phường Sơn Tây,Thành phố Hà Nội
146 | Kìm kẹp clip bằng thép không rỉ, tái sử dụng nhiều lần, dùng cho clip titan cỡ lớn | Cái | 2 | Mỹ | 9018 | EL414 | LIGACLIP | Post Surgical Manufacturing |  |  | 2024 trở về sau | Kìm kẹp clip đơn nội soi Ligaclip dùng cho clip cỡ lớn, chiều dài cán 35,56cm, tương thích với clip LT400, chất liệu bằng thép không gỉ, tái sử dụng nhiều lần. Tiêu chuẩn FDA CFG có hiệu lực. Xuất xứ Bắc Mỹ. | 21.688.800 | vn1200466287 | CÔNG TY TNHH THƯƠNG MẠI DƯỢC PHẨM LONG GIANG | IB2600188034 | vn1500236076 | Bệnh viện đa khoa Vĩnh Long | Đấu thầu rộng rãi | 21/08/2026 | 1572/QĐ-BVĐK | 21/08/2026 | 2 | Phường Phước Hậu,Tỉnh Vĩnh Long
147 | Kìm kẹp clip bằng thép không rỉ, tái sử dụng nhiều lần, dùng cho clip titan cỡ trung bình-lớn | Cái | 2 | Mỹ | 9018 | EL314 | LIGACLIP | Post Surgical Manufacturing |  |  | 2024 trở về sau | Kìm kẹp clip đơn nội soi Ligaclip dùng cho clip cỡ trung bình-lớn, chiều dài cán 35,56cm, tương thích với clip LT300/LT400, chất liệu bằng thép không gỉ, tái sử dụng nhiều lần. Tiêu chuẩn FDA CFG có hiệu lực. Xuất xứ Bắc Mỹ. | 21.688.800 | vn1200466287 | CÔNG TY TNHH THƯƠNG MẠI DƯỢC PHẨM LONG GIANG | IB2600188034 | vn1500236076 | Bệnh viện đa khoa Vĩnh Long | Đấu thầu rộng rãi | 21/08/2026 | 1572/QĐ-BVĐK | 21/08/2026 | 2 | Phường Phước Hậu,Tỉnh Vĩnh Long
148 | Kìm sinh thiết sử dụng cho nội soi khí phế quản | Cái | 10 | Bỉ |  | U120C | G-Flex Europe SRL | G-Flex Europe SRL |  |  | 2025 trở về sau | Theo cột "Đặc tính kỹ thuật hàng hóa dự thầu" tại tập tin "A.1 PL01" (Phụ lục 01 - Hàng hóa dự thầu) thuộc E-HSDT | 329.000 | vn0305969367 | CÔNG TY TNHH THIẾT BỊ Y TẾ MINH KHOA | IB2600188034 | vn1500236076 | Bệnh viện đa khoa Vĩnh Long | Đấu thầu rộng rãi | 21/08/2026 | 1572/QĐ-BVĐK | 21/08/2026 | 2 | Phường Phước Hậu,Tỉnh Vĩnh Long
149 | Kìm kẹp kim hàm thẳng | Cái | 8 | Đức |  | 26173KPF | 26173KPF | medi-G GmbH |  |  | Năm 2025 trở về sau | Chi tiết theo Bảng thông tin hàng hóa dự thầu đính kèm E-HSDT | 59.600.970 | vn0101915194 | Liên danh Nhà thầu Bệnh viện Phụ sản Hà Nội | IB2600296966 | vn0101437558 | Bệnh viện Phụ Sản Hà Nội | Đấu thầu rộng rãi | 19/08/2026 | 1436/QĐ-PS | 19/08/2026 | 1 | Phường Láng,Thành phố Hà Nội
150 | Kìm kẹp kim hàm cong trái | Cái | 4 | Đức |  | 26173KPL | 26173KPL | medi-G GmbH |  |  | Năm 2025 trở về sau | Chi tiết theo Bảng thông tin hàng hóa dự thầu đính kèm E-HSDT | 59.600.970 | vn0101915194 | Liên danh Nhà thầu Bệnh viện Phụ sản Hà Nội | IB2600296966 | vn0101437558 | Bệnh viện Phụ Sản Hà Nội | Đấu thầu rộng rãi | 19/08/2026 | 1436/QĐ-PS | 19/08/2026 | 1 | Phường Láng,Thành phố Hà Nội
151 | Kìm kẹp kim hàm cong phải | Cái | 4 | Đức |  | 26173KPR | 26173KPR | medi-G GmbH |  |  | Năm 2025 trở về sau | Chi tiết theo Bảng thông tin hàng hóa dự thầu đính kèm E-HSDT | 59.600.970 | vn0101915194 | Liên danh Nhà thầu Bệnh viện Phụ sản Hà Nội | IB2600296966 | vn0101437558 | Bệnh viện Phụ Sản Hà Nội | Đấu thầu rộng rãi | 19/08/2026 | 1436/QĐ-PS | 19/08/2026 | 1 | Phường Láng,Thành phố Hà Nội
152 | Kìm gặm xương | Cái | 1 | Đức |  | 40-625-18 | AS Medizintechnik GmbH | AS Medizintechnik GmbH |  |  | 2025 trở về sau | Kềm gặm xương Beyer, ngàm cong, dài 180 mm Xuất xứ: Đức (G7) Đạt tiêu chuẩn chất lượng: ISO 13485 và CE | 7.500.000 | vn3101091859 | CÔNG TY TNHH Y DƯỢC MINH ANH | IB2600296569 | vn6000467388 | Bệnh viện đa khoa vùng tây nguyên | Chào hàng cạnh tranh | 11/08/2026 | Số: 03006/QĐ-BVVTN | 11/08/2026 | 5 | Phường Buôn Ma Thuột,Tỉnh Đắk Lắk
153 | Kìm gặm xương trợ lực | Cái | 1 | Đức |  | 40-649-18 | AS Medizintechnik GmbH | AS Medizintechnik GmbH |  |  | 2025 trở về sau | Kềm gặm xương Beyer, ngàm cong, (trợ lực) hoạt động đôi, dài 180 mm Xuất xứ: Đức (G7) Đạt tiêu chuẩn chất lượng: ISO 13485 và CE | 9.250.000 | vn3101091859 | CÔNG TY TNHH Y DƯỢC MINH ANH | IB2600296569 | vn6000467388 | Bệnh viện đa khoa vùng tây nguyên | Chào hàng cạnh tranh | 11/08/2026 | Số: 03006/QĐ-BVVTN | 11/08/2026 | 5 | Phường Buôn Ma Thuột,Tỉnh Đắk Lắk
154 | Kìm gặm xương Echlin | Cái | 2 | Đức |  | 40-658-03 | AS Medizintechnik GmbH | AS Medizintechnik GmbH |  |  | 2025 trở về sau | Kềm gặm xương Echlin, cong về bên, hoạt động đôi, dài 230 mm, ngàm rộng 3x10 mm Xuất xứ: Đức (G7) Đạt tiêu chuẩn chất lượng: ISO 13485 và CE | 9.875.000 | vn3101091859 | CÔNG TY TNHH Y DƯỢC MINH ANH | IB2600296569 | vn6000467388 | Bệnh viện đa khoa vùng tây nguyên | Chào hàng cạnh tranh | 11/08/2026 | Số: 03006/QĐ-BVVTN | 11/08/2026 | 5 | Phường Buôn Ma Thuột,Tỉnh Đắk Lắk
155 | Kìm cắt xương | Cái | 1 | Đức |  | 40-706-17 | AS Medizintechnik GmbH | AS Medizintechnik GmbH |  |  | 2025 trở về sau | Kềm cắt xương Liston, thẳng, dài 170 mm Xuất xứ: Đức (G7) Đạt tiêu chuẩn chất lượng: ISO 13485 và CE | 5.652.000 | vn3101091859 | CÔNG TY TNHH Y DƯỢC MINH ANH | IB2600296569 | vn6000467388 | Bệnh viện đa khoa vùng tây nguyên | Chào hàng cạnh tranh | 11/08/2026 | Số: 03006/QĐ-BVVTN | 11/08/2026 | 5 | Phường Buôn Ma Thuột,Tỉnh Đắk Lắk
156 | Kìm cắt xương Stamm | Cái | 1 | Đức |  | 40-707-17 | AS Medizintechnik GmbH | AS Medizintechnik GmbH |  |  | 2025 trở về sau | Kềm cắt xương Liston, gập góc, dài 170 mm Xuất xứ: Đức (G7) Đạt tiêu chuẩn chất lượng: ISO 13485 và CE | 5.895.000 | vn3101091859 | CÔNG TY TNHH Y DƯỢC MINH ANH | IB2600296569 | vn6000467388 | Bệnh viện đa khoa vùng tây nguyên | Chào hàng cạnh tranh | 11/08/2026 | Số: 03006/QĐ-BVVTN | 11/08/2026 | 5 | Phường Buôn Ma Thuột,Tỉnh Đắk Lắk
157 | Kìm cắt chỉ thép TC | Cái | 5 | Đức |  | 40-876-23 | AS Medizintechnik GmbH | AS Medizintechnik GmbH |  |  | 2025 trở về sau | Kìm cắt chỉ thép, thẳng, dài 235 mm, dùng cắt chỉ thép cứng tới Ø 2.2 mm, chỉ thép mềm tới Ø 3 mm, cán vàng Xuất xứ: Đức (G7) Đạt tiêu chuẩn chất lượng: ISO 13485 và CE | 14.355.000 | vn3101091859 | CÔNG TY TNHH Y DƯỢC MINH ANH | IB2600296569 | vn6000467388 | Bệnh viện đa khoa vùng tây nguyên | Chào hàng cạnh tranh | 11/08/2026 | Số: 03006/QĐ-BVVTN | 11/08/2026 | 5 | Phường Buôn Ma Thuột,Tỉnh Đắk Lắk
158 | Kìm cắt màng hoạt dịch Stellbrink | Cái | 1 | Đức |  | 40-605-01 | AS Medizintechnik GmbH | AS Medizintechnik GmbH |  |  | 2025 trở về sau | Kìm cắt/gặm màng hoạt dịch Stellbrink, cong, dài 175 mm Xuất xứ: Đức (G7) Đạt tiêu chuẩn chất lượng: ISO 13485 và CE | 5.985.000 | vn3101091859 | CÔNG TY TNHH Y DƯỢC MINH ANH | IB2600296569 | vn6000467388 | Bệnh viện đa khoa vùng tây nguyên | Chào hàng cạnh tranh | 11/08/2026 | Số: 03006/QĐ-BVVTN | 11/08/2026 | 5 | Phường Buôn Ma Thuột,Tỉnh Đắk Lắk
159 | Kìm gặm xương Echlin | Cái | 2 | Đức |  | 40-658-02 | AS Medizintechnik GmbH | AS Medizintechnik GmbH |  |  | 2025 trở về sau | Kềm gặm xương Echlin, cong về bên, hoạt động đôi, dài 230 mm, ngàm rộng 2x10 mm Xuất xứ: Đức (G7) Đạt tiêu chuẩn chất lượng: ISO 13485 và CE | 9.875.000 | vn3101091859 | CÔNG TY TNHH Y DƯỢC MINH ANH | IB2600296569 | vn6000467388 | Bệnh viện đa khoa vùng tây nguyên | Chào hàng cạnh tranh | 11/08/2026 | Số: 03006/QĐ-BVVTN | 11/08/2026 | 5 | Phường Buôn Ma Thuột,Tỉnh Đắk Lắk
160 | Kìm gặm xương Guleke | Cái | 2 | Đức |  | 40-635-20 | AS Medizintechnik GmbH | AS Medizintechnik GmbH |  |  | 2025 trở về sau | Kềm gặm xương Guleke, cong, dài 205 mm Xuất xứ: Đức (G7) Đạt tiêu chuẩn chất lượng: ISO 13485 và CE | 9.458.000 | vn3101091859 | CÔNG TY TNHH Y DƯỢC MINH ANH | IB2600296569 | vn6000467388 | Bệnh viện đa khoa vùng tây nguyên | Chào hàng cạnh tranh | 11/08/2026 | Số: 03006/QĐ-BVVTN | 11/08/2026 | 5 | Phường Buôn Ma Thuột,Tỉnh Đắk Lắk
161 | Kìm gặm xương Semb | Cái | 1 | Đức |  | 40-669-24 | AS Medizintechnik GmbH | AS Medizintechnik GmbH |  |  | 2025 trở về sau | Kềm gặm xương Semb, cong, hoạt động đôi, dài 240 mm Xuất xứ: Đức (G7) Đạt tiêu chuẩn chất lượng: ISO 13485 và CE | 15.575.000 | vn3101091859 | CÔNG TY TNHH Y DƯỢC MINH ANH | IB2600296569 | vn6000467388 | Bệnh viện đa khoa vùng tây nguyên | Chào hàng cạnh tranh | 11/08/2026 | Số: 03006/QĐ-BVVTN | 11/08/2026 | 5 | Phường Buôn Ma Thuột,Tỉnh Đắk Lắk
162 | Kìm mang kim Hegar-Mayo | Cái | 20 | Đức | 9018 | 24-1804-24 | ZEPF | ZEPF MEDICAL INSTRUMENTS GMBH |  |  | 2025 trở về sau | Kẹp giữ kim cán vàng (TC) dài 240mm, ngàm thẳng, bước răng 0.5mm dùng cho chỉ 0.6-5.0 Xuất xứ G7 Đạt tiêu chuẩn chất lượng ISO 13485, EU(MDR) | 2.385.600 | vn0303064475 | CÔNG TY TNHH PHÁT TRIỂN KỸ THUẬT Y TẾ M.D.T | IB2600296569 | vn6000467388 | Bệnh viện đa khoa vùng tây nguyên | Chào hàng cạnh tranh | 11/08/2026 | Số: 03006/QĐ-BVVTN | 11/08/2026 | 5 | Phường Buôn Ma Thuột,Tỉnh Đắk Lắk
163 | Kìm gặm xương Blumenthal | Cái | 2 | Đức |  | 40-615-01 | AS Medizintechnik GmbH | AS Medizintechnik GmbH |  |  | 2025 trở về sau | Kềm gặm xương Blumenthal, cong, dài 155 mm Xuất xứ: Đức (G7) Đạt tiêu chuẩn chất lượng: ISO 13485 và CE | 4.650.000 | vn3101091859 | CÔNG TY TNHH Y DƯỢC MINH ANH | IB2600296569 | vn6000467388 | Bệnh viện đa khoa vùng tây nguyên | Chào hàng cạnh tranh | 11/08/2026 | Số: 03006/QĐ-BVVTN | 11/08/2026 | 5 | Phường Buôn Ma Thuột,Tỉnh Đắk Lắk
164 | Kìm cắt chỉ thép | Cái | 5 | Đức |  | 40-890-47 | AS Medizintechnik GmbH | AS Medizintechnik GmbH |  |  | 2025 trở về sau | Kìm cắt chỉ thép, dùng để cắt đinh/chỉ thép/vít/bu lông/thanh thép, đường kính tối đa Ø 6 mm, dài 470 mm Xuất xứ: Đức (G7) Đạt tiêu chuẩn chất lượng: ISO 13485 và CE | 33.150.000 | vn3101091859 | CÔNG TY TNHH Y DƯỢC MINH ANH | IB2600296569 | vn6000467388 | Bệnh viện đa khoa vùng tây nguyên | Chào hàng cạnh tranh | 11/08/2026 | Số: 03006/QĐ-BVVTN | 11/08/2026 | 5 | Phường Buôn Ma Thuột,Tỉnh Đắk Lắk
165 | Kìm gặm xương Luer | Cái | 1 | Đức |  | 40-611-01 | AS Medizintechnik GmbH | AS Medizintechnik GmbH |  |  | 2025 trở về sau | Kềm gặm xương Luer, cong, dài 150 mm Xuất xứ: Đức (G7) Đạt tiêu chuẩn chất lượng: ISO 13485 và CE | 4.750.000 | vn3101091859 | CÔNG TY TNHH Y DƯỢC MINH ANH | IB2600296569 | vn6000467388 | Bệnh viện đa khoa vùng tây nguyên | Chào hàng cạnh tranh | 11/08/2026 | Số: 03006/QĐ-BVVTN | 11/08/2026 | 5 | Phường Buôn Ma Thuột,Tỉnh Đắk Lắk
166 | Kìm gắp chỉ thép | Cái | 1 | Đức |  | 40-840-17 | AS Medizintechnik GmbH | AS Medizintechnik GmbH |  |  | 2025 trở về sau | Kìm gắp chỉ thép, cán vàng, dài 170 mm Xuất xứ: Đức (G7) Đạt tiêu chuẩn chất lượng: ISO 13485 và CE | 11.150.000 | vn3101091859 | CÔNG TY TNHH Y DƯỢC MINH ANH | IB2600296569 | vn6000467388 | Bệnh viện đa khoa vùng tây nguyên | Chào hàng cạnh tranh | 11/08/2026 | Số: 03006/QĐ-BVVTN | 11/08/2026 | 5 | Phường Buôn Ma Thuột,Tỉnh Đắk Lắk
167 | Kìm mang kim | Cái | 400 | Pakistan |  | 25_131 | Prime - Tech | Prime Tech Surgico |  |  | Năm 2025 trở về sau | Tham chiếu tại Bảng đáp ứng thông số kỹ thuật đính kèm E-HSDT | 42.000 | vn0102131280 | CÔNG TY CỔ PHẦN THƯƠNG MẠI VÀ DƯỢC PHẨM THIÊN TÂM | IB2600296251 | vnz000004566 | Cục Y tế, Bộ Công An | Đấu thầu rộng rãi | 11/08/2026 | 183/QĐ-H06-P2 ngày 06/8/2026 | 10/08/2026 | 3 | Phường Đại Mỗ,Thành phố Hà Nội
168 | Kìm kẹp clip polymer nội soi các cỡ | cái | 20 | Hoa Kỳ |  | 544965 544995 544990 | Weck Hem-o-lok Ligating Clip Appliers | Tecomet, Inc. |  |  | Từ 2025 trở đi | - Đạt tiêu chuẩn ISO 13485; FDA/ CE - Xuất xứ: Hoa Kỳ (G20) - Kìm kẹp clip polymer nội soi các cỡ, chất liệu thép không gỉ có phủ nylon giúp tăng độ bền. Có các cỡ, tối đa tới 32.5cm đi qua trocar 5mm, trocar 10mm. - Dùng tương thích với Clip kẹp mạch máu polymer các cỡ | 45.000.000 | vn0106606464 | CÔNG TY TNHH THƯƠNG MẠI KỸ THUẬT VÀ DỊCH VỤ THỐNG NHẤT | IB2600311155 | vn0100908613 | Bệnh viện Phổi Trung ương | Đấu thầu rộng rãi | 07/08/2026 | 1772/QĐ-BVPTƯ | 07/08/2026 | 1 | Phường Ngọc Hà,Thành phố Hà Nội
169 | Kìm kẹp clip titan mổ mở các cỡ | cái | 20 | Hoa Kỳ |  | 137081 237081 | Weck Horizon Ligating Clip Appliers | Tecomet, Inc. |  |  | Từ 2025 trở đi | - Đạt tiêu chuẩn FDA (CFG) - Xuất xứ: Hoa Kỳ (G20) - Kìm kẹp clip titan mổ mở các cỡ, chất liệu thép không rỉ - Có đầu cong, chiều dài kìm 20cm. Hàm cong 20 độ, gập góc 55 độ, hoặc nghiêng phải 70 độ. Dùng tương thích với Clip kẹp mạch máu titan các cỡ. | 12.000.000 | vn0106606464 | CÔNG TY TNHH THƯƠNG MẠI KỸ THUẬT VÀ DỊCH VỤ THỐNG NHẤT | IB2600311155 | vn0100908613 | Bệnh viện Phổi Trung ương | Đấu thầu rộng rãi | 07/08/2026 | 1772/QĐ-BVPTƯ | 07/08/2026 | 1 | Phường Ngọc Hà,Thành phố Hà Nội
170 | Kìm bấm sinh thiết | Cái | 2 | Pakistan |  | 61-780 | SIMAECO TRADERS | SIMAECO TRADERS |  |  | 2025 | Kích thước: 28cm. Chất liệu thép không gỉ hoặc tương đương | 1.950.000 | vn0101849706 | CÔNG TY TNHH THIẾT BỊ Y TẾ VÀ HOÁ CHẤT HOÀNG PHƯƠNG | IB2600263656 | vn5400307059 | Trung tâm Y tế khu vực Hòa Bình | Đấu thầu rộng rãi | 06/08/2026 | 314/QĐ-TTYT | 06/08/2026 | 1 | Phường Tân Hòa,Tỉnh Phú Thọ
171 | Kìm cắt vòng xoắn | Cái | 20 | Costa Rica | 9018 | VG501 | MicroVention | MicroVention Costa Rica S.R.L. |  |  | 2025 trở về sau | Kìm cắt tách vòng xoắn kim loại đã được tích điện sẵn. Chỉ cần 1 người vận hành, chỉ cần ấn duy nhất 1 nút trong vòng 0.75 giây để cắt 1 vòng xoắn. Thông qua đèn báo và tín hiệu chuông phát ra thông tin ngay lập tức cho biết kìm đã sẵn sàng cắt vòng xoắn. | 2.000.000 | vn0101178800 | CÔNG TY CỔ PHẦN ĐẦU TƯ Y TẾ - DƯỢC PHẨM VIỆT NAM | IB2600199354 | vn1800271748 | Bệnh viện Đa khoa Trung ương Cần Thơ | Đấu thầu rộng rãi | 06/08/2026 | 2661/QĐ-BVTWCT | 06/08/2026 | 2 | Phường Tân An,Thành phố Cần Thơ
172 | Kìm kẹp kim | Cái | 4 | Trung Quốc | 9018 | 221-56816 | Hangzhou Mindray Medical Technology Co., Ltd/ Trung Quốc | Hangzhou Mindray Medical Technology Co., Ltd / Trung Quốc |  | 250000121/PCBA-HCM | từ năm 2025 trở đi | Tay cầm như kẹp kim kiểu truyền thống chữ O. Thân có cổng vệ sinh, đường kính 5mm, dài 33 cm ± 10% | 25.190.000 | vn0304995149 | Công ty TNHH Thiết Bị Y Tế Hồng Phát | IB2600123896 | vn3200098460 | Bệnh viện đa khoa tỉnh Quảng Trị | Đấu thầu rộng rãi | 04/08/2026 | 1515/QĐ-BVĐK | 04/08/2026 | 3 | Phường Nam Đông Hà,Tỉnh Quảng Trị
173 | Kìm gắp dị vật dạng hỗn hợp răng chuột + hàm cá sấu | Cái | 5 | Nhật Bản | 9018 | FG-47L-1 | Olympus | Aomori Olympus Co.,Ltd./Nhật bản |  | 220000598/PCBB-BYT | 2025 trở đi | - Xuất xứ: G7 - Chiều dài làm việc ≥ 160cm, độ mở ngàm ≥ 8mm, tương thích với kênh làm việc 2.8mm. | 26.000.000 | vn0101174429 | CÔNG TY TNHH SẢN XUẤT VÀ THƯƠNG MẠI TRẦN LÊ | IB2600123896 | vn3200098460 | Bệnh viện đa khoa tỉnh Quảng Trị | Đấu thầu rộng rãi | 04/08/2026 | 1515/QĐ-BVĐK | 04/08/2026 | 3 | Phường Nam Đông Hà,Tỉnh Quảng Trị
174 | Kìm sinh thiết dạ dày | Cái | 300 | Trung Quốc |  | BF18-G23/160P | ZKSK | Beijing ZKSK Technology Co., Ltd./ Trung Quốc |  | 250001274/PCBB-HN | Năm 2025 trở về sau | Phù hợp với kênh sinh thiết ≥ 2mm. Đường kính ≤ 2.3mm. Chiều dài kìm sinh thiết ≥160cm. Không có vỏ bọc. Thân kìm bằng thép không gỉ. | 49.500 | vn0108096956 | CÔNG TY CỔ PHẦN TRANG THIẾT BỊ VÀ VẬT TƯ Y TẾ VĨNH AN | IB2600123896 | vn3200098460 | Bệnh viện đa khoa tỉnh Quảng Trị | Đấu thầu rộng rãi | 04/08/2026 | 1515/QĐ-BVĐK | 04/08/2026 | 3 | Phường Nam Đông Hà,Tỉnh Quảng Trị
175 | Kìm sinh thiết đại tràng | Cái | 100 | Trung Quốc |  | BF18-E23/230P | ZKSK | Beijing ZKSK Technology Co., Ltd./ Trung Quốc |  | 250001274/PCBB-HN | Năm 2025 trở về sau | Phù hợp với kênh sinh thiết ≥ 2mm. Đường kính ≤ 2.3mm. Chiều dài kìm sinh thiết ≥ 230cm. Không có vỏ bọc. Thân kìm bằng thép không gỉ. | 51.500 | vn0108096956 | CÔNG TY CỔ PHẦN TRANG THIẾT BỊ VÀ VẬT TƯ Y TẾ VĨNH AN | IB2600123896 | vn3200098460 | Bệnh viện đa khoa tỉnh Quảng Trị | Đấu thầu rộng rãi | 04/08/2026 | 1515/QĐ-BVĐK | 04/08/2026 | 3 | Phường Nam Đông Hà,Tỉnh Quảng Trị
176 | Kìm sinh thiết có lỗ bên, dùng một lần | Chiếc | 5 | Nhật Bản |  | Model: FB-230K | Olympus | Aomori Olympus Co., Ltd / Nhật Bản |  |  | Từ năm 2026 trở đi | Chi tiết theo bảng dữ liệu hàng hóa đinh kèm | 930.000 | vn0104090664 | CÔNG TY CỔ PHẦN ĐẦU TƯ PHÁT TRIỂN CÔNG NGHỆ T&P | IB2600273437 | vn2500294658 | Trung tâm y tế khu vực Yên Lạc | Đấu thầu rộng rãi | 03/08/2026 | 927/QĐ-TTYT | 03/08/2026 | 1 | Xã Yên Lạc,Tỉnh Phú Thọ
177 | Kìm cắt coil bằng tĩnh điện tích sẵn | Cái | 20 | Costa Rica | 90189090 | VG501 | MicroVention | MicroVention Costa Rica S.R.L. |  |  | Năm 2025 trở về sau | - Kìm cắt tách vòng xoắn kim loại đã được tích điện sẵn. Chỉ cần ấn duy nhất 1 nút trong vòng 0.75 giây để cắt 1 vòng xoắn. Có tín hiệu báo đi kèm. Tương thích với coil bắt bằng cơ chế nhiệt - Tiệt trùng - Tiêu chuẩn ISO 13485, CE, FDA | 2.000.000 | vn0101178800 | CÔNG TY CỔ PHẦN ĐẦU TƯ Y TẾ - DƯỢC PHẨM VIỆT NAM | IB2500522168 | vn1800271716 | BỆNH VIỆN TIM MẠCH THÀNH PHỐ CẦN THƠ | Đấu thầu rộng rãi | 31/07/2026 | Số 347/QĐ-BVTM | 31/07/2026 | 2 | Phường Ninh Kiều,Thành phố Cần Thơ
178 | Kìm mang kim | Cái | 15 | Pakistan |  | 7-021; 7-022; 7-024 | Gold Tier Mic (Medical Instruments Company) | Gold Tier Mic (Medical Instruments Company) |  |  | 2026 trở đi | Chất liệu thép không gỉ. Đạt tiêu chuẩn Iso 13485; Dài 14cm, 16 cm, 20cm | 115.000 | vn0101098538 | CÔNG TY TNHH THIẾT BỊ Y TẾ MEDICENT | IB2600227510 | vn2300303506 | Bệnh viện Đa khoa Lương Tài | Đấu thầu rộng rãi | 31/07/2026 | 612/QĐ-BVĐKLT | 31/07/2026 | 1 | Xã Lương Tài,Tỉnh Bắc Ninh
179 | Kìm nhổ răng trẻ em | Cái | 2 | Pakistan |  | Kìm nhổ răng trẻ em model: 561 | Prime Tech Surgico /Pakistan | Prime Tech Surgico /Pakistan |  |  | 2025 trở về sau | Theo bảng đáp ứng TSKT kèm theo E. HSDT | 140.000 | vn6200071658 | CÔNG TY TNHH DỊCH VỤ THIẾT BỊ VẬT TƯ CHÂU ANH | IB2600325746 | vnz000013455 | Sở Y tế tỉnh Điện Biên | Chào hàng cạnh tranh | 30/07/2026 | 1190/QĐ-SYT | 30/07/2026 | 1 | Tỉnh Điện Biên
180 | Kìm khám mũi | Cái | 1 | Pakistan |  | Mở mũi người lớn/ model: 41-102 | Prime Tech Surgico /Pakistan | Prime Tech Surgico /Pakistan |  |  | 2025 trở về sau | Theo bảng đáp ứng TSKT kèm theo E. HSDT | 150.000 | vn6200071658 | CÔNG TY TNHH DỊCH VỤ THIẾT BỊ VẬT TƯ CHÂU ANH | IB2600325746 | vnz000013455 | Sở Y tế tỉnh Điện Biên | Chào hàng cạnh tranh | 30/07/2026 | 1190/QĐ-SYT | 30/07/2026 | 1 | Tỉnh Điện Biên
181 | Kìm nhổ răng người lớn | Cái | 2 | Pakistan |  | Kìm nhổ răng người lớn model: 500_01 | Prime Tech Surgico /Pakistan | Prime Tech Surgico /Pakistan |  |  | 2025 trở về sau | Theo bảng đáp ứng TSKT kèm theo E. HSDT | 140.000 | vn6200071658 | CÔNG TY TNHH DỊCH VỤ THIẾT BỊ VẬT TƯ CHÂU ANH | IB2600325746 | vnz000013455 | Sở Y tế tỉnh Điện Biên | Chào hàng cạnh tranh | 30/07/2026 | 1190/QĐ-SYT | 30/07/2026 | 1 | Tỉnh Điện Biên
182 | Bộ dụng cụ khám răng đơn giản | Bộ | 1 | Pakistan |  | Kìm nhổ răng trẻ em: 561; Kìm nhổ răng người lớn: 500- 01, Bẩy răng thẳng: 720/9, Bẩy răng cong: 720/10 (Bảy hàm phải mã) 720/11 (Bảy hàm phải mã); Bộ lấy cao răng bằng tay: 196; Bộ khám khay quả đậu gương gắp: 19- 155; Mặt gương: 624; Cán gương: 628; Nỉa nha: 22/7002; Bộ dụng cụ hàn sâu răng ngà đơn giản: 880-1; Nạo ngà: 2181; Cây bay trộn chất hàn: 2180, Que hàn 2 đầu dẹt: 2183; Khay quả đậu cạn: 19- 155 | Prime | Prime Tech Surgico |  |  | Sản xuất năm 2025 trở về sau | Cấu hình, tính năng kỹ thuật cơ bản chi tiết tại "BẢNG ĐÁP ỨNG VỀ KỸ THUẬT CỦA HÀNG HÓA CHÀO THẦU" đính kèm E-HSDT | 6.100.000 | vn5600343505 | CÔNG TY TNHH MTV HBDB | IB2600325889 | vnz000013455 | Sở Y tế tỉnh Điện Biên | Chào hàng cạnh tranh | 30/07/2026 | 1188/QĐ-SYT | 30/07/2026 | 1 | Tỉnh Điện Biên
183 | Kìm nhổ răng người lớn | Cái | 2 | Pakistan |  | Kìm nhổ răng người lớn model: 500-001 | Prime Tech Surgico | Prime Tech Surgico |  |  | 2025 trở về sau | Theo bảng đáp ứng TSKT kèm theo | 140.000 | vn6200071658 | CÔNG TY TNHH DỊCH VỤ THIẾT BỊ VẬT TƯ CHÂU ANH | IB2600315395 | vnz000013455 | Sở Y tế tỉnh Điện Biên | Chào hàng cạnh tranh | 30/07/2026 | 1191/QĐ-SYT | 30/07/2026 | 1 | Tỉnh Điện Biên
184 | Kìm nhổ răng trẻ em | Cái | 2 | Pakistan |  | Kìm nhổ răng trẻ em model: 561 | Prime Tech Surgico | Prime Tech Surgico |  |  | 2025 trở về sau | Theo bảng đáp ứng TSKT kèm theo | 140.000 | vn6200071658 | CÔNG TY TNHH DỊCH VỤ THIẾT BỊ VẬT TƯ CHÂU ANH | IB2600315395 | vnz000013455 | Sở Y tế tỉnh Điện Biên | Chào hàng cạnh tranh | 30/07/2026 | 1191/QĐ-SYT | 30/07/2026 | 1 | Tỉnh Điện Biên
185 | Kìm khám mũi | Cái | 1 | Pakistan |  | 41-102 | Prime Tech Surgico | Prime Tech Surgico |  |  | 2025 trở về sau | Theo bảng đáp ứng TSKT kèm theo | 150.000 | vn6200071658 | CÔNG TY TNHH DỊCH VỤ THIẾT BỊ VẬT TƯ CHÂU ANH | IB2600315395 | vnz000013455 | Sở Y tế tỉnh Điện Biên | Chào hàng cạnh tranh | 30/07/2026 | 1191/QĐ-SYT | 30/07/2026 | 1 | Tỉnh Điện Biên
186 | Kìm lấy HP dạ dày | Cái | 20 | Trung Quốc |  | PTCF-23(16)BTC-D/S | Zhuji Pengtian | Zhuji Pengtian Medical Instrument Co., Ltd |  |  | 2025 trở đi | Kìm lấy HP dạ dày không kim; ngàm hình oval hoặc hình tròn. Chiều dài làm việc 150cm-160cm, tương thích với kênh làm việc tối thiểu 2.8mm. độ mở 3-4mm. Tiêu chuẩn hệ thống quản lý chất lượng của nhà sản xuất: ISO 13485 | 100.000 | vn0106150742 | CÔNG TY TNHH THIẾT BỊ VÀ DỤNG CỤ Y KHOA | IB2600314156 | vnz000017152 | Bệnh viện Bắc Thăng Long | Đấu thầu rộng rãi | 28/07/2026 | 480/QĐ-BVBTL | 28/07/2026 | 1 | Xã Thư Lâm,Thành phố Hà Nội
187 | Kìm sinh thiết đại tràng | Cái | 10 | Trung Quốc |  | PTBF-23(16/18/20/23)BT | Zhuji Pengtian | Zhuji Pengtian Medical Instrument Co., Ltd |  |  | 2025 trở đi | Kìm sinh thiết có kim hoặc không kim; ngàm hình oval hoặc hình tròn. Chiều dài làm việc 160cm-230cm, tương thích với kênh làm việc tối thiểu 2.8mm. Tiêu chuẩn hệ thống quản lý chất lượng của nhà sản xuất: ISO 13485 | 100.000 | vn0106150742 | CÔNG TY TNHH THIẾT BỊ VÀ DỤNG CỤ Y KHOA | IB2600314156 | vnz000017152 | Bệnh viện Bắc Thăng Long | Đấu thầu rộng rãi | 28/07/2026 | 480/QĐ-BVBTL | 28/07/2026 | 1 | Xã Thư Lâm,Thành phố Hà Nội
188 | Kìm cắt xương 18cm | Cái | 1 | Hoa Kỳ |  | RBEY | Hu-Friedy | Hu-Friedy |  |  | từ 2025 trở về sau | Kìm cắt xương phẫu thuật cong. Dài 18cm. Hấp tiệt trùng được ở 135°C | 23.840.000 | vn0302130894 | CÔNG TY TNHH TRANG THIẾT BỊ NHA KHOA | IB2600243308 | vn0101486675 | Bệnh viện Răng Hàm Mặt Trung ương Hà Nội | Đấu thầu rộng rãi | 28/07/2026 | 892/QĐ-BVRHMTWHN | 28/07/2026 | 2 | Phường Hoàn Kiếm,Thành phố Hà Nội
189 | Kìm 3 chấu bẻ Quad helix | Cái | 2 | Nhật Bản |  | 801-1011 | YDM | YDM |  |  | từ 2025 trở về sau | Vật liệu thép không gỉ, phủ xi chống lóa, dài ~ 130mm, rộng ~ 50mm, 2 liên kết , bẻ dây 0,036" | 3.810.000 | vn0302130894 | CÔNG TY TNHH TRANG THIẾT BỊ NHA KHOA | IB2600243308 | vn0101486675 | Bệnh viện Răng Hàm Mặt Trung ương Hà Nội | Đấu thầu rộng rãi | 28/07/2026 | 892/QĐ-BVRHMTWHN | 28/07/2026 | 2 | Phường Hoàn Kiếm,Thành phố Hà Nội
190 | Kìm luồn dây | Cái | 24 | Nhật Bản |  | 8010-2005 8010-2006 | YDM | YDM |  |  | từ 2025 trở về sau | Vật liệu thép không gỉ, phủ xi chống lóa, dài ~ 130mm, rộng ~ 50mm, đầu cong, kích thước mặt nhám ~ 0,025mm(0,010") | 3.800.000 | vn0302130894 | CÔNG TY TNHH TRANG THIẾT BỊ NHA KHOA | IB2600243308 | vn0101486675 | Bệnh viện Răng Hàm Mặt Trung ương Hà Nội | Đấu thầu rộng rãi | 28/07/2026 | 892/QĐ-BVRHMTWHN | 28/07/2026 | 2 | Phường Hoàn Kiếm,Thành phố Hà Nội
191 | Kìm bẻ đầu tận | Cái | 20 | Mỹ |  | 405-039 | J & J Instruments, LLC | J & J Instruments, LLC |  |  | từ 2025 trở về sau | Vật liệu thép không gỉ, xi chống lóa. Dài ~ 150 mm, rộng ~ 50mm, khối liên kết 10mm bo tròn 1 cạnh, bẻ dây lên tới 0,20" | 4.650.000 | vn0302130894 | CÔNG TY TNHH TRANG THIẾT BỊ NHA KHOA | IB2600243308 | vn0101486675 | Bệnh viện Răng Hàm Mặt Trung ương Hà Nội | Đấu thầu rộng rãi | 28/07/2026 | 892/QĐ-BVRHMTWHN | 28/07/2026 | 2 | Phường Hoàn Kiếm,Thành phố Hà Nội
192 | Kìm bẻ loop | Cái | 5 | Nhật Bản |  | 8010-1008 | YDM | YDM |  |  | từ 2025 trở về sau | Vật liệu thép không gỉ, phủ xi chống lóa. Dài ~ 130mm, rộng ~50mm, khối liên kết 10mm. Đầu có rảnh tròn ôm trọn 3 khấc ~ 1,25; 1,85 và 2,25 mm của phần đối diện, bẻ dây tối đa 0,022x0,028' | 3.800.000 | vn0302130894 | CÔNG TY TNHH TRANG THIẾT BỊ NHA KHOA | IB2600243308 | vn0101486675 | Bệnh viện Răng Hàm Mặt Trung ương Hà Nội | Đấu thầu rộng rãi | 28/07/2026 | 892/QĐ-BVRHMTWHN | 28/07/2026 | 2 | Phường Hoàn Kiếm,Thành phố Hà Nội
193 | Bộ khám và điều trị răng: Bao gồm 2 kìm nhổ răng trẻ em, 2 kìm nhổ răng người lớn, 5 bẩy răng thẳng, 5 bẫy răng cong, 2 bộ lấy cao răng bằng tay, 2 bộ khám khay quả đậu gương gắp, 2 bộ dụng cụ hàn sâu răng ngà đơn giản. | Bộ | 1 | Pakistan |  | Tên thương mại: Bộ khám và điều trị răng | Prime | Prime Tech Surgico |  |  | Sản xuất năm 2025 trở về sau | Cấu hình, tính năng kỹ thuật cơ bản chi tiết tại "BẢNG ĐÁP ỨNG VỀ KỸ THUẬT CỦA HÀNG HÓA CHÀO THẦU" đính kèm E-HSDT | 6.100.000 | vn5600343505 | CÔNG TY TNHH MTV HBDB | IB2600314015 | vnz000013455 | Sở Y tế tỉnh Điện Biên | Chào hàng cạnh tranh | 27/07/2026 | 1166/QĐ-SYT | 27/07/2026 | 1 | Tỉnh Điện Biên
194 | Bình kìm 5 x 16 | Cái | 10 | Việt Nam |  | không có mã | Ông cắm pen cao 5cm x 16cm | Vinh Tấn |  |  | năm 2025 trở đi | Ông cắm pen cao 5cm x 16cm | 61.600 | vn0312728203 | CÔNG TY TNHH TRANG THIẾT BỊ Y TẾ MINH HOÀNG | IB2600261276 | vn3401152012 | Trung tâm Y tế Khu vực Tuy Phong | Đấu thầu rộng rãi | 27/07/2026 | 254/QĐ-TTYT | 27/07/2026 | 1 | Xã Liên Hương,Tỉnh Lâm Đồng
195 | Kìm sinh thiết một lần | Cái | 1000 | Trung Quốc | 9018 | MD-A-BF24(06/12/16/18/23); MD-B-BF24(06/12/16/18/23); MD-C-BF24(06/12/16/18/23); MD-D-BF24(06/12/16/18/23); MD-A-BF18(06/12/16/18); MD-C-BF18(06/12/16/18); | MEDNOVA | Zhejiang Chuangxiang Medical Technology Co., Ltd |  |  | Năm 2026 trở về sau | - Thiết kế ngàm có độ mở 90 độ. - Thân kìm làm bằng thép không gỉ, các loại: có vỏ bọc/không có vỏ bọc, có kim/không có kim. - Hình dạng ngàm: Hình oval/hình răng cưa. - Thiết kế ngàm đường kính ngoài: 1,8mm, 2,4mm. - Chiều dài làm việc các cỡ: 600mm, 1200mm, 1600mm, 1800mm, 2300mm. - Đường kính kênh làm việc: 2,0mm, 2,8mm. - Tay cầm bằng nhựa, có kết nối với đầu kìm bằng dây kéo thép. - Tiêu chuẩn chất lượng: ISO 13485, EU Certificate, FDA (CFG). | 145.000 | vn0109126579 | CÔNG TY TNHH THIẾT BỊ Y TẾ MINH QUYẾT | IB2600221629 | vn5300139097 | Bệnh viện Đa khoa số 2 tỉnh Lào Cai | Đấu thầu rộng rãi | 25/07/2026 | 885/QĐ-BVĐK2 | 25/07/2026 | 2 | Phường Cam Đường,Tỉnh Lào Cai
196 | Kìm sinh thiết nóng | Cái | 5 | Trung Quốc | 9018 | MD-A-HF2412; MD-A-HF2416; MD-A-HF2423 | MEDNOVA | Zhejiang Chuangxiang Medical Technology Co., Ltd |  |  | Năm 2026 trở về sau | -Kìm sinh thiết nóng đa chức năng giúp loại bỏ các polyp không cuống ở trạng thái kích hoạt dòng điện và được sử dụng như cầm máu, có lớp phủ cách điện ngăn dòng điện tiếp xúc với mô; ngàm chất liệu thép không gỉ dùng trong y tế. Đường kính ngoài: 2,4 mm Chiều dài làm việc các cỡ: 1200mm, 1600mm, 2300mm. Đường kính kênh làm việc 2,8 mm. Tiêu chuẩn chất lượng: ISO 13485 | 480.000 | vn0109126579 | CÔNG TY TNHH THIẾT BỊ Y TẾ MINH QUYẾT | IB2600221629 | vn5300139097 | Bệnh viện Đa khoa số 2 tỉnh Lào Cai | Đấu thầu rộng rãi | 25/07/2026 | 885/QĐ-BVĐK2 | 25/07/2026 | 2 | Phường Cam Đường,Tỉnh Lào Cai
197 | Bộ khám và điều trị răng: Bao gồm 2 kìm nhổ răng trẻ em, 2 kìm nhổ răng người lớn, 5 bẩy răng thẳng, 5 bẫy răng cong, 2 bộ lấy cao răng bằng tay, 2 bộ khám khay quả đậu gương gắp, 2 bộ dụng cụ hàn sâu răng ngà đơn giản. | bộ | 1 | Pakistan |  | Tên thương mại: Bộ khám và điều trị răng | Prime | Prime Tech Surgico |  |  | Sản xuất năm 2025 trở về sau | Cấu hình, tính năng kỹ thuật cơ bản chi tiết tại "BẢNG ĐÁP ỨNG VỀ KỸ THUẬT CỦA HÀNG HÓA CHÀO THẦU" đính kèm E-HSDT | 6.100.000 | vn5600343505 | CÔNG TY TNHH MTV HBDB | IB2600325874 | vnz000013455 | Sở Y tế tỉnh Điện Biên | Chào hàng cạnh tranh | 23/07/2026 | 1171/QĐ-SYT | 23/07/2026 | 1 | Tỉnh Điện Biên
198 | Bộ dụng cụ phẫu thuật tiểu phẫu | Bộ | 1 | Đức |  | 1. Kẹp phẫu tích 1x2 răng, dài 16 cm: 1 cái Part Number: 13-100-16 2. Kẹp phẫu tích, thẳng, có khía, dài 16 cm: 1 cái Part Number: 13-000-16 3. Kẹp phẫu tích Halsted-Mosquito, đầu cong, dài 12.5 cm: 1 cái Part Number: 15-061-12 4. Kẹp mạch máu Crile, đầu cong, dài 14 cm: 1 cái Part Number: 15-149-14 5. Kẹp mạch máu Ochsner-Kocher, đầu cong, có răng, dài 22 cm: 1 cái Part Number: 15-101-22 6. Kéo phẫu thuật Mayo-Stille, lưỡi vát cạnh, đầu thẳng, mũi tù, dài 17 cm: 1 cái Part Number: 11-172-17 7. Kéo phẫu thuật Mayo-Stille, lưỡi vát cạnh, cong, mũi tù, dài 17 cm: 1 cái Part Number: 11-173-17 8. Kìm kẹp kim Mayo-Hegar, dài 18 cm: 1 cái Part Number: 17-002-18 9. Kẹp giữ mô Allis, 4x5 răng, đầu thẳng, dài 15 cm: 1 cái Part Number: 15-766-14 | Amnotec | Amnotec |  |  | Năm sản xuất 2025 trở về sau | 1. Kẹp phẫu tích 1x2 răng, dài 16 cm: 1 cái Part Number: 13-100-16 2. Kẹp phẫu tích, thẳng, có khía, dài 16 cm: 1 cái Part Number: 13-000-16 3. Kẹp phẫu tích Halsted-Mosquito, đầu cong, dài 12.5 cm: 1 cái Part Number: 15-061-12 4. Kẹp mạch máu Crile, đầu cong, dài 14 cm: 1 cái Part Number: 15-149-14 5. Kẹp mạch máu Ochsner-Kocher, đầu cong, có răng, dài 22 cm: 1 cái Part Number: 15-101-22 6. Kéo phẫu thuật Mayo-Stille, lưỡi vát cạnh, đầu thẳng, mũi tù, dài 17 cm: 1 cái Part Number: 11-172-17 7. Kéo phẫu thuật Mayo-Stille, lưỡi vát cạnh, cong, mũi tù, dài 17 cm: 1 cái Part Number: 11-173-17 8. Kìm kẹp kim Mayo-Hegar, dài 18 cm: 1 cái Part Number: 17-002-18 9. Kẹp giữ mô Allis, 4x5 răng, đầu thẳng, dài 15 cm: 1 cái Part Number: 15-766-14 | 33.500.000 | vn0106178515 | Liên danh KCB-Tài Phát | IB2600281588 | vn0106049358 | Học viện Quân y | Đấu thầu rộng rãi | 22/07/2026 | 3415/QĐ-HVQY | 22/07/2026 | 1 | Phường Hà Đông,Thành phố Hà Nội
199 | Kìm kẹp Clip mạch máu Polymer các cỡ. | Cái | 10 | Hàn Quốc |  | Meta Clip-P Applier / EMAPMMA; EMAPMLA; EMAPLLA; EMAPXLA | Meta Biomed Co., Ltd / Hàn Quốc | Meta Biomed Co., Ltd / Hàn Quốc |  |  | 2025 trở về sau | Dụng cụ kẹp clip mạch máu Polymer các cỡ sử dụng cho phẫu thuật nội soi. Kích thước: 330 mm (± 10%) Có đầy đủ kích cỡ sử dụng phù hợp với clip mạch máu Polymer từ 2 mm đến 16 mm. Tiêu chuẩn chất lượng: ISO 13485, CE | 11.000.000 | vn0109345299 | CÔNG TY CỔ PHẦN THƯƠNG MẠI VÀ DỊCH VỤ MEDECO | IB2600010481 | vn0301465168 | Bệnh Viện Bình Dân | Đấu thầu rộng rãi | 21/07/2026 | 1526/QĐ-BVBD | 20/07/2026 | 3 | Phường Bàn Cờ,Thành phố Hồ Chí Minh
200 | Kìm mở miệng | cái | 5 | Pakistan |  | Kìm banh miệng (chữ T) | SIMAECO | SIMAECO TRADERS |  |  | 2026 trở đi | Kìm mở miệng bệnh nhân (loại chữ T) dùng trong y tế. Chất liệu thép không gỉ, có thể hấp sấy ở nhiệt độ cao. Kích thước 120 mm (± 5%) | 48.000 | vn0101953129 | CÔNG TY CỔ PHẦN SẢN XUẤT VÀ XUẤT NHẬP KHẨU VIETLAND | IB2600241777 | vnz000009962 | Bệnh viện Tâm thần Hà Nội | Đấu thầu rộng rãi | 20/07/2026 | 431/QĐ-BVTTHN | 20/07/2026 | 2 | Phường Phúc Lợi,Thành phố Hà Nội
201 | Kìm mang kim | Cái | 20 | Pakistan |  | 25_131 | Prime Tech | Prime Tech Surgico |  |  | 2026 | Đạt tiêu chuẩn ISO 13485 . | 38.000 | vn3301068656 | CÔNG TY CỔ PHẦN DƯỢC PHẨM VÀ THIẾT BỊ Y TẾ TÂM ĐỨC | IB2600240636 | vn3300343469 | Trung tâm Y tế A Lưới | Đấu thầu rộng rãi | 15/07/2026 | 123/QĐ-TTYT | 15/07/2026 | 2 | Thành phố Huế
202 | Kìm sinh thiết dạ dày | Cái | 30 | Trung Quốc |  | VDK-FB-23-160-O-O-B1 VDK-FB-23-160-O-P-B1 VDK-FB-23-160-W-P-B1 VDK-FB-23-160-O-O-A1 VDK-FB-23-160-O-P-A1 VDK-FB-23-160-W-O-A1 VDK-FB-23-160-O-Pl-B1 VDK-FB-23-160-W-Pl-B1 VDK-FB-23-180-W-O-B1 VDK-FB-23-180-O-P-B1 VDK-FB-23-180-O-O-A1 VDK-FB-23-180-O-P-A1 VDK-FB-23-180-W-P-A1 VDK-FB-23-180-W-Pl-A1 | Vedkang | Jiangsu Vedkang Medical Science &Technology Co.,Ltd |  |  | 2026 | Kìm sinh thiết có kim hoặc không kim; ngàm hình oval hoặc hình tròn. Chiều dài làm việc 160cm-180cm, tương thích với kênh ống soi 2.8mm. Đạt tiêu chuẩn ISO 13485 | 100.000 | vn3301068656 | CÔNG TY CỔ PHẦN DƯỢC PHẨM VÀ THIẾT BỊ Y TẾ TÂM ĐỨC | IB2600240636 | vn3300343469 | Trung tâm Y tế A Lưới | Đấu thầu rộng rãi | 15/07/2026 | 123/QĐ-TTYT | 15/07/2026 | 2 | Thành phố Huế
203 | Kìm mang kim 18cm | Cái | 45 | Pakistan | 9018 | 25_132 | 25_132 | Prime Tech Surgico |  |  | 2025 | Kích thước: Kìm dài 18cm Chất liệu: Thép không gỉ. Sai số kích thước: (±5%) Tiêu chuẩn hệ thống quản lý chất lượng của nhà sản xuất thiết bị: CE, ISO 13485, ISO 9001. Năm sản xuất thiết bị: 2025 trở về sau. Mới 100% | 23.625 | vn0101896657 | CÔNG TY TNHH ĐẦU TƯ THƯƠNG MẠI TRƯỜNG THỊNH | IB2600085983 | vn0500475033 | Bệnh viện đa khoa Ba Vì | Đấu thầu rộng rãi | 14/07/2026 | 700/QĐ-BVBV | 14/07/2026 | 2 | Xã Vật Lại,Thành phố Hà Nội
204 | Kìm cắt đinh cộng lực 56cm cán vàng | Cái | 1 | Pakistan | 9018 | 39-590 | 39-590 | Prime Tech Surgico |  |  | 2025 | Kích thước: Đường kính độ mở làm việc 1cm, chiều dài làm việc 2.5cm, chiều dài kìm 57cm, cán vàng Chất liệu: Thép không gỉ. Sai số kích thước: (±5%) Tiêu chuẩn hệ thống quản lý chất lượng của nhà sản xuất thiết bị:CE, ISO 13485, ISO 9001. Năm sản xuất thiết bị: 2025 trở về sau. Mới 100% | 5.275.435 | vn0101896657 | CÔNG TY TNHH ĐẦU TƯ THƯƠNG MẠI TRƯỜNG THỊNH | IB2600085983 | vn0500475033 | Bệnh viện đa khoa Ba Vì | Đấu thầu rộng rãi | 14/07/2026 | 700/QĐ-BVBV | 14/07/2026 | 2 | Xã Vật Lại,Thành phố Hà Nội
205 | Kìm mang kim 20cm | Cái | 10 | Pakistan | 9018 | 25-133 | 25-133 | Frienfa Industries |  |  | 2025 | Kích thước: Kìm dài 20cm Chất liệu: Thép không gỉ. Sai số kích thước: (±5%) Tiêu chuẩn hệ thống quản lý chất lượng của nhà sản xuất thiết bị: ISO 13485, ISO 9001, CE, ISO 14971, ISO 10993-5. Năm sản xuất thiết bị: 2025 trở về sau. Mới 100% | 245.500 | vn0101896657 | CÔNG TY TNHH ĐẦU TƯ THƯƠNG MẠI TRƯỜNG THỊNH | IB2600085983 | vn0500475033 | Bệnh viện đa khoa Ba Vì | Đấu thầu rộng rãi | 14/07/2026 | 700/QĐ-BVBV | 14/07/2026 | 2 | Xã Vật Lại,Thành phố Hà Nội
206 | Kìm cắt xa | Cái | 8 | Pakistan | 9018 | 12-119-18 | Wire Cutting Forceps, 18cm | Comed (Pvt) Ltd |  |  | 2025 trở về sau | Kìm cắt chỉ thép T-cut, dài 180 mm (18 cm), có thể cắt chỉ thép cứng đường kính đến 1,5 mm và chỉ thép mềm đường kính đến 2,0 mm. Có khớp cộng lực, cán vàng. Chất liệu: Thép không gỉ, đạt tiêu chuẩn ISO 7153-1 Tiêu chuẩn chất lượng: ISO 13485 và tiêu chuẩn Châu Âu (CE) | 2.940.000 | vn0400638848 | CÔNG TY CỔ PHẦN TÂM ĐỊNH | IB2600013331 | vn0100923097 | Bệnh viện Bạch Mai | Đấu thầu rộng rãi | 14/07/2026 | 5079/QĐ-BM | 14/07/2026 | 3 | Phường Kim Liên,Thành phố Hà Nội
207 | Kìm cắt gần | Cái | 8 | Pakistan | 9018 | 12-121-15 | Wire Cutting Forceps, 15cm | Comed (Pvt) Ltd |  |  | 2025 trở về sau | Kìm cắt chỉ thép Gabriel, dài 150 mm (15 cm), có thể cắt chỉ thép cứng đường kính đến 1 mm và chỉ thép mềm đường kính đến 1,5 mm. Cán vàng. Chất liệu: Thép không gỉ, đạt tiêu chuẩn ISO 7153-1 Tiêu chuẩn chất lượng: ISO 13485 và tiêu chuẩn Châu Âu (CE) | 2.625.000 | vn0400638848 | CÔNG TY CỔ PHẦN TÂM ĐỊNH | IB2600013331 | vn0100923097 | Bệnh viện Bạch Mai | Đấu thầu rộng rãi | 14/07/2026 | 5079/QĐ-BM | 14/07/2026 | 3 | Phường Kim Liên,Thành phố Hà Nội
208 | Kìm sinh thiết dạ dày dùng nhiều lần | Cái | 230 | Trung quốc | 9018 | AF-1815BT, AF-2415BT, AF-2417BT | ALTON (Shanghai) Medical Instruments Co., Ltd | ALTON (Shanghai) Medical Instruments Co., Ltd |  |  | Năm 2025 trở đi | Kim sinh thiết dùng nhiều lần .chủng loại không kim, ngàm Oval . Đường kính 1.8mm, Độ mở ngàm: 5.5mm; chiều dài làm việc 1500mm Tương thích với kênh làm việc tối thiểu 2.0mm. Đường kính 2.4mm. Độ mở ngàm 6.5mm; Chiều dài làm việc 1500mm, 1700mm Tương thích với kênh làm việc tối thiểu 2.8mm. | 3.550.000 | vn0101973245 | CÔNG TY CỔ PHẦN KỸ THUẬT VÀ THƯƠNG MẠI GIA PHÚC | IB2600192583 | vn0101958173 | Bệnh viện Bệnh Nhiệt đới Trung ương | Đấu thầu rộng rãi | 14/07/2026 | 1138/QĐ - NĐTW | 14/07/2026 | 2 | Xã Thiên Lộc,Thành phố Hà Nội
209 | Kìm sinh thiết dạ dày dùng một lần | Cái | 18000 | Trung quốc | 9018 | AF-D1816BT, AF-D2418BT | ALTON (Shanghai) Medical Instruments Co., Ltd | ALTON (Shanghai) Medical Instruments Co., Ltd |  |  | Năm 2025 trở đi | Kim sinh thiết dùng một lần, chủng loại không kim, không vỏ bọc. Chiều dài làm việc: 1600mm -Đường kính 1.8mm, độ mở ngàm 5mm. Tương thích với kênh làm việc tối thiểu 2.0mm. -Đường kính 2.4mm,Chiều dài làm việc 1800mm, độ mở ngàm 6.5mm Tương thích với kênh ống soi 2.8mm | 45.800 | vn0101973245 | CÔNG TY CỔ PHẦN KỸ THUẬT VÀ THƯƠNG MẠI GIA PHÚC | IB2600192583 | vn0101958173 | Bệnh viện Bệnh Nhiệt đới Trung ương | Đấu thầu rộng rãi | 14/07/2026 | 1138/QĐ - NĐTW | 14/07/2026 | 2 | Xã Thiên Lộc,Thành phố Hà Nội
210 | Kìm sinh thiết, ngàm chuột | Cái | 2 | Nhật Bản |  | FB-456D | Olympus | Aomori Olympus Co., Ltd |  |  | 2025 trở về sau | Theo Bảng đáp ứng thông số kỹ thuật đính kèm | 18.750.000 | vn0307884750 | CÔNG TY TNHH KINH DOANH VẬT TƯ TRANG THIẾT BỊ Y TẾ VIỆT NAM | IB2600036702 | vn0301479883 | Bệnh viện Nhi Đồng 1 | Đấu thầu rộng rãi | 10/07/2026 | 1698/QĐ-BVNĐ1 | 10/07/2026 | 3 | Phường Vườn Lài,Thành phố Hồ Chí Minh
211 | Kìm gắp dị vật 3 nhánh | Cái | 6 | Nhật Bản |  | FG-54D | Olympus | Aomori Olympus Co., Ltd |  |  | 2025 trở về sau | Theo Bảng đáp ứng thông số kỹ thuật đính kèm | 9.750.000 | vn0307884750 | CÔNG TY TNHH KINH DOANH VẬT TƯ TRANG THIẾT BỊ Y TẾ VIỆT NAM | IB2600036702 | vn0301479883 | Bệnh viện Nhi Đồng 1 | Đấu thầu rộng rãi | 10/07/2026 | 1698/QĐ-BVNĐ1 | 10/07/2026 | 3 | Phường Vườn Lài,Thành phố Hồ Chí Minh
212 | Kìm mang kim 18cm | Cái | 15 | Pakistan |  | F7-005 | Gold Tier | Gold Tier Medical Instruments Company |  | Công bố TBYT loại A số: 250000267/PCBA-HN ngày 10/02/2025 | 2025 trở về sau | * Yêu cầu chung: - Sản xuất năm 2025 trở về sau, mới 100%. - Xuất xứ Pakistan. - Nhà sản xuất đạt tiêu chuẩn chất lượng ISO 13485. * Yêu cầu tiêu chuẩn kỹ thuật: - Chất liệu: Thép không gỉ. - Kích thước: 17,8cm. | 310.000 | vn0106587405 | CÔNG TY TNHH CÔNG NGHỆ VÀ DỊCH VỤ THÁI BÌNH DƯƠNG | IB2600259625 | vn5600189035 | Trung tâm Y tế Điện Biên Phủ | Đấu thầu rộng rãi | 10/07/2026 | 316/QĐ-TTYT | 10/07/2026 | 2 | Phường Điện Biên Phủ,Tỉnh Điện Biên
213 | Kìm gắp dị vật | Cái | 5 | Trung Quốc | 9018 | AF-D2423GH | ALTON (Shanghai) Medical Instruments Co., Ltd | ALTON (Shanghai) Medical Instruments Co., Ltd |  | Số: 250000039/PCBB-HN Ngày: 06/01/2025 | Năm 2025 trở đi | Chất liệu bằng kim loại. Cấu tạo giống hàm cá sấu. Kìm tương thích với máy nội soi dạ dày ống mềm, máy có đường kính kênh sinh thiết 2,8mm, chiều dài 2.300mm | 350.000 | vn0101973245 | CÔNG TY CỔ PHẦN KỸ THUẬT VÀ THƯƠNG MẠI GIA PHÚC | IB2600232747 | vn5200148838 | Bệnh viện Đa khoa số 1 tỉnh Lào Cai | Đấu thầu rộng rãi | 09/07/2026 | 935/QĐ-BVĐK | 08/07/2026 | 3 | Phường Âu Lâu,Tỉnh Lào Cai
214 | Kìm sinh thiết đại tràng | Cái | 50 | Trung Quốc | 9018 | AF-D2423BT | ALTON (Shanghai) Medical Instruments Co., Ltd | ALTON (Shanghai) Medical Instruments Co., Ltd |  | Số: 250000039/PCBB-HN Ngày: 06/01/2025 | Năm 2025 trở đi | Kìm sinh thiết có chất liệu bằng kim loại, tay cầm được thiết kế bằng nhựa. Kìm tương thích với máy nội soi dạ dày, đại tràng ống mềm, máy có đường kính kênh sinh thiết 2,8mm. Cấu tạo giống hàm không răng, chiều dài 2.300mm. Sử dụng 1 lần. | 75.000 | vn0101973245 | CÔNG TY CỔ PHẦN KỸ THUẬT VÀ THƯƠNG MẠI GIA PHÚC | IB2600232747 | vn5200148838 | Bệnh viện Đa khoa số 1 tỉnh Lào Cai | Đấu thầu rộng rãi | 09/07/2026 | 935/QĐ-BVĐK | 08/07/2026 | 3 | Phường Âu Lâu,Tỉnh Lào Cai
215 | Kìm sinh thiết nhiệt | Cái | 200 | Trung Quốc | 9018 | AF-D2423DG | ALTON (Shanghai) Medical Instruments Co., Ltd | ALTON (Shanghai) Medical Instruments Co., Ltd |  | Số: 250000039/PCBB-HN Ngày: 06/01/2025 | Năm 2025 trở đi | Kìm sinh thiết có chất liệu vỏ ngoài bằng nhựa. Kìm tương thích với máy nội soi dạ dày, đại tràng ống mềm, máy có đường kính kênh sinh thiết 2,8 mm, chiều dài 2.300mm. Sử dụng 1 lần. | 360.000 | vn0101973245 | CÔNG TY CỔ PHẦN KỸ THUẬT VÀ THƯƠNG MẠI GIA PHÚC | IB2600232747 | vn5200148838 | Bệnh viện Đa khoa số 1 tỉnh Lào Cai | Đấu thầu rộng rãi | 09/07/2026 | 935/QĐ-BVĐK | 08/07/2026 | 3 | Phường Âu Lâu,Tỉnh Lào Cai
216 | Kìm sinh thiết dạ dày | Cái | 100 | Trung Quốc | 9018 | AF-D2416BT | ALTON (Shanghai) Medical Instruments Co., Ltd | ALTON (Shanghai) Medical Instruments Co., Ltd |  | Số: 250000039/PCBB-HN Ngày: 06/01/2025 | Năm 2025 trở đi | Kìm sinh thiết có chất liệu bằng kim loại, tay cầm được thiết kế bằng nhựa . Kìm tương thích với máy nội soi dạ dày ống mềm, máy có đường kính kênh sinh thiết 2,8mm. Cấu tạo giống hàm không răng, chiều dài 1.600mm. Sử dụng 1 lần | 75.000 | vn0101973245 | CÔNG TY CỔ PHẦN KỸ THUẬT VÀ THƯƠNG MẠI GIA PHÚC | IB2600232747 | vn5200148838 | Bệnh viện Đa khoa số 1 tỉnh Lào Cai | Đấu thầu rộng rãi | 09/07/2026 | 935/QĐ-BVĐK | 08/07/2026 | 3 | Phường Âu Lâu,Tỉnh Lào Cai
217 | Kìm kẹp kim | Cái | 10 | Đức |  | AE 050/12 | Nopa | Nopa Instruments Medizintechnik GmbH |  |  | Từ năm 2025 trở đi | Kìm mang kim Kích thước: 12cm Chất liệu thép không gỉ | 640.500 | vn0106122008 | CÔNG TY CỔ PHẦN THIẾT BỊ VẬT TƯ HOÀNG MINH | IB2600161187 | vn4800205814 | Bệnh viện đa khoa tỉnh Cao Bằng | Đấu thầu rộng rãi | 07/07/2026 | 3656/QĐ-BVĐKT | 07/07/2026 | 2 | Phường Tân Giang,Tỉnh Cao Bằng
218 | Kìm sinh thiết đại tràng dùng 1 lần | Cái | 300 | Trung Quốc | 9018 | NBF03-11023230; NBF03-11123230; NBF13-11023230; NBF13-11123230 | Micro-Tech (Nanjing) Co., Ltd | Micro-Tech (Nanjing) Co., Ltd |  |  | Năm 2025 trở đi | - Chiều dài làm việc 230cm; - Kiểu ngàm hình oval, cá sấu; có kim và không kim; có vỏ bọc - Đường kính 2.3mm: Chiều dài ngàm 2.9mm, độ mở ngàm 6.7mm - Tay cầm 3 ring bằng nhựa Ergonomic - Tay cầm có vỏ bọc cao su mềm, chống trượt | 150.000 | vn0106215710 | CÔNG TY CỔ PHẦN VẬT TƯ VÀ TRANG THIẾT BỊ Y TẾ CƯỜNG AN | IB2600102900 | vn0101958173 | Bệnh viện Bệnh Nhiệt đới Trung ương | Đấu thầu rộng rãi | 06/07/2026 | 1109/QĐ - NĐTW | 06/07/2026 | 2 | Xã Thiên Lộc,Thành phố Hà Nội
219 | Kìm sinh thiết nóng 230cm | Cái | 10 | Trung Quốc | 9018 | HBF05-11023230 | Micro-Tech (Nanjing) Co., Ltd | Micro-Tech (Nanjing) Co., Ltd |  |  | Năm 2025 trở đi | Kìm sinh thiết nóng qua nội soi hàm oval, có chân cắm kết hợp cắt đốt điện đơn cực - Đường kính 2.3 mm, chiều dài 2300 mm - Tương thích kênh ống soi từ 2.8 mm trở lên | 500.000 | vn0106215710 | CÔNG TY CỔ PHẦN VẬT TƯ VÀ TRANG THIẾT BỊ Y TẾ CƯỜNG AN | IB2600102900 | vn0101958173 | Bệnh viện Bệnh Nhiệt đới Trung ương | Đấu thầu rộng rãi | 06/07/2026 | 1109/QĐ - NĐTW | 06/07/2026 | 2 | Xã Thiên Lộc,Thành phố Hà Nội
220 | Kìm sinh thiết đại tràng dùng nhiều lần | Cái | 10 | Trung Quốc | 9018 | AF-2423BT | Alton (Shanghai) Medical Instruments Co., Ltd | Alton (Shanghai) Medical Instruments Co., Ltd |  |  | Năm 2025 trở đi | Kìm sinh thiết đại tràng dùng nhiều lần ngàm oval, - Chiều dài làm việc 230cm - Đường kính thân kìm 2.4mm tương thích với kênh làm việc tối thiểu 2.8mm. | 5.500.000 | vn0106215710 | CÔNG TY CỔ PHẦN VẬT TƯ VÀ TRANG THIẾT BỊ Y TẾ CƯỜNG AN | IB2600102900 | vn0101958173 | Bệnh viện Bệnh Nhiệt đới Trung ương | Đấu thầu rộng rãi | 06/07/2026 | 1109/QĐ - NĐTW | 06/07/2026 | 2 | Xã Thiên Lộc,Thành phố Hà Nội
221 | Kìm sinh thiết dùng 1 lần | Cái | 200 | Trung Quốc |  | BF18-G23/160P | BF18-G23/160P | Beijing ZKSK Technology Co., Ltd |  |  | 2025 trở về sau | Theo file bảng DM hàng hóa đính kèm E -HSDT này | 165.000 | vn0106817137 | CÔNG TY TNHH THIẾT BỊ VẬT TƯ Y TẾ TRÍ ĐỨC | IB2600204852 | vnz000012897 | Viện Y học cổ truyền Quân đội | Đấu thầu rộng rãi | 03/07/2026 | Số 1097/QĐ-VYHCTQĐ | 03/07/2026 | 1 | Phường Định Công,Thành phố Hà Nội
222 | Kìm cắt sụn chêm ngược trái, | Cái | 1 | Mỹ | 9018 | 12059 | Smith & Nephew Inc., Endoscopy | Smith & Nephew Inc., Endoscopy |  |  | 1 cái/ hộp | Kìm cắt sụn chêm ngược trái, sử dụng tương thích với bộ nội soi khớp gối đang sử dụng tại Bệnh viện | 82.600.000 | vn0304995149 | Công ty TNHH Thiết Bị Y Tế Hồng Phát | IB2600152973 | vnz000023759 | Bệnh viện Bưu Điện | Đấu thầu rộng rãi | 03/07/2026 | 1902/QĐ-BVBĐ-VTTBYT | 03/07/2026 | 2 | Phường Hai Bà Trưng,Thành phố Hà Nội Phường Phương Liệt,Thành phố Hà Nội
223 | Kìm cắt sụn chêm ngược phải | Cái | 1 | Mỹ | 9018 | 12058 | Smith & Nephew Inc., Endoscopy | Smith & Nephew Inc., Endoscopy |  |  | 1 cái/ hộp | Kìm cắt sụn chêm ngược phải, sử dụng tương thích với bộ nội soi khớp gối đang sử dụng tại Bệnh viện | 82.600.000 | vn0304995149 | Công ty TNHH Thiết Bị Y Tế Hồng Phát | IB2600152973 | vnz000023759 | Bệnh viện Bưu Điện | Đấu thầu rộng rãi | 03/07/2026 | 1902/QĐ-BVBĐ-VTTBYT | 03/07/2026 | 2 | Phường Hai Bà Trưng,Thành phố Hà Nội Phường Phương Liệt,Thành phố Hà Nội
224 | Kìm cắt chỉ thép cán vàng | Chiếc | 1 | Đức |  | 40-873-22 | AMNOTEC | AMNOTEC International Medical GmbH |  |  | 2025 trở về sau | Theo bảng dữ liệu dự thầu về mặt kỹ thuật | 24.000.000 | vn0106924562 | CÔNG TY TNHH THIẾT BỊ KHOA HỌC KỸ THUẬT Á ÂU | IB2600237616 | vn5400321039 | Trung tâm y tế khu vực Lạc Thủy | Đấu thầu rộng rãi | 03/07/2026 | 203/QĐ-TTYT | 03/07/2026 | 1 | Xã Lạc Thủy,Tỉnh Phú Thọ
225 | Kìm kẹp clip Polymer nội soi cỡ L | Chiếc | 1 | Anh Quốc |  | 0301-04LE | Click'aV | Grena Ltd. |  |  | 2025 trở về sau | Theo bảng dữ liệu dự thầu về mặt kỹ thuật | 38.000.000 | vn0106924562 | CÔNG TY TNHH THIẾT BỊ KHOA HỌC KỸ THUẬT Á ÂU | IB2600237616 | vn5400321039 | Trung tâm y tế khu vực Lạc Thủy | Đấu thầu rộng rãi | 03/07/2026 | 203/QĐ-TTYT | 03/07/2026 | 1 | Xã Lạc Thủy,Tỉnh Phú Thọ
226 | Kìm kẹp kim hàm răng cưa chéo với ngàm TC, thẳng | Chiếc | 1 | Đức |  | 708-511LL | Tekno | Tekno-Medical Optik-Chirurgie GmbH |  |  | 2025 trở về sau | Theo bảng dữ liệu dự thầu về mặt kỹ thuật | 40.000.000 | vn0106924562 | CÔNG TY TNHH THIẾT BỊ KHOA HỌC KỸ THUẬT Á ÂU | IB2600237616 | vn5400321039 | Trung tâm y tế khu vực Lạc Thủy | Đấu thầu rộng rãi | 03/07/2026 | 203/QĐ-TTYT | 03/07/2026 | 1 | Xã Lạc Thủy,Tỉnh Phú Thọ
227 | Kìm cắt đinh chuôi vàng | Chiếc | 1 | Đức |  | 40-888-22 | AMNOTEC | AMNOTEC International Medical GmbH |  |  | 2025 trở về sau | Theo bảng dữ liệu dự thầu về mặt kỹ thuật | 32.000.000 | vn0106924562 | CÔNG TY TNHH THIẾT BỊ KHOA HỌC KỸ THUẬT Á ÂU | IB2600237616 | vn5400321039 | Trung tâm y tế khu vực Lạc Thủy | Đấu thầu rộng rãi | 03/07/2026 | 203/QĐ-TTYT | 03/07/2026 | 1 | Xã Lạc Thủy,Tỉnh Phú Thọ
228 | Kìm cắt đinh | Chiếc | 1 | Đức |  | 40-890-47 | AMNOTEC | AMNOTEC International Medical GmbH |  |  | 2025 trở về sau | Theo bảng dữ liệu dự thầu về mặt kỹ thuật | 45.000.000 | vn0106924562 | CÔNG TY TNHH THIẾT BỊ KHOA HỌC KỸ THUẬT Á ÂU | IB2600237616 | vn5400321039 | Trung tâm y tế khu vực Lạc Thủy | Đấu thầu rộng rãi | 03/07/2026 | 203/QĐ-TTYT | 03/07/2026 | 1 | Xã Lạc Thủy,Tỉnh Phú Thọ
229 | Kìm mang kim các loại | Cái | 54 | Pakistan |  | 25_130, 25_131, 25_132, 25_133 | 25_130, 25_131, 25_132, 25_133 | Prime Tech Surgico |  |  | 2025 trở về sau | Chất liệu: làm bằng thép không gỉ, có thể hấp sấy được. Hấp tiệt trùng ở nhiệt độ 121oC trong vòng 30 phút. Chứng chỉ ISO 9001, 13485, CE | 78.498 | vn0101581745 | CÔNG TY TNHH THIẾT BỊ Y TẾ HOÀNG ANH | IB2600165396 | vn5400164107 | Bệnh viện Đa khoa Hòa Bình | Đấu thầu rộng rãi | 03/07/2026 | 1071/QĐ-BVĐKHB | 03/07/2026 | 1 | Phường Hòa Bình,Tỉnh Phú Thọ
230 | Kìm sinh thiết dùng nhiều lần các loại | Cái | 5 | Pakistan |  | 61_790 | 61_790 | Prime Tech Surgico |  |  | 2025 trở về sau | Làm bằng thép không gỉ, có thể hấp sấy ở nhiệt độ 121˚C Chứng chỉ ISO 13485 | 1.699.971 | vn0101581745 | CÔNG TY TNHH THIẾT BỊ Y TẾ HOÀNG ANH | IB2600165396 | vn5400164107 | Bệnh viện Đa khoa Hòa Bình | Đấu thầu rộng rãi | 03/07/2026 | 1071/QĐ-BVĐKHB | 03/07/2026 | 1 | Phường Hòa Bình,Tỉnh Phú Thọ
231 | Kìm mang kim 16cm | cái | 20 | Pakistan |  | 25-131 | Toklais pak | Toklais pak industries |  |  | 2026 | Chất liệu thép không gỉ. Kìm mang kim dài 16 cm. | 35.000 | vn1001124560 | CÔNG TY TNHH DỊCH VỤ THƯƠNG MẠI GOLD SNAKE | IB2600167968 | vn1000586717 | Bệnh viện Đa khoa Kiến Xương | Đấu thầu rộng rãi | 02/07/2026 | 689/QĐ-BVKX | 02/07/2026 | 3 | Xã Kiến Xương,Tỉnh Hưng Yên
232 | Kìm kẹp kim | Cái | 4 | Nga |  | N-091T | Cilita/Nga | Cilita |  |  | Từ năm 2025 trở về sau | Kìm kẹp kim Barraquer Hàm kẹp cong, hàm khoẻ, dài 9mm (14mm từ đầu đến khớp xoay) Cán tròn, không khoá Tổng chiều dài 125mm Chất liệu: titan Xuất xứ: Châu Âu | 7.455.000 | vn0101032110 | CÔNG TY TNHH KIM HƯNG | IB2600206635 | vn0100874788 | Bệnh viện Thanh Nhàn | Đấu thầu rộng rãi | 01/07/2026 | 2389/QĐ-BVTN | 01/07/2026 | 1 | Phường Bạch Mai,Thành phố Hà Nội
233 | Kìm mang kim vi phẫu | Cái | 2 | Nga |  | N-031T/ N-040T | Cilita/Nga | Cilita |  |  | Từ năm 2025 trở về sau | Kìm kẹp kim Barraquer Hàm cong, nhỏ, dài 9mm (12mm từ đầu đến trục) / dài 8mm (11mm từ đầu đến trục) Cán tròn, không khóa/ có khóa Tổng chiều dài 115mm Chất liệu: Titan Xuất xứ: Châu Âu | 6.720.000 | vn0101032110 | CÔNG TY TNHH KIM HƯNG | IB2600206635 | vn0100874788 | Bệnh viện Thanh Nhàn | Đấu thầu rộng rãi | 01/07/2026 | 2389/QĐ-BVTN | 01/07/2026 | 1 | Phường Bạch Mai,Thành phố Hà Nội
234 | Kìm kẹp kim | Cái | 1 | Nga |  | N-045T | Cilita/Nga | Cilita |  |  | Từ năm 2025 trở về sau | Kìm kẹp kim Baraquer Hàm kẹp cong, nhỏ, dài 6 mm (8 mm từ đầu đến khớp xoay) Cán tròn, không khóa Tổng chiều dài 115 mm Chất liệu: titan Xuất xứ: Châu Âu | 6.720.000 | vn0101032110 | CÔNG TY TNHH KIM HƯNG | IB2600206635 | vn0100874788 | Bệnh viện Thanh Nhàn | Đấu thầu rộng rãi | 01/07/2026 | 2389/QĐ-BVTN | 01/07/2026 | 1 | Phường Bạch Mai,Thành phố Hà Nội
235 | Kìm mang kim cán vàng 18cm | Cái | 5 | Pakistan |  | 25_132 | 25_132 | Prime Tech Surgico |  |  | 2025 trở về sau | Theo bản đáp ứng kỹ thuật đính kèm | 398.500 | vn2800588271 | CÔNG TY CỔ PHẦN THIẾT BỊ VẬT TƯ Y TẾ THANH HÓA | IB2600147966 | vn2800792830 | Bệnh viện đa khoa Cẩm Thủy | Đấu thầu rộng rãi | 30/06/2026 | 674/QĐ-BVCT | 30/06/2026 | 2 | Xã Cẩm Thủy,Tỉnh Thanh Hóa
236 | Kìm mang kim cỡ 14 cm | cái | 1 | Pakistan |  | 25_130 | Prime | Prime |  |  | 2025 trở về sau | kèm theo bảng đáp ứng TSKT | 30.000 | vn0106342613 | CÔNG TY TNHH TRANG THIẾT BỊ Y TẾ ANH SƠN | IB2600213062 | vnz000016795 | BỆNH VIỆN ĐA KHOA TRẦN LÃM | Đấu thầu rộng rãi | 30/06/2026 | 1628/QĐ-BV | 30/06/2026 | 1 | Tỉnh Hưng Yên
237 | Kìm mang kim cỡ 16 cm | cái | 1 | Pakistan |  | 25_131 | Prime | Prime |  |  | 2025 trở về sau | kèm theo bảng đáp ứng TSKT | 35.000 | vn0106342613 | CÔNG TY TNHH TRANG THIẾT BỊ Y TẾ ANH SƠN | IB2600213062 | vnz000016795 | BỆNH VIỆN ĐA KHOA TRẦN LÃM | Đấu thầu rộng rãi | 30/06/2026 | 1628/QĐ-BV | 30/06/2026 | 1 | Tỉnh Hưng Yên
238 | Kìm mang kim cỡ 18 cm | Cái | 1 | Pakistan |  | 25_132 | Prime | Prime |  |  | 2025 trở về sau | kèm theo bảng đáp ứng TSKT | 45.000 | vn0106342613 | CÔNG TY TNHH TRANG THIẾT BỊ Y TẾ ANH SƠN | IB2600213062 | vnz000016795 | BỆNH VIỆN ĐA KHOA TRẦN LÃM | Đấu thầu rộng rãi | 30/06/2026 | 1628/QĐ-BV | 30/06/2026 | 1 | Tỉnh Hưng Yên
239 | Kìm mang kim | Cái | 150 | PAKISTAN |  | 25-131 | SIMAECO | SIMAECO TRADERS PAKISTAN |  |  | 2025 | Kìm mang kim. - Chất liệu: thép không gỉ. - Chiều dài: 16cm. | 40.000 | vn0101849706 | CÔNG TY TNHH THIẾT BỊ Y TẾ VÀ HOÁ CHẤT HOÀNG PHƯƠNG | IB2600085845 | vn2300199982 | Bệnh viện Đa khoa Bắc Ninh số 2 | Đấu thầu rộng rãi | 29/06/2026 | 5856/QĐ-BVĐKBN2 | 26/06/2026 | 2 | Phường Võ Cường,Tỉnh Bắc Ninh
240 | Kìm Pean | cái | 15 | Pakistan |  | F6-077 | Goldtier | Goldtier |  |  | 2025 | Chất liệu inox không gỉ , Dụng cụ dùng trong sơ cứu trấn thương, phẫu thuật. Đạt tiêu chuẩn của nhà sản xuất mới 100% | 65.000 | vn0106460053 | CÔNG TY CỔ PHẦN VẬT TƯ Y TẾ ĐỨC MINH | IB2600174096 | vn0106049358 | Học viện Quân y | Chào hàng cạnh tranh | 22/06/2026 | 2908/QĐ-HVQY | 22/06/2026 | 1 | Phường Hà Đông,Thành phố Hà Nội
241 | Kìm thẳng 16cm | Cái | 30 | Đức | 9018 | 12-2602-16 | ZEPF | ZEPF MEDICAL INSTRUMENTS GMBH |  |  | 2025 Trở về sau | Kìm thẳng 16cm Yêu cầu chung: - Tiêu chuẩn kỹ thuật: ISO 13485 - Dụng cụ mới 100% chưa qua sử dụng Năm sản xuất: năm 2025 trở về sau Yêu cầu kỹ thuật: - Kích thước: dài 16cm - Loại Kẹp phẫu thuật Crile Rankin 16cm, thẳng - Chất liệu thép không gỉ Xuất xứ thuộc nhóm nước G7 Bảo hành 12 tháng | 556.500 | vn0303064475 | CÔNG TY TNHH PHÁT TRIỂN KỸ THUẬT Y TẾ M.D.T | IB2600089644 | vn6300330899 | Bệnh viện Đa khoa khu vực Ngã Bảy | Đấu thầu rộng rãi | 19/06/2026 | 411/QĐ-BVDKNB | 19/06/2026 | 3 | Phường Ngã Bảy,Thành phố Cần Thơ
242 | Kìm bấm xương có thể tháo rời | Cái | 5 | Đức |  | 40.500.01 | Dimeda Instrumente GmbH | Dimeda Instrumente GmbH/Đức |  |  | 2025 trở về sau | "- Dụng cụ gặm xương Kerrison, kiều mành, cong lẽn trẽn 40°, không có bộ phận đày mô, tháo rời được - Dài 200mm, ngàm rộng 1mm, ngâm mờ 10mm. - Dụng cụ sán xuất với nguyên liệu thép không gì theo tiêu chuân Din EN 10088 T. 1-3, Din EN ISO 7153-1, F 899-7 - Mức chịu đựng vật liệu khi hâp, ăn mòn và phơi nhiêt theo tiêu chuân Din EN ISO 13402. - Tiêu chuẩn chất lượng: ISO 13485, CE, CFS" | 22.785.000 | vn0313922612 | CÔNG TY TNHH THIẾT BỊ Y TẾ 2T | IB2500590650 | vn1700285659 | Bệnh viện Đa khoa Kiên Giang | Đấu thầu rộng rãi | 19/06/2026 | 324/QĐ-BV | 19/06/2026 | 2 | Phường Rạch Giá,Tỉnh An Giang
243 | Kìm bấm xương có thể tháo rời | Cái | 5 | Đức |  | 40-014-12 Z | 40-014-12 Z | AMNOTEC International Medical GmbH |  |  | 2025 trở về sau | Dụng cụ gặm cột sống Kerrison, kiểu mảnh, cong lên 40°, không có bộ phận đẩy mô, tháo rời được, dài 200mm, ngàm rộng 2mm, ngàm mở 10mm - Dụng cụ sản xuất với nguyên liệu thép không gỉ theo tiêu chuẩn Din EN 10088 T.1-3, Din EN ISO 7153-1, F 899-7, mức chịu đựng vật liệu khi hấp, ăn mòn và phơi nhiệt theo tiêu chuẩn Din EN ISO 13402 Tiêu chuẩn chất lượng: ISO 13485 và CE(MDR) và FSC Đức | 27.965.280 | vn0105933370 | CÔNG TY TNHH AMEC HOLDINGS | IB2500590650 | vn1700285659 | Bệnh viện Đa khoa Kiên Giang | Đấu thầu rộng rãi | 19/06/2026 | 324/QĐ-BV | 19/06/2026 | 2 | Phường Rạch Giá,Tỉnh An Giang
244 | Kìm sinh thiết chiều dài 180cm | Cái | 410 | Bỉ | 9018 | U160C | U160C | G-Flex Europe SRL |  |  | 2025 trở về sau | Theo cột "Cấu hình, tính năng kỹ thuật cơ bản" tại "Bảng kê khai chi tiết hàng hóa dự thầu" thuộc E-HSDT | 346.500 | vn0305969367 | CÔNG TY TNHH THIẾT BỊ Y TẾ MINH KHOA | IB2500590650 | vn1700285659 | Bệnh viện Đa khoa Kiên Giang | Đấu thầu rộng rãi | 19/06/2026 | 324/QĐ-BV | 19/06/2026 | 2 | Phường Rạch Giá,Tỉnh An Giang
245 | Kìm đính da | Cái | 600 | Ấn Độ |  | MSS35 | MSS35 | Meril Endo Surgery Pvt. Ltd |  |  | 2025 trở đi | Kìm đính da | 139.800 | vn0108943401 | CÔNG TY TNHH MTV ĐẦU TƯ THƯƠNG MẠI DỊCH VỤ OMEGA | IB2600089356 | vn2500225781 | Bệnh viện Đa khoa Phúc Yên | Đấu thầu rộng rãi | 16/06/2026 | 305/QĐ-BV | 16/06/2026 | 3 | Phường Phúc Yên,Tỉnh Phú Thọ
246 | Kìm sinh thiết dạ dày | Cái | 10 | Trung Quốc |  | Kìm sinh thiết dùng một lần | Microtech (Nanjing) Co., Ltd | Microtech (Nanjing) Co., Ltd |  |  | 2025 trở đi | Kìm sinh thiết với thiết kế tay cầm 3-ring, tay cầm công thái học - Ergonomic, đường cắt tối ưu của kìm sinh thiết cho phép người sử dụng lấy mẫu sinh thiết tối đa một cách an toàn và dễ dàng. Thiết kế đa dạng: kìm sinh thiết có kim hoặc không kim; ngàm hình oval hoặc hình tròn, đường kính ngàm 1.8mm-2.3mm. Chiều dài làm việc 120cm hoặc 180cm | 120.000 | vn0101098538 | CÔNG TY TNHH THIẾT BỊ Y TẾ MEDICENT | IB2600167199 | vn2300305983 | Bệnh viện đa khoa Thuận Thành | Đấu thầu rộng rãi | 16/06/2026 | Số: 443/QĐ-BVĐKTT | 16/06/2026 | 2 | Phường Thuận Thành,Tỉnh Bắc Ninh
247 | Bộ kìm sinh thiết cổ tử cung | Bộ | 3 | Xuất xứ: Pakistan Xuất xứ: Đức Xuất xứ: Đức Xuất xứ: Đức Xuất xứ: Đức Xuất xứ: Đức Xuất xứ: Đức Xuất xứ: Đức Xuất xứ: Đức Xuất xứ: Đức Xuất xứ: Đức Xuất xứ: Thổ Nhĩ Kỳ Xuất xứ: Thổ Nhĩ Kỳ Xuất xứ: Ý Xuất xứ: Thổ Nhĩ Kỳ |  | KU 300/11 AF 200/25 AC 020/20 AB 060/25 AA 184/16 KB 050/02 AE 100/26 KB 116/08 KB 328/22 KB 339/24 KB 347/05 KYE 361/10 KYE 288/05 SX 235/21 SX 257/03 | Nhãn hiệu: Nopa | Hãng sản xuất/ Cơ sở sản xuất: Nopa instruments medizintechnik GmbH |  |  | Năm 2025 trở về sau | Theo Bảng chào đáp ứng thông số kỹ thuật đính kèm trong E-HSDT | 51.114.000 | vn0106688530 | Liên danh Gói thầu IB2600169255 | IB2600169255 | vn0315584775 | Ban Quản lý dự án đầu tư xây dựng các công trình dân dụng và công nghiệp Thành phố Hồ Chí Minh | Đấu thầu rộng rãi | 16/06/2026 | 717/QĐ-DDCN | 16/06/2026 | 2 | Phường Linh Xuân,Thành phố Hồ Chí Minh
248 | Kìm sinh thiết dạ dày | Cái | 40 | Trung Quốc | 9018 | "VDK-FB-23-160-O-O-B1 VDK-FB-23-180-W-O-B1" | vedkang | vedkang | "VDK-FB-23-160-O-O-B1 VDK-FB-23-180-W-O-B1" | B;230002022/PCBB-HN | 2025 trở về sau | Kìm sinh thiết dùng 1 lần, góc mở 105 độ. Chiều dài tối thiểu có cỡ 1600mm, 1800mm. Đường kính 2.3mm. Có vỏ bằng chất liệu PE, tay cầm và thanh trượt bằng nhựa ABS. Ngàm hình oval, phù hợp với kênh sinh thiết 2.8mm. Đạt CE, FDA. | 110.000 | vn0105198389 | CÔNG TY CỔ PHẦN GIẢI PHÁP Y TẾ NAM MINH | IB2600223598 | vn2901731626 | Bệnh viện Quân y 4, Cục Hậu cần - Kỹ thuật Quân khu 4 | Chào hàng cạnh tranh | 15/06/2026 | 671/QĐ-BV | 15/06/2026 | 2 | Phường Vinh Lộc,Tỉnh Nghệ An
249 | Kìm sinh thiết đại tràng | Cái | 40 | Trung Quốc | 9018 | VDK-FB-23-230-O-O-B1 | vedkang | vedkang | VDK-FB-23-230-O-O-B1 | B;230002022/PCBB-HN | 2025 trở về sau | Kìm sinh thiết dùng 1 lần, góc mở 105 độ. Chiều dài tối thiểu có cỡ 1600mm, 1800mm. Đường kính 2.3mm. Có vỏ bằng chất liệu PE, tay cầm và thanh trượt bằng nhựa ABS. Ngàm hình oval, phù hợp với kênh sinh thiết 2.8mm. CE, FDA. | 110.000 | vn0105198389 | CÔNG TY CỔ PHẦN GIẢI PHÁP Y TẾ NAM MINH | IB2600223598 | vn2901731626 | Bệnh viện Quân y 4, Cục Hậu cần - Kỹ thuật Quân khu 4 | Chào hàng cạnh tranh | 15/06/2026 | 671/QĐ-BV | 15/06/2026 | 2 | Phường Vinh Lộc,Tỉnh Nghệ An
250 | Kìm, khóa, kẹp (clip, clamp) mạch máu não | Cái | 80 | Đức |  | 06-05-740T; 06-05-750T; 06-05-760T; 06-05-742T; 06-05-752T; 06-05-762T; 06-05-744T; 06-05-754T; 06-05-764T; 06-05-748T; 06-05-758T; 06-05-759T ; 06-05-599T; 06-05-600T; 06-05-639T; 06-05-640T | Rebstock Instruments GmbH | Rebstock Instruments GmbH | 06-05-740T; 06-05-750T; 06-05-760T; 06-05-742T; 06-05-752T; 06-05-762T; 06-05-744T; 06-05-754T; 06-05-764T; 06-05-748T; 06-05-758T; 06-05-759T ; 06-05-599T; 06-05-600T; 06-05-639T; 06-05-640T | 2300994ĐKLH/BYT-HTTB | 2025 trở về sau | Chất liệu: Titanium. Dài ≥ 5mm, ít nhất có các độ dài 7mm; 9mm; 11mm; 12mm. Lực kẹp ≥ 150gms hoặc ≥ 1,47N. Độ mở ≥ 5mm. Đã tiệt trùng. | 5.950.000 | vn0401321018 | CÔNG TY TNHH K.A.L.H.U | IB2600065389 | vn2900621130 | Bệnh Viện Hữu Nghị Đa Khoa Nghệ An | Đấu thầu rộng rãi | 12/06/2026 | 1998/QĐ-BV | 28/05/2026 | 3 | Phường Vinh Phú,Tỉnh Nghệ An
251 | Kìm sinh thiết TMH ống cứng Người lớn | Cái | 7 | Đức | Thiết bị, vật tư y tế | 723029 | 723029 | KARL STORZ SE & Co. KG |  |  | 2025 trở đi | Chi tiết theo "Bảng đáp ứng về kỹ thuật của hàng hóa chào thầu" | 40.551.552 | vn0101915194 | CÔNG TY CỔ PHẦN TRANG THIẾT BỊ Y TẾ VĨNH KHANG | IB2600196121 | vn0101555946 | BỆNH VIỆN UNG BƯỚU HÀ NỘI | Đấu thầu rộng rãi | 12/06/2026 | 2308/QĐ-BVUB | 12/06/2026 | 1 | Phường Bạch Mai,Thành phố Hà Nội
252 | Kìm sinh thiết tai mũi họng ống cứng (vòm) | Cái | 5 | Đức | Thiết bị, vật tư y tế | 8591PL | 8591PL | KARL STORZ SE & Co. KG |  |  | 2025 trở đi | Chi tiết theo "Bảng đáp ứng về kỹ thuật của hàng hóa chào thầu" | 38.422.400 | vn0101915194 | CÔNG TY CỔ PHẦN TRANG THIẾT BỊ Y TẾ VĨNH KHANG | IB2600196121 | vn0101555946 | BỆNH VIỆN UNG BƯỚU HÀ NỘI | Đấu thầu rộng rãi | 12/06/2026 | 2308/QĐ-BVUB | 12/06/2026 | 1 | Phường Bạch Mai,Thành phố Hà Nội
253 | Kìm sinh thiết dạ dày đường mũi loại sử dụng một lần | Cái | 20 | Trung Quốc | 9018 | NBF03-11018160; NBF03-11118160; NBF13-11018160; NBF01-11018160; NBF01-11118160; NBF11-11018160 | Micro-Tech (Nanjing) Co., Ltd | Micro-Tech (Nanjing) Co., Ltd |  |  | Từ năm 2025 trở đi | - Kìm sinh thiết đa dạng về chủng loại, thiết kế có kim hoặc không kim, có vỏ bọc hoặc không vỏ bọc. - Chiều dài làm việc 1.6m - Tay cầm 3 ring bằng nhựa Ergonomic, có vỏ bọc chất liệu cao su khiến tay cầm linh hoạt, dễ điều khiển. Khớp nối đầu kìm dạng kéo. - Đường kính 1.8mm: Chiều dài ngàm 2.4mm, độ mở ngàm 4.5mm - Tiêu chuẩn ISO 13485, EU MDR | 145.000 | vn0106215710 | CÔNG TY CỔ PHẦN VẬT TƯ VÀ TRANG THIẾT BỊ Y TẾ CƯỜNG AN | IB2600196121 | vn0101555946 | BỆNH VIỆN UNG BƯỚU HÀ NỘI | Đấu thầu rộng rãi | 12/06/2026 | 2308/QĐ-BVUB | 12/06/2026 | 1 | Phường Bạch Mai,Thành phố Hà Nội
254 | Kìm sinh thiết TMH ống cứng trẻ con | Cái | 2 | Đức | Thiết bị, vật tư y tế | 723030 | 723030 | KARL STORZ SE & Co. KG |  |  | 2025 trở đi | Chi tiết theo "Bảng đáp ứng về kỹ thuật của hàng hóa chào thầu" | 29.340.000 | vn0101915194 | CÔNG TY CỔ PHẦN TRANG THIẾT BỊ Y TẾ VĨNH KHANG | IB2600196121 | vn0101555946 | BỆNH VIỆN UNG BƯỚU HÀ NỘI | Đấu thầu rộng rãi | 12/06/2026 | 2308/QĐ-BVUB | 12/06/2026 | 1 | Phường Bạch Mai,Thành phố Hà Nội
255 | Kìm sinh thiết TMH ống mềm loại sử dụng một lần | Cái | 20 | Trung Quốc | 9018 | NBF01-11018120 | Micro-Tech (Nanjing) Co., Ltd | Micro-Tech (Nanjing) Co., Ltd |  |  | Từ năm 2025 trở đi | Kìm sinh thiết sử dụng 1 lần, ngàm oval, không vỏ bọc, không kim, đường kính ống ngoài kìm 1.8mm, chiều dài làm việc 1200mm, sử dụng cho kênh sinh thiết ≥ 2.0mm. Chiều dài ngàm 2.4mm, độ mở ngàm 4.5mm - Tay cầm 3 ring bằng nhựa Ergonomic, có vỏ bọc chất liệu cao su khiến tay cầm linh hoạt, dễ điều khiển. Tiêu chuẩn ISO 13485, EU MDR | 145.000 | vn0106215710 | CÔNG TY CỔ PHẦN VẬT TƯ VÀ TRANG THIẾT BỊ Y TẾ CƯỜNG AN | IB2600196121 | vn0101555946 | BỆNH VIỆN UNG BƯỚU HÀ NỘI | Đấu thầu rộng rãi | 12/06/2026 | 2308/QĐ-BVUB | 12/06/2026 | 1 | Phường Bạch Mai,Thành phố Hà Nội
256 | Kìm cắt bột 23cm | Cái | 2 | Pakistan |  | 27_190 | Prime | Prime Tech Surgico |  |  | 2025 trở đi | Theo bảng đáp ứng kỹ thuật | 650.000 | vn0108267224 | CÔNG TY TNHH CÔNG NGHỆ HTB VIỆT NAM | IB2600190709 | vn5000757293 | TRUNG TÂM Y TẾ KHU VỰC LÂM BÌNH TỈNH TUYÊN QUANG | Đấu thầu rộng rãi | 10/06/2026 | 129/QĐ-TTYT | 10/06/2026 | 1 | Xã Lâm Bình,Tỉnh Tuyên Quang
257 | Kìm mang kim 16cm | Cái | 6 | Pakistan |  | 25-131 | Prime | Prime Tech Surgico |  |  | 2025 trở đi | Theo bảng đáp ứng kỹ thuật | 350.000 | vn0108267224 | CÔNG TY TNHH CÔNG NGHỆ HTB VIỆT NAM | IB2600190709 | vn5000757293 | TRUNG TÂM Y TẾ KHU VỰC LÂM BÌNH TỈNH TUYÊN QUANG | Đấu thầu rộng rãi | 10/06/2026 | 129/QĐ-TTYT | 10/06/2026 | 1 | Xã Lâm Bình,Tỉnh Tuyên Quang
258 | Kìm bẻ bột 26cm | Cái | 2 | Pakistan |  | 27_240 | Prime | Prime Tech Surgico |  |  | 2025 trở đi | Theo bảng đáp ứng kỹ thuật | 1.100.000 | vn0108267224 | CÔNG TY TNHH CÔNG NGHỆ HTB VIỆT NAM | IB2600190709 | vn5000757293 | TRUNG TÂM Y TẾ KHU VỰC LÂM BÌNH TỈNH TUYÊN QUANG | Đấu thầu rộng rãi | 10/06/2026 | 129/QĐ-TTYT | 10/06/2026 | 1 | Xã Lâm Bình,Tỉnh Tuyên Quang
259 | Kìm cắt gần/tại chỗ | Cái | 2 | Nhật |  | 27605; 276015 | YDM Corporation | YDM Corporation |  |  | 2025 | Chất liệu: thép không gỉ, xi chống lóa. Đầu cắt bằng Carbide. D133mm x R50mm. Cắt dây .014" Æ0.35mm - 27615 Cắt được dây tròn .012" Æ0.30mm - 27605. Hấp tiệt trùng ở 135°C - (Gói / Cái) | 4.851.000 | vn0304333610 | CÔNG TY TNHH THƯƠNG MẠI - DỊCH VỤ - SẢN XUẤT ĐẠI TẤN | IB2600059283 | vn0401295590 | Bệnh Viện Răng - Hàm - Mặt thành phố Đà Nẵng | Đấu thầu rộng rãi | 10/06/2026 | 158/QĐ-BVRHM | 10/06/2026 | 2 | Phường Thanh Khê,Thành phố Đà Nẵng
260 | Kìm cắt xa | Cái | 2 | Nhật |  | 27607; 27606 | YDM Corporation | YDM Corporation |  |  | 2025 | Chất liệu: thép không gỉ, xi chống lóa. Đầu cắt bằng Carbide. D147mm x R48mm (Cán dài) - 27607 D124mm x R50mm (Cán ngắn) - 27606. Cắt được dây tròn .012" - .026". dây vuông .016" x .016" - .022" x .028" . Hấp tiệt trùng ở 135°C - (Gói / Cái) | 4.851.000 | vn0304333610 | CÔNG TY TNHH THƯƠNG MẠI - DỊCH VỤ - SẢN XUẤT ĐẠI TẤN | IB2600059283 | vn0401295590 | Bệnh Viện Răng - Hàm - Mặt thành phố Đà Nẵng | Đấu thầu rộng rãi | 10/06/2026 | 158/QĐ-BVRHM | 10/06/2026 | 2 | Phường Thanh Khê,Thành phố Đà Nẵng
261 | Kìm cắt dây lớn | Cái | 2 | Nhật |  | 22602; 22603 | YDM Corporation | YDM Corporation |  |  | 2025 | Chất liệu: thép không gỉ, tay cầm bọc silicone. Có thể cắt đến dây . .045"-.048" (Æ1.10mm- 1.20mm) - 22602; 22603, (Gói / Cái) | 2.289.000 | vn0304333610 | CÔNG TY TNHH THƯƠNG MẠI - DỊCH VỤ - SẢN XUẤT ĐẠI TẤN | IB2600059283 | vn0401295590 | Bệnh Viện Răng - Hàm - Mặt thành phố Đà Nẵng | Đấu thầu rộng rãi | 10/06/2026 | 158/QĐ-BVRHM | 10/06/2026 | 2 | Phường Thanh Khê,Thành phố Đà Nẵng
262 | Kìm đặt chun tách khe | Cái | 4 | Pakistan |  | SD-1178-17 | Surgicon | SURGICON (Pvt.) Ltd. |  |  | Năm 2025 trở về sau | Chi tiết như bảng chào đáp ứng thông số kỹ thuật kèm theo | 633.000 | vn0106767133 | CÔNG TY CỔ PHẦN VINAKISS VIỆT NAM | IB2600013331 | vn0100923097 | Bệnh viện Bạch Mai | Đấu thầu rộng rãi | 08/06/2026 | 3645/QĐ-BM | 08/06/2026 | 3 | Phường Kim Liên,Thành phố Hà Nội
263 | Kìm nhổ răng 4 dưới | Cái | 17 | Italy | 9018 | W0160-13 | ASA DENTAL | Asa Dental S.p.A |  |  | 2025 | Kìm nhổ răng hàm nhỏ hàm dưới Chất liệu: Thép không gỉ | 1.461.600 | vn0315826537 | CÔNG TY TNHH THIẾT BỊ Y TẾ NEWDENT | IB2600013331 | vn0100923097 | Bệnh viện Bạch Mai | Đấu thầu rộng rãi | 08/06/2026 | 3645/QĐ-BM | 08/06/2026 | 3 | Phường Kim Liên,Thành phố Hà Nội
264 | Kìm luồn dây | Cái | 4 | Pakistan |  | SD-2238-13 | Surgicon | SURGICON (Pvt.) Ltd. |  |  | Năm 2025 trở về sau | Chi tiết như bảng chào đáp ứng thông số kỹ thuật kèm theo | 329.000 | vn0106767133 | CÔNG TY CỔ PHẦN VINAKISS VIỆT NAM | IB2600013331 | vn0100923097 | Bệnh viện Bạch Mai | Đấu thầu rộng rãi | 08/06/2026 | 3645/QĐ-BM | 08/06/2026 | 3 | Phường Kim Liên,Thành phố Hà Nội
265 | Kìm nhổ chân răng hàm dưới | Cái | 9 | Pakistan |  | SD-0258-68 | Surgicon | SURGICON (Pvt.) Ltd. |  |  | Năm 2025 trở về sau | Chi tiết như bảng chào đáp ứng thông số kỹ thuật kèm theo | 657.000 | vn0106767133 | CÔNG TY CỔ PHẦN VINAKISS VIỆT NAM | IB2600013331 | vn0100923097 | Bệnh viện Bạch Mai | Đấu thầu rộng rãi | 08/06/2026 | 3645/QĐ-BM | 08/06/2026 | 3 | Phường Kim Liên,Thành phố Hà Nội
266 | Kìm nhổ răng 6 trên phải, trái | Cái | 30 | Pakistan |  | SD-0210-18A | Surgicon | SURGICON (Pvt.) Ltd. |  |  | Năm 2025 trở về sau | Chi tiết như bảng chào đáp ứng thông số kỹ thuật kèm theo | 657.000 | vn0106767133 | CÔNG TY CỔ PHẦN VINAKISS VIỆT NAM | IB2600013331 | vn0100923097 | Bệnh viện Bạch Mai | Đấu thầu rộng rãi | 08/06/2026 | 3645/QĐ-BM | 08/06/2026 | 3 | Phường Kim Liên,Thành phố Hà Nội
267 | Kìm nhổ răng 8 trên | Cái | 17 | Pakistan |  | SD-0254-67 | Surgicon | SURGICON (Pvt.) Ltd. |  |  | Năm 2025 trở về sau | Chi tiết như bảng chào đáp ứng thông số kỹ thuật kèm theo | 657.000 | vn0106767133 | CÔNG TY CỔ PHẦN VINAKISS VIỆT NAM | IB2600013331 | vn0100923097 | Bệnh viện Bạch Mai | Đấu thầu rộng rãi | 08/06/2026 | 3645/QĐ-BM | 08/06/2026 | 3 | Phường Kim Liên,Thành phố Hà Nội
268 | Kìm sinh thiết dạ dày dùng 1 lần vỏ nhựa có kim | Cái | 8334 | Trung Quốc | 9018 | AF-D1816BWC; AF-D2418BWC; AF-D2423BWC | ALTON (Shanghai) Medical Instruments Co., Ltd. | ALTON (Shanghai) Medical Instruments Co., Ltd. |  |  | Năm 2025 trở đi | Thiết kế có nhiều loại: - Ngàm hình oval - Có kim định vị Thiết kế đầu ngàm có thể quay được từ tay cầm Chiều dài làm việc 160cm, 180cm, 230cm Tương thích với kênh làm việc ≥2.0mm, ≥2.8mm Đạt chứng nhận: CE, FDA | 49.200 | vn0101973245 | CÔNG TY CỔ PHẦN KỸ THUẬT VÀ THƯƠNG MẠI GIA PHÚC | IB2600013331 | vn0100923097 | Bệnh viện Bạch Mai | Đấu thầu rộng rãi | 08/06/2026 | 3645/QĐ-BM | 08/06/2026 | 3 | Phường Kim Liên,Thành phố Hà Nội
269 | Kìm nhổ răng 8 dưới | Cái | 9 | Pakistan |  | SD-0276-79 | Surgicon | SURGICON (Pvt.) Ltd. |  |  | Năm 2025 trở về sau | Chi tiết như bảng chào đáp ứng thông số kỹ thuật kèm theo | 657.000 | vn0106767133 | CÔNG TY CỔ PHẦN VINAKISS VIỆT NAM | IB2600013331 | vn0100923097 | Bệnh viện Bạch Mai | Đấu thầu rộng rãi | 08/06/2026 | 3645/QĐ-BM | 08/06/2026 | 3 | Phường Kim Liên,Thành phố Hà Nội
270 | Kìm nhổ răng 4 trên | Cái | 17 | Italy | 9018 | W0160-7 | ASA DENTAL | Asa Dental S.p.A |  |  | 2025 | Kìm nhổ răng hàm nhỏ hàm trên Chất liệu: Thép không gỉ | 1.461.600 | vn0315826537 | CÔNG TY TNHH THIẾT BỊ Y TẾ NEWDENT | IB2600013331 | vn0100923097 | Bệnh viện Bạch Mai | Đấu thầu rộng rãi | 08/06/2026 | 3645/QĐ-BM | 08/06/2026 | 3 | Phường Kim Liên,Thành phố Hà Nội
271 | Kìm tháo mắc cài | Cái | 4 | Trung Quốc | 9018 | ZR1273RB ZR1272RB ZR1271RB | Shinva | Xinhua Surgical Instrument Co., Ltd |  |  | 2026 | Kìm tháo mắc cài - Chất liệu thép không gỉ - Sử dụng để tháo mắc cài - Kìm loại đầu thẳng hoặc Kìm loại đầu cong 45° hoặc Kìm loại đầu cong 90° - Công nghệ xử lý bề mặt cao cấp không mạ. - Hấp sấy được ở nhiệt độ cao 134°C - Đạt tiêu chuẩn chất lượng ISO 13485, CE MDR | 2.995.000 | vn2700793781 | CÔNG TY TNHH DƯỢC PHẨM VÀ THƯƠNG MẠI PHÚ TÀI | IB2600013331 | vn0100923097 | Bệnh viện Bạch Mai | Đấu thầu rộng rãi | 08/06/2026 | 3645/QĐ-BM | 08/06/2026 | 3 | Phường Kim Liên,Thành phố Hà Nội
272 | Kìm bấm hook | Cái | 4 | Trung Quốc | 9018 | ZR1276RB | Shinva | Xinhua Surgical Instrument Co., Ltd |  |  | 2026 | Kìm bấm Hook - Chất liệu thép không gỉ - Sử dụng để bấm các hook trên dây cung - Kìm loại đầu thẳng - Công nghệ xử lý bề mặt cao cấp không mạ. - Hấp sấy được ở nhiệt độ cao 134°C - Đạt tiêu chuẩn chất lượng ISO 13485, CE MDR | 3.276.000 | vn2700793781 | CÔNG TY TNHH DƯỢC PHẨM VÀ THƯƠNG MẠI PHÚ TÀI | IB2600013331 | vn0100923097 | Bệnh viện Bạch Mai | Đấu thầu rộng rãi | 08/06/2026 | 3645/QĐ-BM | 08/06/2026 | 3 | Phường Kim Liên,Thành phố Hà Nội
273 | Kìm tháo band | Cái | 4 | Trung Quốc | 9018 | ZR1275RB | Shinva | Xinhua Surgical Instrument Co., Ltd |  |  | 2026 | Kìm tháo vòng chỉnh nha - Chất liệu: Thép không gỉ - Dùng để tháo band trong chỉnh nha - Công nghệ xử lý bề mặt cao cấp không mạ. - Hấp sấy được ở nhiệt độ cao 134°C - Đạt tiêu chuẩn chất lượng ISO 13485, CE MDR | 2.995.000 | vn2700793781 | CÔNG TY TNHH DƯỢC PHẨM VÀ THƯƠNG MẠI PHÚ TÀI | IB2600013331 | vn0100923097 | Bệnh viện Bạch Mai | Đấu thầu rộng rãi | 08/06/2026 | 3645/QĐ-BM | 08/06/2026 | 3 | Phường Kim Liên,Thành phố Hà Nội
274 | Kìm Nance | Cái | 4 | Pakistan |  | SD-2228-13 | Surgicon | SURGICON (Pvt.) Ltd. |  |  | Năm 2025 trở về sau | Chi tiết như bảng chào đáp ứng thông số kỹ thuật kèm theo | 389.000 | vn0106767133 | CÔNG TY CỔ PHẦN VINAKISS VIỆT NAM | IB2600013331 | vn0100923097 | Bệnh viện Bạch Mai | Đấu thầu rộng rãi | 08/06/2026 | 3645/QĐ-BM | 08/06/2026 | 3 | Phường Kim Liên,Thành phố Hà Nội
275 | Kìm nhổ răng 6 dưới | Cái | 17 | Pakistan |  | SD-0214-21 | Surgicon | SURGICON (Pvt.) Ltd. |  |  | Năm 2025 trở về sau | Chi tiết như bảng chào đáp ứng thông số kỹ thuật kèm theo | 657.000 | vn0106767133 | CÔNG TY CỔ PHẦN VINAKISS VIỆT NAM | IB2600013331 | vn0100923097 | Bệnh viện Bạch Mai | Đấu thầu rộng rãi | 08/06/2026 | 3645/QĐ-BM | 08/06/2026 | 3 | Phường Kim Liên,Thành phố Hà Nội
276 | Kìm Tweed bẻ loop | Cái | 4 | Pakistan |  | SD-2228-13 | Surgicon | SURGICON (Pvt.) Ltd. |  |  | Năm 2025 trở về sau | Chi tiết như bảng chào đáp ứng thông số kỹ thuật kèm theo | 390.000 | vn0106767133 | CÔNG TY CỔ PHẦN VINAKISS VIỆT NAM | IB2600013331 | vn0100923097 | Bệnh viện Bạch Mai | Đấu thầu rộng rãi | 08/06/2026 | 3645/QĐ-BM | 08/06/2026 | 3 | Phường Kim Liên,Thành phố Hà Nội
277 | Kìm nhổ răng cửa hàm trên | Cái | 9 | Pakistan |  | SD-0200-01 | Surgicon | SURGICON (Pvt.) Ltd. |  |  | Năm 2025 trở về sau | Chi tiết như bảng chào đáp ứng thông số kỹ thuật kèm theo | 657.000 | vn0106767133 | CÔNG TY CỔ PHẦN VINAKISS VIỆT NAM | IB2600013331 | vn0100923097 | Bệnh viện Bạch Mai | Đấu thầu rộng rãi | 08/06/2026 | 3645/QĐ-BM | 08/06/2026 | 3 | Phường Kim Liên,Thành phố Hà Nội
278 | Kìm nhổ răng cửa hàm dưới | Cái | 9 | Pakistan |  | SD-0203-04 | Surgicon | SURGICON (Pvt.) Ltd. |  |  | Năm 2025 trở về sau | Chi tiết như bảng chào đáp ứng thông số kỹ thuật kèm theo | 657.000 | vn0106767133 | CÔNG TY CỔ PHẦN VINAKISS VIỆT NAM | IB2600013331 | vn0100923097 | Bệnh viện Bạch Mai | Đấu thầu rộng rãi | 08/06/2026 | 3645/QĐ-BM | 08/06/2026 | 3 | Phường Kim Liên,Thành phố Hà Nội
279 | Kìm bẻ đuôi | Cái | 2 | Trung Quốc | 9018 | ZR1270RB | Shinva | Xinhua Surgical Instrument Co., Ltd |  |  | 2026 | Kìm bẻ đuôi - Chất liệu thép không gỉ - Dùng bẻ đuôi dây cung trong chỉnh nha - Công nghệ xử lý bề mặt cao cấp không mạ. - Hấp sấy được ở nhiệt độ cao 134°C - Đạt tiêu chuẩn chất lượng ISO 13485, CE MDR | 3.276.000 | vn2700793781 | CÔNG TY TNHH DƯỢC PHẨM VÀ THƯƠNG MẠI PHÚ TÀI | IB2600013331 | vn0100923097 | Bệnh viện Bạch Mai | Đấu thầu rộng rãi | 08/06/2026 | 3645/QĐ-BM | 08/06/2026 | 3 | Phường Kim Liên,Thành phố Hà Nội
280 | Kìm nhổ chân răng hàm trên | Cái | 17 | Pakistan |  | SD-0242-51 | Surgicon | SURGICON (Pvt.) Ltd. |  |  | Năm 2025 trở về sau | Chi tiết như bảng chào đáp ứng thông số kỹ thuật kèm theo | 657.000 | vn0106767133 | CÔNG TY CỔ PHẦN VINAKISS VIỆT NAM | IB2600013331 | vn0100923097 | Bệnh viện Bạch Mai | Đấu thầu rộng rãi | 08/06/2026 | 3645/QĐ-BM | 08/06/2026 | 3 | Phường Kim Liên,Thành phố Hà Nội
281 | Kìm kẹp clip Polymer nội soi cỡ ML | Cái | 2 | Trung Quốc |  | PATX240E3/20 PATX250E3/20 | DMD | Qingdao DMD Medical Technology Co., Ltd |  |  | 2025 trở về sau | Dùng trong phẫu thuật nội soi ổ bụng - Dài 33cm, đường kính từ 1cm, làm từ thép không gỉ chất lượng cao (thép không gỉ 630). Mấu ở mũi kìm được thiết kế để giữ chặt clip và mũi kìm - Được mã hóa theo màu sắc phù hợp với clip Tiêu chuẩn chất lượng: EU-MDR; ISO13485 | 11.490.000 | vn1801627355 | CÔNG TY TNHH MỘT THÀNH VIÊN XUẤT NHẬP KHẨU THIẾT BỊ Y TẾ KHANG THỊNH DN | IB2600061119 | vn2200176300 | Bệnh viện đa khoa Sóc Trăng | Đấu thầu rộng rãi | 05/06/2026 | 854/QĐ-BVĐK | 04/06/2026 | 4 | Phường Phú Lợi,Thành phố Cần Thơ
282 | Kìm kẹp clip/ Kìm tháo clip kẹp mạch máu và mô dùng trong mổ nội soi | cái | 8 | Mỹ |  | 544965 / 544995 / 544990 | Teleflex | Tecomet, Inc. |  |  | Từ năm 2025 trở về sau | 1. Chất liêu: thép không gỉ 2. Thông số kỹ thuật - Chiều dài: 32cm, 32.5cm - Đường kính: 5mm, 10mm 3. Đặc tính, tính năng kỹ thuật - Tương thích với clip Hemolok cùng hãng sản xuất 4. Tiêu chuẩn chất lượng - ISO 13485, CE, FDA (CFG do Cục Quản Lý Thực Phẩm và Dược Phẩm Hoa Kỳ cấp) | 45.415.000 | vn0100108536 | CÔNG TY CỔ PHẦN DƯỢC PHẨM TRUNG ƯƠNG CPC1 | IB2600061119 | vn2200176300 | Bệnh viện đa khoa Sóc Trăng | Đấu thầu rộng rãi | 05/06/2026 | 854/QĐ-BVĐK | 04/06/2026 | 4 | Phường Phú Lợi,Thành phố Cần Thơ
283 | Kìm kẹp clip Polymer nội soi cỡ ML | Cái | 2 | Trung Quốc |  | PATX230E3/20 | DMD | Qingdao DMD Medical Technology Co., Ltd |  |  | 2025 trở về sau | Dùng trong phẫu thuật nội soi ổ bụng - Dài 33cm, đường kính từ 0,5cm, làm từ thép không gỉ chất lượng cao (thép không gỉ 630). Mấu ở mũi kìm được thiết kế để giữ chặt clip và mũi kìm. - Được mã hóa theo màu sắc phù hợp với clip Tiêu chuẩn chất lượng: EU-MDR; ISO13485 | 11.490.000 | vn1801627355 | CÔNG TY TNHH MỘT THÀNH VIÊN XUẤT NHẬP KHẨU THIẾT BỊ Y TẾ KHANG THỊNH DN | IB2600061119 | vn2200176300 | Bệnh viện đa khoa Sóc Trăng | Đấu thầu rộng rãi | 05/06/2026 | 854/QĐ-BVĐK | 04/06/2026 | 4 | Phường Phú Lợi,Thành phố Cần Thơ
284 | Kìm gặm xương 40° ngàm 3mm | Cái | 4 | Đức |  | 32.147.20 | Dimeda Instrumente GmbH | Dimeda Instrumente GmbH |  |  | 2025 trở về sau | "- Chất liệu thép không gỉ, miếng đỡ loại mỏng, lưỡi cắt cong lên 40 độ, có bộ phận đẩy mô, dài 200mm, ngàm rộng 3mm, có thể tháo rời được. - Phần trượt có lớp phủ bằng hợp chất Diamond-like Carbon (DLC) với độ cứng 2000 HV - Thiết kế thân 2 màu, tay cầm công thái học, kết hợp với các điểm lõm chống trượt phù hợp với đầu ngón tay để tối ưu hóa khả năng kiểm soát, lò xo mềm được tích hợp sẵn, hệ thống khóa giúp vệ sinh và bôi trơn dễ dàng, độ bền cao - Tiêu chuẩn ISO, CE" | 14.700.000 | vn0313922612 | CÔNG TY TNHH THIẾT BỊ Y TẾ 2T | IB2600061119 | vn2200176300 | Bệnh viện đa khoa Sóc Trăng | Đấu thầu rộng rãi | 05/06/2026 | 854/QĐ-BVĐK | 04/06/2026 | 4 | Phường Phú Lợi,Thành phố Cần Thơ
285 | Kìm kẹp clip polymer nội soi Weck Hem-o-lok cỡ L | Cái | 1 | Hoa Kỳ | 9018 | 1162-L | VAS-Q-CLIP | National Advanced Endoscopy Devices, Inc |  |  | Từ năm 2025 trở đi | - Tay kẹp đặt clip Hemolock trong mổ nội soi. - Tương đương với các kích thước clip polymer cỡ Large, có thiết kế núm xoay lớn, cho phép thao tác xoay nhẹ nhàng, tạo điều kiện thuận lợi trong thao tác và quan sát, được mã hóa theo màu - Dài 33cm, đầu cong, đường kính 10mm - Hàng dùng nhiều lần, hấp khử trùng bằng hơi nước (autoclave) ở nhiệt độ 270° - 274° F (tương đương 132°C -134°C) - Đạt tiêu chuẩn chất lượng: FDA, ISO 13485 | 22.600.000 | vn0110028992 | CÔNG TY CỔ PHẦN THIẾT BỊ Y TẾ VÀ THƯƠNG MẠI HYVIC | IB2600131825 | vn0303008135 | BỆNH VIỆN ĐA KHOA BÌNH PHÚ | Đấu thầu rộng rãi | 04/06/2026 | 337/QĐ-BVĐKBP | 04/06/2026 | 2 | Phường Bình Phú,Thành phố Hồ Chí Minh
286 | Kìm kẹp clip cầm máu cơ trung bình lớn, xoay được | Chiếc | 1 | Trung Quốc | 90189090 | NYA1005 NYA1006 | Nanyu | HANGZHOU NANYU MEDICAL INSTRUMENT CO., LTD |  |  | 2026 | Tay kẹp đặt clip Titan - Kích thước tay cầm φ10, dài 330mm, cỡ L/M, xoay được, hàm hoạt động đôi - Đạt tiêu chuẩn chất lượng ISO 13485 | 6.860.000 | vn0304708309 | CÔNG TY TNHH THƯƠNG MẠI DỊCH VỤ KỸ THUẬT MINH KHANG | IB2600131825 | vn0303008135 | BỆNH VIỆN ĐA KHOA BÌNH PHÚ | Đấu thầu rộng rãi | 04/06/2026 | 337/QĐ-BVĐKBP | 04/06/2026 | 2 | Phường Bình Phú,Thành phố Hồ Chí Minh
287 | Kìm kẹp clip polymer nội soi Weck Hem-o-lok cỡ ML | Cái | 1 | Hoa Kỳ | 9018 | 1161-ML | VAS-Q-CLIP | National Advanced Endoscopy Devices, Inc |  |  | Từ năm 2025 trở đi | - Tay kẹp đặt clip Hemolock trong mổ nội soi. - Tương đương với các kích thước clip polymer cỡ ML, có thiết kế núm xoay lớn, cho phép thao tác xoay nhẹ nhàng, tạo điều kiện thuận lợi trong thao tác và quan sát, được mã hóa theo màu - Dài 33cm, đầu thẳng, đường kính 5mm - Hàng dùng nhiều lần, hấp khử trùng bằng hơi nước (autoclave) ở nhiệt độ 270° - 274° F (tương đương 132°C -134°C) - Đạt tiêu chuẩn chất lượng: FDA, ISO 13485 | 22.600.000 | vn0110028992 | CÔNG TY CỔ PHẦN THIẾT BỊ Y TẾ VÀ THƯƠNG MẠI HYVIC | IB2600131825 | vn0303008135 | BỆNH VIỆN ĐA KHOA BÌNH PHÚ | Đấu thầu rộng rãi | 04/06/2026 | 337/QĐ-BVĐKBP | 04/06/2026 | 2 | Phường Bình Phú,Thành phố Hồ Chí Minh
288 | Kìm gắp dị vật tai Alligator 6-8cm | Cái | 2 | Trung Quốc | 90189090 | ZO888R | Shinva | XINHUA SURGICAL INSTRUMENT CO., LTD |  |  | 2026 | - Kích thước 80x3mm, loại thẳng - Đạt tiêu chuẩn chất lượng ISO 13485, CE MDR | 9.523.000 | vn0304708309 | CÔNG TY TNHH THƯƠNG MẠI DỊCH VỤ KỸ THUẬT MINH KHANG | IB2600131825 | vn0303008135 | BỆNH VIỆN ĐA KHOA BÌNH PHÚ | Đấu thầu rộng rãi | 04/06/2026 | 337/QĐ-BVĐKBP | 04/06/2026 | 2 | Phường Bình Phú,Thành phố Hồ Chí Minh
289 | Kìm kẹp kim | Chiếc | 2 | Trung Quốc | 90189090 | ZP650RN | Shinva | XINHUA SURGICAL INSTRUMENT CO., LTD |  |  | 2026 | - Kìm kẹp kim, hàm thẳng, chiều dài 330mm, đường kính 5mm - Đạt tiêu chuẩn chất lượng ISO 13485 | 7.315.000 | vn0304708309 | CÔNG TY TNHH THƯƠNG MẠI DỊCH VỤ KỸ THUẬT MINH KHANG | IB2600131825 | vn0303008135 | BỆNH VIỆN ĐA KHOA BÌNH PHÚ | Đấu thầu rộng rãi | 04/06/2026 | 337/QĐ-BVĐKBP | 04/06/2026 | 2 | Phường Bình Phú,Thành phố Hồ Chí Minh
290 | Kìm kẹp kim | Cái | 2 | Đức |  | 26173KPL | 26173KPL | KARL STORZ SE & Co. KG |  |  | 2025 trở đi | Chi tiết theo Bảng dữ liệu thầu về mặt kỹ thuật đính kèm tại E-HSDT | 58.539.000 | vn0101915194 | CÔNG TY CỔ PHẦN TRANG THIẾT BỊ Y TẾ VĨNH KHANG | IB2600120872 | vn4600200985 | BỆNH VIỆN A | Đấu thầu rộng rãi | 04/06/2026 | 1064/QĐ-BVA | 04/06/2026 | 1 | Phường Quyết Thắng,Tỉnh Thái Nguyên
291 | Kìm cắt coil bằng tĩnh điện tích sẵn | Cái | 10 | Hoa Kỳ | 9018 | VG501 | MicroVention | MicroVention, Inc |  |  | 2024 trở về sau | Kìm cắt tách vòng xoắn kim loại đã được tích điện sẵn. Chỉ cần ấn duy nhất 1 nút trong vòng 0.75 giây để cắt 1 vòng xoắn. Có tín hiệu báo đi kèm. Xuất xứ: Mỹ | 2.000.000 | vn0101178800 | CÔNG TY CỔ PHẦN ĐẦU TƯ Y TẾ - DƯỢC PHẨM VIỆT NAM | IB2600051675 | vn0301261735 | Bệnh viện Thống Nhất | Đấu thầu rộng rãi | 03/06/2026 | 839/QĐ-BVTN | 03/06/2026 | 2 | Phường Tân Sơn Nhất,Thành phố Hồ Chí Minh
292 | Kìm vuốt | Cái | 17 | Việt Nam |  | DTS-11 | Đông Dương | Công ty Cổ phần Dịch vụ Kỹ thuật Y tế Đông Dương |  |  | 2025 trở đi | I. YÊU CẦU CHUNG - Thiết bị mới 100%, sản xuất năm 2025 trở về sau. - Thời gian bảo hành 12 tháng II. CẤU HÌNH - Kìm vuốt dây túi máu: 01 cái - Tài liệu hướng dẫn sử dụng tiếng Anh + tiếng Việt: 01 bộ III. CHỈ TIÊU KỸ THUẬT - Chất liệu: Hợp kim nhôm/SUS 304/Nhựa composite - Thiết kế thuận tiện thao tác tay | 2.790.900 | vn0106223574 | CÔNG TY CỔ PHẦN MEDCOMTECH | IB2500642046 | vn0100923097 | Bệnh viện Bạch Mai | Đấu thầu rộng rãi | 02/06/2026 | 3494/QĐ-BM | 02/06/2026 | 3 | Phường Kim Liên,Thành phố Hà Nội
293 | Kìm sinh thiết dạ dày, đại tràng | cái | 50 | Trung Quốc |  | AMHBFA 1,8 x1200; AMHBFA 1,8 x 1800; AMHBFA 2.4 x 2000; AMHBFA 2.4 x 2300 | Anrei Medical | Anrei Medical (Hangzhou) Co., Ltd |  |  | 2025 trở về sau | Kìm sinh thiết với thiết kế tay cầm 3 vòng. - Loại không kim. - Ngàm hình oval hoặc hình tròn. - Đường kính ngàm (1.8mm-2.4mm). - Chiều dài làm việc từ (120cm-230cm). - Khớp nối đầu kìm dạng đinh tán. | 96.000 | vn6000371421 | CÔNG TY TNHH DƯỢC PHẨM HOÀNG VŨ | IB2600093339 | vn6400053399 | Trung tâm Y tế khu vực Đắk R' Lấp | Đấu thầu rộng rãi | 26/05/2026 | 274/QĐ-TTYT | 26/05/2026 | 2 | Xã Kiến Đức,Tỉnh Lâm Đồng
294 | Kìm sinh thiết dạ dày | Cái | 10 | Trung Quốc | 9018 | NBF03-11018160, NBF03-11118160, NBF13-11018160, NBF03-01023160, NBF03-01023180, NBF03-11023180, NBF03-11123180, NBF13-11023180, NBF13-11123180, NBF01-11018160, NBF01-11118160, NBF01-11018180, NBF01-11118180, NBF11-11018160, NBF11-11018180, NBF01-01023160, NBF01-11023160, NBF01-11123160, NBF01-11023180, NBF01-11123180, NBF11-11023160, NBF11-11123160, NBF11-11023180, NBF11-11123180 | Micro-Tech (Nanjing) Co.,Ltd | Micro-Tech (Nanjing) Co.,Ltd |  |  | Từ năm 2025 trở đi | Kìm sinh thiết đa dạng về chủng loại, thiết kế có kim hoặc không kim, có vỏ bọc hoặc không vỏ bọc. Tay cầm 3 ring bằng nhựa Ergonomic hoặc tương đương, có vỏ bọc chất liệu cao su khiến tay cầm linh hoạt, dễ điều khiển. Chiều dài làm việc 1.6m-1.8m. Đường kính 1.8mm và 2.3mm. Độ mở ngàm từ 4.5-6.7mm, có răng hoặc không răng. Chiều dài ngàm 2.4-2.9mm. Khớp nối đầu kìm dạng kéo linh hoạt . Tiêu chuẩn ISO 13485. | 145.000 | vn0106899059 | Công ty TNHH Vật tư và Trang thiết bị Y tế Hat-Med Việt Nam | IB2600028826 | vn2300626289 | Bệnh viện Quân y 110 | Đấu thầu rộng rãi | 26/05/2026 | 423/QĐ-BV | 26/05/2026 | 3 | Phường Vũ Ninh,Tỉnh Bắc Ninh
295 | Kìm sinh thiết dạ dày, đại tràng | Cái | 45 | Trung Quốc |  | AF-D2423BT | ALTON | ALTON (Shanghai) Medical Instruments Co.,Ltd |  |  | 2025 trở về sau | Phù hợp với kênh dây soi 2.8mm Chiều dài kim ≥ 180cm, độ mở miệng kìm ≥ 90 độ Thân kìm bằng thép không gỉ, không vỏ bọc Tay cầm bằng nhựa được nối với đầu kìm bằng dây kéo thép Đóng gói vô trùng 1 cái/túi | 88.500 | vn2800588271 | CÔNG TY CỔ PHẦN THIẾT BỊ VẬT TƯ Y TẾ THANH HÓA | IB2600036951 | vn2800794154 | Bệnh viện Đa khoa Hạc Thành | Đấu thầu rộng rãi | 25/05/2026 | 155/QĐ-BVHT | 25/05/2026 | 2 | Phường Hạc Thành,Tỉnh Thanh Hóa
296 | Kìm kẹp clip Polymer nội soi cỡ XL | Cái | 1 | Anh Quốc | 9018 | 0301-04XLE | Grena Ltd. | Grena Ltd. |  | 2404589ĐKLH/BYT-HTTB | Năm 2025 trở đi | - Dài 33cm, đường kính từ 10mm, làm từ thép không gỉ chất lượng cao. - Được mã hóa theo màu sắc phù hợp với clip, cán xoay 360 độ - Chiều dài mũi kìm: 39 ± 0.5mm) - Độ mở hàm: 15.6 + 0.2mm - 0.25mm Tiêu chuẩn chất lượng: CE Xuất xứ: nhóm nước G7 | 26.500.000 | vn0312778927 | CÔNG TY TNHH KỸ THUẬT TRANG THIẾT BỊ Y TẾ TÍN UY | IB2600054222 | vn0303389515 | Bệnh viện Đa khoa Củ Chi | Đấu thầu rộng rãi | 20/05/2026 | 533/QDD-BVCC | 20/05/2026 | 2 | Xã An Nhơn Tây,Thành phố Hồ Chí Minh
297 | Kìm sinh thiết dạ dày dùng 1 lần | Cái | 30 | Trung Quốc |  | AF-D2416BT | AF-D2416BT | ALTON (Shanghai) Medical Instruments Co., Ltd. |  |  | 2025 trở về sau | Kìm sinh thiết dạ dày dùng 1 lần. | 140.000 | vn0107751471 | CÔNG TY TNHH THIẾT BỊ Y TẾ VIỆT ĐÔNG | IB2600180711 | vn0105391248 | Bệnh viện đa khoa Y học cổ truyền Hà Nội | Đấu thầu rộng rãi | 19/05/2026 | 368/QĐ-BV | 19/05/2026 | 1 | Thành phố Hà Nội
298 | Kìm sinh thiết đại tràng Zumpo dùng nhiều lần. | Cái | 3 | Trung Quốc |  | AF-2423BT | AF-2423BT | ALTON (Shanghai) Medical Instruments Co., Ltd. |  |  | 2025 trở về sau | Kìm sinh thiết đại tràng dùng nhiều lần. | 6.500.000 | vn0107751471 | CÔNG TY TNHH THIẾT BỊ Y TẾ VIỆT ĐÔNG | IB2600180711 | vn0105391248 | Bệnh viện đa khoa Y học cổ truyền Hà Nội | Đấu thầu rộng rãi | 19/05/2026 | 368/QĐ-BV | 19/05/2026 | 1 | Thành phố Hà Nội
299 | Kìm mang kim | Cái | 1 | Mỹ |  | 8-096T | Rumex International Co. | Rumex International Co. |  |  | Từ năm 2025 trở về sau | Kềm kẹp kim, hàm kẹp dài 8mm, có lớp phủ Tungsten carbide giúp bám tốt, dùng cho chỉ 7.0-9.0, cong, không khóa, tổng chiều dài 135mm,Chất liệu bằng titanium | 10.490.000 | vn0302657715 | CÔNG TY TNHH THƯƠNG MẠI BÁCH QUANG | IB2600162527 | vn2801069198 | Bệnh viện đa khoa Nghi Sơn | Đấu thầu rộng rãi | 18/05/2026 | 983/QĐ-BVNS | 18/05/2026 | 2 | Phường Tĩnh Gia,Tỉnh Thanh Hóa
300 | Kìm kẹp kim số 2 | Cái | 3 | Đức |  | 24.184.18 | 24.184.18 | Dimeda Instrumente GmbH |  |  | Từ 2024 trở về sau | Kẹp kim Mayo-Hegar miệng gắn hợp kim Tungsten Carbide, cán vàng, dài 18cm Đạt tiêu chuẩn chất lượng: ISO 13485 và CE-MDR | 1.191.000 | vn0106756501 | CÔNG TY TNHH VẬT TƯ Y TẾ MINH LONG | IB2600027775 | vn0100874788 | Bệnh viện Thanh Nhàn | Đấu thầu rộng rãi | 13/05/2026 | 1800/QĐ-BVTN | 13/05/2026 | 6 | Phường Bạch Mai,Thành phố Hà Nội
301 | Kìm kẹp kim số 4 | Cái | 2 | Đức |  | 24.214.18 | 24.214.18 | Dimeda Instrumente GmbH |  |  | Từ 2024 trở về sau | Kẹp kim DEBAKEY, cán vàng, miệng gắn hợp kim Tungsten carbide, bước răng 0.4mm, dài 18cm Đạt tiêu chuẩn chất lượng: ISO 13485 và CE-MDR | 1.302.000 | vn0106756501 | CÔNG TY TNHH VẬT TƯ Y TẾ MINH LONG | IB2600027775 | vn0100874788 | Bệnh viện Thanh Nhàn | Đấu thầu rộng rãi | 13/05/2026 | 1800/QĐ-BVTN | 13/05/2026 | 6 | Phường Bạch Mai,Thành phố Hà Nội
302 | Lăm bốp (kìm giữ xương to) | Cái | 2 | Đức |  | 32.391.26 | 32.391.26 | Dimeda Instrumente GmbH |  |  | Từ 2024 trở về sau | Kẹp giữ xương có khoá trung tâm mũi 10mm, dài 26cm Đạt tiêu chuẩn chất lượng: ISO 13485 và CE-MDR | 3.201.000 | vn0106756501 | CÔNG TY TNHH VẬT TƯ Y TẾ MINH LONG | IB2600027775 | vn0100874788 | Bệnh viện Thanh Nhàn | Đấu thầu rộng rãi | 13/05/2026 | 1800/QĐ-BVTN | 13/05/2026 | 6 | Phường Bạch Mai,Thành phố Hà Nội
303 | Kìm kẹp kim số 6 | Cái | 1 | Đức |  | 24.214.20 | 24.214.20 | Dimeda Instrumente GmbH |  |  | Từ 2024 trở về sau | Kẹp kim DEBAKEY miệng gắn hợp kim Tungsten Carbide bước răng 0.4mm , dài 20cm, cán màu vàng Đạt tiêu chuẩn chất lượng: ISO 13485 và CE-MDR | 1.341.000 | vn0106756501 | CÔNG TY TNHH VẬT TƯ Y TẾ MINH LONG | IB2600027775 | vn0100874788 | Bệnh viện Thanh Nhàn | Đấu thầu rộng rãi | 13/05/2026 | 1800/QĐ-BVTN | 13/05/2026 | 6 | Phường Bạch Mai,Thành phố Hà Nội
304 | Kìm kẹp kim số 3 | Cái | 15 | Pakistan |  | T.C F7-200 | Gold Tier Medical Instruments Company | Gold Tier Medical Instruments Company |  |  | 2025 | Kẹp kim DEBAKEY miệng gắn hợp kim Tungsten bước răng 0.4mm , dài 23cm | 320.000 | vn0106911771 | CÔNG TY TNHH ĐẦU TƯ VÀ PHÁT TRIỂN TRANG THIẾT BỊ Y TẾ AN BÌNH | IB2600027775 | vn0100874788 | Bệnh viện Thanh Nhàn | Đấu thầu rộng rãi | 13/05/2026 | 1800/QĐ-BVTN | 13/05/2026 | 6 | Phường Bạch Mai,Thành phố Hà Nội
305 | Kìm cắt chỉ thép | Cái | 2 | Pakistan | 9018 | 12-117-22 | Wire Cutting Forceps, 22cm | Comed (Pvt) Ltd |  |  | 2025 trở về sau | Kìm cắt chỉ thép Taxon, cong, có khớp cộng lực, cán vàng, lưỡi gắn thép các-bon, miệng cắt dây cứng có đường kính tối đa 2.2mm, dây mềm có đường kính tối đa 2,8mm, dài 220mm (22cm) Chất liệu: Thép không gỉ, đạt tiêu chuẩn ISO 7153-1 Tiêu chuẩn chất lượng: ISO 13485 và tiêu chuẩn Châu Âu (CE) | 5.880.000 | vn0400638848 | CÔNG TY CỔ PHẦN TÂM ĐỊNH | IB2600027775 | vn0100874788 | Bệnh viện Thanh Nhàn | Đấu thầu rộng rãi | 13/05/2026 | 1800/QĐ-BVTN | 13/05/2026 | 6 | Phường Bạch Mai,Thành phố Hà Nội
306 | Kìm kẹp kim số 5 | Cái | 1 | Đức | 9018 | 02-63-083 | Rebstock | Rebstock Instruments Gmbh |  |  | 2025 trở về sau | Kẹp kim Hegar miệng gắn hợp kim Tungsten, cán vàng, bước răng 0.3mm , dài 23cm | 6.900.000 | vn0304995149 | Công ty TNHH Thiết Bị Y Tế Hồng Phát | IB2600027775 | vn0100874788 | Bệnh viện Thanh Nhàn | Đấu thầu rộng rãi | 13/05/2026 | 1800/QĐ-BVTN | 13/05/2026 | 6 | Phường Bạch Mai,Thành phố Hà Nội
307 | Kìm kẹp kim số 1 | Cái | 24 | Đức |  | 24.184.24 | 24.184.24 | Dimeda Instrumente GmbH |  |  | Từ 2024 trở về sau | Kẹp kim Mayo-Hegar miệng gắn hợp kim Tungsten Carbide bước răng 0.5mm, cán màu vàng, dài 24cm Đạt tiêu chuẩn chất lượng: ISO 13485 và CE-MDR | 1.438.000 | vn0106756501 | CÔNG TY TNHH VẬT TƯ Y TẾ MINH LONG | IB2600027775 | vn0100874788 | Bệnh viện Thanh Nhàn | Đấu thầu rộng rãi | 13/05/2026 | 1800/QĐ-BVTN | 13/05/2026 | 6 | Phường Bạch Mai,Thành phố Hà Nội
308 | Kìm xe đạp | Cái | 1 | Đức | 9018 | 12-24-170 | Rebstock | Rebstock Instruments Gmbh |  |  | 2025 trở về sau | Kẹp (Kìm) xoắn chỉ thép dài, mũi phẳng có răng, dài 17 cm | 2.700.000 | vn0304995149 | Công ty TNHH Thiết Bị Y Tế Hồng Phát | IB2600027775 | vn0100874788 | Bệnh viện Thanh Nhàn | Đấu thầu rộng rãi | 13/05/2026 | 1800/QĐ-BVTN | 13/05/2026 | 6 | Phường Bạch Mai,Thành phố Hà Nội
309 | Kìm sinh thiết đại tràng | Cái | 20 | Trung Quốc |  | MD - A/B/C/D- BF-2423 | Zhejiang Chuangxiang | Zhejiang Chuangxiang Medical Technology Co., Ltd Hiệu (MEDNOVA) |  |  | Từ năm 2025 trở về sau | Kìm sinh thiết dùng một lần có thiết kế ngàm có độ mở lớn hơn 90. Thiết kế ngàm Đường kính ngoài 2,4mm; Độ mở ngàm: 6,8mm; Chiều dài ngàm (jaw cup): 2,89mm; Chiều dài làm việc 2300mm; Đường kính kênh làm việc: 2,8mm. Tiêu chuẩn chất lượng: ISO 13485:2016, CE | 530.000 | vn0109300146 | CÔNG TY TNHH ĐẦU TƯ VÀ PHÁT TRIỂN HALIN | IB2600124343 | vnz000023712 | Bệnh viện Than - Khoáng sản | Đấu thầu rộng rãi | 12/05/2026 | 883/QĐ-BV | 12/05/2026 | 1 | Phường Phương Liệt,Thành phố Hà Nội Phường Mạo Khê,Tỉnh Quảng Ninh Phường Vàng Danh,Tỉnh Quảng Ninh
310 | Kìm sinh thiết dạ dày | Cái | 20 | Trung Quốc |  | MD - A/B/C/D- BF-2416; MD - A/B/C/D- BF-2418 | Zhejiang Chuangxiang | Zhejiang Chuangxiang Medical Technology Co., Ltd Hiệu (MEDNOVA) |  |  | Từ năm 2025 trở về sau | Kìm sinh thiết dùng một lần có thiết kế ngàm có độ mở lớn hơn 90. Thiết kế ngàm Đường kính ngoài 2,4mm; Độ mở ngàm: 6,8mm; Chiều dài ngàm (jaw cup): 2,89mm; Chiều dài làm việc các cỡ: 1600mm, 1800mm; Đường kính kênh làm việc: 2,8mm. Tiêu chuẩn chất lượng: ISO 13485:2016, CE | 530.000 | vn0109300146 | CÔNG TY TNHH ĐẦU TƯ VÀ PHÁT TRIỂN HALIN | IB2600124343 | vnz000023712 | Bệnh viện Than - Khoáng sản | Đấu thầu rộng rãi | 12/05/2026 | 883/QĐ-BV | 12/05/2026 | 1 | Phường Phương Liệt,Thành phố Hà Nội Phường Mạo Khê,Tỉnh Quảng Ninh Phường Vàng Danh,Tỉnh Quảng Ninh
311 | Kìm kẹp kim 16cm | Cái | 20 | Pakistan |  | Needle Holders | 11-0110-16 | Electro Bismed Instruments |  |  | từ năm 2025 trở về sau | Kìm kẹp kim 16cm. Chất liệu thép không gỉ | 40.000 | vn4101579542 | CÔNG TY TNHH THIẾT BỊ Y TẾ BÁCH HỢP | IB2600020246 | vn5900336442 | TRUNG TÂM Y TẾ MANG YANG | Đấu thầu rộng rãi | 08/05/2026 | 620/QĐ-TTYT | 08/05/2026 | 3 | Xã Mang Yang,Tỉnh Gia Lai
312 | Kìm sinh thiết dạ dày | cái | 1200 | Trung Quốc | 9018 | NBF01-11018160, NBF01-11118160, NBF01-11018180, NBF01-11118180, NBF11-11018160, NBF11-11018180, NBF01-11023160, NBF01-11123160, NBF01-11023180, NBF01-11123180, NBF11-11023160, NBF11-11123160, NBF11-11023180, NBF11-11123180, NBF03-11023180, NBF03-11123180, NBF13-11023180, NBF13-11123180 | NBF01-11018160, NBF01-11118160, NBF01-11018180, NBF01-11118180, NBF11-11018160, NBF11-11018180, NBF01-11023160, NBF01-11123160, NBF01-11023180, NBF01-11123180, NBF11-11023160, NBF11-11123160, NBF11-11023180, NBF11-11123180, NBF03-11023180, NBF03-11123180, NBF13-11023180, NBF13-11123180 | Micro-Tech (Nanjing) Co., Ltd |  | 230002494/PCBB-HN | Năm 2025 trở đi | - Kìm sinh thiết dạ dày loại có kim hoặc không kim - Chiều dài làm việc 1600, 1800 mm - Đường kính 1.8 mm, 2.3mm - Kiểu ngàm hình oval, hàm cá sấu - Đóng gói tiệt trùng | 145.000 | vn0106670188 | LIÊN DANH NHÀ THẦU HKT - LENUS | IB2600035273 | vn5700370069 | Bệnh viện Việt Nam - Thụy Điển Uông Bí | Đấu thầu rộng rãi | 08/05/2026 | 1568/QĐ-BVVNTĐ | 08/05/2026 | 1 | Phường Uông Bí,Tỉnh Quảng Ninh
313 | Kìm cầm máu đại tràng | cái | 20 | Nhật Bản |  | FD-411QR FD-411UR | Olympus | Aomori Olympus Co., Ltd. |  | 2405156ĐKLH/BYT-HTTB | Năm 2025 trở đi | - Hỗ trợ nội soi cầm máu nhanh - Chiều dài làm việc 1950 mm/2300mm - Đường kính kênh dụng cụ: 3.2 mm, - Độ mở ngàm: 4mm | 4.753.000 | vn0106670188 | LIÊN DANH NHÀ THẦU HKT - LENUS | IB2600035273 | vn5700370069 | Bệnh viện Việt Nam - Thụy Điển Uông Bí | Đấu thầu rộng rãi | 08/05/2026 | 1568/QĐ-BVVNTĐ | 08/05/2026 | 1 | Phường Uông Bí,Tỉnh Quảng Ninh
314 | Kìm sinh thiết nóng dạ dày, đại tràng | cái | 10 | Nhật Bản |  | FD-210U FD-230U | Olympus | Aomori Olympus Co., Ltd. |  | 2403800ĐKLH/BYT-HTTB | Năm 2025 trở đi | - Kìm sinh thiết nóng, hàm cá sấu hoặc hàm oval - Đường kính kênh dụng cụ 2.8 mm, - chiều dài làm việc 2300 mm. | 1.780.000 | vn0106670188 | LIÊN DANH NHÀ THẦU HKT - LENUS | IB2600035273 | vn5700370069 | Bệnh viện Việt Nam - Thụy Điển Uông Bí | Đấu thầu rộng rãi | 08/05/2026 | 1568/QĐ-BVVNTĐ | 08/05/2026 | 1 | Phường Uông Bí,Tỉnh Quảng Ninh
315 | Kìm sinh thiết đại tràng | cái | 600 | Trung Quốc | 9018 | NBF01-11023230, NBF01-11123230, NBF11-11023230, NBF11-11123230, NBF03-11023230, NBF03-11123230, NBF13-11023230, NBF13-11123230 | NBF01-11023230, NBF01-11123230, NBF11-11023230, NBF11-11123230, NBF03-11023230, NBF03-11123230, NBF13-11023230, NBF13-11123230 | Micro-Tech (Nanjing) Co., Ltd |  | 230002494/PCBB-HN | Năm 2025 trở đi | - Kìm sinh thiết đại tràng có kim hoặc không kim - Chiều dài làm việc 2300 mm - Đường kính 2.3 mm - Kiểu ngàm hình oval hoặc hàm cá sấu - Đường kính kênh dụng cụ 2.8 mm - Đóng gói tiệt trùng | 145.000 | vn0106670188 | LIÊN DANH NHÀ THẦU HKT - LENUS | IB2600035273 | vn5700370069 | Bệnh viện Việt Nam - Thụy Điển Uông Bí | Đấu thầu rộng rãi | 08/05/2026 | 1568/QĐ-BVVNTĐ | 08/05/2026 | 1 | Phường Uông Bí,Tỉnh Quảng Ninh
316 | Kìm cầm máu dạ dày | cái | 20 | Nhật Bản |  | FD-410LR FD-412LR | Olympus | Aomori Olympus Co., Ltd. |  | 2405156ĐKLH/BYT-HTTB | Năm 2025 trở đi | - Hỗ trợ nội soi cầm máu nhanh - Chiều dài làm việc 1650 mm - Đường kính kênh dụng cụ: 2.8 mm - Độ mở ngàm: 5mm/ 6.5mm | 4.753.000 | vn0106670188 | LIÊN DANH NHÀ THẦU HKT - LENUS | IB2600035273 | vn5700370069 | Bệnh viện Việt Nam - Thụy Điển Uông Bí | Đấu thầu rộng rãi | 08/05/2026 | 1568/QĐ-BVVNTĐ | 08/05/2026 | 1 | Phường Uông Bí,Tỉnh Quảng Ninh
317 | Kìm gắp dị vật khí phế quản dùng 1 lần | Cái | 20 | Trung Quốc |  | NGF33-11018xxx | NGF33-11018xxx | Microtech (Nanjing) Co., Ltd |  |  | Từ năm 2025 trở đi | - Kìm gắp dị vật ngàm kết hợp cá sấu và răng thỏ phù hợp với hình dạng dị vật khác nhau - Đường kính ngàm 1.8mm - Độ mở ngàm 8.1mm - Chiều dài làm việc 1200mm, 1800mm | 890.000 | vn0106215710 | CÔNG TY CỔ PHẦN VẬT TƯ VÀ TRANG THIẾT BỊ Y TẾ CƯỜNG AN | IB2500594928 | vn0100914889 | Bệnh viện Hữu Nghị Việt Đức | Đấu thầu rộng rãi | 07/05/2026 | 2569/QĐ-VĐ ngày 22/04/2026 | 07/05/2026 | 2 | Phường Hoàn Kiếm,Thành phố Hà Nội
318 | Kìm sinh thiết khí phế quản dùng 1 lần | Cái | 20 | Trung Quốc |  | NBFx1-11x18xxx | NBFx1-11x18xxx | Microtech (Nanjing) Co., Ltd |  |  | Từ năm 2025 trở đi | - Kìm sinh thiết có tối thiểu loại không kim và có kim hoặc tương đương để xác định chính xác vị trí lấy sinh thiết, có tối thiểu 2 loại ngàm hình ovan, cá sấu. - Chiều dài làm việc trong 120cm, 160cm, 180cm, tương thích với kênh làm việc tối thiểu 2.0mm - Đường kính dây 1.8mm | 145.000 | vn0106215710 | CÔNG TY CỔ PHẦN VẬT TƯ VÀ TRANG THIẾT BỊ Y TẾ CƯỜNG AN | IB2500594928 | vn0100914889 | Bệnh viện Hữu Nghị Việt Đức | Đấu thầu rộng rãi | 07/05/2026 | 2569/QĐ-VĐ ngày 22/04/2026 | 07/05/2026 | 2 | Phường Hoàn Kiếm,Thành phố Hà Nội
319 | Kìm sinh thiết nội soi dạ dày (tương thích với kênh ống soi 2mm) | Cái | 10 | Trung Quốc |  | BF01-11018160 | Micro-Tech (Nanjing) Co., Ltd | Micro-Tech (Nanjing) Co., Ltd |  | 230002494/PCBB-HN | Từ năm 2025 trở đi | Loại dùng một lần. Chiều dài làm việc 160cm, tương thích với kênh ống soi 2mm. | 52.000 | vn0106215710 | CÔNG TY CỔ PHẦN VẬT TƯ VÀ TRANG THIẾT BỊ Y TẾ CƯỜNG AN | IB2600013173 | vnz000013513 | Bệnh viện Ung bướu Nghệ An | Đấu thầu rộng rãi | 06/05/2026 | 1266/QĐ-BVUB | 05/05/2026 | 3 | Phường Vinh Hưng,Tỉnh Nghệ An
320 | Kìm cặp kim | Cái | 40 | Pakistan |  | 25-131 | Everbest | Everbest Trading Co. |  | 180002153/PCBA-HN | Từ năm 2025 trở đi | Kích thước: 16cm | 34.650 | vn0106122008 | CÔNG TY CỔ PHẦN THIẾT BỊ VẬT TƯ HOÀNG MINH | IB2600013173 | vnz000013513 | Bệnh viện Ung bướu Nghệ An | Đấu thầu rộng rãi | 06/05/2026 | 1266/QĐ-BVUB | 05/05/2026 | 3 | Phường Vinh Hưng,Tỉnh Nghệ An
321 | Kìm kẹp săng | Cái | 43 | Pakistan |  | 17-914 | Everbest | Everbest Trading Co. |  | 180002153/PCBA-HN | Từ năm 2025 trở đi | Chất liệu inox. Các cỡ: 12cm - 18cm | 31.290 | vn0106122008 | CÔNG TY CỔ PHẦN THIẾT BỊ VẬT TƯ HOÀNG MINH | IB2600013173 | vnz000013513 | Bệnh viện Ung bướu Nghệ An | Đấu thầu rộng rãi | 06/05/2026 | 1266/QĐ-BVUB | 05/05/2026 | 3 | Phường Vinh Hưng,Tỉnh Nghệ An
322 | Kìm sinh thiết nội soi đại tràng (loại dùng một lần) | Cái | 30 | Trung Quốc |  | BF01-11023230 | Micro-Tech (Nanjing) Co., Ltd | Micro-Tech (Nanjing) Co., Ltd |  | 230002494/PCBB-HN | Từ năm 2025 trở đi | Loại dùng một lần. Chiều dài làm việc 230cm, tương thích với kênh ống soi 2,8mm. | 52.000 | vn0106215710 | CÔNG TY CỔ PHẦN VẬT TƯ VÀ TRANG THIẾT BỊ Y TẾ CƯỜNG AN | IB2600013173 | vnz000013513 | Bệnh viện Ung bướu Nghệ An | Đấu thầu rộng rãi | 06/05/2026 | 1266/QĐ-BVUB | 05/05/2026 | 3 | Phường Vinh Hưng,Tỉnh Nghệ An
323 | Kìm sinh thiết nội soi dạ dày (loại dùng một lần) | Cái | 30 | Trung Quốc |  | BF01-11023160 | Micro-Tech (Nanjing) Co., Ltd | Micro-Tech (Nanjing) Co., Ltd |  | 230002494/PCBB-HN | Từ năm 2025 trở đi | Loại dùng một lần. Chiều dài làm việc 160cm, tương thích với kênh ống soi 2,8mm. | 52.000 | vn0106215710 | CÔNG TY CỔ PHẦN VẬT TƯ VÀ TRANG THIẾT BỊ Y TẾ CƯỜNG AN | IB2600013173 | vnz000013513 | Bệnh viện Ung bướu Nghệ An | Đấu thầu rộng rãi | 06/05/2026 | 1266/QĐ-BVUB | 05/05/2026 | 3 | Phường Vinh Hưng,Tỉnh Nghệ An
324 | Kìm kẹp kim hàm cong trái | Cái | 6 | Đức |  | 73-506-02 | AMNOTEC | AMNOTEC international medical GmbH |  | 230001476/PCBA-HCM | 2025 | Kìm kẹp kim, hàm cong trái, cỡ 5mm, dài 330mm. Có kênh tưới rửa có khóa luer-lock, tay cầm xỏ ngón. | 20.976.000 | vn0306470041 | CÔNG TY TNHH MỘT THÀNH VIÊN NGÔI SAO Y TẾ | IB2600013173 | vnz000013513 | Bệnh viện Ung bướu Nghệ An | Đấu thầu rộng rãi | 06/05/2026 | 1266/QĐ-BVUB | 05/05/2026 | 3 | Phường Vinh Hưng,Tỉnh Nghệ An
325 | Kìm kẹp kim hàm thẳng | Cái | 6 | Đức |  | 73-506-00 | AMNOTEC | AMNOTEC international medical GmbH |  | 230001476/PCBA-HCM | 2025 | Kìm kẹp kim, hàm thẳng, cỡ 5mm, dài 330mm. Có kênh tưới rửa có khóa luer-lock, tay cầm xỏ ngón. | 17.286.000 | vn0306470041 | CÔNG TY TNHH MỘT THÀNH VIÊN NGÔI SAO Y TẾ | IB2600013173 | vnz000013513 | Bệnh viện Ung bướu Nghệ An | Đấu thầu rộng rãi | 06/05/2026 | 1266/QĐ-BVUB | 05/05/2026 | 3 | Phường Vinh Hưng,Tỉnh Nghệ An
326 | Kìm sinh thiết nội soi phế quản (loại dùng một lần) | Cái | 10 | Trung Quốc |  | BF01-11018120; BF01-11018180 | Micro-Tech (Nanjing) Co., Ltd | Micro-Tech (Nanjing) Co., Ltd |  | 230002494/PCBB-HN | Từ năm 2025 trở đi | Loại dùng một lần. Chiều dài làm việc 120cm, 180cm; đường kính làm việc 1,8 mm; tương thích với kênh ống soi 2mm. | 89.000 | vn0106215710 | CÔNG TY CỔ PHẦN VẬT TƯ VÀ TRANG THIẾT BỊ Y TẾ CƯỜNG AN | IB2600013173 | vnz000013513 | Bệnh viện Ung bướu Nghệ An | Đấu thầu rộng rãi | 06/05/2026 | 1266/QĐ-BVUB | 05/05/2026 | 3 | Phường Vinh Hưng,Tỉnh Nghệ An
327 | Kìm kẹp cầm máu | Cái | 10 | Trung Quốc |  | CF230-A; CF230-B; CF165-A; CF165-B | Micro-Tech (Nanjing) Co., Ltd | Micro-Tech (Nanjing) Co., Ltd |  | 250000081/PCBB-HN | Từ năm 2025 trở đi | Độ mở ngàm 6,3mm và 6,5mm; chiều dài làm việc 165cm, 230cm. | 1.500.000 | vn0106215710 | CÔNG TY CỔ PHẦN VẬT TƯ VÀ TRANG THIẾT BỊ Y TẾ CƯỜNG AN | IB2600013173 | vnz000013513 | Bệnh viện Ung bướu Nghệ An | Đấu thầu rộng rãi | 06/05/2026 | 1266/QĐ-BVUB | 05/05/2026 | 3 | Phường Vinh Hưng,Tỉnh Nghệ An
328 | Kìm sinh thiết nội soi phế quản (loại dùng nhiều lần) | Cái | 5 | Trung Quốc |  | AF-1810BT; AF-1810BS; AF-1810BW; AF-1810BV; AF-1810BU | Alton (Shanghai) Medical Instruments Co., Ltd | Alton (Shanghai) Medical Instruments Co., Ltd |  | 250000168/PCBB-HN | Từ năm 2025 trở đi | Loại dùng nhiều lần. Chiều dài làm việc 100cm; đường kính làm việc 1,8 mm; tương thích với kênh ống soi 2mm. | 5.500.000 | vn0106215710 | CÔNG TY CỔ PHẦN VẬT TƯ VÀ TRANG THIẾT BỊ Y TẾ CƯỜNG AN | IB2600013173 | vnz000013513 | Bệnh viện Ung bướu Nghệ An | Đấu thầu rộng rãi | 06/05/2026 | 1266/QĐ-BVUB | 05/05/2026 | 3 | Phường Vinh Hưng,Tỉnh Nghệ An
329 | Kìm sinh thiết nội soi đại tràng (loại dùng nhiều lần) | Cái | 10 | Trung Quốc | 9018 | AF-2423BT | ALTON (Shanghai) Medical Instruments Co., Ltd. | ALTON (Shanghai) Medical Instruments Co., Ltd. |  | 250000039/PCBB-HN | Năm 2025 trở đi | Loại dùng nhiều lần. Chiều dài làm việc 230cm, tương thích với kênh ống soi 2,8mm. | 3.600.000 | vn0101973245 | CÔNG TY CỔ PHẦN KỸ THUẬT VÀ THƯƠNG MẠI GIA PHÚC | IB2600013173 | vnz000013513 | Bệnh viện Ung bướu Nghệ An | Đấu thầu rộng rãi | 06/05/2026 | 1266/QĐ-BVUB | 05/05/2026 | 3 | Phường Vinh Hưng,Tỉnh Nghệ An
330 | Kìm sinh thiết cổ tử cung | Cái | 10 | Pakistan |  | 61_780 | Prime Tech Surgico | Prime Tech Surgico |  | 230002557/PCBA-HN | 2025 trở đi | Chất liệu thép không gỉ, đầu kìm có răng. | 1.050.000 | vn2900326174 | CÔNG TY CP THIẾT BỊ VẬT TƯ Y TẾ VÀ DƯỢC PHẨM NGHỆ AN | IB2600013173 | vnz000013513 | Bệnh viện Ung bướu Nghệ An | Đấu thầu rộng rãi | 06/05/2026 | 1266/QĐ-BVUB | 05/05/2026 | 3 | Phường Vinh Hưng,Tỉnh Nghệ An
331 | Kìm sinh thiết nội soi dạ dày (loại dùng nhiều lần) | Cái | 10 | Trung Quốc | 9018 | AF-1815BT; AF-2415BT; AF-2417BT | ALTON (Shanghai) Medical Instruments Co., Ltd. | ALTON (Shanghai) Medical Instruments Co., Ltd. |  | 250000039/PCBB-HN | Năm 2025 trở đi | Loại dùng nhiều lần. Chiều dài làm việc ≥150cm, tương thích với kênh ống soi ≥2mm. | 3.600.000 | vn0101973245 | CÔNG TY CỔ PHẦN KỸ THUẬT VÀ THƯƠNG MẠI GIA PHÚC | IB2600013173 | vnz000013513 | Bệnh viện Ung bướu Nghệ An | Đấu thầu rộng rãi | 06/05/2026 | 1266/QĐ-BVUB | 05/05/2026 | 3 | Phường Vinh Hưng,Tỉnh Nghệ An
332 | Kìm cắt chỉ thép cộng lực | Cái | 2 | Pakistan |  | 25510-18 | 25510-18 | Hilbro Instruments (Pvt) Ltd |  |  | Năm 2025 trở về sau | Kìm cắt chỉ thép khóa cộng lực, 18cm (cán vàng) Chất liệu: Thép không rỉ | 2.576.000 | vn1800665083 | CÔNG TY TNHH TRANG THIẾT BỊ Y TẾ MIỀN TÂY | IB2600091709 | vn2100475120 | Bệnh viện Quân Dân y tỉnh Trà Vinh | Chào hàng cạnh tranh | 05/05/2026 | 333/QĐ-BVQDYTV | 05/05/2026 | 2 | Phường Nguyệt Hóa,Tỉnh Vĩnh Long
333 | Kìm kẹp kim khâu y tế | Cái | 10 | Pakistan |  | F7-002; F7-003. | Gold Tier Medical Instruments Company | Gold Tier Medical Instruments Company |  |  | 2025 trở về sau | Kích thước 14cm, 16cm. chất liệu tốt, thép không gỉ | 252.000 | vn0109552961 | CÔNG TY TNHH THƯƠNG MẠI QUỐC TẾ MEDITECH | IB2600091709 | vn2100475120 | Bệnh viện Quân Dân y tỉnh Trà Vinh | Chào hàng cạnh tranh | 05/05/2026 | 333/QĐ-BVQDYTV | 05/05/2026 | 2 | Phường Nguyệt Hóa,Tỉnh Vĩnh Long
334 | Kìm kẹp kim hàm thẳng | Cái | 2 | Germany | 9018 | 26173KPF | 26173KPF | KARL STORZ SE & Co. KG | 26173KPF | 220001821/PCBA-HCM | 2024 trở đi | Kìm kẹp kim, hàm thẳng, tay cầm có khóa hãm. Cỡ 5 mm, chiều dài 33 cm, làm từ tungsten tương đương hoặc tốt hơn. | 60.144.000 | vn0109605941 | CÔNG TY CỔ PHẦN GIẢI PHÁP Y TẾ THIÊN PHÚC | IB2600132875 | vn5100135641 | BỆNH VIỆN ĐA KHOA HÀ GIANG TỈNH TUYÊN QUANG | Đấu thầu rộng rãi | 04/05/2026 | 517/QĐ-BVDKHG | 04/05/2026 | 1 | Phường Hà Giang 2,Tỉnh Tuyên Quang
335 | Kìm kẹp kim hàm cong trái | Cái | 2 | Germany | 9018 | 26173KPL | 26173KPL | KARL STORZ SE & Co. KG | 26173KPL | 220001821/PCBA-HCM | 2024 trở đi | Kìm kẹp kim, hàm cong trái, tay cầm có khóa hãm. Cỡ 5 mm, chiều dài 33 cm, làm từ tungsten tương đương hoặc tốt hơn. | 60.144.000 | vn0109605941 | CÔNG TY CỔ PHẦN GIẢI PHÁP Y TẾ THIÊN PHÚC | IB2600132875 | vn5100135641 | BỆNH VIỆN ĐA KHOA HÀ GIANG TỈNH TUYÊN QUANG | Đấu thầu rộng rãi | 04/05/2026 | 517/QĐ-BVDKHG | 04/05/2026 | 1 | Phường Hà Giang 2,Tỉnh Tuyên Quang
336 | Kìm gắp dị vật, gắp stent | Cái | 25 | Trung Quốc |  | NGF01-11023180; NGF01-11023230; NGF13-11023180; NGF13-11023230; NGF33-11023180; NGF33-11023230; NGF33-11018120; NGF33-11018180. | Microtech | Micro-Tech (Nanjing) Co., Ltd |  |  | 2025 trở về sau | Đường kính hàm: 1.8 mm và 2.3 mm. Chiều dài làm việc: 1200mm, 1800mm, 2300mm. | 920.010 | vn0307431817 | CÔNG TY TNHH MỘT THÀNH VIÊN ÂU VIỆT | IB2600065996 | vn1400291362 | Bệnh viện đa khoa Đồng Tháp | Chào hàng cạnh tranh | 28/04/2026 | 1234/QĐ-BVĐKĐT | 28/04/2026 | 1 | Phường Mỹ Ngãi,Tỉnh Đồng Tháp
337 | Kìm sinh thiết dạ dày | Cái | 100 | Trung Quốc |  | NBF01-11023120; NBF01-11123120; NBF01-11023160, NBF01-11123160, NBF01-11023180, NBF01-11123180, NBF01-11023230, NBF01-11123230. | Microtech | Micro-Tech (Nanjing) Co., Ltd |  |  | 2025 trở về sau | Kìm sinh thiết với thiết kế tay cầm ba vòng. Chiều dài ngàm khoảng 2.4mm - 2.9mm. Chiều dài làm việc từ 120cm - 230cm, tương thích với kênh làm việc ≥ 2.8mm. | 150.003 | vn0307431817 | CÔNG TY TNHH MỘT THÀNH VIÊN ÂU VIỆT | IB2600065996 | vn1400291362 | Bệnh viện đa khoa Đồng Tháp | Chào hàng cạnh tranh | 28/04/2026 | 1234/QĐ-BVĐKĐT | 28/04/2026 | 1 | Phường Mỹ Ngãi,Tỉnh Đồng Tháp
338 | Kìm xoắn chỉ thép đầu nhọn | Cái | 1 | Pakistan | Trang thiết bị y tế | 26.0266.19 | Hilbro | Hilbro |  |  | 2024 trở về sau | Tính năng kĩ thuật tại bản ĐƯKT | 848.000 | vn0401481847 | CÔNG TY TNHH MỘT THÀNH VIÊN THƯƠNG MẠI KỸ THUẬT Y TẾ SANG NAM | IB2600014082 | vn0400483707 | TRUNG TÂM Y TẾ KHU VỰC LIÊN CHIỂU | Đấu thầu rộng rãi | 27/04/2026 | 285/QĐ-TTYT | 23/04/2026 | 3 | Phường Hòa Khánh,Thành phố Đà Nẵng
339 | Kìm mang kim | Cái | 60 | Pakistan | 9018 | 09-814-18 | Needle Holder, Mayo-Hegar, 18cm - 7" | Comed (Pvt) Ltd |  |  | 2025 trở về sau | Kẹp mang kim Mayo-Hegar, thẳng, dài 180mm (18cm). Chất liệu: Thép không gỉ, đạt tiêu chuẩn ISO 7153-1 Tiêu chuẩn chất lượng: ISO 13485 và tiêu chuẩn Châu Âu (CE) | 325.500 | vn0400638848 | CÔNG TY CỔ PHẦN TÂM ĐỊNH | IB2600014082 | vn0400483707 | TRUNG TÂM Y TẾ KHU VỰC LIÊN CHIỂU | Đấu thầu rộng rãi | 27/04/2026 | 285/QĐ-TTYT | 23/04/2026 | 3 | Phường Hòa Khánh,Thành phố Đà Nẵng
340 | Kìm cắt chỉ thép 22cm | Cái | 1 | Việt Nam | 9018 | 5.041.23 | Mille | CÔNG TY TNHH MILLE INSTRUMENTS |  |  | Từ năm 2025 trở về sau | Dụng cụ kẹp cắt chỉ thép , dài 23cm Đặc điểm: ngàm sắc, phù hợp với đường kính chỉ mềm tối đa 3mm và 2.2mm đối với chỉ cứng Chiều dài: 230mm (23cm) (± 5%) Tiêu chuẩn chất lượng sản xuất: Vật liệu thép không rỉ chất lượng cao, bền bỉ, đạt tiêu chuẩn chất lượng ASTM 7899-2020, EN ISO 7153-1:2016 và EN ISO 21850 1:2020 Đạt chứng nhận ISO 13485:2016 Sản phẩm có khắc mã số sản phẩm, logo hãng xuất xứ, năm xuất xứ, mã QR (data matrix) theo yêu cầu | 3.232.500 | vn0315730024 | CÔNG TY TNHH MILLE INSTRUMENTS | IB2600014082 | vn0400483707 | TRUNG TÂM Y TẾ KHU VỰC LIÊN CHIỂU | Đấu thầu rộng rãi | 27/04/2026 | 285/QĐ-TTYT | 23/04/2026 | 3 | Phường Hòa Khánh,Thành phố Đà Nẵng
341 | Kìm xoắn chỉ thép đầu vuông tù | Cái | 1 | Pakistan | Trang thiết bị y tế | 26.0250.01 | Hilbro | Hilbro |  |  | 2024 trở về sau | Tính năng kĩ thuật tại bản ĐƯKT | 895.000 | vn0401481847 | CÔNG TY TNHH MỘT THÀNH VIÊN THƯƠNG MẠI KỸ THUẬT Y TẾ SANG NAM | IB2600014082 | vn0400483707 | TRUNG TÂM Y TẾ KHU VỰC LIÊN CHIỂU | Đấu thầu rộng rãi | 27/04/2026 | 285/QĐ-TTYT | 23/04/2026 | 3 | Phường Hòa Khánh,Thành phố Đà Nẵng
342 | Kìm sinh thiết dạ dày, dùng nhiều lần | Cái | 10 | Trung Quốc |  | AF-2417BT | Alton | ALTON (Shanghai) Medical Instruments Co., Ltd |  |  | Năm 2025 trở đi | Làm bằng thép không rỉ, . Thiết kế đầu kìm hình oval không có răng cưa không kim định vị. Đường kính dụng cụ từ 1.8mm-2.4mm, chiều dài từ 170cm. Dùng nhiều lần | 5.900.000 | vn0101849706 | CÔNG TY TNHH THIẾT BỊ Y TẾ VÀ HOÁ CHẤT HOÀNG PHƯƠNG | IB2600085237 | vnz000023650 | Bệnh viện đa khoa Bắc Kạn | Đấu thầu rộng rãi | 22/04/2026 | 477/QĐ-BVBK | 22/04/2026 | 1 | Phường Đức Xuân,Tỉnh Thái Nguyên
343 | Kìm sinh thiết đại tràng, dùng nhiều lần | Cái | 5 | Trung Quốc |  | AF-2423BT | Alton | ALTON (Shanghai) Medical Instruments Co., Ltd |  |  | Năm 2025 trở đi | Làm bằng thép không rỉ, . Thiết kế đầu kìm hình oval không có răng cưa không kim định vị. Đường kính dụng cụ từ 1.8mm-2.4mm, chiều dài từ 230cm. Dùng nhiều lần | 5.900.000 | vn0101849706 | CÔNG TY TNHH THIẾT BỊ Y TẾ VÀ HOÁ CHẤT HOÀNG PHƯƠNG | IB2600085237 | vnz000023650 | Bệnh viện đa khoa Bắc Kạn | Đấu thầu rộng rãi | 22/04/2026 | 477/QĐ-BVBK | 22/04/2026 | 1 | Phường Đức Xuân,Tỉnh Thái Nguyên
344 | Kìm gắp dị vật | Cái | 2 | Đức |  | NEX1422-C, NEX1422-G | Endo Flex | Endo-flex GmbH |  |  | Năm 2025 trở đi | Kìm gắp dị vật dạng hỗn hợp ngàm cá sấu kết hợp răng chuột - Ống bằng thép không gỉ, xoắn ốc, phủ Teflon, giảm ma sát tối đa khi đi qua kênh phụ kiện của ống nội soi - Ngàm gắp dị vật chắc chắn, có thể dùng để gắp dị vật hoặc cắt polyp - Đường kính ống 2.3mm - Chiều dài làm việc 230cm. - Tương thích với kênh làm viêc 2.8mm - Đáp ứng tiêu chuẩn MDD-MDR | 1.800.000 | vn0101849706 | CÔNG TY TNHH THIẾT BỊ Y TẾ VÀ HOÁ CHẤT HOÀNG PHƯƠNG | IB2600085237 | vnz000023650 | Bệnh viện đa khoa Bắc Kạn | Đấu thầu rộng rãi | 22/04/2026 | 477/QĐ-BVBK | 22/04/2026 | 1 | Phường Đức Xuân,Tỉnh Thái Nguyên
345 | Kìm điện đông (Coagrasper) | cái | 584 | Trung Quốc |  | CF165-A; CF230-A; CF165-B; CF230-B | Micro-Tech (Nanjing) Co., Ltd | Micro-Tech (Nanjing) Co., Ltd |  |  | Năm 2025 trở về sau | Kẹp cầm máu điện qua nội soi sử dụng với nguồn cắt đốt cao tần, Có thể xoay, Chiều dài làm việc: 1650mm, 2300mm, Tương thích kênh dụng cụ: 2,8mm Độ mở ngàm: 6.5mm hoặc 6.3mm Đạt chứng nhận: CE, FDA | 1.500.000 | vn0106215710 | CÔNG TY CỔ PHẦN VẬT TƯ VÀ TRANG THIẾT BỊ Y TẾ CƯỜNG AN | IB2600013331 | vn0100923097 | Bệnh viện Bạch Mai | Đấu thầu rộng rãi | 21/04/2026 | 2590/QĐ-BM | 21/04/2026 | 3 | Phường Kim Liên,Thành phố Hà Nội
346 | Kìm kẹp kim | Cái | 20 | Pakistan |  | WS-119-026 | WS-119-026 | Weldon instruments-Pakistan |  |  | 2025 trở về sau | Kẹp kim MAYO-HEGAR, dài 16.0CM | 340.000 | vn0108521061 | CÔNG TY CỔ PHẦN KINH DOANH VÀ THƯƠNG MẠI TRẦN GIA | IB2600076320 | vn0103263057 | Bệnh viện đa khoa Thạch Thất | Đấu thầu rộng rãi | 20/04/2026 | 693/QĐ-BVTT | 20/04/2026 | 1 | Xã Thạch Thất,Thành phố Hà Nội
347 | Kìm kẹp Clip nội soi dùng một lần | Cái | 50 | Trung Quốc |  | MD-G-HR-230-12-135Y; MD-G-HR-195-12-135Y; MD-G-HR-165-12-135Y | Mednova | Zhejiang Chuangxiang Medical Technology Co., Ltd Hiệu (MEDNOVA)/ Trung Quốc |  |  | 2025 trở về sau | Hemoclip dùng một lần với thiết kế góc mở ngàm lớn, cho phép điều chỉnh đóng mở clip nhiều lần trước khi tiến hành thủ thuật; xoay được 360 độ, độ mở ngàm 12mm; Chiều dài ngàm: 4.6mm; CD làm việc các cỡ: 1650mm, 1950mm, 2300mm; đường kính ống ngoài: 2.6mm; độ mở 135 độ. Tiêu chuẩn chất lượng: ISO 13485, FDA hoặc tương đương. | 500.000 | vn0108521061 | CÔNG TY CỔ PHẦN KINH DOANH VÀ THƯƠNG MẠI TRẦN GIA | IB2600076320 | vn0103263057 | Bệnh viện đa khoa Thạch Thất | Đấu thầu rộng rãi | 20/04/2026 | 693/QĐ-BVTT | 20/04/2026 | 1 | Xã Thạch Thất,Thành phố Hà Nội
348 | Kìm mang kim cong, không khoá dùng trong nhãn khoa | Cái | 2 | Cộng hoà Ấn Độ |  | 65-571 | 65-571 | Iscon Surgicals Ltd/ Cộng hoà Ấn Độ |  |  | 2025 trở về sau | Kìm mang kim cong, không khoá kiểu Barraquer Hàm tiêu chuẩn 12,5 mm Tay cầm có khía tròn Chiều dài tổng thể 125 mm | 1.195.000 | vn0108521061 | CÔNG TY CỔ PHẦN KINH DOANH VÀ THƯƠNG MẠI TRẦN GIA | IB2600076320 | vn0103263057 | Bệnh viện đa khoa Thạch Thất | Đấu thầu rộng rãi | 20/04/2026 | 693/QĐ-BVTT | 20/04/2026 | 1 | Xã Thạch Thất,Thành phố Hà Nội
349 | Kìm cắt đinh, vít | Cái | 3 | Đức |  | 40-873-22 | AMNOTEC | AMNOTEC international medical GmbH |  |  | 2025 | "- Kìm cắt đinh, vít, cán vàng, dài ≥ 22cm. - Chất liệu thép không gỉ. - Đạt chứng nhận: ISO, CE." | 11.208.000 | vn0306470041 | CÔNG TY TNHH MỘT THÀNH VIÊN NGÔI SAO Y TẾ | IB2600011023 | vnz000007903 | Bệnh Viện Phong Da Liễu Trung ương Quy Hòa | Đấu thầu rộng rãi | 18/04/2026 | 236/QĐ-TWQH | 18/04/2026 | 3 | Phường Quy Nhơn Nam,Tỉnh Gia Lai
350 | Kìm kẹp kim | Cái | 20 | Nopa/Đức | 9018 | AE 100/20 | AE 100/20, Nopa | Nopa Instruments Medizintechnik GmbH /Đức |  |  | 2025 trở về sau | - Kẹp kim Mayo-Hegar 20cm - Chất liệu thép không gỉ. - Tiêu chuẩn: ISO 13485; CE (European Conformity) - Xuất xứ: Đức | 920.400 | vn4101361842 | CÔNG TY TNHH THƯƠNG MẠI DỊCH VỤ TỔNG HỢP BẢO HÂN | IB2600011023 | vnz000007903 | Bệnh Viện Phong Da Liễu Trung ương Quy Hòa | Đấu thầu rộng rãi | 18/04/2026 | 236/QĐ-TWQH | 18/04/2026 | 3 | Phường Quy Nhơn Nam,Tỉnh Gia Lai
351 | Kìm cộng lực | Cái | 3 | Đức |  | 40-715-24 | AMNOTEC | AMNOTEC international medical GmbH |  |  | 2025 | "- Kìm cộng lực cắt xương, thẳng, dài ≥ 24cm, 5mm. - Chất liệu bằng thép không gỉ. - Đạt chứng nhận: ISO, CE; Quy cách: Gói/Cái" | 7.834.000 | vn0306470041 | CÔNG TY TNHH MỘT THÀNH VIÊN NGÔI SAO Y TẾ | IB2600011023 | vnz000007903 | Bệnh Viện Phong Da Liễu Trung ương Quy Hòa | Đấu thầu rộng rãi | 18/04/2026 | 236/QĐ-TWQH | 18/04/2026 | 3 | Phường Quy Nhơn Nam,Tỉnh Gia Lai
352 | Kìm sinh thiết dạ dày test Hp | Cái | 50 | Nhật Bản | 9018 | FB-230K | Aomori Olympus Co., Ltd | Aomori Olympus Co., Ltd |  | 2100680ĐKLH/BYT-TB-CT | Từ năm 2025 trở đi | - Hàm oval, có lỗ bên, cơ chế ngàm lắc. - Đường kính kênh làm việc tối thiểu: 2,8mm. - Chiều dài làm việc: 1.550mm | 570.000 | vn0106651682 | CÔNG TY TNHH KHOA HỌC - Y TẾ DNC | IB2600105207 | vn2300303270 | Bệnh viện Đa khoa Tiên Du | Đấu thầu rộng rãi | 17/04/2026 | 321/QĐ-BVĐK | 17/04/2026 | 1 | Xã Liên Bão,Tỉnh Bắc Ninh
353 | Kìm gắp dị vật đường tiêu hoá | Cái | 2 | Nhật Bản | 9018 | FG-47L-1 | Aomori Olympus Co., Ltd | Aomori Olympus Co., Ltd |  | 220000598/PCBB-BYT | Từ năm 2025 trở đi | - Ngàm dài thích hợp để gắp một vùng niêm mạc rộng trong kênh đôi EMR - Ngàm cá sấu có răng chuột để kẹp vành - Vỏ bọc cách điện - Sử dụng cho việc thu hồi dị vật - Có thể sử dụng được nhiều lần - Kênh làm việc tối thiểu: 2,8mm - Chiều dài làm việc 1.650mm - Độ mở 14,9mm | 29.400.000 | vn0106651682 | CÔNG TY TNHH KHOA HỌC - Y TẾ DNC | IB2600105207 | vn2300303270 | Bệnh viện Đa khoa Tiên Du | Đấu thầu rộng rãi | 17/04/2026 | 321/QĐ-BVĐK | 17/04/2026 | 1 | Xã Liên Bão,Tỉnh Bắc Ninh
354 | Kìm sinh thiết đại tràng | Cái | 2 | Nhật Bản | 9018 | FB-230U | Aomori Olympus Co., Ltd | Aomori Olympus Co., Ltd |  | 2100680ĐKLH/BYT-TB-CT | Từ năm 2025 trở đi | - Hàm oval, có lỗ bên, cơ chế ngàm lắc. - Đường kính kênh làm việc tối thiểu: 2,8mm. - Chiều dài làm việc: 2.300mm | 570.000 | vn0106651682 | CÔNG TY TNHH KHOA HỌC - Y TẾ DNC | IB2600105207 | vn2300303270 | Bệnh viện Đa khoa Tiên Du | Đấu thầu rộng rãi | 17/04/2026 | 321/QĐ-BVĐK | 17/04/2026 | 1 | Xã Liên Bão,Tỉnh Bắc Ninh
355 | Kìm kẹp clip | Chiếc | 50 | Mỹ | 9018 | CA500 | Kìm kẹp clip | Applied Medical Resourses Corporation |  |  | 2025 trở đi | Tham chiếu Thông số kỹ thuật của hàng hóa chào thầu trong file "Bang dap ung ky thuat" | 4.300.000 | vn0107898996 | CÔNG TY TNHH THƯƠNG MẠI TOPLINE | IB2600015258 | vn0101958173 | Bệnh viện Bệnh Nhiệt đới Trung ương | Đấu thầu rộng rãi | 16/04/2026 | 517/QĐ - NĐTW | 14/04/2026 | 2 | Xã Thiên Lộc,Thành phố Hà Nội
356 | Kìm sinh thiết dạ dày | Cái | 20 | Trung Quốc |  | VDK-FB-23-160-O-O-B1 VDK-FB-23-160-O-P-B1 VDK-FB-23-160-W-P-B1 VDK-FB-23-160-O-O-A1 VDK-FB-23-160-O-P-A1 VDK-FB-23-160-W-O-A1 VDK-FB-23-160-O-Pl-B1 VDK-FB-23-160-W-Pl-B1 VDK-FB-23-180-W-O-B1 VDK-FB-23-180-O-P-B1 VDK-FB-23-180-O-O-A1 VDK-FB-23-180-O-P-A1 VDK-FB-23-180-W-P-A1 VDK-FB-23-180-W-Pl-A1 | Kìm sinh thiết | Jiangsu Vedkang Medical Science &Technology Co.,Ltd |  |  | 2025 | Kìm sinh thiết có kim hoặc không kim; ngàm hình oval hoặc hình tròn. Chiều dài làm việc 160cm-180cm, tương thích với kênh ống soi 2.8mm. Đạt tiêu chuẩn ISO 13485 | 160.000 | vn3301068656 | CÔNG TY CỔ PHẦN DƯỢC PHẨM VÀ THIẾT BỊ Y TẾ TÂM ĐỨC | IB2600072303 | vn3300304163 | Trung tâm Y tế Phong Điền | Đấu thầu rộng rãi | 15/04/2026 | 352/QĐ-TTYT | 15/04/2026 | 2 | Phường Phong Điền,Thành phố Huế
357 | Kềm kẹp kim dài 24 cm | Cái | 2 | Pakistan |  | Chủng loại: 25_134 | Kìm mang kim 24cm | Prime Tech Surgico |  |  | 2025 | Dụng cụ được làm bằng vật liệu thép không gỉ. Đạt tiêu chuẩn ISO 13485 | 70.000 | vn3301068656 | CÔNG TY CỔ PHẦN DƯỢC PHẨM VÀ THIẾT BỊ Y TẾ TÂM ĐỨC | IB2600072303 | vn3300304163 | Trung tâm Y tế Phong Điền | Đấu thầu rộng rãi | 15/04/2026 | 352/QĐ-TTYT | 15/04/2026 | 2 | Phường Phong Điền,Thành phố Huế
358 | Kìm kẹp kim, cán ống, cong, có khóa, dài 25cm | Cái | 2 | Đức |  | 34-7806 | Geister Medizintechnik GMBH / Đức | Geister Medizintechnik GMBH |  |  | 2023 trở về sau | Kìm kẹp kim ít xâm lấn, cán ống đường kính 2,7mm, cong, hàm phủ phủ hợp kim Tungsten Carbide, có khóa, dài 25cm, tay cầm có vân lõm, dùng cho chỉ từ 6/0 | 93.030.000 | vn0311727983 | CÔNG TY TNHH THƯƠNG MẠI DỊCH VỤ THIẾT BỊ Y TẾ HOÀNG PHÁT | IB2500642907 | vn0310845896 | BỆNH VIỆN NHI ĐỒNG THÀNH PHỐ | Đấu thầu rộng rãi | 13/04/2026 | 583/QĐ-BVNĐTP | 13/04/2026 | 2 | Xã Tân Nhựt,Thành phố Hồ Chí Minh
359 | Kìm kẹp kim, cán ống, dài 25cm | Cái | 2 | Đức |  | 34-7952 | Geister Medizintechnik GMBH / Đức | Geister Medizintechnik GMBH |  |  | 2023 trở về sau | Kìm kẹp kim ít xâm lấn, cán ống đường kính 3,4mm, hàm phủ phủ hợp kim Tungsten Carbide, có khóa, dài 25cm, tay cầm với các vân lõm, dùng cho chỉ từ 2/0 | 93.030.000 | vn0311727983 | CÔNG TY TNHH THƯƠNG MẠI DỊCH VỤ THIẾT BỊ Y TẾ HOÀNG PHÁT | IB2500642907 | vn0310845896 | BỆNH VIỆN NHI ĐỒNG THÀNH PHỐ | Đấu thầu rộng rãi | 13/04/2026 | 583/QĐ-BVNĐTP | 13/04/2026 | 2 | Xã Tân Nhựt,Thành phố Hồ Chí Minh
360 | Kìm gặm xương Jansen 175mm | Cái | 3 | Ba Lan |  | FO430R | Aesculap AG / Đức | Nhà máy của Hãng B.Braun / Aesculap |  |  | 2023 trở về sau | Kìm gặm xương Jansen, thẳng, dài 175mm | 13.621.608 | vn0311727983 | CÔNG TY TNHH THƯƠNG MẠI DỊCH VỤ THIẾT BỊ Y TẾ HOÀNG PHÁT | IB2500642907 | vn0310845896 | BỆNH VIỆN NHI ĐỒNG THÀNH PHỐ | Đấu thầu rộng rãi | 13/04/2026 | 583/QĐ-BVNĐTP | 13/04/2026 | 2 | Xã Tân Nhựt,Thành phố Hồ Chí Minh
361 | Kìm đặt clip size S, dài 17cm | Cái | 2 | Đức |  | 34-7460S | Geister Medizintechnik GMBH / Đức | Geister Medizintechnik GMBH |  |  | 2023 trở về sau | Kìm đặt clip, hàm lò xo dùng cho Vitalitec S (màu vàng), Ø5, dài 17cm | 89.985.000 | vn0311727983 | CÔNG TY TNHH THƯƠNG MẠI DỊCH VỤ THIẾT BỊ Y TẾ HOÀNG PHÁT | IB2500642907 | vn0310845896 | BỆNH VIỆN NHI ĐỒNG THÀNH PHỐ | Đấu thầu rộng rãi | 13/04/2026 | 583/QĐ-BVNĐTP | 13/04/2026 | 2 | Xã Tân Nhựt,Thành phố Hồ Chí Minh
362 | Kìm gặm xương Echlin 230mm | Cái | 5 | Ba Lan |  | FO523R | Aesculap AG / Đức | Nhà máy của Hãng B.Braun / Aesculap |  |  | 2023 trở về sau | Kìm gặm xương Echlin, gập góc bên, hoạt động đôi, dài 230mm , ngàm dài 10mm, rộng 3mm | 29.513.484 | vn0311727983 | CÔNG TY TNHH THƯƠNG MẠI DỊCH VỤ THIẾT BỊ Y TẾ HOÀNG PHÁT | IB2500642907 | vn0310845896 | BỆNH VIỆN NHI ĐỒNG THÀNH PHỐ | Đấu thầu rộng rãi | 13/04/2026 | 583/QĐ-BVNĐTP | 13/04/2026 | 2 | Xã Tân Nhựt,Thành phố Hồ Chí Minh
363 | Kìm gặm xương Beyer 180mm | Cái | 3 | Ba Lan |  | FO453R | Aesculap AG / Đức | Nhà máy của Hãng B.Braun / Aesculap |  |  | 2023 trở về sau | Kìm gặm xương Beyer, cong, dài 180mm | 13.484.394 | vn0311727983 | CÔNG TY TNHH THƯƠNG MẠI DỊCH VỤ THIẾT BỊ Y TẾ HOÀNG PHÁT | IB2500642907 | vn0310845896 | BỆNH VIỆN NHI ĐỒNG THÀNH PHỐ | Đấu thầu rộng rãi | 13/04/2026 | 583/QĐ-BVNĐTP | 13/04/2026 | 2 | Xã Tân Nhựt,Thành phố Hồ Chí Minh
364 | Kìm kẹp kim, cán ống, dài 25cm | Cái | 2 | Đức |  | 34-7804 | Geister Medizintechnik GMBH / Đức | Geister Medizintechnik GMBH |  |  | 2023 trở về sau | Kìm kẹp kim ít xâm lấn, cán ống đường kính 3mm, thẳng, hàm phủ phủ hợp kim Tungsten Carbide, có khóa, dài 25cm, tay cầm có vân lõm, dùng cho chỉ từ 6/0 | 93.030.000 | vn0311727983 | CÔNG TY TNHH THƯƠNG MẠI DỊCH VỤ THIẾT BỊ Y TẾ HOÀNG PHÁT | IB2500642907 | vn0310845896 | BỆNH VIỆN NHI ĐỒNG THÀNH PHỐ | Đấu thầu rộng rãi | 13/04/2026 | 583/QĐ-BVNĐTP | 13/04/2026 | 2 | Xã Tân Nhựt,Thành phố Hồ Chí Minh
365 | Kìm kẹp kim vi phẫu, có khóa, cán tròn 18cm 1.2mm | Cái | 2 | Đức |  | 03-0500 | Geister Medizintechnik GMBH / Đức | Geister Medizintechnik GMBH |  |  | 2023 trở về sau | Kẹp mang kim vi phẫu Jacobson, tay cầm tròn, có khóa mềm, đầu kẹp 1.2x11mm, dùng cho cỡ chỉ 5/0-8/0, dài 180mm | 36.382.500 | vn0311727983 | CÔNG TY TNHH THƯƠNG MẠI DỊCH VỤ THIẾT BỊ Y TẾ HOÀNG PHÁT | IB2500642907 | vn0310845896 | BỆNH VIỆN NHI ĐỒNG THÀNH PHỐ | Đấu thầu rộng rãi | 13/04/2026 | 583/QĐ-BVNĐTP | 13/04/2026 | 2 | Xã Tân Nhựt,Thành phố Hồ Chí Minh
366 | Phần (lô) số 15: Vỏ ngoài kìm kẹp clip | Chiếc | 3 | Đức |  | 30444A | 30444A | KARL STORZ SE & CO. KG |  |  | 2024 trở về sau | Chi tiết theo Bảng so sánh đáp ứng TSKT đính kèm E-HSDT | 16.351.000 | vn0101915194 | CÔNG TY CỔ PHẦN TRANG THIẾT BỊ Y TẾ VĨNH KHANG | IB2600018397 | vn1000331677 | BỆNH VIỆN ĐA KHOA THÁI BÌNH | Đấu thầu rộng rãi | 10/04/2026 | 491/QĐ-BV | 07/04/2026 | 2 | Phường Trần Hưng Đạo,Tỉnh Hưng Yên
367 | Phần (lô) số 14: Hàm kìm kẹp clip | Chiếc | 3 | Đức |  | 30440LR | 30440LR | KARL STORZ SE & CO. KG |  |  | 2024 trở về sau | Chi tiết theo Bảng so sánh đáp ứng TSKT đính kèm E-HSDT | 18.511.000 | vn0101915194 | CÔNG TY CỔ PHẦN TRANG THIẾT BỊ Y TẾ VĨNH KHANG | IB2600018397 | vn1000331677 | BỆNH VIỆN ĐA KHOA THÁI BÌNH | Đấu thầu rộng rãi | 10/04/2026 | 491/QĐ-BV | 07/04/2026 | 2 | Phường Trần Hưng Đạo,Tỉnh Hưng Yên
368 | Phần (lô) số 16: Tay cầm kìm kẹp clip | Chiếc | 3 | Đức |  | 30444H | 30444H | KARL STORZ SE & CO. KG |  |  | 2024 trở về sau | Chi tiết theo Bảng so sánh đáp ứng TSKT đính kèm E-HSDT | 17.585.000 | vn0101915194 | CÔNG TY CỔ PHẦN TRANG THIẾT BỊ Y TẾ VĨNH KHANG | IB2600018397 | vn1000331677 | BỆNH VIỆN ĐA KHOA THÁI BÌNH | Đấu thầu rộng rãi | 10/04/2026 | 491/QĐ-BV | 07/04/2026 | 2 | Phường Trần Hưng Đạo,Tỉnh Hưng Yên
369 | Phần (lô) số 31: Kìm kẹp kim | Chiếc | 3 | Đức | 9018 | 73-506-00 | 73-506-00 | AMNOTEC International Medical GmbH |  |  | 2025; 2026 | Kìm kẹp kim, đầu làm việc thẳng, tay cầm thẳng trục, tay cầm xỏ ngón và khóa hãm. Cỡ 5 mm, chiều dài 33 cm | 18.000.000 | vn0106870363 | CÔNG TY TNHH TRANG THIẾT BỊ Y TẾ DND | IB2600018397 | vn1000331677 | BỆNH VIỆN ĐA KHOA THÁI BÌNH | Đấu thầu rộng rãi | 10/04/2026 | 491/QĐ-BV | 07/04/2026 | 2 | Phường Trần Hưng Đạo,Tỉnh Hưng Yên
370 | Kìm sinh thiết dạ dày | Cái | 100 | Trung Quốc |  | BF18-G23/160P | ZKSK | Beijing ZKSK Technology Co., Ltd. |  |  | 2025 trở đi | Chi tiết tại bảng đáp ứng kỹ thuật thuộc E-HSDT | 130.000 | vn0103637859 | CÔNG TY TNHH THƯƠNG MẠI VÀ XÂY DỰNG PHÚC THỊNH | IB2600045257 | vn0500474664 | Bệnh viện đa khoa Vân Đình | Đấu thầu rộng rãi | 07/04/2026 | 1068/ QĐ-BVĐKVĐ | 07/04/2026 | 2 | Xã Vân Đình,Thành phố Hà Nội
371 | Kìm kẹp cầm máu | Cái | 2 | Trung Quốc |  | AF-D2423EHR | AF-D2423EHR | ALTON (SHANGHAI) MEDICAL INSTRUMENTS CO.,LTD |  |  | 2025 trở về sau | Kẹp cầm máu nóng có chiều dài làm việc trong khoảng 2300mm | 700.000 | vn0106150742 | CÔNG TY TNHH THIẾT BỊ VÀ DỤNG CỤ Y KHOA | IB2600045257 | vn0500474664 | Bệnh viện đa khoa Vân Đình | Đấu thầu rộng rãi | 07/04/2026 | 1068/ QĐ-BVĐKVĐ | 07/04/2026 | 2 | Xã Vân Đình,Thành phố Hà Nội
372 | Kìm sinh thiết cho nội soi đường tiêu hóa các cỡ | Cái | 200 | Trung Quốc |  | Kìm sinh thiết dùng một lần | Micro-Tech (Nanjing) | Micro-Tech (Nanjing) Co., Ltd | Kìm sinh thiết dùng một lần | 230002494/PCBB-HN | 2025 trở đi | Dùng để kẹp mô bệnh ra khỏi cơ thể. Kìm tương thích kênh làm việc 2,0mm (có đường kính ngàm 1,8mm. Chiều dài làm việc 160 - 180cm). Kìm tương thích kênh làm việc 2,8mm (có đường kính ngàm 2,3 mm. Chiều dài làm việc 180cm - 230cm) | 120.000 | vn0101098538 | CÔNG TY TNHH THIẾT BỊ Y TẾ MEDICENT | IB2600056056 | vn2300305743 | Bệnh viện đa khoa Yên Phong | Đấu thầu rộng rãi | 06/04/2026 | 935/QĐ-BVĐK | 06/04/2026 | 2 | Xã Yên Phong,Tỉnh Bắc Ninh
373 | Kìm cá sấu gắp dị vật | Cái | 2 | Trung Quốc |  | Kìm gắp dị vật | Micro-Tech (Nanjing) | Micro-Tech (Nanjing) Co., Ltd | Kìm gắp dị vật | 240001631/PCBB-HN | 2025 trở đi | Kìm gắp dị vật ngàm cá sấu, răng chuột hoặc kết hợp. Tay cầm bằng nhựa, 3 ring. Đường kính ngàm 1,8mm, 2,3mm, độ mở ngàm 6,3mm, 8,1mm. Chất liệu ngàm bằng thép không gỉ. Chiều dài làm việc 120cm, 180cm, 230cm. | 900.000 | vn0101098538 | CÔNG TY TNHH THIẾT BỊ Y TẾ MEDICENT | IB2600056056 | vn2300305743 | Bệnh viện đa khoa Yên Phong | Đấu thầu rộng rãi | 06/04/2026 | 935/QĐ-BVĐK | 06/04/2026 | 2 | Xã Yên Phong,Tỉnh Bắc Ninh
374 | Kìm sinh thiết dạ dày | Cái | 40 | Trung Quốc |  | ZRH-BFA-2423-PWS; ZRH-BFA-2418-PWS; ZRH-BFA-2416-PWS; ZRH-BFA-2412-PWS | Jiangxi ZhuoRuiHua | Jiangxi ZhuoRuiHua Medical Instrument Co., Ltd |  |  | 2025 trở về sau | Kìm sinh thiết trong nội soi tiêu hóa Phù hợp với kênh soi 2.8mm Đường kính: 2.4mm Có các chiều dài 1200mm, 1600mm, 1800mm, 2300mm Có lớp bọc bao phủ thân kìm Chứng chỉ: CE, FDA | 73.500 | vn0102398340 | Liên danh nhà thầu Thái Phú - Minh An - AEONMED VIỆT NAM | IB2600064454 | vn5300319879 | Trung tâm y tế khu vực Văn Bàn | Đấu thầu rộng rãi | 06/04/2026 | 213 /QĐ-TTYT | 06/04/2026 | 1 | Xã Văn Bàn,Tỉnh Lào Cai
375 | Kìm nhiệt (Dạ dày) | Cái | 5 | Trung Quốc |  | ZRH-BFA-2423-PWS; ZRH-BFA-2418-PWS; ZRH-BFA-2416-PWS; ZRH-BFA-2412-PWS | Jiangxi ZhuoRuiHua | Jiangxi ZhuoRuiHua Medical Instrument Co., Ltd |  |  | 2025 trở về sau | Kìm sinh thiết trong nội soi tiêu hóa Phù hợp với kênh soi 2.8mm Đường kính: 2.4mm Có các chiều dài 1200mm, 1600mm, 1800mm, 2300mm Có lớp bọc bao phủ thân kìm Tiêu chuẩn FDA và CE | 73.500 | vn0102398340 | Liên danh nhà thầu Thái Phú - Minh An - AEONMED VIỆT NAM | IB2600064454 | vn5300319879 | Trung tâm y tế khu vực Văn Bàn | Đấu thầu rộng rãi | 06/04/2026 | 213 /QĐ-TTYT | 06/04/2026 | 1 | Xã Văn Bàn,Tỉnh Lào Cai
376 | Kìm nhiệt (Đại tràng) | Cái | 5 | Trung Quốc |  | ZRH-BFA-2423-PWS; ZRH-BFA-2418-PWS; ZRH-BFA-2416-PWS; ZRH-BFA-2412-PWS | Jiangxi ZhuoRuiHua | Jiangxi ZhuoRuiHua Medical Instrument Co., Ltd |  |  | 2025 trở về sau | Kìm sinh thiết trong nội soi tiêu hóa Phù hợp với kênh soi 2.8mm Đường kính: 2.4mm Có các chiều dài 1200mm, 1600mm, 1800mm, 2300mm Có lớp bọc bao phủ thân kìm Tiêu chuẩn FDA và CE | 73.500 | vn0102398340 | Liên danh nhà thầu Thái Phú - Minh An - AEONMED VIỆT NAM | IB2600064454 | vn5300319879 | Trung tâm y tế khu vực Văn Bàn | Đấu thầu rộng rãi | 06/04/2026 | 213 /QĐ-TTYT | 06/04/2026 | 1 | Xã Văn Bàn,Tỉnh Lào Cai
377 | Kìm sinh thiết đại tràng | Cái | 40 | Trung Quốc |  | ZRH-BFA-2423-PWS; ZRH-BFA-2418-PWS; ZRH-BFA-2416-PWS; ZRH-BFA-2412-PWS | Jiangxi ZhuoRuiHua | Jiangxi ZhuoRuiHua Medical Instrument Co., Ltd |  |  | 2025 trở về sau | Kìm sinh thiết trong nội soi tiêu hóa Phù hợp với kênh soi 2.8mm Đường kính: 2.4mm Có các chiều dài 1200mm, 1600mm, 1800mm, 2300mm Có lớp bọc bao phủ thân kìm Chứng chỉ: CE, FDA | 73.500 | vn0102398340 | Liên danh nhà thầu Thái Phú - Minh An - AEONMED VIỆT NAM | IB2600064454 | vn5300319879 | Trung tâm y tế khu vực Văn Bàn | Đấu thầu rộng rãi | 06/04/2026 | 213 /QĐ-TTYT | 06/04/2026 | 1 | Xã Văn Bàn,Tỉnh Lào Cai
378 | Kìm cắt bột cỡ 24cm | Cái | 2 | Pakistan |  | G14.24.0096.24 | G14.24.0096.24 | G14 |  |  | Từ 2025 trở về sau | - Kích thước 24cm, thẳng, có khóa, tay cầm trống trơn trượt. - Đầu kìm nhọn, dài khoảng 5cm - Chất liệu: thép không gỉ - Hấp sấy ở nhiệt độ 134 độ C | 2.302.000 | vn0106361077 | Công ty cổ phần thiết bị và công nghệ Đại Dương | IB2600059697 | vnz000023759 | Bệnh viện Bưu Điện | Đấu thầu rộng rãi | 01/04/2026 | 874/QĐ-BVBĐ-VTTBYT | 01/04/2026 | 1 | Phường Hai Bà Trưng,Thành phố Hà Nội Phường Phương Liệt,Thành phố Hà Nội
379 | Kìm kẹp kim cán vàng 15cm | Cái | 10 | Đức |  | AE 470/15 | AE 470/15 | Nopa |  |  | Từ 2025 trở về sau | - Kích thước 15cm, đầu thảng, chiều dài đầu kẹp 1.5cm - Chất liệu: thép không gỉ - Hấp sấy ở nhiệt độ 134 độ C | 1.506.000 | vn0106361077 | Công ty cổ phần thiết bị và công nghệ Đại Dương | IB2600059697 | vnz000023759 | Bệnh viện Bưu Điện | Đấu thầu rộng rãi | 01/04/2026 | 874/QĐ-BVBĐ-VTTBYT | 01/04/2026 | 1 | Phường Hai Bà Trưng,Thành phố Hà Nội Phường Phương Liệt,Thành phố Hà Nội
380 | Kìm kẹp kim 24cm | Cái | 1 | Pakistan |  | G14.22.0050.24 | G14.22.0050.24 | G14 |  |  | Từ 2025 trở về sau | - Kích thước 24cm, đầu thẳng, chiều dài đầu kẹp 2cm - Chất liệu: thép không gỉ - Hấp sấy ở nhiệt độ 134 độ C | 282.000 | vn0106361077 | Công ty cổ phần thiết bị và công nghệ Đại Dương | IB2600059697 | vnz000023759 | Bệnh viện Bưu Điện | Đấu thầu rộng rãi | 01/04/2026 | 874/QĐ-BVBĐ-VTTBYT | 01/04/2026 | 1 | Phường Hai Bà Trưng,Thành phố Hà Nội Phường Phương Liệt,Thành phố Hà Nội
381 | Kìm sinh thiết Sản khoa | Cái | 5 | Pakistan |  | G14.60.0774.26 | G14.60.0774.26 | G14 |  |  | Từ 2025 trở về sau | - Kích thước 26cm, kẹp cong hình chữ V - Đầu kẹp gồm 2 hàm có thể mở ra - khép lại, tạo thành 3 khoang nhỏ bên trong để giữ mẫu mô. - Bề mặt hàm kẹp trơn, không răng - Chất liệu: thép không gỉ - Hấp sấy ở nhiệt độ 134 độ C | 1.056.000 | vn0106361077 | Công ty cổ phần thiết bị và công nghệ Đại Dương | IB2600059697 | vnz000023759 | Bệnh viện Bưu Điện | Đấu thầu rộng rãi | 01/04/2026 | 874/QĐ-BVBĐ-VTTBYT | 01/04/2026 | 1 | Phường Hai Bà Trưng,Thành phố Hà Nội Phường Phương Liệt,Thành phố Hà Nội
382 | Kìm cắt bột cỡ 37cm | Cái | 2 | Pakistan |  | G14.24.0094.37 | G14.24.0094.37 | G14 |  |  | Từ 2025 trở về sau | - Kích thước 37cm, hai cán tay cầm tròn. - Đầu kìm nhọn, dài 6.5cm - Chất liệu: thép không gỉ - Hấp sấy ở nhiệt độ 134 độ C | 2.874.000 | vn0106361077 | Công ty cổ phần thiết bị và công nghệ Đại Dương | IB2600059697 | vnz000023759 | Bệnh viện Bưu Điện | Đấu thầu rộng rãi | 01/04/2026 | 874/QĐ-BVBĐ-VTTBYT | 01/04/2026 | 1 | Phường Hai Bà Trưng,Thành phố Hà Nội Phường Phương Liệt,Thành phố Hà Nội
383 | Kìm kẹp kim 18cm | Cái | 2 | Pakistan |  | G14.22.0050.18 | G14.22.0050.18 | G14 |  |  | Từ 2025 trở về sau | - Kích thước 18cm, đầu thẳng, chiều dài đầu kẹp 2cm - Chất liệu: thép không gỉ - Hấp sấy ở nhiệt độ 134 độ C | 235.000 | vn0106361077 | Công ty cổ phần thiết bị và công nghệ Đại Dương | IB2600059697 | vnz000023759 | Bệnh viện Bưu Điện | Đấu thầu rộng rãi | 01/04/2026 | 874/QĐ-BVBĐ-VTTBYT | 01/04/2026 | 1 | Phường Hai Bà Trưng,Thành phố Hà Nội Phường Phương Liệt,Thành phố Hà Nội
384 | Kìm kẹp kim KT 16cm | Cái | 14 | Pakistan |  | G14.22.0050.16 | G14.22.0050.16 | G14 |  |  | Từ 2025 trở về sau | - Kích thước 16cm, đầu thẳng, chiều dài đầu kẹp khoảng 2cm - Chất liệu: thép không gỉ - Hấp sấy ở nhiệt độ 134 độ C | 218.000 | vn0106361077 | Công ty cổ phần thiết bị và công nghệ Đại Dương | IB2600059697 | vnz000023759 | Bệnh viện Bưu Điện | Đấu thầu rộng rãi | 01/04/2026 | 874/QĐ-BVBĐ-VTTBYT | 01/04/2026 | 1 | Phường Hai Bà Trưng,Thành phố Hà Nội Phường Phương Liệt,Thành phố Hà Nội
385 | Kìm tháo bột | Cái | 10 | Nước sản xuất (máy chính) Đức |  | Ký mã hiệu (Máy chính) 48-030-23 | Nhãn hiệu (Máy chính) AMNOTEC International Medical GmbH | Nhà sản xuất (máy chính) AMNOTEC International Medical GmbH |  |  | Từ năm 2025 trở đi | Chi tiết theo bảng thông số đáp ứng kỹ thuật đính kèm E-HSDT | 5.445.000 | vn0310502747 | CÔNG TY CỔ PHẦN Y TẾ KIẾN ĐỨC | IB2500506673 | vn0107510902 | Ban quản lý dự án chuyên ngành xây dựng công trình y tế | Đấu thầu rộng rãi | 30/03/2026 | 49/QĐ-BCNYT | 30/03/2026 | 2 | Phường Phủ Lý,Tỉnh Ninh Bình
386 | Kìm kẹp kim to dùng trong phẫu thuật nội soi Robot | Cái | 127 | Mexico |  | 420006 | Large needle driver | Intuitive Surgical, S. De R.L. De C.V. |  |  | 2025 trở về sau | Kìm kẹp kim to dùng trong phẫu thuật nội soi Robot. Góc mở đầu tip: 0- 30 độ. Chiều dài đầu tip: 1,0cm. Tổng chiều dài dụng cụ: 54,4cm. Số lần sử dụng: 10 lần. | 111.677.000 | vn0400567178 | CÔNG TY CỔ PHẦN THIẾT BỊ Y TẾ NAM TRUNG | IB2600036958 | vn0301465168 | Bệnh Viện Bình Dân | Đấu thầu rộng rãi | 27/03/2026 | 628/QĐ-BVBD | 27/03/2026 | 1 | Phường Bàn Cờ,Thành phố Hồ Chí Minh
387 | Kìm mang kim | Cái | 10 | Pakistan |  | 25-133 | SIMAECO | Simaeco Traders |  |  | 2025 trở đi | Chất liệu thép không gỉ, dài 20 cm | 54.000 | vn0101849706 | Liên danh Hà Nội | IB2600060992 | vn4700151932 | Bệnh viện Phùng Chí Kiên | Đấu thầu rộng rãi | 26/03/2026 | 101/QĐ-BVPCK | 26/03/2026 | 1 | Tỉnh Thái Nguyên
388 | Kìm sinh thiết một lần/Kìm sinh thiết nội soi đại tràng/ | Cái | 150 | Trung Quốc |  | NBF01-11023230 | NBF01-11023230 | Microtech (Nanjing) Co., Ltd |  |  | Từ năm 2024 trở đi | Kìm sinh thiết 3 ring không kim, không vỏ, ngàm hình oval, tay cầm công thái học - Ergonomic. Khớp nối đầu kìm dạng kéo. Chiều dài làm việc 230cm, đường kính 2.3mm tương đương với chiều dài ngàm khoảng 2.9mm, tương thích với kênh làm việc 2.8mm. Độ mở ngàm 6.7mm. Ở đầu kìm sinh thiết có các điểm đánh dấu để kỹ thuật viên nhận định khoảng cách nhô ra của kìm sinh thiết. Đạt tiêu chuẩn ISO 13485, EU | 139.000 | vn0106215710 | CÔNG TY CỔ PHẦN VẬT TƯ VÀ TRANG THIẾT BỊ Y TẾ CƯỜNG AN | IB2500402205 | vn0301824642 | Bệnh viện Đa khoa Lãnh Binh Thăng | Đấu thầu rộng rãi | 26/03/2026 | 1181/QĐ-BVLBT | 25/03/2026 | 3 | Phường Bình Thới,Thành phố Hồ Chí Minh
389 | Kìm kẹp cầm máu nóng | Cái | 50 | Trung Quốc |  | CF165-B; CF230-B | CF165-B; CF230-B | Microtech (Nanjing) Co., Ltd |  |  | Từ năm 2024 trở đi | Kìm kẹp cầm máu nóng với tay cầm 3-ring có thể xoay 2 chiều 360°, tay cầm Ergonomic với lớp lót giúp cải thiện độ bám, có điểm đánh dấu trên vỏ kìm giúp xác định chiều dài chèn trong ống nội soi. Phần ngàm có rãnh, độ mở ngàm 6.3mm chiều dài làm việc 165cm, 230 Tiêu chuẩn ISO 13485, EU | 1.500.000 | vn0106215710 | CÔNG TY CỔ PHẦN VẬT TƯ VÀ TRANG THIẾT BỊ Y TẾ CƯỜNG AN | IB2500402205 | vn0301824642 | Bệnh viện Đa khoa Lãnh Binh Thăng | Đấu thầu rộng rãi | 26/03/2026 | 1181/QĐ-BVLBT | 25/03/2026 | 3 | Phường Bình Thới,Thành phố Hồ Chí Minh
390 | Kìm sinh thiết một lần/ Kìm sinh thiết nội soi dạ dày | Cái | 150 | Trung Quốc |  | NBF01-11018160 | NBF01-11018160 | Microtech (Nanjing) Co., Ltd |  |  | Từ năm 2024 trở đi | Kìm sinh thiết 3 ring không kim, không vỏ, ngàm hình oval, tay cầm công thái học - Ergonomic. Khớp nối đầu kìm dạng kéo. Chiều dài làm việc 160cm, đường kính 1.8mm tương đương với chiều dài ngàm khoảng 2.4mm, tương thích với kênh làm việc 2.0mm. Độ mở ngàm 4.5mm. Ở đầu kìm sinh thiết có các điểm đánh dấu để kỹ thuật viên nhận định khoảng cách nhô ra của kìm sinh thiết. Đạt tiêu chuẩn ISO 13485, EU | 139.000 | vn0106215710 | CÔNG TY CỔ PHẦN VẬT TƯ VÀ TRANG THIẾT BỊ Y TẾ CƯỜNG AN | IB2500402205 | vn0301824642 | Bệnh viện Đa khoa Lãnh Binh Thăng | Đấu thầu rộng rãi | 26/03/2026 | 1181/QĐ-BVLBT | 25/03/2026 | 3 | Phường Bình Thới,Thành phố Hồ Chí Minh
391 | Kìm sinh thiết đại tràng | Cái | 1 | Trung Quốc |  | PTBF-2323BT | Vicmed | Zhuji Pengtian Medical Instrument Co., Ltd |  |  | 2025 trở về sau | - Độ sắc cao, dễ lấy mẫu hơn - Thiết kế 4 thanh tiên tiến, tạo độ cứng tốt - Vỏ cuộn kim loại chống xoắn - Hàm trơn, giảm ma sát, ít gây hại cho mô - Trơn, không vỏ, không kim; - Đường kính hàm 2.3 mm, chiều dài làm việc ≥ 2300 mm; - Sử dụng cho kênh sinh thiết ≥ 2.8 mm | 76.000 | vn0108370165 | CÔNG TY CỔ PHẦN VẬT TƯ VÀ TRANG THIẾT BỊ Y TẾ CMD | IB2600015443 | vn0401557969 | Bệnh viện 199 Bộ Công an | Đấu thầu rộng rãi | 25/03/2026 | 157/QĐ-BV199-KD | 24/03/2026 | 3 | Phường An Hải,Thành phố Đà Nẵng
392 | Kìm sinh thiết dạ dày | Cái | 104 | Trung Quốc |  | PTBF-2316BT | Vicmed | Zhuji Pengtian Medical Instrument Co., Ltd |  |  | 2025 trở về sau | - Độ sắc cao, dễ lấy mẫu hơn - Thiết kế 4 thanh tiên tiến, tạo độ cứng tốt - Vỏ cuộn kim loại chống xoắn - Hàm trơn, giảm ma sát, ít gây hại cho mô - Trơn, không vỏ, không kim - Đường kính hàm 2.3 mm, chiều dài làm việc các cỡ ≥1600mm - Sử dụng cho kênh sinh thiết ≥ 2.8 mm | 76.000 | vn0108370165 | CÔNG TY CỔ PHẦN VẬT TƯ VÀ TRANG THIẾT BỊ Y TẾ CMD | IB2600015443 | vn0401557969 | Bệnh viện 199 Bộ Công an | Đấu thầu rộng rãi | 25/03/2026 | 157/QĐ-BV199-KD | 24/03/2026 | 3 | Phường An Hải,Thành phố Đà Nẵng
393 | Kìm gắp dị vật | Cái | 2 | Trung Quốc |  | PTG-2323S | Vicmed | Zhuji Pengtian Medical Instrument Co., Ltd |  |  | 2025 trở về sau | - Kềm gắp dị vật răng cá sấu kết hợp răng chuột, - Đường kính ống ngoài 2.3 mm, chiều dài làm việc các cỡ 2300 mm - Phù hợp với kênh sinh thiết 2.8 mm | 450.000 | vn0108370165 | CÔNG TY CỔ PHẦN VẬT TƯ VÀ TRANG THIẾT BỊ Y TẾ CMD | IB2600015443 | vn0401557969 | Bệnh viện 199 Bộ Công an | Đấu thầu rộng rãi | 25/03/2026 | 157/QĐ-BV199-KD | 24/03/2026 | 3 | Phường An Hải,Thành phố Đà Nẵng
394 | Kìm tháo nắp band | Cái | 1 | Nhật Bản | 9018 | 27934 | YDM Corporation | YDM Corporation |  |  | 2024-2025 | Vật liệu thép không gỉ. Hấp tiệt trùng ở 135°C(27934) | 5.040.000 | vn0304333610 | CÔNG TY TNHH THƯƠNG MẠI - DỊCH VỤ - SẢN XUẤT ĐẠI TẤN | IB2500536051 | vn0101486675 | Bệnh viện Răng Hàm Mặt Trung ương Hà Nội | Đấu thầu rộng rãi | 25/03/2026 | 373/QĐ-BVRHMTWHN | 25/03/2026 | 3 | Phường Hoàn Kiếm,Thành phố Hà Nội
395 | Kìm kẹp kim 12,5cm kẹp chỉ nhỏ 6.0 | Cái | 15 | Đức |  | 200-330 | ELCON | ELCON MEDICAL INSTRUMENTS GMBH |  |  | Năm 2029 | Vật liệu thép không gỉ. Dài 12,5cm. Hấp tiệt trùng được ở 135°C | 1.999.000 | vn0106328344 | CÔNG TY TNHH THIẾT BỊ Y TẾ THÀNH THÁI | IB2500536051 | vn0101486675 | Bệnh viện Răng Hàm Mặt Trung ương Hà Nội | Đấu thầu rộng rãi | 25/03/2026 | 373/QĐ-BVRHMTWHN | 25/03/2026 | 3 | Phường Hoàn Kiếm,Thành phố Hà Nội
396 | Kìm lấy chất gắn | Cái | 7 | Nhật Bản |  | 8020-1006 | 8020-1006 | YDM Corporation |  |  | 2024 trở về sau | Vật liệu thép không gỉ, một đầu có răng cưa, đầu còn lại được làm sắc. Đầu làm việc được xử lý bằng nhiệt duy trì cạnh sắc nhọn sử dụng lâu dài Quy cách: Cái Tiêu chuẩn ISO | 5.625.000 | vn0302130894 | CÔNG TY TNHH TRANG THIẾT BỊ NHA KHOA | IB2500536051 | vn0101486675 | Bệnh viện Răng Hàm Mặt Trung ương Hà Nội | Đấu thầu rộng rãi | 25/03/2026 | 373/QĐ-BVRHMTWHN | 25/03/2026 | 3 | Phường Hoàn Kiếm,Thành phố Hà Nội
397 | Kìm mở smart clip | Cái | 5 | Mỹ |  | 804-160 | 3M | 3M Unitek Orthodontic Product |  |  | 2024-2025 | Kìm dùng để tháo dây mắc cài Smartcip, Chất liệu thép không gỉ. | 5.715.000 | vn0106081305 | CÔNG TY TNHH NHA KHOA THIÊN PHÚC | IB2500536051 | vn0101486675 | Bệnh viện Răng Hàm Mặt Trung ương Hà Nội | Đấu thầu rộng rãi | 25/03/2026 | 373/QĐ-BVRHMTWHN | 25/03/2026 | 3 | Phường Hoàn Kiếm,Thành phố Hà Nội
398 | Kìm bấm móc (kìm kẹp hook) | Cái | 5 | Hàn Quốc |  | CHP | CHP | Dentos Inc |  |  | 2024 trở về sau | Vật liệu thép không gỉ, siêu cứng. Quy cách: Cái Tiêu chuẩn ISO | 3.800.000 | vn0302130894 | CÔNG TY TNHH TRANG THIẾT BỊ NHA KHOA | IB2500536051 | vn0101486675 | Bệnh viện Răng Hàm Mặt Trung ương Hà Nội | Đấu thầu rộng rãi | 25/03/2026 | 373/QĐ-BVRHMTWHN | 25/03/2026 | 3 | Phường Hoàn Kiếm,Thành phố Hà Nội
399 | Kìm đặt đê cao su cho răng sau | Cái | 14 | Pakistan |  | SD-1178-17 | SD-1178-17 | SURGICON (Pvt.) Ltd. |  |  | Năm 2025 trở về sau | Chi tiết như bảng chào thông số kỹ thuật kèm theo | 1.071.225 | vn0106767133 | CÔNG TY CỔ PHẦN VINAKISS VIỆT NAM | IB2500536051 | vn0101486675 | Bệnh viện Răng Hàm Mặt Trung ương Hà Nội | Đấu thầu rộng rãi | 25/03/2026 | 373/QĐ-BVRHMTWHN | 25/03/2026 | 3 | Phường Hoàn Kiếm,Thành phố Hà Nội
400 | Kìm step | Cái | 2 | Nhật Bản | 9018 | 27445; 27446; 27447 | YDM Corporation | YDM Corporation |  |  | 2024-2025 | Vật liệu thép không gỉ, phủ xi chống lóa. Dài ~ 130mm, rộng ~ 50mm, khối liên kết 10mm. Lưỡi nhỏ, bo tròn không gập dây và 3 bậc 3/4mm, 1/2mm và 1mm(27445; 27446; 27447) | 4.851.000 | vn0304333610 | CÔNG TY TNHH THƯƠNG MẠI - DỊCH VỤ - SẢN XUẤT ĐẠI TẤN | IB2500536051 | vn0101486675 | Bệnh viện Răng Hàm Mặt Trung ương Hà Nội | Đấu thầu rộng rãi | 25/03/2026 | 373/QĐ-BVRHMTWHN | 25/03/2026 | 3 | Phường Hoàn Kiếm,Thành phố Hà Nội
401 | Kìm luồn dây | Cái | 24 | Nhật Bản |  | 8010-2005 | 8010-2005 | YDM Corporation |  |  | 2024 trở về sau | Vật liệu thép không gỉ, phủ xi chống lóa, dài ~ 130mm, rộng ~ 50mm, đầu cong, kích thước mặt nhám là 0,025mm(0,010") Quy cách: Cái Tiêu chuẩn ISO | 3.800.000 | vn0302130894 | CÔNG TY TNHH TRANG THIẾT BỊ NHA KHOA | IB2500536051 | vn0101486675 | Bệnh viện Răng Hàm Mặt Trung ương Hà Nội | Đấu thầu rộng rãi | 25/03/2026 | 373/QĐ-BVRHMTWHN | 25/03/2026 | 3 | Phường Hoàn Kiếm,Thành phố Hà Nội
402 | Kìm bẻ móc | Cái | 2 | Nhật Bản | 9018 | 18481; 18483; 18480 | YDM Corporation | YDM Corporation |  |  | 2024-2025 | Dùng cho Labo phục hình | 2.761.500 | vn0304333610 | CÔNG TY TNHH THƯƠNG MẠI - DỊCH VỤ - SẢN XUẤT ĐẠI TẤN | IB2500536051 | vn0101486675 | Bệnh viện Răng Hàm Mặt Trung ương Hà Nội | Đấu thầu rộng rãi | 25/03/2026 | 373/QĐ-BVRHMTWHN | 25/03/2026 | 3 | Phường Hoàn Kiếm,Thành phố Hà Nội
403 | Kìm kẹp kim Mathew đầu thẳng | Cái | 2 | Hàn Quốc |  | OPLF01 | OSUNG | OSUNG MND CO., LTD |  |  | Từ năm 2023 trở đi | Vật liệu thép không gỉ. Hấp tiệt trùng được ở 134ºC | 2.200.000 | vn0312439106 | CÔNG TY TNHH THIẾT BỊ Y TẾ MEDENT | IB2500536051 | vn0101486675 | Bệnh viện Răng Hàm Mặt Trung ương Hà Nội | Đấu thầu rộng rãi | 25/03/2026 | 373/QĐ-BVRHMTWHN | 25/03/2026 | 3 | Phường Hoàn Kiếm,Thành phố Hà Nội
404 | Kìm cắt xa | Cái | 42 | Nhật Bản | 9018 | 27607; 27606 | YDM Corporation | YDM Corporation |  |  | 2024-2025 | Vật liệu thép không gỉ, phủ xi chống lóa, đầu Carbide, dài ~ 150mm, rộng ~ 50mm, cắt được dây 0,022"x0,028", dây tròn từ .012-.020" | 4.410.000 | vn0304333610 | CÔNG TY TNHH THƯƠNG MẠI - DỊCH VỤ - SẢN XUẤT ĐẠI TẤN | IB2500536051 | vn0101486675 | Bệnh viện Răng Hàm Mặt Trung ương Hà Nội | Đấu thầu rộng rãi | 25/03/2026 | 373/QĐ-BVRHMTWHN | 25/03/2026 | 3 | Phường Hoàn Kiếm,Thành phố Hà Nội
405 | Kìm Nance | Cái | 2 | Italia | 9018 | 8816 | ASA DENTAL | Asa Dental S.p.A |  |  | 2025 | Chất liệu thép không gỉ Chiều dài: 13cm, dùng cho dây tiết diện lên tới 0.28" Nhiệt độ hấp tối đa 177 độ C | 3.430.350 | vn0315826537 | CÔNG TY TNHH THIẾT BỊ Y TẾ NEWDENT | IB2500536051 | vn0101486675 | Bệnh viện Răng Hàm Mặt Trung ương Hà Nội | Đấu thầu rộng rãi | 25/03/2026 | 373/QĐ-BVRHMTWHN | 25/03/2026 | 3 | Phường Hoàn Kiếm,Thành phố Hà Nội
406 | Kìm nhổ răng các loại | Cái | 170 | Hàn Quốc |  | Chọn trong danh sách các mã liệt kê sau: FXX67A; FXX79; FXX18; FX1; FX150; FX10S; FX53R; FX53L; FX151; FX17; FX222; FX300; FX301 | OSUNG | OSUNG MND CO., LTD |  |  | Từ năm 2023 trở đi | Vật liệu thép không gỉ. Đầu kìm mỏng. Nhiều mẫu phù hợp với từng vị trí nhổ răng khác nhau. Hấp tiệt trùng được ở 134ºC | 1.430.000 | vn0312439106 | CÔNG TY TNHH THIẾT BỊ Y TẾ MEDENT | IB2500536051 | vn0101486675 | Bệnh viện Răng Hàm Mặt Trung ương Hà Nội | Đấu thầu rộng rãi | 25/03/2026 | 373/QĐ-BVRHMTWHN | 25/03/2026 | 3 | Phường Hoàn Kiếm,Thành phố Hà Nội
407 | Kìm Adam | Cái | 2 | Italia | 9018 | 8819 | ASA DENTAL | Asa Dental S.p.A |  |  | 2025 | Chất liệu thép không gỉ Chiều dài: 13cm Nhiệt độ hấp tối đa 177 độ C | 4.120.200 | vn0315826537 | CÔNG TY TNHH THIẾT BỊ Y TẾ NEWDENT | IB2500536051 | vn0101486675 | Bệnh viện Răng Hàm Mặt Trung ương Hà Nội | Đấu thầu rộng rãi | 25/03/2026 | 373/QĐ-BVRHMTWHN | 25/03/2026 | 3 | Phường Hoàn Kiếm,Thành phố Hà Nội
408 | Kìm bẻ đầu tận | Cái | 20 | Nhật Bản | 9018 | 27461 | YDM Corporation | YDM Corporation |  |  | 2024-2025 | Vật liệu thép không gỉ, xi chống lóa. Dài ~ 150 mm, rộng ~ 50mm, khối liên kết 10mm bo tròn 1 cạnh, bẻ dây lên tới 0,20"(27461) | 4.851.000 | vn0304333610 | CÔNG TY TNHH THƯƠNG MẠI - DỊCH VỤ - SẢN XUẤT ĐẠI TẤN | IB2500536051 | vn0101486675 | Bệnh viện Răng Hàm Mặt Trung ương Hà Nội | Đấu thầu rộng rãi | 25/03/2026 | 373/QĐ-BVRHMTWHN | 25/03/2026 | 3 | Phường Hoàn Kiếm,Thành phố Hà Nội
409 | Kìm tháo band | Cái | 22 | Italia | 9018 | 8811-2 | ASA DENTAL | Asa Dental S.p.A |  |  | 2025 | Chất liệu thép không gỉ, 1 bên phần đầu được bọc bằng một vỏ nhựa cứng để tháo band Chiều dài: 13cm Nhiệt độ hấp tối đa 177 độ C | 3.430.350 | vn0315826537 | CÔNG TY TNHH THIẾT BỊ Y TẾ NEWDENT | IB2500536051 | vn0101486675 | Bệnh viện Răng Hàm Mặt Trung ương Hà Nội | Đấu thầu rộng rãi | 25/03/2026 | 373/QĐ-BVRHMTWHN | 25/03/2026 | 3 | Phường Hoàn Kiếm,Thành phố Hà Nội
410 | Kìm chỉnh Torque 1 răng | Cái | 2 | Nhật Bản | 9018 | 27427; 27428 | YDM Corporation | YDM Corporation |  |  | 2024-2025 | 1 bộ bao gồm: kìm Contouring F 428 và kìm Contuoring M 427 | 3.811.500 | vn0304333610 | CÔNG TY TNHH THƯƠNG MẠI - DỊCH VỤ - SẢN XUẤT ĐẠI TẤN | IB2500536051 | vn0101486675 | Bệnh viện Răng Hàm Mặt Trung ương Hà Nội | Đấu thầu rộng rãi | 25/03/2026 | 373/QĐ-BVRHMTWHN | 25/03/2026 | 3 | Phường Hoàn Kiếm,Thành phố Hà Nội
411 | Kìm kẹp kim 20cm | Cái | 33 | Pakistan |  | WS-119-028 | Weldon | Weldon Intrusments |  |  | 2024 trở về sau | Tên thiết bị: Kẹp kim Mayo-Hegar ngàm có rãnh, dài 20CM Model: WS-119-028 Hãng sản xuất/Xuất sứ: Weldon Instruments/Pakistan Thông số kỹ thuật: - Chiều dài 20 cm - Chất liệu: Thép không gỉ. - Hấp tiệt trùng ở 135°C | 324.000 | vn0107575699 | CÔNG TY TNHH CHUYỂN GIAO CÔNG NGHỆ AN BÌNH | IB2500536051 | vn0101486675 | Bệnh viện Răng Hàm Mặt Trung ương Hà Nội | Đấu thầu rộng rãi | 25/03/2026 | 373/QĐ-BVRHMTWHN | 25/03/2026 | 3 | Phường Hoàn Kiếm,Thành phố Hà Nội
412 | Kìm cắt tại chỗ | Cái | 22 | Nhật Bản |  | 8040-2002 | 8040-2002 | Dentos Inc |  |  | 2024 trở về sau | Vật liệu thép không gỉ, phủ xi chống lóa, đầu Carbide Kích thước: dài ~ 130mm, rộng ~ 50mm, cắt được dây 0,012" Quy cách: Cái Tiêu chuẩn ISO | 4.400.000 | vn0302130894 | CÔNG TY TNHH TRANG THIẾT BỊ NHA KHOA | IB2500536051 | vn0101486675 | Bệnh viện Răng Hàm Mặt Trung ương Hà Nội | Đấu thầu rộng rãi | 25/03/2026 | 373/QĐ-BVRHMTWHN | 25/03/2026 | 3 | Phường Hoàn Kiếm,Thành phố Hà Nội
413 | Kìm giữ xương (kìm cá sấu) 21 cm | Cái | 20 | Pakistan |  | Jo-21-2099 | Jo-21-2099 | SURGICON (Pvt.) Ltd. |  |  | Năm 2025 trở về sau | Chi tiết như bảng chào thông số kỹ thuật kèm theo | 1.314.337 | vn0106767133 | CÔNG TY CỔ PHẦN VINAKISS VIỆT NAM | IB2500536051 | vn0101486675 | Bệnh viện Răng Hàm Mặt Trung ương Hà Nội | Đấu thầu rộng rãi | 25/03/2026 | 373/QĐ-BVRHMTWHN | 25/03/2026 | 3 | Phường Hoàn Kiếm,Thành phố Hà Nội
414 | Kìm tác dụng hàm | Cái | 2 | Nhật Bản |  | 8010-1001 | 8010-1001 | YDM Corporation |  |  | 2024 trở về sau | Vật liệu thép không gỉ, 1 đầu vuông, 1 đầu tròn có độ thuôn giảm dần, có thể tác động đến dây kích thước 0,36" Quy cách: Cái Tiêu chuẩn ISO | 3.773.500 | vn0302130894 | CÔNG TY TNHH TRANG THIẾT BỊ NHA KHOA | IB2500536051 | vn0101486675 | Bệnh viện Răng Hàm Mặt Trung ương Hà Nội | Đấu thầu rộng rãi | 25/03/2026 | 373/QĐ-BVRHMTWHN | 25/03/2026 | 3 | Phường Hoàn Kiếm,Thành phố Hà Nội
415 | Kìm giữ xương (kìm cá sấu) 17cm | Cái | 20 | Pakistan |  | Jo-21-2098 | Jo-21-2098 | SURGICON (Pvt.) Ltd. |  |  | Năm 2025 trở về sau | Chi tiết như bảng chào thông số kỹ thuật kèm theo | 1.237.500 | vn0106767133 | CÔNG TY CỔ PHẦN VINAKISS VIỆT NAM | IB2500536051 | vn0101486675 | Bệnh viện Răng Hàm Mặt Trung ương Hà Nội | Đấu thầu rộng rãi | 25/03/2026 | 373/QĐ-BVRHMTWHN | 25/03/2026 | 3 | Phường Hoàn Kiếm,Thành phố Hà Nội
416 | Kìm mang kim De Bakey | chiếc | 1 | Đức |  | 18-004-15 | 18-004-15 | AS Medizintechnik GmbH |  |  | 2025 trở về sau | Kìm mang kim De Bakey, cán vàng, thẳng, dài 150 mm, dùng cho chỉ 4.0-6.0 | 3.903.000 | vn0106756501 | CÔNG TY TNHH VẬT TƯ Y TẾ MINH LONG | IB2500638627 | vnz000015975 | Bệnh viện đa khoa Đức Giang | Đấu thầu rộng rãi | 25/03/2026 | 165/BVĐKĐG-VTTB | 23/03/2026 | 4 | Phường Việt Hưng,Thành phố Hà Nội
417 | Kìm gặm xương | Cái | 2 | Đức |  | 40-653-04 | 40-653-04 | Amnotec International Medical GmbH |  |  | Năm 2025 trở về sau | Kìm gặm xương Ruskin, ngàm cong, dài 180 mm, bản 4 mm | 8.995.587 | vn0102565224 | CÔNG TY CỔ PHẦN CÔNG NGHỆ TÂY BẮC Á | IB2500638627 | vnz000015975 | Bệnh viện đa khoa Đức Giang | Đấu thầu rộng rãi | 25/03/2026 | 165/BVĐKĐG-VTTB | 23/03/2026 | 4 | Phường Việt Hưng,Thành phố Hà Nội
418 | Kìm gặm xương | Cái | 2 | Đức |  | 40-655-06 | 40-655-06 | Amnotec International Medical GmbH |  |  | Năm 2025 trở về sau | Kìm gặm xương Rottgen-Ruskin, ngàm cong, dài 240 mm | 6.797.412 | vn0102565224 | CÔNG TY CỔ PHẦN CÔNG NGHỆ TÂY BẮC Á | IB2500638627 | vnz000015975 | Bệnh viện đa khoa Đức Giang | Đấu thầu rộng rãi | 25/03/2026 | 165/BVĐKĐG-VTTB | 23/03/2026 | 4 | Phường Việt Hưng,Thành phố Hà Nội
419 | Kìm giữ xương | Cái | 12 | Đức |  | 40-542-17 | 40-542-17 | Amnotec International Medical GmbH |  |  | Năm 2025 trở về sau | Kìm giữ xương Kern-Lane (tương đương Kern), có khóa cài, dài 170 mm | 3.953.202 | vn0102565224 | CÔNG TY CỔ PHẦN CÔNG NGHỆ TÂY BẮC Á | IB2500638627 | vnz000015975 | Bệnh viện đa khoa Đức Giang | Đấu thầu rộng rãi | 25/03/2026 | 165/BVĐKĐG-VTTB | 23/03/2026 | 4 | Phường Việt Hưng,Thành phố Hà Nội
420 | Kìm mang kim | Cái | 3 | Đức |  | 17-002-18 | 17-002-18 | Amnotec International Medical GmbH |  |  | Năm 2025 trở về sau | Kìm mang kim Mayo-Hegar, thẳng, ngàm răng cưa có rãnh dọc, dài 180 mm | 964.758 | vn0102565224 | CÔNG TY CỔ PHẦN CÔNG NGHỆ TÂY BẮC Á | IB2500638627 | vnz000015975 | Bệnh viện đa khoa Đức Giang | Đấu thầu rộng rãi | 25/03/2026 | 165/BVĐKĐG-VTTB | 23/03/2026 | 4 | Phường Việt Hưng,Thành phố Hà Nội
421 | Kìm cắt chỉ | Cái | 3 | Đức |  | 40-876-23 | 40-876-23 | Amnotec International Medical GmbH |  |  | Năm 2025 trở về sau | Kìm cắt chỉ thép, cán vàng, dài 235 mm, dùng cắt chỉ cứng tới Ø 2.2 mm, chỉ mềm tới Ø 3 mm | 11.582.358 | vn0102565224 | CÔNG TY CỔ PHẦN CÔNG NGHỆ TÂY BẮC Á | IB2500638627 | vnz000015975 | Bệnh viện đa khoa Đức Giang | Đấu thầu rộng rãi | 25/03/2026 | 165/BVĐKĐG-VTTB | 23/03/2026 | 4 | Phường Việt Hưng,Thành phố Hà Nội
422 | Kìm gặm xương | Cái | 2 | Đức |  | 40-659-24 | 40-659-24 | Amnotec International Medical GmbH |  |  | Năm 2025 trở về sau | Kìm gặm xương Frykholm, gập góc bên, dài 240 mm | 8.622.312 | vn0102565224 | CÔNG TY CỔ PHẦN CÔNG NGHỆ TÂY BẮC Á | IB2500638627 | vnz000015975 | Bệnh viện đa khoa Đức Giang | Đấu thầu rộng rãi | 25/03/2026 | 165/BVĐKĐG-VTTB | 23/03/2026 | 4 | Phường Việt Hưng,Thành phố Hà Nội
423 | Kìm giữ chỉ | Cái | 2 | Đức |  | 40-854-01 | 40-854-01 | Amnotec International Medical GmbH |  |  | Năm 2025 trở về sau | Kìm giữ chỉ thép, mũi thẳng, ngàm khía, dài 170 mm | 2.276.637 | vn0102565224 | CÔNG TY CỔ PHẦN CÔNG NGHỆ TÂY BẮC Á | IB2500638627 | vnz000015975 | Bệnh viện đa khoa Đức Giang | Đấu thầu rộng rãi | 25/03/2026 | 165/BVĐKĐG-VTTB | 23/03/2026 | 4 | Phường Việt Hưng,Thành phố Hà Nội
424 | Kìm giữ chỉ | Cái | 3 | Đức |  | 40-854-01 | 40-854-01 | Amnotec International Medical GmbH |  |  | Năm 2025 trở về sau | Kìm giữ chỉ thép, thẳng, dài 170 mm | 2.250.483 | vn0102565224 | CÔNG TY CỔ PHẦN CÔNG NGHỆ TÂY BẮC Á | IB2500638627 | vnz000015975 | Bệnh viện đa khoa Đức Giang | Đấu thầu rộng rãi | 25/03/2026 | 165/BVĐKĐG-VTTB | 23/03/2026 | 4 | Phường Việt Hưng,Thành phố Hà Nội
425 | Kìm gặm xương | Cái | 6 | Đức |  | 40-663-24 | 40-663-24 | Amnotec International Medical GmbH |  |  | Năm 2025 trở về sau | Kìm gặm xương Stille-Ruskin, cong, dài 230 mm | 5.915.604 | vn0102565224 | CÔNG TY CỔ PHẦN CÔNG NGHỆ TÂY BẮC Á | IB2500638627 | vnz000015975 | Bệnh viện đa khoa Đức Giang | Đấu thầu rộng rãi | 25/03/2026 | 165/BVĐKĐG-VTTB | 23/03/2026 | 4 | Phường Việt Hưng,Thành phố Hà Nội
426 | Kìm gặm xương | Cái | 1 | Đức |  | 40-655-06 | 40-655-06 | Amnotec International Medical GmbH |  |  | Năm 2025 trở về sau | Kìm gặm xương Roettgen-Ruskin, cong, hoạt động đôi, dài 240mm | 6.834.400 | vn0102565224 | CÔNG TY CỔ PHẦN CÔNG NGHỆ TÂY BẮC Á | IB2500638627 | vnz000015975 | Bệnh viện đa khoa Đức Giang | Đấu thầu rộng rãi | 25/03/2026 | 165/BVĐKĐG-VTTB | 23/03/2026 | 4 | Phường Việt Hưng,Thành phố Hà Nội
427 | Kìm kẹp kim | Cái | 1 | Đức |  | 73-502-02 | Needle Holder | AMNOTEC International Medical GmbH |  |  | 2025 trở đi | Kìm kẹp kim có khóa hãm đường kính (cỡ) 3 mm | 49.472.800 | vn0101088272 | CÔNG TY TNHH THIẾT BỊ Y TẾ PHƯƠNG ĐÔNG | IB2500638627 | vnz000015975 | Bệnh viện đa khoa Đức Giang | Đấu thầu rộng rãi | 25/03/2026 | 165/BVĐKĐG-VTTB | 23/03/2026 | 4 | Phường Việt Hưng,Thành phố Hà Nội
428 | Kìm cắt chỉ | Cái | 2 | Đức |  | 40-880-14 | 40-880-14 | Amnotec International Medical GmbH |  |  | Năm 2025 trở về sau | Kìm cắt chỉ thép, dùng cắt chỉ cứng Ø 1.0 mm, chỉ mềm Ø 1.5 mm, dài 145mm | 4.806.612 | vn0102565224 | CÔNG TY CỔ PHẦN CÔNG NGHỆ TÂY BẮC Á | IB2500638627 | vnz000015975 | Bệnh viện đa khoa Đức Giang | Đấu thầu rộng rãi | 25/03/2026 | 165/BVĐKĐG-VTTB | 23/03/2026 | 4 | Phường Việt Hưng,Thành phố Hà Nội
429 | Kìm cắt sọ não Dahlgren | chiếc | 1 | Đức |  | 20-154-20 | 20-154-20 | AS Medizintechnik GmbH |  |  | 2025 trở về sau | Kìm cắt sọ não Dahlgren, kèm 2 móc, dài 200 mm | 30.939.000 | vn0106756501 | CÔNG TY TNHH VẬT TƯ Y TẾ MINH LONG | IB2500638627 | vnz000015975 | Bệnh viện đa khoa Đức Giang | Đấu thầu rộng rãi | 25/03/2026 | 165/BVĐKĐG-VTTB | 23/03/2026 | 4 | Phường Việt Hưng,Thành phố Hà Nội
430 | Kìm gặm xương | Cái | 2 | Đức |  | 40-658-03 | 40-658-03 | Amnotec International Medical GmbH |  |  | Năm 2025 trở về sau | Kìm gặm xương Echlin, gập góc bên, hoạt động đôi, dài 230 mm, bản 3 mm | 8.622.312 | vn0102565224 | CÔNG TY CỔ PHẦN CÔNG NGHỆ TÂY BẮC Á | IB2500638627 | vnz000015975 | Bệnh viện đa khoa Đức Giang | Đấu thầu rộng rãi | 25/03/2026 | 165/BVĐKĐG-VTTB | 23/03/2026 | 4 | Phường Việt Hưng,Thành phố Hà Nội
431 | Kìm gắp chỉ | Cái | 4 | Đức |  | 40-854-02 | 40-854-02 | Amnotec International Medical GmbH |  |  | Năm 2025 trở về sau | Kìm gắp chỉ thép, mũi bẹt, dài 170 mm | 2.237.406 | vn0102565224 | CÔNG TY CỔ PHẦN CÔNG NGHỆ TÂY BẮC Á | IB2500638627 | vnz000015975 | Bệnh viện đa khoa Đức Giang | Đấu thầu rộng rãi | 25/03/2026 | 165/BVĐKĐG-VTTB | 23/03/2026 | 4 | Phường Việt Hưng,Thành phố Hà Nội
432 | Kìm kẹp chỉ | Cái | 4 | Đức |  | 40-832-20 | 40-832-20 | Amnotec International Medical GmbH |  |  | Năm 2025 trở về sau | Kìm kẹp chỉ thép, mũi bẹt, thẳng, cán vàng, dài 200 mm | 3.481.656 | vn0102565224 | CÔNG TY CỔ PHẦN CÔNG NGHỆ TÂY BẮC Á | IB2500638627 | vnz000015975 | Bệnh viện đa khoa Đức Giang | Đấu thầu rộng rãi | 25/03/2026 | 165/BVĐKĐG-VTTB | 23/03/2026 | 4 | Phường Việt Hưng,Thành phố Hà Nội
433 | Kìm gặm xương cong | chiếc | 1 | Đức |  | 40-633-20 | 40-633-20 | AS Medizintechnik GmbH |  |  | 2025 trở về sau | Kìm gặm xương Olivecrona, cong, dài 200 mm | 15.564.000 | vn0106756501 | CÔNG TY TNHH VẬT TƯ Y TẾ MINH LONG | IB2500638627 | vnz000015975 | Bệnh viện đa khoa Đức Giang | Đấu thầu rộng rãi | 25/03/2026 | 165/BVĐKĐG-VTTB | 23/03/2026 | 4 | Phường Việt Hưng,Thành phố Hà Nội
434 | Kìm mang kim Hegar cán vàng | chiếc | 1 | Đức |  | 18-000-18 | 18-000-18 | AS Medizintechnik GmbH |  |  | 2025 trở về sau | Kìm mang kim Hegar, cán vàng, thẳng, dài 180 mm, dùng cho chỉ 0.6-4.0 | 4.308.000 | vn0106756501 | CÔNG TY TNHH VẬT TƯ Y TẾ MINH LONG | IB2500638627 | vnz000015975 | Bệnh viện đa khoa Đức Giang | Đấu thầu rộng rãi | 25/03/2026 | 165/BVĐKĐG-VTTB | 23/03/2026 | 4 | Phường Việt Hưng,Thành phố Hà Nội
435 | Kìm gặm xương | Cái | 1 | Đức |  | 40-649-18 | 40-649-18 | Amnotec International Medical GmbH |  |  | Năm 2025 trở về sau | Kìm gặm xương Beyer, cong, hoạt động đôi, dài 180mm | 5.341.300 | vn0102565224 | CÔNG TY CỔ PHẦN CÔNG NGHỆ TÂY BẮC Á | IB2500638627 | vnz000015975 | Bệnh viện đa khoa Đức Giang | Đấu thầu rộng rãi | 25/03/2026 | 165/BVĐKĐG-VTTB | 23/03/2026 | 4 | Phường Việt Hưng,Thành phố Hà Nội
436 | Kìm rút đinh kirschner mỏ nhọn | Cái | 2 | Pakistan |  | F9-630 | F9-630 | Gold Tier Medical Instruments Company |  |  | 2025 | * Chất liệu thép không gỉ - đạt tiêu chuẩn ISO13485 *Dài 17cm | 1.000.000 | vn0106911771 | CÔNG TY TNHH ĐẦU TƯ VÀ PHÁT TRIỂN TRANG THIẾT BỊ Y TẾ AN BÌNH | IB2500615871 | vn5900253073 | TRUNG TÂM Y TẾ PLEIKU | Đấu thầu rộng rãi | 24/03/2026 | Quyết định số 73/QĐ-TTPLE | 24/03/2026 | 3 | Phường Diên Hồng,Tỉnh Gia Lai
437 | Kìm kẹp | Cái | 20 | Pakistan |  | F7-002; F7-003; F7-007 | F7-002; F7-003; F7-007 | Gold Tier Medical Instruments Company |  |  | 2025 | * Chất liệu thép không gỉ - đạt tiêu chuẩn ISO13485 * Dài 14cm, 16cm , 20cm | 110.000 | vn0106911771 | CÔNG TY TNHH ĐẦU TƯ VÀ PHÁT TRIỂN TRANG THIẾT BỊ Y TẾ AN BÌNH | IB2500615871 | vn5900253073 | TRUNG TÂM Y TẾ PLEIKU | Đấu thầu rộng rãi | 24/03/2026 | Quyết định số 73/QĐ-TTPLE | 24/03/2026 | 3 | Phường Diên Hồng,Tỉnh Gia Lai
438 | Kìm cắt đinh kirschner | Cái | 1 | Pakistan |  | F9-793 | F9-793 | Gold Tier Medical Instruments Company |  |  | 2025 | * Chất liệu thép không gỉ - đạt tiêu chuẩn ISO13485 * Dài 23cm * Dùng cắt đinh kirschner < 2.2mm | 2.500.000 | vn0106911771 | CÔNG TY TNHH ĐẦU TƯ VÀ PHÁT TRIỂN TRANG THIẾT BỊ Y TẾ AN BÌNH | IB2500615871 | vn5900253073 | TRUNG TÂM Y TẾ PLEIKU | Đấu thầu rộng rãi | 24/03/2026 | Quyết định số 73/QĐ-TTPLE | 24/03/2026 | 3 | Phường Diên Hồng,Tỉnh Gia Lai
439 | Kìm rút đinh kirschner mỏ bằng | Cái | 2 | Pakistan |  | F9-629 | F9-629 | Gold Tier Medical Instruments Company |  |  | 2025 | * Chất liệu thép không gỉ - đạt tiêu chuẩn ISO13485 * Dài 17cm | 1.000.000 | vn0106911771 | CÔNG TY TNHH ĐẦU TƯ VÀ PHÁT TRIỂN TRANG THIẾT BỊ Y TẾ AN BÌNH | IB2500615871 | vn5900253073 | TRUNG TÂM Y TẾ PLEIKU | Đấu thầu rộng rãi | 24/03/2026 | Quyết định số 73/QĐ-TTPLE | 24/03/2026 | 3 | Phường Diên Hồng,Tỉnh Gia Lai
440 | Kìm cắt nẹp tái tạo | Cái | 2 | Hàn Quốc | 9018 | 111-034 | JEIL Medical Corporation | JEIL Medical Corporation |  |  | 2024 trở đi | Dùng để cắt nẹp tái tạo có độ dày 2.5mm. Vật liệu thép không gỉ. Hấp tiệt trùng được ở 135°C. | 3.255.000 | vn0101372043 | CÔNG TY TNHH THƯƠNG MẠI VẬT TƯ THIẾT BỊ KỸ THUẬT Y TẾ | IB2500528822 | vn0101486675 | Bệnh viện Răng Hàm Mặt Trung ương Hà Nội | Đấu thầu rộng rãi | 23/03/2026 | 351/QĐ-BVRHMTWHN | 23/03/2026 | 2 | Phường Hoàn Kiếm,Thành phố Hà Nội
441 | Kìm uốn nẹp tái tạo | Cái | 2 | Hàn Quốc | 9018 | 111-033 | JEIL Medical Corporation | JEIL Medical Corporation |  |  | 2024 trở đi | Vật liệu thép không gỉ. Dùng để uốn nẹp tái tạo có độ dày 2.5mm. Hấp tiệt trùng được ở 135°C. | 10.342.500 | vn0101372043 | CÔNG TY TNHH THƯƠNG MẠI VẬT TƯ THIẾT BỊ KỸ THUẬT Y TẾ | IB2500528822 | vn0101486675 | Bệnh viện Răng Hàm Mặt Trung ương Hà Nội | Đấu thầu rộng rãi | 23/03/2026 | 351/QĐ-BVRHMTWHN | 23/03/2026 | 2 | Phường Hoàn Kiếm,Thành phố Hà Nội
442 | Kìm cắt nẹp | Cái | 15 | Hàn Quốc | 90184900 | IOC-050 IOC-072 | IOC-050 IOC-072 | Osteonic Co., Ltd. |  |  | Từ năm 2020 trở về sau | Dùng để cắt nẹp Mini có độ dày 1,0mm. Vật liêu thép không gỉ. Hấp tiệt trùng được ở 135°C | 4.296.600 | vn0304259413 | CÔNG TY TNHH Y NHA KHOA 3D | IB2500528822 | vn0101486675 | Bệnh viện Răng Hàm Mặt Trung ương Hà Nội | Đấu thầu rộng rãi | 23/03/2026 | 351/QĐ-BVRHMTWHN | 23/03/2026 | 2 | Phường Hoàn Kiếm,Thành phố Hà Nội
443 | Kìm cắt coil bằng tĩnh điện tích sẵn | Cái | 15 | Costa Rica | 9018 | VG501 | MicroVention | MicroVention Costa Rica S.R.L. |  |  | 2024 trở về sau | Kìm cắt tách vòng xoắn kim loại đã được tích điện sẵn. Ấn duy nhất 1 nút trong vòng 075 giây để cắt 1 vòng xoắn, có tín hiệu báo đi kèm. Đạt tiêu chuẩn chất lượng: ISO 13485 và CE. | 2.000.000 | vn0101178800 | CÔNG TY CỔ PHẦN ĐẦU TƯ VÀ PHÁT TRIỂN Y TẾ VIỆT NHẬT | IB2500368233 | vn1700285659 | Bệnh viện Đa khoa Kiên Giang | Đấu thầu rộng rãi | 20/03/2026 | 174/QĐ-BVĐKKG | 20/03/2026 | 2 | Phường Rạch Giá,Tỉnh An Giang
444 | Kìm sinh thiết dạ dày dùng một lần | Cái | 250 | Trung Quốc |  | BF18-B18/120P, BF18-G23/160P, BF18-G23/180P, BF18-E23/230P, BF18-C23/50P | ZKSK | Beijing ZKSK Technology Co., Ltd. |  |  | 2025 trở đi | Chi tiết tại bảng đáp ứng thuộc E-HSDT | 105.000 | vn0103637859 | CÔNG TY TNHH THƯƠNG MẠI VÀ XÂY DỰNG PHÚC THỊNH | IB2600005028 | vn0500588816 | Bệnh viện đa khoa Mỹ Đức | Đấu thầu rộng rãi | 13/03/2026 | 424/QĐ-BVMĐ | 13/03/2026 | 2 | Xã Mỹ Đức,Thành phố Hà Nội
445 | Kìm mang kẹp mạch máu não, dài 220mm | Cái | 1 | Đức |  | FT412T | FT412T | Aesculap AG |  |  | 2024 trở về sau | Dáng lưỡi lê, chiều dài tổng 220mm, chiều dài hoạt động 90mm, có đầu xoay và bộ phận hàm có thể điều chỉnh, dùng cho kẹp Titanium loại Yasargil tiêu chuẩn. Chất liệu Titanium Vật liệu: thép không gỉ đạt tiêu chuẩn DIN EN ISO 7153-1, EN ISO 13402 Tiêu chuẩn: ISO 13485, tiêu chuẩn châu âu EU MDR | 58.800.000 | vn4201638329 | CÔNG TY TNHH ĐẦU TƯ THƯƠNG MẠI THIẾT BỊ ĐỨC HUY | IB2500527008 | vn0301465224 | Bệnh viện Nhân dân Gia Định | Đấu thầu rộng rãi | 12/03/2026 | 683/QĐ-BVNDGĐ | 12/03/2026 | 1 | Phường Gia Định,Thành phố Hồ Chí Minh
446 | Kìm kẹp clip polymer nội soi các cỡ | Cái | 2 | Châu Âu |  | 544965/ 544995/ 544990 | 544965/ 544995/ 544990 | Tecomet, Inc./ Hoa Kỳ |  |  | 2025 trở đi | Kìm kẹp clip polymer Hemolok nội soi các cỡ ML- XL, chất liệu thép không rỉ. - Cỡ ML chiều dài cán 32.5 cm, đi qua trocar 5mm. - Cỡ L và XL chiều dài cán 33 cm đi qua trocar 10mm. - Tiêu chuẩn chất lượng: FDA (Mỹ). - Tiêu chuẩn chất lượng: FDA (Mỹ) | 45.000.000 | vn0108943401 | CÔNG TY TNHH MTV ĐẦU TƯ THƯƠNG MẠI DỊCH VỤ OMEGA | IB2500566665 | vnz000004557 | Bệnh viện 19-8, Bộ Công an | Đấu thầu rộng rãi | 10/03/2026 | 731/QĐ-Bv198-VTTB | 10/03/2026 | 2 | Phường Từ Liêm,Thành phố Hà Nội
447 | Kìm kẹp kim mạ gốm đen Ceramo bằng công nghệ Plasma, độ cứng ngàm 2.900 Vickers, nhiệt độ oxy hoá bề mặt 750 độ C, cong TC, kích thước ngàm 3x10mm dùng chỉ lớn nhất 2x0, đường kính thân 5mm, chiều dài 34cm | Chiếc | 1 | Đức |  | MRG-9 | Fehling | Fehling Instruments GmbH |  |  | 2025 trở về sau | Kìm kẹp kim mạ gốm đen Ceramo bằng công nghệ Plasma, độ cứng ngàm 2.900 Vickers, nhiệt độ oxy hoá bề mặt 750 độ C, cong TC, kích thước ngàm 3x10mm dùng chỉ lớn nhất 2x0, đường kính thân 5mm, chiều dài 34cm Xuất xứ: Đức | 139.500.000 | vn0109269714 | Công ty Cổ phần sức khỏe Đại Thọ | IB2500566665 | vnz000004557 | Bệnh viện 19-8, Bộ Công an | Đấu thầu rộng rãi | 10/03/2026 | 731/QĐ-Bv198-VTTB | 10/03/2026 | 2 | Phường Từ Liêm,Thành phố Hà Nội
448 | Kìm đột Kerrison, dộ mở hàm 8mm | Cái | 2 | CN | 9018 | FF715R | FF715R | B. Braun Medical (Suzhou) Co., Ltd., No. 128 Changyang Street, Suzhou Industry Park, 215024 Suzhou, PEOPLE`S REPUBLIC OF CHINA |  |  | 2025 trở đi | Kìm đột Kerrison, không tháo rời, thẳng, cắt quay lên 130 độ, dài 180mm, đầu rộng 1mm, độ mở hàm 8mm | 22.530.000 | vn0109605941 | CÔNG TY CỔ PHẦN GIẢI PHÁP Y TẾ THIÊN PHÚC | IB2500566665 | vnz000004557 | Bệnh viện 19-8, Bộ Công an | Đấu thầu rộng rãi | 10/03/2026 | 731/QĐ-Bv198-VTTB | 10/03/2026 | 2 | Phường Từ Liêm,Thành phố Hà Nội
449 | Kìm kẹp clip titan nội soi | Cái | 4 | DE | 9018 | PL503R | PL503R | AESCULAP AG, Am Aesculap-Platz, 78532 Tuttlingen, Germany |  |  | 2025 trở đi | Kìm kẹp cliptitan nội soi, cỡ 10mm, dài 33cm, dùng với Clip cỡ ML | 38.660.000 | vn0109605941 | CÔNG TY CỔ PHẦN GIẢI PHÁP Y TẾ THIÊN PHÚC | IB2500566665 | vnz000004557 | Bệnh viện 19-8, Bộ Công an | Đấu thầu rộng rãi | 10/03/2026 | 731/QĐ-Bv198-VTTB | 10/03/2026 | 2 | Phường Từ Liêm,Thành phố Hà Nội
450 | Kìm kẹp clip bulldog, cỡ 12.5mm, dài 350mm | Cái | 2 | DE | 9018 | PL531R | PL531R | AESCULAP AG, Am Aesculap-Platz, 78532 Tuttlingen, Germany |  |  | 2025 trở đi | Kìm kẹp clip bulldog, cỡ 12.5mm, dài 350mm. | 71.100.000 | vn0109605941 | CÔNG TY CỔ PHẦN GIẢI PHÁP Y TẾ THIÊN PHÚC | IB2500566665 | vnz000004557 | Bệnh viện 19-8, Bộ Công an | Đấu thầu rộng rãi | 10/03/2026 | 731/QĐ-Bv198-VTTB | 10/03/2026 | 2 | Phường Từ Liêm,Thành phố Hà Nội
451 | Kìm đột Kerrison, dộ mở hàm 12mm | Cái | 2 | CN | 9018 | FF724R | FF724R | B. Braun Medical (Suzhou) Co., Ltd., No. 128 Changyang Street, Suzhou Industry Park, 215024 Suzhou, PEOPLE`S REPUBLIC OF CHINA |  |  | 2025 trở đi | Kìm đột Kerrison, không tháo rời, thẳng, cắt quay lên 130 độ, dài 180mm, đầu rộng 4mm, dộ mở hàm 12mm. | 24.160.000 | vn0109605941 | CÔNG TY CỔ PHẦN GIẢI PHÁP Y TẾ THIÊN PHÚC | IB2500566665 | vnz000004557 | Bệnh viện 19-8, Bộ Công an | Đấu thầu rộng rãi | 10/03/2026 | 731/QĐ-Bv198-VTTB | 10/03/2026 | 2 | Phường Từ Liêm,Thành phố Hà Nội
452 | Kìm kẹp clip titan mổ mở các cỡ | Cái | 2 | Châu Âu |  | 137081/ 237081/ 337081 | 137081/ 237081/ 337081 | Tecomet, Inc./ Hoa Kỳ |  |  | 2025 trở đi | Kìm kẹp clip titan mổ mở các cỡ S - ML, chất liệu thép không rỉ, đầu cong, dài 20cm. - Tiêu chuẩn chất lượng: FDA (Mỹ) | 12.000.000 | vn0108943401 | CÔNG TY TNHH MTV ĐẦU TƯ THƯƠNG MẠI DỊCH VỤ OMEGA | IB2500566665 | vnz000004557 | Bệnh viện 19-8, Bộ Công an | Đấu thầu rộng rãi | 10/03/2026 | 731/QĐ-Bv198-VTTB | 10/03/2026 | 2 | Phường Từ Liêm,Thành phố Hà Nội
453 | Kìm mang clip kẹp mạch máu mổ mở | Cái | 2 | Ấn Độ |  | FTOA-10015/ FTOA-10020/ FTOA-20015/ FTOA-20020/ FTOA-30015/ FTOA-30020/ FTOA-40015/ FTOA-40020 | FTOA-10015/ FTOA-10020/ FTOA-20015/ FTOA-20020/ FTOA-30015/ FTOA-30020/ FTOA-40015/ FTOA-40020 | Meril Endo Surgery Pvt. Ltd/ Ấn Độ |  |  | 2025 trở đi | Clip kẹp mạch máu titanium, có cách rãnh dọc và ngang trên bề mặt clip giúp cố định chắc chắn và tăng khả năng chống trượt clip. Mặt cắt hình tam giác giúp tối đa hóa diện tích tiếp xúc giữa clip và hàm. - Size S: Chiều cao clip: 3.0mm, khoảng cách chân clip 2.4mm , chiều dài clip khi đóng: 3.5mm, độ dày clip 0.5mm, kẹp được mạch máu đường kính 3mm. - Size M: Chiều cao clip: 4.6mm, chiều dài clip khi đóng: 5.3mm, khoảng cách chân clip: 3.4mm, độ dày clip 0.8mm, kẹp được mạch máu đường kính 4mm. - Size ML: Chiều cao clip: 8.0mm, chiều dài clip khi đóng: 9.0mm, khoảng cách chân clip: 5.4mm, độ dày clip 1.1mm, kẹp được mạch máu đường kính 6mm. - Size L: Chiều cao clip: 11.4mm, chiều dài khi đóng: 12.5mm, khoảng cách chân clip: 7.6mm, độ dày clip 1.3mm, kẹp được mạch máu khoảng 7mm. Tiêu chuẩn CE, FDA | 8.200.000 | vn0108943401 | CÔNG TY TNHH MTV ĐẦU TƯ THƯƠNG MẠI DỊCH VỤ OMEGA | IB2500566665 | vnz000004557 | Bệnh viện 19-8, Bộ Công an | Đấu thầu rộng rãi | 10/03/2026 | 731/QĐ-Bv198-VTTB | 10/03/2026 | 2 | Phường Từ Liêm,Thành phố Hà Nội
454 | Kìm kẹp kim mạ gốm đen Ceramo bằng công nghệ Plasma, độ cứng ngàm 2.900 Vickers, nhiệt độ oxy hoá bề mặt 750 độ C, thẳng, kích thước ngàm 3x10mm dùng chỉ lớn nhất 2x0, đường kính thân 5mm, chiều dài 35cm | Chiếc | 1 | Đức |  | MRG-2 | Fehling | Fehling Instruments GmbH |  |  | 2025 trở về sau | Kìm kẹp kim mạ gốm đen Ceramo bằng công nghệ Plasma, độ cứng ngàm 2.900 Vickers, nhiệt độ oxy hoá bề mặt 750 độ C, thẳng, kích thước ngàm 3x10mm dùng chỉ lớn nhất 2x0, đường kính thân 5mm, chiều dài 35cm Xuất xứ: Đức | 139.500.000 | vn0109269714 | Công ty Cổ phần sức khỏe Đại Thọ | IB2500566665 | vnz000004557 | Bệnh viện 19-8, Bộ Công an | Đấu thầu rộng rãi | 10/03/2026 | 731/QĐ-Bv198-VTTB | 10/03/2026 | 2 | Phường Từ Liêm,Thành phố Hà Nội
455 | Kìm kẹp kim(kẹp chỉ to) | Cái | 50 | PL | 9018 | BM067R | BM067R | AESCULAP CHIFA Sp. z o. o., ul. Tysiaclecia 14, 64-300 Nowy Tomysl, Poland |  |  | 2025 trở đi | Kìm kẹp kim kẹp chỉ to, hàm thẳng có phủ các bon, dài 205mm, hàm với bước răng cưa 0.5 mm dùng cho chỉ tới cỡ 3/0 | 8.100.000 | vn0109605941 | CÔNG TY CỔ PHẦN GIẢI PHÁP Y TẾ THIÊN PHÚC | IB2500566665 | vnz000004557 | Bệnh viện 19-8, Bộ Công an | Đấu thầu rộng rãi | 10/03/2026 | 731/QĐ-Bv198-VTTB | 10/03/2026 | 2 | Phường Từ Liêm,Thành phố Hà Nội
456 | Kìm mang clip kẹp mạch máu nội soi | Cái | 1 | Ấn Độ |  | FTEA-00300/ FTEA-00400 | FTEA-00300/ FTEA-00400 | Meril Endo Surgery Pvt. Ltd/ Ấn Độ |  |  | 2025 trở đi | Kìm mang clip kẹp mạch máu mổ mở. Chiều dài cán 15cm , 20cm, đường kính cán 10mm. Tiêu chuẩn CE, FDA. | 12.000.000 | vn0108943401 | CÔNG TY TNHH MTV ĐẦU TƯ THƯƠNG MẠI DỊCH VỤ OMEGA | IB2500566665 | vnz000004557 | Bệnh viện 19-8, Bộ Công an | Đấu thầu rộng rãi | 10/03/2026 | 731/QĐ-Bv198-VTTB | 10/03/2026 | 2 | Phường Từ Liêm,Thành phố Hà Nội
457 | Kìm mang kim | Cái | 20 | PL | 9018 | BM067R | BM067R | AESCULAP CHIFA Sp. z o. o., ul. Tysiaclecia 14, 64-300 Nowy Tomysl, Poland |  |  | 2025 trở đi | Kim mang kim, thẳng, hàm phủ các bon, dài 205mm, hàm với răng cưa cỡ 0.5mm dùng cho chỉ tới cỡ 3/0 | 8.050.000 | vn0109605941 | CÔNG TY CỔ PHẦN GIẢI PHÁP Y TẾ THIÊN PHÚC | IB2500566665 | vnz000004557 | Bệnh viện 19-8, Bộ Công an | Đấu thầu rộng rãi | 10/03/2026 | 731/QĐ-Bv198-VTTB | 10/03/2026 | 2 | Phường Từ Liêm,Thành phố Hà Nội
458 | Kìm đột Kerrison, dộ mở hàm 10mm | Cái | 2 | CN | 9018 | FF720R | FF720R | B. Braun Medical (Suzhou) Co., Ltd., No. 128 Changyang Street, Suzhou Industry Park, 215024 Suzhou, PEOPLE`S REPUBLIC OF CHINA |  |  | 2025 trở đi | Kìm đột Kerrison, không tháo rời, thẳng, cắt quay lên 130 độ, dài 180mm, đầu rộng 3mm, dộ mở hàm 10mm. | 22.530.000 | vn0109605941 | CÔNG TY CỔ PHẦN GIẢI PHÁP Y TẾ THIÊN PHÚC | IB2500566665 | vnz000004557 | Bệnh viện 19-8, Bộ Công an | Đấu thầu rộng rãi | 10/03/2026 | 731/QĐ-Bv198-VTTB | 10/03/2026 | 2 | Phường Từ Liêm,Thành phố Hà Nội
459 | Kìm kẹp clip polymer mổ mở các cỡ | Cái | 2 | Châu Âu |  | 544113/ 544170/ 544180 | 544113/ 544170/ 544180 | Tecomet, Inc./ Hoa Kỳ |  |  | 2025 trở đi | Kìm kẹp clip polymer Hemolok mổ mở các cỡ M, ML, L chất liệu thép không rỉ, đầu cong, dài 8 inch. - Tiêu chuẩn chất lượng: FDA (Mỹ) | 19.800.000 | vn0108943401 | CÔNG TY TNHH MTV ĐẦU TƯ THƯƠNG MẠI DỊCH VỤ OMEGA | IB2500566665 | vnz000004557 | Bệnh viện 19-8, Bộ Công an | Đấu thầu rộng rãi | 10/03/2026 | 731/QĐ-Bv198-VTTB | 10/03/2026 | 2 | Phường Từ Liêm,Thành phố Hà Nội
460 | Kìm mang kim phẫu thuật to 20 cm | cái | 15 | Pakistan |  | 25_133 | Prime | Prime Tech Surgico |  |  | Từ năm 2025 trở đi | Kích thước : 20cm . Chất liệu thép không gỉ, tiêu chuẩn hệ thống quản lý chất lượng của nhà sản xuất thiết bị: ISO 13485, ISO 9001. | 46.000 | vn0107834093 | CÔNG TY TNHH Y TẾ MINH TÂM | IB2500541417 | vnz000004557 | Bệnh viện 19-8, Bộ Công an | Đấu thầu rộng rãi | 10/03/2026 | 733/QĐ-BV198-VTTB | 10/03/2026 | 2 | Phường Từ Liêm,Thành phố Hà Nội
461 | Kìm mang kim phẫu thuật nhỏ 15 cm | cái | 15 | Pakistan |  | 25_131 | Prime | Prime Tech Surgico |  |  | Từ năm 2025 trở đi | Kích thước : 16cm , Chất liệu thép không gỉ, tiêu chuẩn hệ thống quản lý chất lượng của nhà sản xuất thiết bị: ISO 13485, ISO 9001. | 35.000 | vn0107834093 | CÔNG TY TNHH Y TẾ MINH TÂM | IB2500541417 | vnz000004557 | Bệnh viện 19-8, Bộ Công an | Đấu thầu rộng rãi | 10/03/2026 | 733/QĐ-BV198-VTTB | 10/03/2026 | 2 | Phường Từ Liêm,Thành phố Hà Nội
462 | Kìm mang kim phẫu thuật 18 đầu nhỏ | cái | 30 | Pakistan |  | 25_132 | Prime | Prime Tech Surgico |  |  | Từ năm 2025 trở đi | Kích thước : 18cm, Chất liệu thép không gỉ, tiêu chuẩn hệ thống quản lý chất lượng của nhà sản xuất thiết bị: ISO 13485, ISO 9001. | 42.000 | vn0107834093 | CÔNG TY TNHH Y TẾ MINH TÂM | IB2500541417 | vnz000004557 | Bệnh viện 19-8, Bộ Công an | Đấu thầu rộng rãi | 10/03/2026 | 733/QĐ-BV198-VTTB | 10/03/2026 | 2 | Phường Từ Liêm,Thành phố Hà Nội
463 | Kìm mang kim 18cm | cái | 10 | Pakistan |  | 25_132 | Prime | Prime Tech Surgico |  |  | Từ năm 2025 trở đi | Kích thước : 18cm, Chất liệu thép không gỉ, tiêu chuẩn hệ thống quản lý chất lượng của nhà sản xuất thiết bị: ISO 13485, ISO 9001. | 42.000 | vn0107834093 | CÔNG TY TNHH Y TẾ MINH TÂM | IB2500541417 | vnz000004557 | Bệnh viện 19-8, Bộ Công an | Đấu thầu rộng rãi | 10/03/2026 | 733/QĐ-BV198-VTTB | 10/03/2026 | 2 | Phường Từ Liêm,Thành phố Hà Nội
464 | Kìm mang kim 14 cm | cái | 20 | Pakistan |  | 25_130 | Prime | Prime Tech Surgico |  |  | Từ năm 2025 trở đi | Kích thước : 14cm, Chất liệu thép không gỉ, tiêu chuẩn hệ thống quản lý chất lượng của nhà sản xuất thiết bị: ISO 13485, ISO 9001. | 30.000 | vn0107834093 | CÔNG TY TNHH Y TẾ MINH TÂM | IB2500541417 | vnz000004557 | Bệnh viện 19-8, Bộ Công an | Đấu thầu rộng rãi | 10/03/2026 | 733/QĐ-BV198-VTTB | 10/03/2026 | 2 | Phường Từ Liêm,Thành phố Hà Nội
465 | Kìm mang kim phẫu thuật 16 đầu nhỏ | cái | 50 | PAKISTAN |  | 25-131 | SIMAECO | SIMAECO TRADERS |  |  | Từ năm 2025 trở đi | Kích thước 16cm Chất liệu: thép không gỉ. Đạt tiêu chuẩn ISO 13485. | 36.000 | vn0107834093 | CÔNG TY TNHH Y TẾ MINH TÂM | IB2500541417 | vnz000004557 | Bệnh viện 19-8, Bộ Công an | Đấu thầu rộng rãi | 10/03/2026 | 733/QĐ-BV198-VTTB | 10/03/2026 | 2 | Phường Từ Liêm,Thành phố Hà Nội
466 | Kìm sinh thiết khí phế quản | Cái | 20 | Nhật Bản |  | FB-231D/FB-211D | Olympus | Aomori Olympus Co., Ltd. |  |  | 2025 trở về sau | Theo bảng đáp ứng kỹ thuật đính kèm | 700.000 | vn0101168834 | Công ty Trách nhiệm hữu hạn Thương mại và Kỹ thuật Tràng An | IB2500541702 | vnz000004557 | Bệnh viện 19-8, Bộ Công an | Đấu thầu rộng rãi | 10/03/2026 | 734/QĐ-BV198-VTTB | 10/03/2026 | 1 | Phường Từ Liêm,Thành phố Hà Nội
467 | Kìm sinh thiết đại tràng dùng 1 lần. | Cái | 100 | Nhật Bản |  | FB-210U/ FB-220U/ FB-230U/ FB-240U | Olympus | Aomori Olympus Co., Ltd |  |  | 2025 trở về sau | Theo bảng đáp ứng kỹ thuật đính kèm | 500.000 | vn0101168834 | Công ty Trách nhiệm hữu hạn Thương mại và Kỹ thuật Tràng An | IB2500540536 | vnz000004557 | Bệnh viện 19-8, Bộ Công an | Đấu thầu rộng rãi | 10/03/2026 | 730/QĐ-BV198-VTTB | 10/03/2026 | 2 | Phường Từ Liêm,Thành phố Hà Nội
468 | Kìm gắp dị vật ngàm răng chuột dùng nhiều lần | Cái | 3 | Nhật Bản |  | FG-14P-1 | Olympus | Aomori Olympus Co., Ltd |  |  | 2025 trở về sau | Theo bảng đáp ứng kỹ thuật đính kèm | 18.000.000 | vn0101168834 | Công ty Trách nhiệm hữu hạn Thương mại và Kỹ thuật Tràng An | IB2500540536 | vnz000004557 | Bệnh viện 19-8, Bộ Công an | Đấu thầu rộng rãi | 10/03/2026 | 730/QĐ-BV198-VTTB | 10/03/2026 | 2 | Phường Từ Liêm,Thành phố Hà Nội
469 | Kìm sinh thiết đại tràng dùng 1 lần | Cái | 10 | Trung Quốc |  | ATE-QYQ-H-23x2300-CX | Jiangsu ATE Medical Technology Co., Ltd | Jiangsu ATE Medical Technology Co., Ltd |  |  | Năm 2025 trở về sau | Theo nội dung "Bảng danh mục hàng hóa dự thầu" đính kèm E-HSDT | 100.000 | vn0109335893 | CÔNG TY TNHH DỊCH VỤ THƯƠNG MẠI VÀ KỸ THUẬT NHA | IB2500540536 | vnz000004557 | Bệnh viện 19-8, Bộ Công an | Đấu thầu rộng rãi | 10/03/2026 | 730/QĐ-BV198-VTTB | 10/03/2026 | 2 | Phường Từ Liêm,Thành phố Hà Nội
470 | Coagrasper đại tràng (kìm cầm máu điểm mạch) | Cái | 20 | Nhật Bản |  | FD-411QR/ FD-411UR | Olympus | Aomori Olympus Co., Ltd |  |  | 2025 trở về sau | Theo bảng đáp ứng kỹ thuật đính kèm | 4.500.000 | vn0101168834 | Công ty Trách nhiệm hữu hạn Thương mại và Kỹ thuật Tràng An | IB2500540536 | vnz000004557 | Bệnh viện 19-8, Bộ Công an | Đấu thầu rộng rãi | 10/03/2026 | 730/QĐ-BV198-VTTB | 10/03/2026 | 2 | Phường Từ Liêm,Thành phố Hà Nội
471 | Kìm sinh thiết dạ dày dùng 1 lần. | Cái | 100 | Nhật Bản |  | FB-230K/ FB-210K | Olympus | Aomori Olympus Co., Ltd |  |  | 2025 trở về sau | Theo bảng đáp ứng kỹ thuật đính kèm | 500.000 | vn0101168834 | Công ty Trách nhiệm hữu hạn Thương mại và Kỹ thuật Tràng An | IB2500540536 | vnz000004557 | Bệnh viện 19-8, Bộ Công an | Đấu thầu rộng rãi | 10/03/2026 | 730/QĐ-BV198-VTTB | 10/03/2026 | 2 | Phường Từ Liêm,Thành phố Hà Nội
472 | Kìm sinh thiết dạ dày dùng 1 lần | Cái | 10 | Trung Quốc |  | SBF-A2316-1; SBF-A2316-2; SBF-A2318-1; SBF-A2318-2 | SHANGXIAN | Shangxian Minimal Invasive Inc. |  |  | 2025 trở về sau | Kìm sinh thiết dạ dày qua nội soi dùng 1 lần - Ngàm sắc nét đặc biệt cung cấp lấy mẫu thành công hơn - Miệng oval, có mở lỗ bên - Đường kính kìm 2.3mm - Chiều dài 1600-1800mm. - Đường kính kênh làm việc 2.8 mm - Tiêu chuẩn: ISO 13485 | 120.000 | vn0313468156 | CÔNG TY TNHH DYNAMED | IB2500540536 | vnz000004557 | Bệnh viện 19-8, Bộ Công an | Đấu thầu rộng rãi | 10/03/2026 | 730/QĐ-BV198-VTTB | 10/03/2026 | 2 | Phường Từ Liêm,Thành phố Hà Nội
473 | Kìm gắp dị vật ngàm cá sấu răng chuột | Cái | 1 | Trung Quốc |  | ATE-YWQ-CXDZ-23×2300 | Jiangsu ATE Medical Technology Co., Ltd | Jiangsu ATE Medical Technology Co., Ltd |  |  | Năm 2025 trở về sau | Theo nội dung "Bảng danh mục hàng hóa dự thầu" đính kèm E-HSDT | 450.000 | vn0109335893 | CÔNG TY TNHH DỊCH VỤ THƯƠNG MẠI VÀ KỸ THUẬT NHA | IB2500540536 | vnz000004557 | Bệnh viện 19-8, Bộ Công an | Đấu thầu rộng rãi | 10/03/2026 | 730/QĐ-BV198-VTTB | 10/03/2026 | 2 | Phường Từ Liêm,Thành phố Hà Nội
474 | Kìm sinh thiết dạ dày dùng 1 lần | Cái | 10 | Trung Quốc |  | ATE-QYQ-C-23x1600-CX, ATE-QYQ-C-23x2300-CX | Jiangsu ATE Medical Technology Co., Ltd | Jiangsu ATE Medical Technology Co., Ltd |  |  | Năm 2025 trở về sau | Theo nội dung "Bảng danh mục hàng hóa dự thầu" đính kèm E-HSDT | 87.000 | vn0109335893 | CÔNG TY TNHH DỊCH VỤ THƯƠNG MẠI VÀ KỸ THUẬT NHA | IB2500540536 | vnz000004557 | Bệnh viện 19-8, Bộ Công an | Đấu thầu rộng rãi | 10/03/2026 | 730/QĐ-BV198-VTTB | 10/03/2026 | 2 | Phường Từ Liêm,Thành phố Hà Nội
475 | Kìm sinh thiết đại tràng dùng 1 lần | Cái | 10 | Trung Quốc |  | SBF-A2323-1; SBF-A2323-2 | SHANGXIAN | Shangxian Minimal Invasive Inc. |  |  | 2025 trở về sau | Kìm sinh thiết đại tràng qua nội soi dùng 1 lần - Miệng oval, có mở lỗ bên - Đường kính kìm 2.3mm, chiều dài 2300 mm. - Đường kính kênh làm việc 2.8 mm - Ngàm sắc nét đặc biệt cung cấp lấy mẫu thành công hơn - Tiêu chuẩn: ISO 13485 | 120.000 | vn0313468156 | CÔNG TY TNHH DYNAMED | IB2500540536 | vnz000004557 | Bệnh viện 19-8, Bộ Công an | Đấu thầu rộng rãi | 10/03/2026 | 730/QĐ-BV198-VTTB | 10/03/2026 | 2 | Phường Từ Liêm,Thành phố Hà Nội
476 | Kìm gắp dị vật ngàm cá sấu | Cái | 2 | Nhật Bản |  | FG-42L-1/ FG-47L-1 | Olympus | Aomori Olympus Co., Ltd |  |  | 2025 trở về sau | Theo bảng đáp ứng kỹ thuật đính kèm | 26.500.000 | vn0101168834 | Công ty Trách nhiệm hữu hạn Thương mại và Kỹ thuật Tràng An | IB2500540536 | vnz000004557 | Bệnh viện 19-8, Bộ Công an | Đấu thầu rộng rãi | 10/03/2026 | 730/QĐ-BV198-VTTB | 10/03/2026 | 2 | Phường Từ Liêm,Thành phố Hà Nội
477 | Kìm gắp dị vật | Cái | 5 | Trung Quốc |  | PTG-2323S | Vicmed | Zhuji Pengtian Medical Instrument Co., Ltd |  |  | 2025 trở về sau | Kềm lấy dị vật có răng, đường kính 2,3mm, dài 230cm. Tiêu chuẩn: ISO 13485, CE | 430.000 | vn0108370165 | CÔNG TY CỔ PHẦN VẬT TƯ VÀ TRANG THIẾT BỊ Y TẾ CMD | IB2500583388 | vn4100384484 | Trung tâm Y tế Quy Nhơn | Đấu thầu rộng rãi | 10/03/2026 | 122/QĐ-TTYT | 10/03/2026 | 3 | Phường Quy Nhơn,Tỉnh Gia Lai
478 | Kìm sinh thiết dạ dày các cỡ | Cái | 30 | Trung Quốc |  | PTBF-2318BT, PTBF-2323BT | Vicmed | Zhuji Pengtian Medical Instrument Co., Ltd |  |  | 2025 trở về sau | Chất liệu thép y tế. Kềm sinh thiết dùng cho dạ dày, chiều dài làm việc 1.800mm-2.300mm, không vỏ bọc, sử dụng 1 lần. Tương thích với kênh làm việc tối thiểu 2,8mm. Được tiệt trùng. Tiêu chuẩn: ISO 13485, CE | 72.000 | vn0108370165 | CÔNG TY CỔ PHẦN VẬT TƯ VÀ TRANG THIẾT BỊ Y TẾ CMD | IB2500583388 | vn4100384484 | Trung tâm Y tế Quy Nhơn | Đấu thầu rộng rãi | 10/03/2026 | 122/QĐ-TTYT | 10/03/2026 | 3 | Phường Quy Nhơn,Tỉnh Gia Lai
479 | Kìm sinh thiết đại tràng các cỡ | Cái | 30 | Trung Quốc |  | PTBF-2318BT, PTBF-2323BT | Vicmed | Zhuji Pengtian Medical Instrument Co., Ltd |  |  | 2025 trở về sau | Chất liệu thép y tế. Kềm sinh thiết dùng cho đại tràng, chiều dài làm việc 1.800mm - 2.300mm, không vỏ bọc, sử dụng 1 lần. Tương thích với kênh làm việc tối thiểu 2,8mm. Được tiệt trùng Tiêu chuẩn: ISO 13485, CE | 72.000 | vn0108370165 | CÔNG TY CỔ PHẦN VẬT TƯ VÀ TRANG THIẾT BỊ Y TẾ CMD | IB2500583388 | vn4100384484 | Trung tâm Y tế Quy Nhơn | Đấu thầu rộng rãi | 10/03/2026 | 122/QĐ-TTYT | 10/03/2026 | 3 | Phường Quy Nhơn,Tỉnh Gia Lai
480 | Kìm kẹp kim | chiếc | 2 | Đức |  | 26173KPF | 26173KPF | KARL STORZ SE & CO. KG |  |  | 2025 trở về sau | Chi tiết theo Bảng đáp ứng đính kèm E-HSDT | 58.539.443 | vn0101915194 | CÔNG TY CỔ PHẦN TRANG THIẾT BỊ Y TẾ VĨNH KHANG | IB2500622354 | vn0101650822 | Bệnh viện Tai Mũi Họng TW | Chào hàng cạnh tranh | 06/03/2026 | 157/QĐ-TMH | 06/03/2026 | 1 | Phường Kim Liên,Thành phố Hà Nội
481 | Kìm kẹp clip kẹp mạch máu | Cái | 1 | Mỹ |  | 1163-XL; 1463-XL | Vas-Q-Clip Endoscopic Appliers | National Advanced Endoscopy Devices Inc. |  | 240000246/PCBA-HN | 2024 trở về sau | - Kìm kẹp tương ứng với clip kẹp mạch máu Polymer size XL - Chiều dài: 32.5±0.5cm - Chất liệu thép không gỉ - Tiêu chuẩn chất lượng: ISO 13485, FDA | 22.600.000 | vn0101384017 | CÔNG TY CỔ PHẦN THIẾT BỊ Y TẾ VÀ THƯƠNG MẠI HOA CẨM CHƯỚNG | IB2500362166 | vn1200337154 | Bệnh viện Đa khoa khu vực Cai Lậy | Đấu thầu rộng rãi | 05/03/2026 | 296/QĐ-BVĐKCL | 05/03/2026 | 3 | Phường Cai Lậy,Tỉnh Đồng Tháp
482 | Kìm sinh thiết dạ dày, đại tràng | Cái | 1000 | Trung Quốc | 9018 | BF18-G23/180P, BF18-E23/230P | ZKSK | Beijing ZKSK Technology Co.,Ltd |  |  | Sản xuất năm 2025 trở về sau | Chi tiết tại Bảng đáp ứng về kỹ thuật của hàng hóa chào thầu | 49.000 | vn0108096956 | CÔNG TY CỔ PHẦN TRANG THIẾT BỊ VÀ VẬT TƯ Y TẾ VĨNH AN | IB2500642841 | vnz000015975 | Bệnh viện đa khoa Đức Giang | Đấu thầu rộng rãi | 04/03/2026 | 134/QĐ-BVĐKĐG | 04/03/2026 | 4 | Phường Việt Hưng,Thành phố Hà Nội
483 | Kìm sinh thiết phế quản | Cái | 30 | Trung Quốc | 9018 | BF18-B18/120P | ZKSK | Beijing ZKSK Technology Co.,Ltd |  |  | Sản xuất năm 2025 trở về sau | Chi tiết tại Bảng đáp ứng về kỹ thuật của hàng hóa chào thầu | 49.000 | vn0108096956 | CÔNG TY CỔ PHẦN TRANG THIẾT BỊ VÀ VẬT TƯ Y TẾ VĨNH AN | IB2500642841 | vnz000015975 | Bệnh viện đa khoa Đức Giang | Đấu thầu rộng rãi | 04/03/2026 | 134/QĐ-BVĐKĐG | 04/03/2026 | 4 | Phường Việt Hưng,Thành phố Hà Nội
484 | Kìm kẹp kim 16cm | Chiếc | 15 | Pakistan | 9018 | F7-003 | Goldtier | Goldtier |  |  | 2025 trở về sau | Chất liệu thép không gỉ đạt tiêu chuẩn ISO 13485 chiều dài 16cm tay cầm có bánh cóc để cố định lực để kẹp kim, đầu có rãnh nhỏ để kẹp kim để chống trượt | 85.000 | vn0106078221 | CÔNG TY CỔ PHẦN PHÁT TRIỂN CÔNG NGHỆ GREENCARE | IB2600023550 | vn4600482458 | Bệnh viện đa khoa Phú Bình | Đấu thầu rộng rãi | 04/03/2026 | 222/QĐ-BVPB | 04/03/2026 | 2 | Xã Phú Bình,Tỉnh Thái Nguyên
485 | Kìm cắt tách vòng xoắn kim loại, tương thích với coil cắt bằng cơ chế nhiệt | Cái | 80 | Costarica | 90189090 | VG501 | V-Grip Detachment Controller | MicroVention Costa Rica S.R.L. |  | 250002036/PCBB-HN | 2025 trở về sau | Theo quy định tại Chương V E-HSMT | 1.990.000 | vn0101178800 | CÔNG TY CỔ PHẦN ĐẦU TƯ Y TẾ - DƯỢC PHẨM VIỆT NAM | IB2500617673 | vn0301465062 | Bệnh Viện Chợ Rẫy | Đấu thầu rộng rãi | 03/03/2026 | 1051/QĐ-BVCR | 03/03/2026 | 2 | Phường Chợ Lớn,Thành phố Hồ Chí Minh
486 | Xịt kìm khuẩn và chống đông máu | Bình | 168 | Đức |  | 408647 | DR.WEIGERT | Chemische Fabrik Dr. Weigert GmbH & Co. KG |  |  | 2025 | Bọt phun lên bề mặt dụng cụ phẫu thuật ngay sau quá trình sử dụng, giữ ẩm dụng cụ, ngăn bào mòn dụng cụ. Dụng cụ được xử lý với PreStop có thể được bảo quản 72h trước khi đưa đến khu CSSD. Thành phần:<5% chất diện hoạt anion và lưỡng tínhcùng enzyme, chất bảo quản (3-Iodo-2-propinyl butylcarbamate, 1,2 Benzisothiazol-3 (2H) -one) PH: 9,5 Độ nhớt xấp xỉ 1.0g/cm3 (20oC) | 250.000 | vn0108908453 | CÔNG TY TNHH THIẾT BỊ Y TẾ VÀ HÓA CHẤT PHƯƠNG MAI | IB2500566813 | vn0101555946 | BỆNH VIỆN UNG BƯỚU HÀ NỘI | Đấu thầu rộng rãi | 03/03/2026 | 779/QĐ-BVUB | 03/03/2026 | 2 | Phường Bạch Mai,Thành phố Hà Nội
487 | Kìm gặm xương các cỡ | Cái | 1 | Pakistan |  | 29-520; 29-522; 29-530; 29-540; 29-550 | SIMAECO | Simaeco Traders |  |  | 2025 trở đi | Chất liệu thép không gỉ. Kích thước 17cm, 19cm, 22cm, 24cm | 1.200.000 | vn0106150742 | CÔNG TY TNHH THIẾT BỊ VÀ DỤNG CỤ Y KHOA | IB2600023312 | vnz000015990 | Bệnh viện đa khoa Gia Lâm | Đấu thầu rộng rãi | 02/03/2026 | 114/QĐ-BVGL | 02/03/2026 | 2 | Xã Gia Lâm,Thành phố Hà Nội
488 | Kìm chết | Cái | 1 | Pakistan |  | 9-638 | GOLD TIER | Gold Tier Mic |  |  | 2025 trở đi | Chất liệu thép không gỉ. Kích thước 25cm | 2.400.000 | vn0106150742 | CÔNG TY TNHH THIẾT BỊ VÀ DỤNG CỤ Y KHOA | IB2600023312 | vnz000015990 | Bệnh viện đa khoa Gia Lâm | Đấu thầu rộng rãi | 02/03/2026 | 114/QĐ-BVGL | 02/03/2026 | 2 | Xã Gia Lâm,Thành phố Hà Nội
489 | Kìm kẹp kim | Cái | 5 | Pakistan |  | 25-132 | SIMAECO | Simaeco Traders |  |  | 2025 trở đi | Chất liệu thép không gỉ. Kích thước 18 cm | 58.000 | vn0106150742 | CÔNG TY TNHH THIẾT BỊ VÀ DỤNG CỤ Y KHOA | IB2600023312 | vnz000015990 | Bệnh viện đa khoa Gia Lâm | Đấu thầu rộng rãi | 02/03/2026 | 114/QĐ-BVGL | 02/03/2026 | 2 | Xã Gia Lâm,Thành phố Hà Nội
490 | Kìm mang kim (vi phẫu 12 cm) | Cái | 5 | Pakistan |  | 25-160 | SIMAECO | Simaeco Traders |  |  | 2025 trở đi | Chất liệu thép không gỉ. Kích thước 13cm | 48.000 | vn0106150742 | CÔNG TY TNHH THIẾT BỊ VÀ DỤNG CỤ Y KHOA | IB2600023312 | vnz000015990 | Bệnh viện đa khoa Gia Lâm | Đấu thầu rộng rãi | 02/03/2026 | 114/QĐ-BVGL | 02/03/2026 | 2 | Xã Gia Lâm,Thành phố Hà Nội
491 | Kìm cắt chỉ thép | Cái | 1 | Pakistan |  | 0910 | SIMAECO | Simaeco Traders |  |  | 2025 trở đi | Chất liệu thép không gỉ. Kích thước 19cm | 1.440.000 | vn0106150742 | CÔNG TY TNHH THIẾT BỊ VÀ DỤNG CỤ Y KHOA | IB2600023312 | vnz000015990 | Bệnh viện đa khoa Gia Lâm | Đấu thầu rộng rãi | 02/03/2026 | 114/QĐ-BVGL | 02/03/2026 | 2 | Xã Gia Lâm,Thành phố Hà Nội
492 | Kìm cắt đinh vít (loại to) | Cái | 1 | Pakistan |  | 0912 | SIMAECO | Simaeco Traders |  |  | 2025 trở đi | Chất liệu thép không gỉ. Kích thước trong khoảng từ 25 cm đến 35 cm | 2.520.000 | vn0106150742 | CÔNG TY TNHH THIẾT BỊ VÀ DỤNG CỤ Y KHOA | IB2600023312 | vnz000015990 | Bệnh viện đa khoa Gia Lâm | Đấu thầu rộng rãi | 02/03/2026 | 114/QĐ-BVGL | 02/03/2026 | 2 | Xã Gia Lâm,Thành phố Hà Nội
493 | Kìm giữ xương có khóa | Cái | 1 | Pakistan |  | 29-520; 29-522; 29-530; 29-540; 29-550 | SIMAECO | Simaeco Traders |  |  | 2025 trở đi | Chất liệu thép không gỉ. Kích thước 17cm, 19cm, 22cm, 24cm | 1.200.000 | vn0106150742 | CÔNG TY TNHH THIẾT BỊ VÀ DỤNG CỤ Y KHOA | IB2600023312 | vnz000015990 | Bệnh viện đa khoa Gia Lâm | Đấu thầu rộng rãi | 02/03/2026 | 114/QĐ-BVGL | 02/03/2026 | 2 | Xã Gia Lâm,Thành phố Hà Nội
494 | Kìm sinh thiết, ngàm hình oval, dùng một lần | cái | 20 | Nhật Bản | 9018 | FB-231D | Olympus | Aomori Olympus Co., Ltd |  |  | 2025 trở về sau | Dùng được cho nội soi khí phế quản, Ngàm hình oval. Kênh làm việc tối thiểu 2.0mm, chiều dài làm việc 1150mm. Đạt tiêu chuẩn EU. Xuất xứ G7 | 750.000 | vn0101174429 | CÔNG TY TNHH SẢN XUẤT VÀ THƯƠNG MẠI TRẦN LÊ | IB2500641586 | vn3000350433 | Bệnh viện Đa khoa tỉnh Hà Tĩnh | Đấu thầu rộng rãi | 02/03/2026 | 575/QĐ-BVĐKT | 02/03/2026 | 2 | Phường Thành Sen,Tỉnh Hà Tĩnh
495 | Kìm (pen) kẹp kim phẫu thuật | Cây | 180 | Pakistan | 9018 | 25_129 | Dụng Cụ Y Tế | Prime Tech Surgico |  |  | 2025 trở về sau | Kìm mang kim Kích thước : 12cm (±5%) Chất liệu thép không gỉ, tiêu chuẩn hệ thống quản lý chất lượng của nhà sản xuất thiết bị: ISO 13485, ISO 9001. Năm sản xuất thiết bị: 2024 trở về sau. Mới 100% | 210.000 | vn1801707829 | CÔNG TY TNHH TRANG THIẾT BỊ Y TẾ PHÚ TOÀN TÂN | IB2500340184 | vn1800271787 | BỆNH VIỆN DA LIỄU THÀNH PHỐ CẦN THƠ | Đấu thầu rộng rãi | 02/03/2026 | 78/QĐ-BVDL | 02/03/2026 | 4 | Phường Tân An,Thành phố Cần Thơ
496 | Kìm sinh thiết đường mật | Cái | 10 | Costa Rica | 9018 | M00546470 | M00546470 | Boston Scientific Corporation |  |  | Năm 2025 trở về sau | - Siêu nhỏ, dùng lấy mẫu sinh thiết đường mật - Đường kính ngàm 1mm - Đường kính kênh làm việc 1.2mm - Đường kính cáp 0.039" - Ngàm sinh thiết 4.1mm - Độ mở ngàm 55 độ - Chiều dài làm việc 286cm - Tiêu chuẩn ISO 13485, CE - Xuất xứ: Châu Mỹ | 19.800.000 | vn0106899059 | Công ty TNHH Vật tư và Trang thiết bị Y tế Hat-Med Việt Nam | IB2500636665 | vn0200891120 | Bệnh viện Hữu nghị Việt Tiệp | Đấu thầu rộng rãi | 27/02/2026 | 840/QĐ-BVVT | 27/02/2026 | 2 | Phường Lê Chân,Thành phố Hải Phòng
497 | Kìm gắp dị vật dùng nhiều lần | Cái | 6 | Trung Quốc | 9018 | AF-2423GI | ALTON (Shanghai) Medical Instruments Co., Ltd. | ALTON (Shanghai) Medical Instruments Co., Ltd. |  |  | Năm 2025 trở đi | - Loại sử dụng được nhiều lần - Dùng để lấy dị vật đường thực quản - Đường kính 2.4mm - Tương thích kênh ống soi 2.8mm - Chiều dài làm việc 2300mm - Ngàm hình răng chuột - Đạt tiêu chuẩn : ISO 13485 | 6.800.000 | vn0101973245 | CÔNG TY CỔ PHẦN KỸ THUẬT VÀ THƯƠNG MẠI GIA PHÚC | IB2500636665 | vn0200891120 | Bệnh viện Hữu nghị Việt Tiệp | Đấu thầu rộng rãi | 27/02/2026 | 840/QĐ-BVVT | 27/02/2026 | 2 | Phường Lê Chân,Thành phố Hải Phòng
498 | Kìm sinh thiết dạ dày | Cái | 700 | Trung Quốc | 9018 | AF-D2418BT | ALTON (Shanghai) Medical Instruments Co., Ltd. | ALTON (Shanghai) Medical Instruments Co., Ltd. |  |  | Năm 2025 trở đi | '- Sử dụng can thiệp trong nội soi ống mềm - Ngàm hình oval - Không kim định vị - Chiều dài làm việc 180cm. - Đường kính làm 2.4 mm; - Tương thích với kênh ống soi 2.8mm - Đạt tiêu chuẩn : ISO 13485 | 49.500 | vn0101973245 | CÔNG TY CỔ PHẦN KỸ THUẬT VÀ THƯƠNG MẠI GIA PHÚC | IB2500636665 | vn0200891120 | Bệnh viện Hữu nghị Việt Tiệp | Đấu thầu rộng rãi | 27/02/2026 | 840/QĐ-BVVT | 27/02/2026 | 2 | Phường Lê Chân,Thành phố Hải Phòng
499 | Kìm sinh thiết nội soi phế quản | Cái | 200 | Trung Quốc | 9018 | AF-D1810BT, AF-D1812BT | ALTON (Shanghai) Medical Instruments Co., Ltd. | ALTON (Shanghai) Medical Instruments Co., Ltd. |  |  | Năm 2025 trở đi | - Sử dụng can thiệp trong nội soi ống mềm - Ngàm hình oval - Không kim định vị - Chiều dài làm việc: 100cm, 120cm - Đường kính làm 1.8 mm; - Tương thích với kênh ống soi 2.0mm - Đạt tiêu chuẩn : ISO 13485 | 49.500 | vn0101973245 | CÔNG TY CỔ PHẦN KỸ THUẬT VÀ THƯƠNG MẠI GIA PHÚC | IB2500636665 | vn0200891120 | Bệnh viện Hữu nghị Việt Tiệp | Đấu thầu rộng rãi | 27/02/2026 | 840/QĐ-BVVT | 27/02/2026 | 2 | Phường Lê Chân,Thành phố Hải Phòng
500 | Kìm sinh thiết đại tràng | Cái | 500 | Trung Quốc | 9018 | AF-D2423BT | ALTON (Shanghai) Medical Instruments Co., Ltd. | ALTON (Shanghai) Medical Instruments Co., Ltd. |  |  | Năm 2025 trở đi | - Sử dụng can thiệp trong nội soi ống mềm - Ngàm hình oval - Không kim định vị - Chiều dài làm việc 230cm. - Đường kính làm việc 2.4 mm; - Tương thích với kênh ống soi 2.8mm - Đạt tiêu chuẩn : ISO 13485 | 49.500 | vn0101973245 | CÔNG TY CỔ PHẦN KỸ THUẬT VÀ THƯƠNG MẠI GIA PHÚC | IB2500636665 | vn0200891120 | Bệnh viện Hữu nghị Việt Tiệp | Đấu thầu rộng rãi | 27/02/2026 | 840/QĐ-BVVT | 27/02/2026 | 2 | Phường Lê Chân,Thành phố Hải Phòng
501 | Kìm gắp dị vật phế quản nhiều lần | Cái | 10 | Trung Quốc | 9018 | AF-1825GK | ALTON (Shanghai) Medical Instruments Co., Ltd. | ALTON (Shanghai) Medical Instruments Co., Ltd. |  |  | Năm 2025 trở đi | '- Loại sử dụng được nhiều lần - Dùng để lấy dị vật đường phế quản - Đường kính 1.8mm - Tương thích kênh ống soi 2.0 mm - Chiều dài làm việc 2500 mm - Thiết kế dạng ngàm(Loại Pelican) - Đạt tiêu chuẩn : ISO 13485 | 6.800.000 | vn0101973245 | CÔNG TY CỔ PHẦN KỸ THUẬT VÀ THƯƠNG MẠI GIA PHÚC | IB2500636665 | vn0200891120 | Bệnh viện Hữu nghị Việt Tiệp | Đấu thầu rộng rãi | 27/02/2026 | 840/QĐ-BVVT | 27/02/2026 | 2 | Phường Lê Chân,Thành phố Hải Phòng
502 | Kìm sinh thiết nóng | Cái | 5 | Trung Quốc |  | "ATE-QYQ-C-23x1800 ATE-QYQ-C-23x2300 " | Jiangsu Ate Medical Technology Co.,LTd | Jiangsu Ate Medical Technology Co.,LTd |  |  | 2025 | Theo nội dung "BẢNG ĐÁP ỨNG THÔNG SỐ KỸ THUẬT HÀNG HÓA DỰ THẦU" đính kèm E-HSDT | 300.000 | vn0109335893 | CÔNG TY TNHH DỊCH VỤ THƯƠNG MẠI VÀ KỸ THUẬT NHA | IB2500435535 | vn4201966947 | Bệnh viện Ung bướu Khánh Hòa | Đấu thầu rộng rãi | 27/02/2026 | 43/QĐ-BVUB | 27/02/2026 | 3 | Phường Bắc Nha Trang,Tỉnh Khánh Hòa
503 | Kìm gắp dị vật | Cái | 30 | Trung Quốc |  | AF-D2423GJ | AF-D2423GJ | Alton (Shanghai) Medical Instruments Co., Ltd |  |  | Từ năm 2025 trở đi | Dùng để gắp dị vật trong nội soi tiêu hóa, dạng răng cá sấu có mấu. Đường kính ngoài đường ống 2.4mm, Dụng cụ đi được vào kênh làm việc của dây soi có đường kính 2.8mm. Chiều dài làm việc 230cm. Đạt tiêu chuẩn CE (Châu Âu) | 365.000 | vn0106899059 | Công ty TNHH Vật tư và Trang thiết bị Y tế Hat-Med Việt Nam | IB2500646945 | vnz000017238 | Bệnh viện đa khoa Xanh Pôn | Đấu thầu rộng rãi | 26/02/2026 | 263/QĐ-BVĐKXP | 26/02/2026 | 2 | Phường Ba Đình,Thành phố Hà Nội
504 | Kìm sinh thiết gắp dị vật dạ dày (Hàm cá sấu) | Cái | 17 | Trung Quốc | 9018 | AF-2423BU | ALTON (Shanghai) Medical Instruments Co., Ltd. | ALTON (Shanghai) Medical Instruments Co., Ltd. |  |  | Năm 2025 trở đi | Kìm sinh thiết gắp dị vật ngàm cá sấu, sử dụng nhiều lần, có thể hấp tiệt trùng ở nhiệt độ cao Đường kính kênh nội soi 2,8mm. Chiều dài làm việc 2300mm. Đạt tiêu chuẩn ISO 13485 | 5.000.000 | vn0101973245 | CÔNG TY CỔ PHẦN KỸ THUẬT VÀ THƯƠNG MẠI GIA PHÚC | IB2500601314 | vn0100874788 | Bệnh viện Thanh Nhàn | Đấu thầu rộng rãi | 13/02/2026 | 760/QĐ-BVTN | 13/02/2026 | 2 | Phường Bạch Mai,Thành phố Hà Nội
505 | Kìm gắp dị vật, ngàm ngàm chuột và cá sấu | cái | 2 | Nhật Bản | 9018 | FG-49L-1 | Olympus | Aomori Olympus Co., Ltd |  |  | 2025 trở về sau | "Ngàm dài, hàm cá sấu có răng chuột, vỏ cách điện, đường kính kênh làm việc tối thiểu 2.8mm, chiều dài làm việc 1650mm, độ mở 19.5mm Đạt chứng nhận: EU (tương đương CE), MHLW" | 28.300.000 | vn0101174429 | CÔNG TY TNHH SẢN XUẤT VÀ THƯƠNG MẠI TRẦN LÊ | IB2500601314 | vn0100874788 | Bệnh viện Thanh Nhàn | Đấu thầu rộng rãi | 13/02/2026 | 760/QĐ-BVTN | 13/02/2026 | 2 | Phường Bạch Mai,Thành phố Hà Nội
506 | KÌM sinh thiết đại tràng | Cái | 60 | Trung Quốc | 9018 | LMFB-23-230-II, LMFB-23-230-IV | LOOKMED | Changzhou Lookmed Medical Instrument Co., Ltd |  |  | Từ năm 2025 trở đi | - Kìm sinh thiết có vỏ ngoài có gờ, ngàm cá sấu, có kim định hướng, cơ chế ngàm xoay, đầu có lỗ, vỏ ngoài được đánh dấu bằng màu sắc. - Đường kính kênh nội soi tối thiểu 2,8mm. Chiều dài làm việc 2300mm. - Đạt tiêu chuẩn chất lượng ISO 13485, CE và FDA | 90.000 | vn0101981969 | CÔNG TY TNHH THÔNG MINH HOÀNG HÀ | IB2500601314 | vn0100874788 | Bệnh viện Thanh Nhàn | Đấu thầu rộng rãi | 13/02/2026 | 760/QĐ-BVTN | 13/02/2026 | 2 | Phường Bạch Mai,Thành phố Hà Nội
507 | KÌM sinh thiết dạ dày | Cái | 300 | Trung Quốc | 9018 | LMFB-23-160-I, LMFB-23-160-II, LMFB-23-160-III, LMFB-23-160-IV, LMFB-23-180-I, LMFB-23-180-II, LMFB-23-180-III, LMFB-23-180-IV, LMFB-23-200-I, LMFB-23-200-II, LMFB-23-200-III, LMFB-23-200-IV, LMFB-23-230-I, LMFB-23-230-II, LMFB-23-230-III, LMFB-23-230-IV | LOOKMED | Changzhou Lookmed Medical Instrument Co., Ltd |  |  | Từ năm 2025 trở đi | - Kìm sinh thiết có vỏ ngoài có gờ, ngàm cá sấu, cơ chế ngàm xoay, đầu có lỗ, vỏ ngoài được đánh dấu bằng màu sắc. - Đường kính kênh nội soi tối đa 2,8mm. Chiều dài làm việc 1600mm, 1800mm, 2000mm 2300mm. - Đạt tiêu chuẩn chất lượng ISO 13485, CE và FDA | 90.000 | vn0101981969 | CÔNG TY TNHH THÔNG MINH HOÀNG HÀ | IB2500601314 | vn0100874788 | Bệnh viện Thanh Nhàn | Đấu thầu rộng rãi | 13/02/2026 | 760/QĐ-BVTN | 13/02/2026 | 2 | Phường Bạch Mai,Thành phố Hà Nội
508 | Kìm kẹp kim | Cái | 2 | Pakistan |  | 25-284 | Frienfa | Frienfa Industries |  |  | 2024-2025 trở về sau | Được thể hiện chi tiết theo Biểu mẫu thông số dự thầu đính kèm | 225.000 | vn2800588271 | CÔNG TY CỔ PHẦN THIẾT BỊ VẬT TƯ Y TẾ THANH HÓA | IB2500641475 | vn2800724710 | BỆNH VIỆN 71 TRUNG ƯƠNG | Đấu thầu rộng rãi | 13/02/2026 | 84/QĐ-BV71TW | 13/02/2026 | 1 | Phường Quảng Phú,Tỉnh Thanh Hóa
509 | Kìm rút đinh | Chiếc | 2 | Pakistan |  | WIC-24G | Sarfraz | Sarfraz and Brothers |  |  | 2024 trở về sau | Chất liệu thép không gỉ. Đạt tiêu chuẩn ISO 13485 | 2.850.000 | vn0106670188 | CÔNG TY TNHH THƯƠNG MẠI KỸ THUẬT HKT VIỆT NAM | IB2500373999 | vn2400479454 | Bệnh viện Đa khoa Việt Yên | Đấu thầu rộng rãi | 13/02/2026 | 129/QĐ-BV | 13/02/2026 | 3 | Phường Việt Yên,Tỉnh Bắc Ninh
510 | Kìm cắt chỉ thép | Chiếc | 4 | Pakistan |  | SB-01-0388 | Sarfraz | Sarfraz and Brothers |  |  | 2024 trở về sau | Chất liệu thép không gỉ. Đạt tiêu chuẩn ISO 13485 | 1.200.000 | vn0106670188 | CÔNG TY TNHH THƯƠNG MẠI KỸ THUẬT HKT VIỆT NAM | IB2500373999 | vn2400479454 | Bệnh viện Đa khoa Việt Yên | Đấu thầu rộng rãi | 13/02/2026 | 129/QĐ-BV | 13/02/2026 | 3 | Phường Việt Yên,Tỉnh Bắc Ninh
511 | Kìm đột xoang thẳng 0 độ | Cái | 1 | Đức/Pháp |  | 3711081 | Integra | Integra |  |  | 2025 trở về sau | Kìm đột Weil-Blakesley, hàm thẳng, chiều dài làm việc 115 mm. cỡ hàm 3mm. | 28.500.000 | vn0101849706 | CÔNG TY TNHH THIẾT BỊ Y TẾ VÀ HOÁ CHẤT HOÀNG PHƯƠNG | IB2500622170 | vn5400164107 | Bệnh viện Đa khoa Hòa Bình | Đấu thầu rộng rãi | 13/02/2026 | 183/QĐ-BVĐKHB | 13/02/2026 | 2 | Phường Hòa Bình,Tỉnh Phú Thọ
512 | Kìm đột vách ngăn | Cái | 1 | Đức/Pháp |  | 3711027 | Integra | Integra |  |  | 2025 trở về sau | Kìm đột vách ngăn Jansen Middleton, chiều dài làm việc 100 mm, cỡ 3.6 mm x 15 mm. | 32.000.000 | vn0101849706 | CÔNG TY TNHH THIẾT BỊ Y TẾ VÀ HOÁ CHẤT HOÀNG PHƯƠNG | IB2500622170 | vn5400164107 | Bệnh viện Đa khoa Hòa Bình | Đấu thầu rộng rãi | 13/02/2026 | 183/QĐ-BVĐKHB | 13/02/2026 | 2 | Phường Hòa Bình,Tỉnh Phú Thọ
513 | Kìm mang kim vi phẫu | chiếc | 8 | Pakistan |  | 25_129 | Prime Tech Surgico | Prime Tech Surgico |  |  | 2025 trở về sau | Chất liệu thép không gỉ | 45.000 | vn0101849706 | CÔNG TY TNHH THIẾT BỊ Y TẾ VÀ HOÁ CHẤT HOÀNG PHƯƠNG | IB2500622170 | vn5400164107 | Bệnh viện Đa khoa Hòa Bình | Đấu thầu rộng rãi | 13/02/2026 | 183/QĐ-BVĐKHB | 13/02/2026 | 2 | Phường Hòa Bình,Tỉnh Phú Thọ
514 | Kìm đột xoang trán loại 3mm | Cái | 1 | Đức/Pháp |  | 3712119 | Integra | Integra |  |  | 2025 trở về sau | Kìm đột xoang trán, chiều dài làm việc 140 mm, cong lên 70 độ, cỡ 3 mm | 69.500.000 | vn0101849706 | CÔNG TY TNHH THIẾT BỊ Y TẾ VÀ HOÁ CHẤT HOÀNG PHƯƠNG | IB2500622170 | vn5400164107 | Bệnh viện Đa khoa Hòa Bình | Đấu thầu rộng rãi | 13/02/2026 | 183/QĐ-BVĐKHB | 13/02/2026 | 2 | Phường Hòa Bình,Tỉnh Phú Thọ
515 | Kìm nấm mũi xoang loại thẳng mở xoang bướm | Cái | 1 | Đức/Pháp |  | 3712038 | Integra | Integra |  |  | 2025 trở về sau | Kìm nấm mũi xoang, cắt tròn, cỡ 3.5mm, loại thẳng | 39.500.000 | vn0101849706 | CÔNG TY TNHH THIẾT BỊ Y TẾ VÀ HOÁ CHẤT HOÀNG PHƯƠNG | IB2500622170 | vn5400164107 | Bệnh viện Đa khoa Hòa Bình | Đấu thầu rộng rãi | 13/02/2026 | 183/QĐ-BVĐKHB | 13/02/2026 | 2 | Phường Hòa Bình,Tỉnh Phú Thọ
516 | Kìm nâng xương chính mũi loại cong xuống khoảng 30 độ | Cái | 1 | Đức/Pháp |  | 3711028 | Integra | Integra |  |  | 2025 trở về sau | Kìm nâng xương chính mũi loại cong xuống 25 độ, chiều dài 225mm | 12.000.000 | vn0101849706 | CÔNG TY TNHH THIẾT BỊ Y TẾ VÀ HOÁ CHẤT HOÀNG PHƯƠNG | IB2500622170 | vn5400164107 | Bệnh viện Đa khoa Hòa Bình | Đấu thầu rộng rãi | 13/02/2026 | 183/QĐ-BVĐKHB | 13/02/2026 | 2 | Phường Hòa Bình,Tỉnh Phú Thọ
517 | Kìm bấm sinh thiết cổ tử cung | Cái | 2 | Pakistan |  | 61_790 | Prime Tech Surgico | Prime Tech Surgico |  |  | 2025 trở về sau | Kích thước: 28cm Chất liệu thép không gỉ, | 1.950.000 | vn0101849706 | CÔNG TY TNHH THIẾT BỊ Y TẾ VÀ HOÁ CHẤT HOÀNG PHƯƠNG | IB2500622170 | vn5400164107 | Bệnh viện Đa khoa Hòa Bình | Đấu thầu rộng rãi | 13/02/2026 | 183/QĐ-BVĐKHB | 13/02/2026 | 2 | Phường Hòa Bình,Tỉnh Phú Thọ
518 | Kìm gắp dị vật | Cái | 5 | Nhật Bản |  | FG-47L-1 | Olympus | Aomori Olympus Co., Ltd |  |  | 2025 trở về sau | Ngàm dài, hàm cá sấu có răng chuột, vỏ cách điện, đường kính kênh làm việc tối thiểu 2.8mm, chiều dài làm việc 1650mm, độ mở 14.9mm | 32.000.000 | vn0101849706 | CÔNG TY TNHH THIẾT BỊ Y TẾ VÀ HOÁ CHẤT HOÀNG PHƯƠNG | IB2500622170 | vn5400164107 | Bệnh viện Đa khoa Hòa Bình | Đấu thầu rộng rãi | 13/02/2026 | 183/QĐ-BVĐKHB | 13/02/2026 | 2 | Phường Hòa Bình,Tỉnh Phú Thọ
519 | Kìm đột xoang bướm loại xoay tròn | Cái | 1 | Đức/Pháp |  | 3712025 | Integra | Integra |  |  | 2025 trở về sau | Kìm đột xoang bướm McKenty, chiều dài làm việc 85 mm, loại xoay tròn, cỡ 2.0 x 5.5mm, cắt ngược 90 độ | 45.000.000 | vn0101849706 | CÔNG TY TNHH THIẾT BỊ Y TẾ VÀ HOÁ CHẤT HOÀNG PHƯƠNG | IB2500622170 | vn5400164107 | Bệnh viện Đa khoa Hòa Bình | Đấu thầu rộng rãi | 13/02/2026 | 183/QĐ-BVĐKHB | 13/02/2026 | 2 | Phường Hòa Bình,Tỉnh Phú Thọ
520 | Kìm đột xoang 45 độ | Cái | 1 | Đức/Pháp |  | 3711086 | Integra | Integra |  |  | 2025 trở về sau | Kìm đột Weil-Blakesley, hàm cong lên 45 độ, chiều dài làm việc 115 mm. cỡ hàm 3mm. | 32.500.000 | vn0101849706 | CÔNG TY TNHH THIẾT BỊ Y TẾ VÀ HOÁ CHẤT HOÀNG PHƯƠNG | IB2500622170 | vn5400164107 | Bệnh viện Đa khoa Hòa Bình | Đấu thầu rộng rãi | 13/02/2026 | 183/QĐ-BVĐKHB | 13/02/2026 | 2 | Phường Hòa Bình,Tỉnh Phú Thọ
521 | Kìm đột xoang 90 độ | Cái | 1 | Đức/Pháp |  | 3711062 | Integra | Integra |  |  | 2025 trở về sau | Kẹp mũi xoang, cong lên 90 độ, hàm nằm ngang. cỡ hàm 2mm. | 27.000.000 | vn0101849706 | CÔNG TY TNHH THIẾT BỊ Y TẾ VÀ HOÁ CHẤT HOÀNG PHƯƠNG | IB2500622170 | vn5400164107 | Bệnh viện Đa khoa Hòa Bình | Đấu thầu rộng rãi | 13/02/2026 | 183/QĐ-BVĐKHB | 13/02/2026 | 2 | Phường Hòa Bình,Tỉnh Phú Thọ
522 | Kìm uốn nẹp Maxi | Cái | 20 | Hàn Quốc | 9018 | 111-033 | JEIL Medical Corporation | JEIL Medical Corporation |  |  | 2023 trở đi | Chất liệu thép không gỉ. Dùng uốn nẹp Maxi có độ dày nẹp 1.3mm. Đạt tiêu chuẩn chất lượng: ISO 13485. | 10.342.500 | vn0101372043 | CÔNG TY TNHH THƯƠNG MẠI VẬT TƯ THIẾT BỊ KỸ THUẬT Y TẾ | IB2500458665 | vn3300269409 | Bệnh viện đa khoa Trung ương Huế | Đấu thầu rộng rãi | 12/02/2026 | 438/QĐ-BVH | 12/02/2026 | 2 | Phường Thuận Hóa,Thành phố Huế
523 | Kìm cắt nẹp Mini | Cái | 20 | Hàn Quốc | 9018 | LX-103 (111-021) | JEIL Medical Corporation | JEIL Medical Corporation |  |  | 2023 trở đi | Chất liệu thép không gỉ. Cắt nẹp Mini có độ dày nẹp 1.0mm trở lên. Đạt tiêu chuẩn chất lượng: ISO 13485. | 2.730.000 | vn0101372043 | CÔNG TY TNHH THƯƠNG MẠI VẬT TƯ THIẾT BỊ KỸ THUẬT Y TẾ | IB2500458665 | vn3300269409 | Bệnh viện đa khoa Trung ương Huế | Đấu thầu rộng rãi | 12/02/2026 | 438/QĐ-BVH | 12/02/2026 | 2 | Phường Thuận Hóa,Thành phố Huế
524 | Kìm cắt nẹp Maxi | Cái | 20 | Hàn Quốc | 9018 | 111-034 | JEIL Medical Corporation | JEIL Medical Corporation |  |  | 2023 trở đi | Chất liệu thép không gỉ. Cắt nẹp Maxi có độ dày nẹp 1.3mm trở lên. Đạt tiêu chuẩn chất lượng: ISO 13485. | 3.255.000 | vn0101372043 | CÔNG TY TNHH THƯƠNG MẠI VẬT TƯ THIẾT BỊ KỸ THUẬT Y TẾ | IB2500458665 | vn3300269409 | Bệnh viện đa khoa Trung ương Huế | Đấu thầu rộng rãi | 12/02/2026 | 438/QĐ-BVH | 12/02/2026 | 2 | Phường Thuận Hóa,Thành phố Huế
525 | Kìm gắp dị vật | Cái | 10 | Trung Quốc | 9018 | NGFxx-110xxxxx | NGFxx-110xxxxx | Micro-Tech (Nanjing) Co., Ltd |  |  | Năm 2024 trở về sau | Kìm gắp dị vật ngàm cá sấu, răng chuột hoặc kết hợp. Loại có vỏ hoặc không vỏ. Đường kính ngàm 1.8mm hoặc 2.3mm, độ mở ngàm 6.3mm hoặc 8.1mm. Chiều dài làm việc 120cm, 180cm hoặc 230cm. Tương thích với kênh làm việc 2.0mm hoặc 2.8mm | 900.000 | vn0106215710 | CÔNG TY CỔ PHẦN VẬT TƯ VÀ TRANG THIẾT BỊ Y TẾ CƯỜNG AN | IB2500539640 | vnz000016453 | Bệnh viện Hữu Nghị | Đấu thầu rộng rãi | 12/02/2026 | 117/QĐ-BVHN ngày 12/02/2026 | 12/02/2026 | 3 | Phường Hai Bà Trưng,Thành phố Hà Nội
526 | Kìm sinh thiết nóng | Cái | 5 | Trung Quốc | 9018 | HBF05-110xxxxx | HBF05-110xxxxx | Micro-Tech (Nanjing) Co., Ltd |  |  | Năm 2024 trở về sau | Kìm sinh thiết nóng dùng để lấy mẫu không gây chảy máu nhiều, ngoài ra dùng để cầm máu. Khớp nối dạng kéo linh hoạt. Được bọc chất liệu PTFE. Đường kính ngàm 1.8mm, 2.3mm với các chiều dài làm việc 1.6m, 1.8m và 2.3m. Kênh sinh thiết ≥ 2.0mm và ≥ 2.8mm. Đạt tiêu chuẩn ISO 13485, có chứng nhận lưu hành tại 1 nước tham chiếu. | 450.000 | vn0106215710 | CÔNG TY CỔ PHẦN VẬT TƯ VÀ TRANG THIẾT BỊ Y TẾ CƯỜNG AN | IB2500539640 | vnz000016453 | Bệnh viện Hữu Nghị | Đấu thầu rộng rãi | 12/02/2026 | 117/QĐ-BVHN ngày 12/02/2026 | 12/02/2026 | 3 | Phường Hai Bà Trưng,Thành phố Hà Nội
527 | Kìm sinh thiết phế quản ngàm hình oval | Cái | 40 | Trung Quốc | 9018 | LMFB-18-120-I, LMFB-18-120-II, LMFB-18-120-III, LMFB-18-120-IV | LOOKMED | Changzhou Lookmed Medical Instrument Co., Ltd |  |  | Từ năm 2025 trở đi | - Kìm sinh thiết phế quản ngàm hình oval dùng 1 lần. - Chiều dài làm việc: 1200mm - Phù hợp với kênh làm việc 2,0mm. - Đạt tiêu chuẩn CE và ISO 13485. | 90.000 | vn0110028992 | CÔNG TY CỔ PHẦN THIẾT BỊ Y TẾ VÀ THƯƠNG MẠI HYVIC | IB2500539640 | vnz000016453 | Bệnh viện Hữu Nghị | Đấu thầu rộng rãi | 12/02/2026 | 117/QĐ-BVHN ngày 12/02/2026 | 12/02/2026 | 3 | Phường Hai Bà Trưng,Thành phố Hà Nội
528 | Kìm tháo ghim | Cái | 12 | Ấn Độ |  | DEX | DEX | Healthium Medtech Limited |  |  | 2024 trở về sau | - Dùng để thao kim khâu da Dụng cụ tháo ghim khâu da bằng nhựa, kim loại. Hai tay cầm nối với nhau bằng trục xoay. | 68.000 | vn0107512970 | CÔNG TY CỔ PHẦN CÔNG NGHỆ Y TẾ VIỆT ĐỨC | IB2500539640 | vnz000016453 | Bệnh viện Hữu Nghị | Đấu thầu rộng rãi | 12/02/2026 | 117/QĐ-BVHN ngày 12/02/2026 | 12/02/2026 | 3 | Phường Hai Bà Trưng,Thành phố Hà Nội
529 | Kìm mang kim 20cm | Cái | 32 | Pakistan | 9018 | 25-133 | Prime | Prime Tech Surgico |  |  | 2025 trở đi | Chất liệu thép không gỉ, dài 20cm | 360.000 | vn0109373842 | CÔNG TY TNHH THIẾT BỊ VẬT TƯ HOÀNG BẢO | IB2500607067 | vn1000331677 | BỆNH VIỆN ĐA KHOA THÁI BÌNH | Đấu thầu rộng rãi | 10/02/2026 | 152/QĐ-BV | 10/02/2026 | 3 | Phường Trần Hưng Đạo,Tỉnh Hưng Yên
530 | Kìm sinh thiết niêm mạc phế quản qua nội soi phế quản ống mềm | Bộ | 200 | Nhật Bản |  | FB-211D; FB-231D | Olympus | Aomori Olympus Co., Ltd |  |  | 2025 trở đi | Kìm sinh thiết, ngàm hình oval hoặc ngàm cá sấu, đường kính kênh làm việc tối thiểu 2mm, chiều dài làm việc 1150mm. Tương thích với ống nội soi phế quản Olympus. | 575.000 | vn0108267337 | CÔNG TY CỔ PHẦN LENUS VIỆT NAM | IB2500455284 | vn0103599265 | Bệnh viện Quân Y 103 | Đấu thầu rộng rãi | 09/02/2026 | 646/QĐ-BVQY103 | 09/02/2026 | 3 | Phường Hà Đông,Thành phố Hà Nội
531 | Kìm kẹp clip polymer mổ mở | Cái | 5 | Hoa Kỳ |  | 544113/ 544170/ 544180 | 544113/ 544170/ 544180/ 544191 | Tecomet, Inc. |  |  | 2024 trở đi | Kìm kẹp clip polymer mổ mở, có tối thiểu các cỡ ML, L, XL, chất liệu thép không rỉ, đầu cong, chiều dài 8inch ±5%. Tương thích clip kẹp mạch máu polymer. | 20.000.000 | vn0108943401 | CÔNG TY TNHH MTV ĐẦU TƯ THƯƠNG MẠI DỊCH VỤ OMEGA | IB2500455284 | vn0103599265 | Bệnh viện Quân Y 103 | Đấu thầu rộng rãi | 09/02/2026 | 646/QĐ-BVQY103 | 09/02/2026 | 3 | Phường Hà Đông,Thành phố Hà Nội
532 | Kìm kẹp clip titan mổ mở | Cái | 2 | Hoa Kỳ |  | 137081/ 237081/ 337081 | 137081/ 237081/ 337081 | Tecomet, Inc. |  |  | 2024 trở đi | Kìm kẹp clip titan mổ mở, có tối thiểu các cỡ S, M, ML, chất liệu thép không rỉ, đầu cong, chiều dài 20cm. Tương thích clip kẹp mạch máu titan. | 12.000.000 | vn0108943401 | CÔNG TY TNHH MTV ĐẦU TƯ THƯƠNG MẠI DỊCH VỤ OMEGA | IB2500455284 | vn0103599265 | Bệnh viện Quân Y 103 | Đấu thầu rộng rãi | 09/02/2026 | 646/QĐ-BVQY103 | 09/02/2026 | 3 | Phường Hà Đông,Thành phố Hà Nội
533 | Kìm gắp sỏi đường mật | Cái | 2 | Trung Quốc |  | A2202.16 | SUODE | Hangzhou Suode Medical Equipment Co.,Ltd |  |  | 2025 trở đi | Chiều dài: 60cm Kích cỡ: 5Fr. Tương thích ống nội soi mềm đường mật. | 12.000.000 | vn0106150742 | CÔNG TY TNHH THIẾT BỊ VÀ DỤNG CỤ Y KHOA | IB2500455284 | vn0103599265 | Bệnh viện Quân Y 103 | Đấu thầu rộng rãi | 09/02/2026 | 646/QĐ-BVQY103 | 09/02/2026 | 3 | Phường Hà Đông,Thành phố Hà Nội
534 | Kìm kẹp clip polymer nội soi | Cái | 5 | Hoa Kỳ |  | 544965/ 544995/ 544990 | 544965/ 544995/ 544990 | Tecomet, Inc. |  |  | 2024 trở đi | Kìm kẹp clip polymer nội soi, có tối thiểu các cỡ ML, L, XL, chất liệu thép không rỉ, chiều dài 32.5cm-33cm. Tương thích clip kẹp mạch máu polymer. | 45.000.000 | vn0108943401 | CÔNG TY TNHH MTV ĐẦU TƯ THƯƠNG MẠI DỊCH VỤ OMEGA | IB2500455284 | vn0103599265 | Bệnh viện Quân Y 103 | Đấu thầu rộng rãi | 09/02/2026 | 646/QĐ-BVQY103 | 09/02/2026 | 3 | Phường Hà Đông,Thành phố Hà Nội
535 | Kìm sinh thiết dạ dày, đại tràng | Cái | 1000 | Trung Quốc | 9018 | AF-D1816BT; AF-D2418BT; AF-D2423BT; | ALTON (Shanghai) Medical Instruments Co., Ltd | ALTON (Shanghai) Medical Instruments Co., Ltd |  |  | năm 2025 trở đi | Kìm sinh thiết với thiết kế tay cầm 1 vòng - Loại không kim dẫn hướng. - Ngàm hình oval - Đường kính ngàm (1.8mm-2.4mm) - Chiều dài làm việc: 160cm, 180cm, 230cm - Khớp nối đầu kìm dạng đinh tán. | 52.000 | vn0101973245 | CÔNG TY CỔ PHẦN KỸ THUẬT VÀ THƯƠNG MẠI GIA PHÚC | IB2500455284 | vn0103599265 | Bệnh viện Quân Y 103 | Đấu thầu rộng rãi | 09/02/2026 | 646/QĐ-BVQY103 | 09/02/2026 | 3 | Phường Hà Đông,Thành phố Hà Nội
536 | Kìm cắt xương | Cái | 1 | Pakistan |  | 28.1401.19 | Hilbro | Hilbro Instruments (Pvt) Ltd |  |  | 2024 trở về sau | Kìm cắt xương dài 19 cm. Làm bằng chất liệu thép không gỉ. | 795.000 | vn5200868219 | CÔNG TY TNHH BẰNG TRUNG DŨNG | IB2500623731 | vn5500168835 | Bệnh viện đa khoa khu vực Phù Yên | Đấu thầu rộng rãi | 09/02/2026 | 99/QĐ-BVPY | 09/02/2026 | 3 | Xã Phù Yên,Tỉnh Sơn La
537 | Kìm giữ xương to | Cái | 2 | Pakistan |  | 28.1006.33 | Hilbro | Hilbro Instruments (Pvt) Ltd |  |  | 2024 trở về sau | Kẹp giữ xương kích thước 33cm. Chất liệu thép không rỉ. | 2.050.000 | vn5200868219 | CÔNG TY TNHH BẰNG TRUNG DŨNG | IB2500623731 | vn5500168835 | Bệnh viện đa khoa khu vực Phù Yên | Đấu thầu rộng rãi | 09/02/2026 | 99/QĐ-BVPY | 09/02/2026 | 3 | Xã Phù Yên,Tỉnh Sơn La
538 | Kìm gặm xương | Cái | 2 | Pakistan |  | 28.1284.20 | Hilbro | Hilbro Instruments (Pvt) Ltd |  |  | 2024 trở về sau | Kích thước: 20cm. | 2.850.000 | vn5200868219 | CÔNG TY TNHH BẰNG TRUNG DŨNG | IB2500623731 | vn5500168835 | Bệnh viện đa khoa khu vực Phù Yên | Đấu thầu rộng rãi | 09/02/2026 | 99/QĐ-BVPY | 09/02/2026 | 3 | Xã Phù Yên,Tỉnh Sơn La
539 | kìm róc xương dài 160mm | Cái | 2 | Trung Quốc | 9018 | FK345R | B.Braun/ Aesculap | B. Braun Medical (Suzhou) Co., Ltd. |  |  | 2024 trở về sau | Dụng cụ róc xương Farabeuf-Collin, cong, đầu nhọn, dài 160mm, đầu rộng 11mm | 4.753.138 | vn0101127443 | CÔNG TY TNHH THIẾT BỊ Y TẾ THĂNG LONG | IB2500459552 | vn3300269409 | Bệnh viện đa khoa Trung ương Huế | Đấu thầu rộng rãi | 06/02/2026 | 369/QĐ-BVH | 06/02/2026 | 2 | Phường Thuận Hóa,Thành phố Huế
540 | kìm sinh thiết gập góc 90° | Cái | 3 | Đức | 9018 | OP325R | B.Braun/ Aesculap | Aesculap AG |  |  | 2024 trở về sau | Dụng cụ sinh thiết trong phẫu thuật thanh quản, gập góc 90°, chiều dài làm việc 250mm, đường kính 4mm, tổng chiều dài 340mm | 30.996.572 | vn0101127443 | CÔNG TY TNHH THIẾT BỊ Y TẾ THĂNG LONG | IB2500459552 | vn3300269409 | Bệnh viện đa khoa Trung ương Huế | Đấu thầu rộng rãi | 06/02/2026 | 369/QĐ-BVH | 06/02/2026 | 2 | Phường Thuận Hóa,Thành phố Huế
541 | Ruột kìm bóc tách và phẫu tích loại dài, có đốt điện đơn cực | Cái | 7 | Đức |  | WA69352M | Olympus | Olympus Winter & Ibe GmbH |  |  | 2024 trở về sau | Theo Bảng đáp ứng kỹ thuật đính kèm | 18.628.000 | vn0307884750 | CÔNG TY TNHH KINH DOANH VẬT TƯ TRANG THIẾT BỊ Y TẾ VIỆT NAM | IB2500459552 | vn3300269409 | Bệnh viện đa khoa Trung ương Huế | Đấu thầu rộng rãi | 06/02/2026 | 369/QĐ-BVH | 06/02/2026 | 2 | Phường Thuận Hóa,Thành phố Huế
542 | kìm gặm xương dài 245mm | Cái | 4 | Đức | 9018 | FO526R | B.Braun/ Aesculap | Aesculap AG |  |  | 2024 trở về sau | Dụng cụ gặm xương Leksell, thẳng, hoạt động đôi, dài 245mm, kích thước ngàm 4.5 x 16mm | 29.901.014 | vn0101127443 | CÔNG TY TNHH THIẾT BỊ Y TẾ THĂNG LONG | IB2500459552 | vn3300269409 | Bệnh viện đa khoa Trung ương Huế | Đấu thầu rộng rãi | 06/02/2026 | 369/QĐ-BVH | 06/02/2026 | 2 | Phường Thuận Hóa,Thành phố Huế
543 | kìm cắt vít dài 470mm | Cái | 3 | Ba Lan | 9018 | LX164R | B.Braun/ Aesculap | AESCULAP CHIFA Sp. z o. o. |  |  | 2024 trở về sau | Kìm cắt chỉ thép, dài 470mm, dùng để cắt chỉ/vít/bu lông | 50.522.705 | vn0101127443 | CÔNG TY TNHH THIẾT BỊ Y TẾ THĂNG LONG | IB2500459552 | vn3300269409 | Bệnh viện đa khoa Trung ương Huế | Đấu thầu rộng rãi | 06/02/2026 | 369/QĐ-BVH | 06/02/2026 | 2 | Phường Thuận Hóa,Thành phố Huế
544 | Ruột kìm bóc tách và phẫu tích, có đốt điện đơn cực | Cái | 1 | Đức |  | WA69350M | Olympus | Olympus Winter & Ibe GmbH |  |  | 2024 trở về sau | Theo Bảng đáp ứng kỹ thuật đính kèm | 19.385.000 | vn0307884750 | CÔNG TY TNHH KINH DOANH VẬT TƯ TRANG THIẾT BỊ Y TẾ VIỆT NAM | IB2500459552 | vn3300269409 | Bệnh viện đa khoa Trung ương Huế | Đấu thầu rộng rãi | 06/02/2026 | 369/QĐ-BVH | 06/02/2026 | 2 | Phường Thuận Hóa,Thành phố Huế
545 | Kìm kẹp Clip | Cái | 2 | Đức | 9018 | PL608R | B.Braun/ Aesculap | Aesculap AG |  |  | 2024 trở về sau | Kìm kẹp Clip băng đạn, dùng bình CO2, loại trung bình - lớn, đường kính 10mm, dài 260mm | 96.128.982 | vn0101127443 | CÔNG TY TNHH THIẾT BỊ Y TẾ THĂNG LONG | IB2500459552 | vn3300269409 | Bệnh viện đa khoa Trung ương Huế | Đấu thầu rộng rãi | 06/02/2026 | 369/QĐ-BVH | 06/02/2026 | 2 | Phường Thuận Hóa,Thành phố Huế
546 | kìm gặm xương dài 240mm | Cái | 5 | Ba Lan | 9018 | FO525R | B.Braun/ Aesculap | AESCULAP CHIFA Sp. z o. o. |  |  | 2024 trở về sau | Kìm gặm xương Frykholm, gập góc bên, hoạt động đôi, kích thước ngàm 14/4.5mm, dài 240mm | 33.713.857 | vn0101127443 | CÔNG TY TNHH THIẾT BỊ Y TẾ THĂNG LONG | IB2500459552 | vn3300269409 | Bệnh viện đa khoa Trung ương Huế | Đấu thầu rộng rãi | 06/02/2026 | 369/QĐ-BVH | 06/02/2026 | 2 | Phường Thuận Hóa,Thành phố Huế
547 | kìm gắp nhân đệm thẳng | Cái | 1 | Ba Lan | 9018 | FF765R | B.Braun/ Aesculap | AESCULAP CHIFA Sp. z o. o. |  |  | 2024 trở về sau | Dụng cụ gặm xương Beck, thẳng, dài 140mm, ngàm rộng 2mm x dài 8mm | 13.318.059 | vn0101127443 | CÔNG TY TNHH THIẾT BỊ Y TẾ THĂNG LONG | IB2500459552 | vn3300269409 | Bệnh viện đa khoa Trung ương Huế | Đấu thầu rộng rãi | 06/02/2026 | 369/QĐ-BVH | 06/02/2026 | 2 | Phường Thuận Hóa,Thành phố Huế
548 | kìm gặm xương gập góc bên | Cái | 2 | Ba Lan | 9018 | FO525R | B.Braun/ Aesculap | AESCULAP CHIFA Sp. z o. o. |  |  | 2024 trở về sau | Kìm gặm xương Frykholm, gập góc bên, hoạt động đôi, kích thước đầu gặm 14 x 4.5mm, dài 240mm | 33.713.857 | vn0101127443 | CÔNG TY TNHH THIẾT BỊ Y TẾ THĂNG LONG | IB2500459552 | vn3300269409 | Bệnh viện đa khoa Trung ương Huế | Đấu thầu rộng rãi | 06/02/2026 | 369/QĐ-BVH | 06/02/2026 | 2 | Phường Thuận Hóa,Thành phố Huế
549 | kìm cắt chỉ thép | Cái | 4 | Đức | 9018 | LX157NR | B.Braun/ Aesculap | Aesculap AG |  |  | 2024 trở về sau | Kìm cắt chỉ thép, dài 240 mm | 46.153.121 | vn0101127443 | CÔNG TY TNHH THIẾT BỊ Y TẾ THĂNG LONG | IB2500459552 | vn3300269409 | Bệnh viện đa khoa Trung ương Huế | Đấu thầu rộng rãi | 06/02/2026 | 369/QĐ-BVH | 06/02/2026 | 2 | Phường Thuận Hóa,Thành phố Huế
550 | Kìm cắt lên 45° | Cái | 3 | Đức | 9018 | OK606R | B.Braun/ Aesculap | Aesculap AG |  |  | 2024 trở về sau | Kẹp bấm xoang Mackay-Gruenwald, 45°, cong lên trên, chiều dài làm việc 130 mm, kích thước đầu cắt 8x3mm. | 58.034.620 | vn0101127443 | CÔNG TY TNHH THIẾT BỊ Y TẾ THĂNG LONG | IB2500459552 | vn3300269409 | Bệnh viện đa khoa Trung ương Huế | Đấu thầu rộng rãi | 06/02/2026 | 369/QĐ-BVH | 06/02/2026 | 2 | Phường Thuận Hóa,Thành phố Huế
551 | Kìm gặm xương dài 120mm | Cái | 1 | Ba Lan | 9018 | OK506R | B.Braun/ Aesculap | AESCULAP CHIFA Sp. z o. o. |  |  | 2024 trở về sau | Kìm gặm xương Weilblakesley, thẳng, ngàm khuyết, hình oval, chiều dài làm việc 120mm, tổng chiều dài 185mm, ngàm rộng 3.6mm | 24.141.606 | vn0101127443 | CÔNG TY TNHH THIẾT BỊ Y TẾ THĂNG LONG | IB2500459552 | vn3300269409 | Bệnh viện đa khoa Trung ương Huế | Đấu thầu rộng rãi | 06/02/2026 | 369/QĐ-BVH | 06/02/2026 | 2 | Phường Thuận Hóa,Thành phố Huế
552 | Kìm mang kim dài 340mm, thân trượt | Cái | 1 | Đức |  | 34-7351 | GEISTER | Geister Medizintechnik GmbH |  |  | 2024 trở về sau | Kìm mang kim, dài 340mm, thân trượt, cán vàng, thẳng, có khóa cài. Chứng nhận CE. | 53.640.000 | vn0312268965 | CÔNG TY CỔ PHẦN THIẾT BỊ Y TẾ ĐỈNH CAO | IB2500459552 | vn3300269409 | Bệnh viện đa khoa Trung ương Huế | Đấu thầu rộng rãi | 06/02/2026 | 369/QĐ-BVH | 06/02/2026 | 2 | Phường Thuận Hóa,Thành phố Huế
553 | kìm róc xương thẳng, dài 280mm | Cái | 2 | Malaysia | 9018 | FK148R | B.Braun/ Aesculap | B. Braun Medical Industries Sdn. Bhd. |  |  | 2024 trở về sau | Dụng cụ nạo róc xương Cobb, cong nhẹ, đầu nhọn, dài 280mm, đầu rộng 19mm | 5.133.250 | vn0101127443 | CÔNG TY TNHH THIẾT BỊ Y TẾ THĂNG LONG | IB2500459552 | vn3300269409 | Bệnh viện đa khoa Trung ương Huế | Đấu thầu rộng rãi | 06/02/2026 | 369/QĐ-BVH | 06/02/2026 | 2 | Phường Thuận Hóa,Thành phố Huế
554 | Kìm mang kim dài 190mm | Cái | 5 | Đức |  | 24-8143 | GEISTER | Geister Medizintechnik GmbH |  |  | 2024 trở về sau | Kìm mang kim mô dày, thẳng, dài 190mm, ngàm răng cưa có rãnh dọc, ngàm rộng 2.7mm. Tiêu chuẩn CE. | 2.110.000 | vn0312268965 | CÔNG TY CỔ PHẦN THIẾT BỊ Y TẾ ĐỈNH CAO | IB2500459552 | vn3300269409 | Bệnh viện đa khoa Trung ương Huế | Đấu thầu rộng rãi | 06/02/2026 | 369/QĐ-BVH | 06/02/2026 | 2 | Phường Thuận Hóa,Thành phố Huế
555 | kìm gắp nhân đệm cong | Cái | 1 | Ba Lan | 9018 | FF852R | B.Braun/ Aesculap | AESCULAP CHIFA Sp. z o. o. |  |  | 2024 trở về sau | Dụng cụ gặm đĩa đệm Caspar, ngàm cong xuống 150°, phần ngàm dưới linh động, dài 155mm, ngàm rộng 2mm | 25.759.783 | vn0101127443 | CÔNG TY TNHH THIẾT BỊ Y TẾ THĂNG LONG | IB2500459552 | vn3300269409 | Bệnh viện đa khoa Trung ương Huế | Đấu thầu rộng rãi | 06/02/2026 | 369/QĐ-BVH | 06/02/2026 | 2 | Phường Thuận Hóa,Thành phố Huế
556 | kìm gặm xương dài 240mm | Cái | 4 | Ba Lan | 9018 | FO525R | B.Braun/ Aesculap | AESCULAP CHIFA Sp. z o. o. |  |  | 2024 trở về sau | Kìm gặm xương Frykholm, gập góc bên, hoạt động đôi, dài 240mm, kích thước ngàm 4.5 x 14mm | 33.713.857 | vn0101127443 | CÔNG TY TNHH THIẾT BỊ Y TẾ THĂNG LONG | IB2500459552 | vn3300269409 | Bệnh viện đa khoa Trung ương Huế | Đấu thầu rộng rãi | 06/02/2026 | 369/QĐ-BVH | 06/02/2026 | 2 | Phường Thuận Hóa,Thành phố Huế
557 | Kìm mang kim dài 315mm, thân trượt | Cái | 1 | Đức |  | 34-6020 | GEISTER | Geister Medizintechnik GmbH |  |  | 2024 trở về sau | Kìm mang kim dài 315mm, thân trượt, cán vàng, ngàm thẳng khỏe, có khóa cài. Chứng nhận CE | 60.560.000 | vn0312268965 | CÔNG TY CỔ PHẦN THIẾT BỊ Y TẾ ĐỈNH CAO | IB2500459552 | vn3300269409 | Bệnh viện đa khoa Trung ương Huế | Đấu thầu rộng rãi | 06/02/2026 | 369/QĐ-BVH | 06/02/2026 | 2 | Phường Thuận Hóa,Thành phố Huế
558 | kìm cắt xương | Cái | 2 | Ba Lan | 9018 | FO604R | B.Braun/ Aesculap | AESCULAP CHIFA Sp. z o. o. |  |  | 2024 trở về sau | Kìm cắt xương Stamm, gập góc, dài 150mm | 8.914.496 | vn0101127443 | CÔNG TY TNHH THIẾT BỊ Y TẾ THĂNG LONG | IB2500459552 | vn3300269409 | Bệnh viện đa khoa Trung ương Huế | Đấu thầu rộng rãi | 06/02/2026 | 369/QĐ-BVH | 06/02/2026 | 2 | Phường Thuận Hóa,Thành phố Huế
559 | Kìm kẹp Clip | Cái | 2 | Đức | 9018 | PL608R | B.Braun/ Aesculap | Aesculap AG |  |  | 2024 trở về sau | Kìm kẹp Clip băng đạn, dùng bình CO2, loại trung bình - lớn, đường kính 10mm, dài 260mm | 96.128.982 | vn0101127443 | CÔNG TY TNHH THIẾT BỊ Y TẾ THĂNG LONG | IB2500459552 | vn3300269409 | Bệnh viện đa khoa Trung ương Huế | Đấu thầu rộng rãi | 06/02/2026 | 369/QĐ-BVH | 06/02/2026 | 2 | Phường Thuận Hóa,Thành phố Huế
560 | Ruột kìm kẹp có lỗ nghiêng, có đốt điện đơn cực | Cái | 4 | Đức |  | WA69320M | Olympus | Olympus Winter & Ibe GmbH |  |  | 2024 trở về sau | Theo Bảng đáp ứng kỹ thuật đính kèm | 18.432.000 | vn0307884750 | CÔNG TY TNHH KINH DOANH VẬT TƯ TRANG THIẾT BỊ Y TẾ VIỆT NAM | IB2500459552 | vn3300269409 | Bệnh viện đa khoa Trung ương Huế | Đấu thầu rộng rãi | 06/02/2026 | 369/QĐ-BVH | 06/02/2026 | 2 | Phường Thuận Hóa,Thành phố Huế
561 | kìm gặm xương cong | Cái | 2 | Ba Lan | 9018 | FO555R | B.Braun/ Aesculap | AESCULAP CHIFA Sp. z o. o. |  |  | 2024 trở về sau | Kìm gặm xương Semb, cong, hoạt động đôi, kích thước đầu gặm 12 x 17mm, dài 240mm | 59.558.842 | vn0101127443 | CÔNG TY TNHH THIẾT BỊ Y TẾ THĂNG LONG | IB2500459552 | vn3300269409 | Bệnh viện đa khoa Trung ương Huế | Đấu thầu rộng rãi | 06/02/2026 | 369/QĐ-BVH | 06/02/2026 | 2 | Phường Thuận Hóa,Thành phố Huế
562 | kìm giữ chỉ thép (Uốn đinh) | Cái | 2 | Ba Lan | 9018 | LX170R | B.Braun/ Aesculap | AESCULAP CHIFA Sp. z o. o. |  |  | 2024 trở về sau | Kìm giữ chỉ thép, ngàm có khía, dài 170mm | 4.820.324 | vn0101127443 | CÔNG TY TNHH THIẾT BỊ Y TẾ THĂNG LONG | IB2500459552 | vn3300269409 | Bệnh viện đa khoa Trung ương Huế | Đấu thầu rộng rãi | 06/02/2026 | 369/QĐ-BVH | 06/02/2026 | 2 | Phường Thuận Hóa,Thành phố Huế
563 | Ruột kìm kẹp, có đốt điện đơn cực | Cái | 4 | Đức |  | WA69310M | Olympus | Olympus Winter & Ibe GmbH |  |  | 2024 trở về sau | Theo Bảng đáp ứng kỹ thuật đính kèm | 18.488.000 | vn0307884750 | CÔNG TY TNHH KINH DOANH VẬT TƯ TRANG THIẾT BỊ Y TẾ VIỆT NAM | IB2500459552 | vn3300269409 | Bệnh viện đa khoa Trung ương Huế | Đấu thầu rộng rãi | 06/02/2026 | 369/QĐ-BVH | 06/02/2026 | 2 | Phường Thuận Hóa,Thành phố Huế
564 | Hóa chất rửa PACK Wash Concentrate, dung dịch đệm với chất tẩy và chất kìm hãm vi khuẩn | ml | 6800 | Nhật Bản |  | 0020955 | AIA-PACK Wash concentrate | Tosoh Corporation |  |  | 2024 trở về sau | Wash concentrate 4x100 mL: hóa chất rửa AIA-PACK Wash Concentrate, dung dịch đệm với chất tẩy và chất kìm hãm vi khuẩn. | 6.580 | vn2800588271 | CÔNG TY CỔ PHẦN THIẾT BỊ VẬT TƯ Y TẾ THANH HÓA | IB2500620673 | vn2800789034 | Bệnh viện Đa khoa Thạch Thành | Đấu thầu rộng rãi | 05/02/2026 | 115/QĐ-BVTT | 05/02/2026 | 2 | Xã Kim Tân,Tỉnh Thanh Hóa
565 | Kìm sinh thiết | Cái | 10 | Trung Quốc |  | NBF02-11018160 / Single-Use Biopsy Forceps | Kìm sinh thiết dùng một lần | Microtech (Nanjing ) Co., Ltd |  |  | 2025 | Đạt tiêu chuẩn ISO 13485 | 160.000 | vn3301068656 | CÔNG TY CỔ PHẦN DƯỢC PHẨM VÀ THIẾT BỊ Y TẾ TÂM ĐỨC | IB2600011611 | vn3300371177 | Trung tâm Y tế Phú Vang | Đấu thầu rộng rãi | 03/02/2026 | 61 | 03/02/2026 | 2 | Xã Phú Vang,Thành phố Huế
566 | Kìm mang Kim | Cái | 3504 | Pakistan |  | 25-131 | 25-131 | Simaeco Traders |  |  | 2025 | Chiều dài 16cm. Chất liệu thép không gỉ, tay cầm có móc khóa. | 40.000 | vn0107970836 | CÔNG TY CỔ PHẦN CÔNG NGHỆ VÀ THIẾT BỊ TDA VIỆT NAM | IB2500387076 | vn0100914889 | Bệnh viện Hữu Nghị Việt Đức | Đấu thầu rộng rãi | 02/02/2026 | 712/QĐ-VĐ | 02/02/2026 | 3 | Phường Hoàn Kiếm,Thành phố Hà Nội
567 | Kìm lấy dị vật | Cái | 5 | Trung Quốc | 9018 | AG-5033-2320; AG-5031-2320 | AGS | Hangzhou AGS MedTech Co., Ltd. |  |  | 2025 trở về sau | 'Kềm gắp dị vật hình cá sấu trong nội soi. - Đầu kềm: ngàm cá sấu hoặc ngàm cá sấu kết hợp răng chuột. - Chiều dài làm việc 2000mm. - Phù hợp với kênh dụng cụ (kênh nội soi) tối thiểu 2.8mm. | 350.000 | vn0310623082 | CÔNG TY CỔ PHẦN KỸ THUẬT MINH LONG | IB2600009103 | vn0106153711 | Bệnh viện Hữu Nghị Việt Nam - Cu Ba | Đấu thầu rộng rãi | 30/01/2026 | 59/QĐ-VNCB | 30/01/2026 | 2 | Phường Cửa Nam,Thành phố Hà Nội
568 | Kìm sinh thiết | Cái | 200 | Trung Quốc | 9018 | AG- 5019-2316; AG-5019-2323 | AGS | Hangzhou AGS MedTech Co., Ltd. |  |  | 2025 trở về sau | Kềm sinh thiết dùng cho dạ dày/ đại tràng. - Phù hợp cho kênh làm việc tối thiểu (kênh dây soi): 2.8 mm. - Đường kính ngàm (đầu kìm): 2.3mm. - Chiều dài làm việc: 1600 mm, 2300mm. - Sử dụng 1 lần, loại có vỏ bọc. - Đầu kềm trơn láng, góc cắt hoàn chỉnh và sắc bén. - Thể tích ngàm lớn có thiết kế các lỗ bên giúp tăng thể tích mẫu sinh thiết lấy được. - Đầu kềm có khả năng xoay theo hướng mô. - Thiết kế ngàm trơn - Đạt tiêu chuẩn ISO 13485. | 85.000 | vn0310623082 | CÔNG TY CỔ PHẦN KỸ THUẬT MINH LONG | IB2600009103 | vn0106153711 | Bệnh viện Hữu Nghị Việt Nam - Cu Ba | Đấu thầu rộng rãi | 30/01/2026 | 59/QĐ-VNCB | 30/01/2026 | 2 | Phường Cửa Nam,Thành phố Hà Nội
569 | Kìm gắp dị vật dạ dày loại răng chuột sử dụng một lần | Cái | 4 | Trung Quốc | 9018 | VDK-FG-23-160-A2; VDK-FG-23-230-A2 | Vedkang | Jiangsu Vedkang Medical Science & Technology Co., Ltd |  |  | 2024 trở về sau | - Loại răng chuột. - Đường kính thân ống 2.3mm. - Chiều dài làm việc 1600mm và 2300mm. - Sử dụng cho kênh sinh thiết ≥ 2.8 mm. - Tiêu chuẩn ISO 13485. | 442.000 | vn0105198389 | CÔNG TY CỔ PHẦN GIẢI PHÁP Y TẾ NAM MINH | IB2500569605 | vn0101555946 | BỆNH VIỆN UNG BƯỚU HÀ NỘI | Đấu thầu rộng rãi | 29/01/2026 | 443/QĐ-BVUB | 29/01/2026 | 1 | Phường Bạch Mai,Thành phố Hà Nội
570 | Kìm gắp dị vật dạ dày loại răng mèo | Cái | 2 | Trung Quốc | 9018 | VDK-FG-23-160-A4 | Vedkang | Jiangsu Vedkang Medical Science & Technology Co., Ltd |  |  | 2024 trở về sau | - Loại răng bồ nông - Đường kính thân ống 2.3mm - Chiều dài làm việc 1600mm - Sử dụng cho kênh sinh thiết ≥2.8mm | 442.000 | vn0105198389 | CÔNG TY CỔ PHẦN GIẢI PHÁP Y TẾ NAM MINH | IB2500569605 | vn0101555946 | BỆNH VIỆN UNG BƯỚU HÀ NỘI | Đấu thầu rộng rãi | 29/01/2026 | 443/QĐ-BVUB | 29/01/2026 | 1 | Phường Bạch Mai,Thành phố Hà Nội
571 | Kìm sinh thiết dạ dày, đại tràng loại dùng một lần | Cái | 500 | Trung Quốc | 9018 | VDK-FB-23-160-O-O-B1; VDK-FB-23-230-O-O-B1 | Vedkang | Jiangsu Vedkang Medical Science & Technology Co., Ltd |  |  | 2024 trở về sau | - Kìm sinh thiết, đường kính 2.3mm. - Chiều dài làm việc 1600mm và 2300mm. - Tương thích với kênh làm việc ≥ 2.8mm. | 89.250 | vn0105198389 | CÔNG TY CỔ PHẦN GIẢI PHÁP Y TẾ NAM MINH | IB2500569605 | vn0101555946 | BỆNH VIỆN UNG BƯỚU HÀ NỘI | Đấu thầu rộng rãi | 29/01/2026 | 443/QĐ-BVUB | 29/01/2026 | 1 | Phường Bạch Mai,Thành phố Hà Nội
572 | Kìm sinh thiết nóng dạ dày, đại tràng | Cái | 10 | Trung Quốc | 9018 | VDK-FD-23-180-A; VDK-FD-23-230-A | Vedkang | Jiangsu Vedkang Medical Science & Technology Co., Ltd |  |  | 2024 trở về sau | - Kìm sinh thiết nóng dùng 1 lần, tay cầm 3-ring. - Vỏ bọc cách điện chống thủng. - Đường kính 2.3mm. - Chiều dài làm việc 1800mm và 2300mm. - Tương thích với dây nội soi đường kính ≥ 2.8mm. - Tiêu chuẩn ISO 13485. | 408.000 | vn0105198389 | CÔNG TY CỔ PHẦN GIẢI PHÁP Y TẾ NAM MINH | IB2500569605 | vn0101555946 | BỆNH VIỆN UNG BƯỚU HÀ NỘI | Đấu thầu rộng rãi | 29/01/2026 | 443/QĐ-BVUB | 29/01/2026 | 1 | Phường Bạch Mai,Thành phố Hà Nội
573 | Kìm gắp dị vật phế quản loại răng mèo | Cái | 2 | Trung Quốc | 9018 | VDK-FG-18-70-A4 | Vedkang | Jiangsu Vedkang Medical Science & Technology Co., Ltd |  |  | 2024 trở về sau | - Loại răng bồ nông - Đường kính thân ống 1.8mm - Chiều dài làm việc 700mm - Sử dụng cho kênh sinh thiết ≥2.0mm | 442.000 | vn0105198389 | CÔNG TY CỔ PHẦN GIẢI PHÁP Y TẾ NAM MINH | IB2500569605 | vn0101555946 | BỆNH VIỆN UNG BƯỚU HÀ NỘI | Đấu thầu rộng rãi | 29/01/2026 | 443/QĐ-BVUB | 29/01/2026 | 1 | Phường Bạch Mai,Thành phố Hà Nội
574 | Kìm sinh thiết phế quản dùng 1 lần | Cái | 20 | Trung Quốc | 9018 | NBF01-11018120; NBF01-11118120 | NBF01-11018120; NBF01-11118120 | Micro-Tech (Nanjing) Co., Ltd |  |  | Năm 2024 trở về sau | Kìm sinh thiết với thiết kế tay cầm 3 vòng, Thiết kế đa dạng: kìm sinh thiết có kim hoặc không kim, ngàm hình oval; đường kính ngàm 1.8mm. Chiều dài làm việc 120 cm, tương thích với kênh làm việc tối thiểu 2.0mm. | 145.000 | vn0106215710 | CÔNG TY CỔ PHẦN VẬT TƯ VÀ TRANG THIẾT BỊ Y TẾ CƯỜNG AN | IB2500569605 | vn0101555946 | BỆNH VIỆN UNG BƯỚU HÀ NỘI | Đấu thầu rộng rãi | 29/01/2026 | 443/QĐ-BVUB | 29/01/2026 | 1 | Phường Bạch Mai,Thành phố Hà Nội
575 | Kìm gắp dị vật dạ dày loại cá sấu sử dụng một lần | Cái | 2 | Trung Quốc | 9018 | VDK-FG-23-160-A3; VDK-FG-23-230-A3 | Vedkang | Jiangsu Vedkang Medical Science & Technology Co., Ltd |  |  | 2024 trở về sau | - Kìm gắp dị vật răng cá sấu & chuột. - Đường kính thân ống 2.3mm. - Chiều dài làm việc 1600mm và 2300mm. - Sử dụng cho kênh sinh thiết ≥ 2.8 mm. - Tiêu chuẩn ISO 13485. | 442.000 | vn0105198389 | CÔNG TY CỔ PHẦN GIẢI PHÁP Y TẾ NAM MINH | IB2500569605 | vn0101555946 | BỆNH VIỆN UNG BƯỚU HÀ NỘI | Đấu thầu rộng rãi | 29/01/2026 | 443/QĐ-BVUB | 29/01/2026 | 1 | Phường Bạch Mai,Thành phố Hà Nội
576 | Kìm gắp dị vật đại tràng loại cá sấu | Cái | 2 | Trung Quốc | 9018 | VDK-FG-23-230-A1 | Vedkang | Jiangsu Vedkang Medical Science & Technology Co., Ltd |  |  | 2024 trở về sau | - Loại răng cá sấu. - Đường kính thân ống 2.3mm. - Chiều dài làm việc 2300mm. - Sử dụng cho kênh sinh thiết ≥ 2.8 mm. - Tiêu chuẩn: ISO 13485. | 442.000 | vn0105198389 | CÔNG TY CỔ PHẦN GIẢI PHÁP Y TẾ NAM MINH | IB2500569605 | vn0101555946 | BỆNH VIỆN UNG BƯỚU HÀ NỘI | Đấu thầu rộng rãi | 29/01/2026 | 443/QĐ-BVUB | 29/01/2026 | 1 | Phường Bạch Mai,Thành phố Hà Nội
577 | Kìm kẹp clip mạch máu (kìm mổ nội soi) | Cái | 40 | Hoa Kỳ | 9018 | 1161-ML; 1162-L; 1163-XL; 1461-ML; 1462-L; 1463-XL | VAS-Q-CLIP | National Advanced Endoscopy Devices Inc. |  |  | Từ năm 2024 trở đi | - Các cỡ: ML, L, XL tương thích với các cỡ clip Polymer ML, L, XL kẹp mạch máu cỡ 3-16mm - Dùng cho mổ nội soi - Chất liệu thép không gỉ - Đường kính: 5mm - 10mm - Chiều dài: 32.5±0.5cm - 44.5±0.5cm - Chiều dài mũi kìm: 20.50mm(kìm cỡ ML); 36.07mm (kìmcỡ L); 36.06mm (kìm cỡ XL) - Độ mở hàm: 11.37mm (kìm cỡ ML); 17.39mm (kìm cỡ L); 20.78mm (kìm cỡ XL) - Độ rộng bên trong hàm: 0.90mm (kìm cỡ ML); 1.31mm (kìm cỡ L); 1.33mm (kìm cỡ XL) - Độ rộng bên ngoài hàm: 2.18mm (kìm cỡ ML); 3.01mm (kìm cỡ L); 3.03mm (kìm cỡ XL) - Đạt tiêu chuẩn chất lượng ISO 13485 và FDA | 22.600.000 | vn0101981969 | CÔNG TY TNHH THÔNG MINH HOÀNG HÀ | IB2500417056 | vn3300269409 | Bệnh viện đa khoa Trung ương Huế | Đấu thầu rộng rãi | 28/01/2026 | 219/QĐ-BVH | 27/01/2026 | 3 | Phường Thuận Hóa,Thành phố Huế
578 | Kìm kẹp clip mạch máu tự động các cỡ dùng cho mổ mở | Cái | 450 | Mỹ | 9018 | 133650/134051/134048 | PREMIUM SURGICLIP III 9.0 X6/PREMIUM SURGICLIP II 9.75/PREMIUM TITANIUM S'CLIP L | Covidien |  |  | 2025 | Kìm kẹp Clip mạch máu, tay dụng cụ có chứa 15-20 clip kẹp mạch bên trong, chất liệu titan. Gồm các cỡ như sau: - Cỡ S : kích thước clip khi mở 2,25mm, sau đóng 3,7mm, chiều dài cán 9 inch (22,86cm) - Cỡ M : kích thước clip khi mở 4,6mm, sau đóng 6,0mm, chiều dài cán súng 9,75 inch (24,765cm) - Cỡ L : kích thước clip khi mở 6,5mm, sau đóng 11mm, chiều dài cán súng 13 inch (33,02cm) | 5.150.000 | vn0102897124 | CÔNG TY CỔ PHẦN TMDV THĂNG LONG | IB2500436282 | vnz000012296 | BỆNH VIỆN NHI TRUNG ƯƠNG | Đấu thầu rộng rãi | 27/01/2026 | 615/QĐ-BVNTW | 27/01/2026 | 2 | Phường Láng,Thành phố Hà Nội
579 | Kìm kẹp kim 5mm nội soi loại thẳng | Cái | 8 | Đức |  | 26173KPF | 26173KPF | KARL STORZ SE & CO. KG |  |  | 2024 trở về sau | Cấu hình, tính năng kỹ thuật chi tiết theo bảng danh mục hàng hóa dự thầu đính kèm | 47.178.000 | vn0101915194 | CÔNG TY CỔ PHẦN TRANG THIẾT BỊ Y TẾ VĨNH KHANG | IB2500436282 | vnz000012296 | BỆNH VIỆN NHI TRUNG ƯƠNG | Đấu thầu rộng rãi | 27/01/2026 | 615/QĐ-BVNTW | 27/01/2026 | 2 | Phường Láng,Thành phố Hà Nội
580 | Kìm kẹp kim 3mm nội soi loại dài | Cái | 2 | Đức |  | 26167FN | 26167FN | medi-G GmbH |  |  | 2024 trở về sau | Cấu hình, tính năng kỹ thuật chi tiết theo bảng danh mục hàng hóa dự thầu đính kèm | 48.608.000 | vn0101915194 | CÔNG TY CỔ PHẦN TRANG THIẾT BỊ Y TẾ VĨNH KHANG | IB2500436282 | vnz000012296 | BỆNH VIỆN NHI TRUNG ƯƠNG | Đấu thầu rộng rãi | 27/01/2026 | 615/QĐ-BVNTW | 27/01/2026 | 2 | Phường Láng,Thành phố Hà Nội
581 | Kìm kẹp clip Polymer mổ mở các cỡ | Cái | 16 | Anh Quốc | 9018 | 0301-04ML20; 0301-04L20 | Click'aV | Grena Ltd. |  |  | 2024 trở về sau | - Mũi cong, dài 20cm. Làm từ thép không gỉ chất lượng cao. - Chiều dài mũi kìm: 47 ± 1mm - Độ mở hàm: 9,2 ± 0,2mm (kìm cỡ ML); 12,8 + 0,2mm -0,25mm (kìm cỡ L) - Mũi kìm nghiêng góc: 9° ± 3° - Có vòng mã hóa theo màu sắc tương ứng với Clip | 11.400.000 | vn0102921627 | CÔNG TY CỔ PHẦN VIETMEDIC | IB2500436282 | vnz000012296 | BỆNH VIỆN NHI TRUNG ƯƠNG | Đấu thầu rộng rãi | 27/01/2026 | 615/QĐ-BVNTW | 27/01/2026 | 2 | Phường Láng,Thành phố Hà Nội
582 | Kìm kẹp clip mạch máu tự động các cỡ | Cái | 140 | Mexico | 90189090 | MCM20 | Kìm kẹp clip LIGACLIP MCA | Ethicon Endo-Surgery S.A. de C.V. Planta II |  |  | Năm 2025 trở đi | Kìm kẹp đa clip mổ mở Ligaclip (MCA), 20 clip cỡ nhỏ, chiều dài cán 27,94cm; độ mở clip 4,3mm, chiều dài clip khi đóng 6mm. Làm từ thép không gỉ chất lượng cao | 5.412.050 | vn0100276097 | Công ty TNHH Dược Phẩm Trí Hùng | IB2500436282 | vnz000012296 | BỆNH VIỆN NHI TRUNG ƯƠNG | Đấu thầu rộng rãi | 27/01/2026 | 615/QĐ-BVNTW | 27/01/2026 | 2 | Phường Láng,Thành phố Hà Nội
583 | Kìm kẹp clip Polymer nội soi các cỡ | Cái | 12 | Anh |  | "WM-PC205ML WM-PC205L" | Welfare Medical Limited | Welfare Medical Limited |  |  | 2025 TRỞ VỀ SAU | "Dài 33cm, đường kính tương ứng 5mm, 10mm, làm từ thép không gỉ chất lượng cao. -Chiêu dài mũi kìm: 22,5mm (kim cỡ ML); 39mm (kim cỡ L) - Độ mở hàm: 9,2mm (kim cỡ ML); 12,8mm (kìm cỡ L) - Được mã hóa theo màu sắc phù hợp với clip, cán xoay 360 độ" | 15.750.000 | vn0313922612 | CÔNG TY TNHH THIẾT BỊ Y TẾ 2T | IB2500436282 | vnz000012296 | BỆNH VIỆN NHI TRUNG ƯƠNG | Đấu thầu rộng rãi | 27/01/2026 | 615/QĐ-BVNTW | 27/01/2026 | 2 | Phường Láng,Thành phố Hà Nội
584 | Kìm kẹp clip Titan nội soi các cỡ | Cái | 8 | Anh |  | "WM-205M WM-205ML WM-205L" | Welfare Medical Limited | Welfare Medical Limited |  |  | 2025 TRỞ VỀ SAU | "Dài 33cm, đường kính 10mm, làm từ thép không gỉ chất lượng cao. Được mã hóa theo màu sắc phù hợp với clip, cán xoay 360 độ -Mũi kìm nghiêng góc: 9° - Độ mở hàm: 4mm (kim cỡ M); 6mm (kim cỡ ML); 7.8mm (kim cỡ L) - Được mã hóa theo màu sắc tương ứng với Clip các cỡ S, M, ML, L" | 15.750.000 | vn0313922612 | CÔNG TY TNHH THIẾT BỊ Y TẾ 2T | IB2500436282 | vnz000012296 | BỆNH VIỆN NHI TRUNG ƯƠNG | Đấu thầu rộng rãi | 27/01/2026 | 615/QĐ-BVNTW | 27/01/2026 | 2 | Phường Láng,Thành phố Hà Nội
585 | Kìm kẹp clip Titan mổ mở các cỡ | Cái | 20 | Anh Quốc | 9018 | 0301-02S20; 0301-02M20; 0301-02ML20; 0301-02L20 | LigaV | Grena Ltd. |  |  | 2024 trở về sau | -Dài 20cm. Làm từ thép không gỉ chất lượng cao. -Độ rộng hàm khi mở tương ứng: 2,4 mm, 4mm, 6mm, 7,8mm (± 0,1mm) - Mũi kìm nghiêng góc: 22° ± 3° (kìm cỡ S, M), 14° ± 3° (kìm cỡ ML) và 15° ± 3° (kìm cỡ L) - Được mã hóa theo màu sắc tương ứng với Clip các cỡ S, M, ML, L | 11.400.000 | vn0102921627 | CÔNG TY CỔ PHẦN VIETMEDIC | IB2500436282 | vnz000012296 | BỆNH VIỆN NHI TRUNG ƯƠNG | Đấu thầu rộng rãi | 27/01/2026 | 615/QĐ-BVNTW | 27/01/2026 | 2 | Phường Láng,Thành phố Hà Nội
586 | Kìm kẹp kim 3mm nội soi loại ngắn | Cái | 10 | Đức |  | 26167FNS | 26167FNS | medi-G GmbH |  |  | 2024 trở về sau | Cấu hình, tính năng kỹ thuật chi tiết theo bảng danh mục hàng hóa dự thầu đính kèm | 64.479.000 | vn0101915194 | CÔNG TY CỔ PHẦN TRANG THIẾT BỊ Y TẾ VĨNH KHANG | IB2500436282 | vnz000012296 | BỆNH VIỆN NHI TRUNG ƯƠNG | Đấu thầu rộng rãi | 27/01/2026 | 615/QĐ-BVNTW | 27/01/2026 | 2 | Phường Láng,Thành phố Hà Nội
587 | Kìm kẹp kim hàm thẳng | Cái | 2 | Đức | 9018 | 26173SKG | 26173SKG | medi-G GmbH Hãng chủ sở hữu: KARL STORZ SE & Co. KG |  |  | 2025 trở đi | Kìm kẹp kim RASSWEILER, hàm thẳng, tay cầm thẳng trục có lỗ xỏ ngón và khóa hãm, dùng với chỉ cỡ 2/0 đến 4/0, kim cỡ SH và RB (của Ethicon). Cỡ 5 mm, chiều dài 33 cm, sử dụng với trocar cỡ 6mm và 11mm của hãng Karl Storz thuộc bộ dụng cụ phẫu thuật nội soi ổ bụng có sẵn tại bệnh viện | 46.310.000 | vn0109605941 | CÔNG TY CỔ PHẦN GIẢI PHÁP Y TẾ THIÊN PHÚC | IB2500427962 | vnz000023759 | Bệnh viện Bưu Điện | Đấu thầu rộng rãi | 27/01/2026 | 278/QĐ-BVBĐ-VTTBYT | 27/01/2026 | 2 | Phường Phương Liệt,Thành phố Hà Nội Phường Hai Bà Trưng,Thành phố Hà Nội
588 | Kìm kẹp kim Vannas đầu cong cho bộ mổ mộng | Cái | 2 | Mỹ |  | 8-096T | Rumex International Co. | Rumex International Co. |  |  | 2023 trở về sau | Kìm kẹp kim đầu cong, bề mặt kẹp 8mm, không có khóa, chiều dài 135mm, làm bằng titan | 9.570.000 | vn0302657715 | CÔNG TY TNHH THƯƠNG MẠI BÁCH QUANG | IB2500427962 | vnz000023759 | Bệnh viện Bưu Điện | Đấu thầu rộng rãi | 27/01/2026 | 278/QĐ-BVBĐ-VTTBYT | 27/01/2026 | 2 | Phường Phương Liệt,Thành phố Hà Nội Phường Hai Bà Trưng,Thành phố Hà Nội
589 | Kìm kẹp Hemolok | Cái | 2 | Anh | 9018 | WM-PC205EL | WM-PC205EL | Welfare Medical Ltd. - Anh Quốc |  |  | 2025 trở đi | Kìm kẹp clip nhựa polymer, cỡ XL, đường kính 10mm, chiều dài làm việc 33cm | 22.600.000 | vn0109605941 | CÔNG TY CỔ PHẦN GIẢI PHÁP Y TẾ THIÊN PHÚC | IB2500427962 | vnz000023759 | Bệnh viện Bưu Điện | Đấu thầu rộng rãi | 27/01/2026 | 278/QĐ-BVBĐ-VTTBYT | 27/01/2026 | 2 | Phường Phương Liệt,Thành phố Hà Nội Phường Hai Bà Trưng,Thành phố Hà Nội
590 | Kìm bấm vi phẫu thanh quản, hàm cong trái, kiểu miệng chén cỡ 1mm, chiều dài làm việc 23cm | Cái | 1 | Đức | 9018 | 8591DM | 8591DM | KARL STORZ SE & Co. KG |  |  | 2025 trở đi | Kìm bấm vi phẫu thanh quản, cong trái, kiểu miệng chén cỡ 1mm, chiều dài làm việc 23cm, vỏ thuôn hình nón dần từ thân về phía đầu, có cổng làm sạch, sử dụng với bộ nội soi thanh quản của hãng Karl Storz có sẵn ở bệnh viện | 29.150.000 | vn0109605941 | CÔNG TY CỔ PHẦN GIẢI PHÁP Y TẾ THIÊN PHÚC | IB2500427962 | vnz000023759 | Bệnh viện Bưu Điện | Đấu thầu rộng rãi | 27/01/2026 | 278/QĐ-BVBĐ-VTTBYT | 27/01/2026 | 2 | Phường Phương Liệt,Thành phố Hà Nội Phường Hai Bà Trưng,Thành phố Hà Nội
591 | Kìm kẹp clip Titan | Cái | 2 | Đức | 9018 | 30444LR | 30444LR | KARL STORZ SE & Co. KG |  |  | 2025 trở đi | Kìm kẹp clip, dùng cho Clip cầm máu Titan Weck cỡ trung bình lớn, cỡ 10 mm, chiều dài 36 cm, có thể xoay, gồm 03 phần tháo rời được: tay cầm, vỏ ngoài, hàm. Sử dụng với trocar cỡ 11mm của hãng Karl Storz thuộc bộ dụng cụ phẫu thuật nội soi ổ bụng có sẵn tại bệnh viện | 53.680.000 | vn0109605941 | CÔNG TY CỔ PHẦN GIẢI PHÁP Y TẾ THIÊN PHÚC | IB2500427962 | vnz000023759 | Bệnh viện Bưu Điện | Đấu thầu rộng rãi | 27/01/2026 | 278/QĐ-BVBĐ-VTTBYT | 27/01/2026 | 2 | Phường Phương Liệt,Thành phố Hà Nội Phường Hai Bà Trưng,Thành phố Hà Nội
592 | Kìm bấm vi phẫu thanh quản, hàm cong phải, kiểu miệng chén cỡ 1mm, chiều dài làm việc 23cm | Cái | 1 | Đức | 9018 | 8591CM | 8591CM | KARL STORZ SE & Co. KG |  |  | 2025 trở đi | Kìm bấm vi phẫu thanh quản, cong phải, kiểu miệng chén cỡ 1mm, chiều dài làm việc 23cm, vỏ thuôn hình nón dần từ thân về phía đầu, có cổng làm sạch, sử dụng với bộ nội soi thanh quản của hãng Karl Storz có sẵn ở bệnh viện | 29.150.000 | vn0109605941 | CÔNG TY CỔ PHẦN GIẢI PHÁP Y TẾ THIÊN PHÚC | IB2500427962 | vnz000023759 | Bệnh viện Bưu Điện | Đấu thầu rộng rãi | 27/01/2026 | 278/QĐ-BVBĐ-VTTBYT | 27/01/2026 | 2 | Phường Phương Liệt,Thành phố Hà Nội Phường Hai Bà Trưng,Thành phố Hà Nội
593 | Kìm sinh thiết dạ dày | Cái | 1400 | Trung Quốc | 9018 | AMHBFC 2.4x1800; AMHBFC 2.4x2000 | AMHBFC 2.4x1800; AMHBFC 2.4x2000 | Anrei Medical (Hangzhou) Co., Ltd. |  | 240000419/PCBB-HCM | Từ 2024 trở về sau | Đường kính: 2.4mm, chiều dài 1800mm và 2000mm, dùng cho dây nội soi có đường kính kênh dụng cụ từ 2.8mm trở lên. Kẹp xoay được 90 độ có thể lấy mẫu sinh thiết lớn. Đầu oval, có răng cưa, có 2 lỗ bên Dây không bọc nhựa. Tiêu chuẩn CE, ISO Tiệt khuẩn EO (bao bì thể hiện) | 69.300 | vn0310520947 | CÔNG TY TNHH THIẾT BỊ Y TẾ ETC | IB2500364778 | vn0304722303 | BỆNH VIỆN ĐA KHOA PHÚ NHUẬN | Đấu thầu rộng rãi | 27/01/2026 | 42/QĐ-BVĐKPN | 26/01/2026 | 3 | Phường Phú Nhuận,Thành phố Hồ Chí Minh
594 | Kìm kẹp kim khâu vết thương | Cái | 37 | Pakistan |  | 25-132 | Simaeco | Simaeco Traders |  |  | Từ năm 2025 trở về sau | Chất liệu thép không gỉ, kích thước 18 cm | 58.000 | vn0101849706 | CÔNG TY TNHH THIẾT BỊ Y TẾ VÀ HOÁ CHẤT HOÀNG PHƯƠNG | IB2500567251 | vn0101555946 | BỆNH VIỆN UNG BƯỚU HÀ NỘI | Đấu thầu rộng rãi | 27/01/2026 | 407/QĐ-BVUB | 27/01/2026 | 1 | Phường Bạch Mai,Thành phố Hà Nội
595 | Kìm nhổ răng 8 hàm trên | Cái | 2 | Việt Nam |  | 9.002.26 | Công ty TNHH Mille Instruments | Công ty TNHH Mille Instruments |  |  | từ 2024 trở về sau | Chất liệu thép không gỉ, gồm 3 phần: cán kìm, cổ kìm, mỏ kìm. Dùng để nhổ răng 8 hàm trên | 1.511.000 | vn0302130894 | CÔNG TY TNHH TRANG THIẾT BỊ NHA KHOA | IB2500402542 | vn0101451859 | Bệnh viện Nội tiết Trung ương | Đấu thầu rộng rãi | 26/01/2026 | 66/QĐ-BVNTTW | 26/01/2026 | 2 | Phường Yên Sở,Thành phố Hà Nội
596 | Kìm nhổ chân răng hàm dưới | Cái | 2 | Việt Nam |  | 9.002.27 | Công ty TNHH Mille Instruments | Công ty TNHH Mille Instruments |  |  | từ 2024 trở về sau | Chất liệu thép không gỉ. Chiều dài làm việc 170 mm. Hấp được ở nhiệt độ 134° | 1.511.000 | vn0302130894 | CÔNG TY TNHH TRANG THIẾT BỊ NHA KHOA | IB2500402542 | vn0101451859 | Bệnh viện Nội tiết Trung ương | Đấu thầu rộng rãi | 26/01/2026 | 66/QĐ-BVNTTW | 26/01/2026 | 2 | Phường Yên Sở,Thành phố Hà Nội
597 | Kìm nhổ chân răng hàm trên | Cái | 2 | Việt Nam |  | 9.002.26 | Công ty TNHH Mille Instruments | Công ty TNHH Mille Instruments |  |  | từ 2024 trở về sau | Chất liệu thép không gỉ. Chiều dài làm việc 160 mm. Hấp được ở nhiệt độ 134° | 1.511.000 | vn0302130894 | CÔNG TY TNHH TRANG THIẾT BỊ NHA KHOA | IB2500402542 | vn0101451859 | Bệnh viện Nội tiết Trung ương | Đấu thầu rộng rãi | 26/01/2026 | 66/QĐ-BVNTTW | 26/01/2026 | 2 | Phường Yên Sở,Thành phố Hà Nội
598 | Kìm nhổ răng 8 hàm dưới | Cái | 2 | Việt Nam |  | 9.002.27 | Công ty TNHH Mille Instruments | Công ty TNHH Mille Instruments |  |  | từ 2024 trở về sau | Chất liệu thép không gỉ, gồm 3 phần: cán kìm, cổ kìm, mỏ kìm. Dùng để nhổ răng 8 hàm dưới | 1.511.000 | vn0302130894 | CÔNG TY TNHH TRANG THIẾT BỊ NHA KHOA | IB2500402542 | vn0101451859 | Bệnh viện Nội tiết Trung ương | Đấu thầu rộng rãi | 26/01/2026 | 66/QĐ-BVNTTW | 26/01/2026 | 2 | Phường Yên Sở,Thành phố Hà Nội
599 | Kìm sinh thiết dạ dày-đại tràng | Cái | 100 | Trung Quốc | 9018 | BF18-E23/230P | ZKSK | Beijing ZKSK Technology Co., Ltd. |  |  | Từ năm 2025 trở về sau | chi tiết tại bảng đáp ứng đính kèm | 62.000 | vn0108096956 | CÔNG TY CỔ PHẦN TRANG THIẾT BỊ VÀ VẬT TƯ Y TẾ VĨNH AN | IB2500514360 | vn5100135641 | BỆNH VIỆN ĐA KHOA HÀ GIANG TỈNH TUYÊN QUANG | Đấu thầu rộng rãi | 23/01/2026 | 94/QĐ-BVĐKHG | 23/01/2026 | 3 | Phường Hà Giang 2,Tỉnh Tuyên Quang
600 | Kìm phẫu thuật thẳng 245mm | Chiếc | 20 | Malaysia | 9018 | BF120R | BF120R | Aesculap - Đức |  |  | 2025 | Kẹp gắp bông băng Foerster-Ballenger, thẳng, ngàm trơn, dài 245mm | 2.776.578 | vn0109605941 | LIÊN DANH THIÊN PHÚC - THĂNG LONG | IB2500512147 | vnz000013702 | Bệnh viện Sản - Nhi Bắc Ninh số 2 | Đấu thầu rộng rãi | 22/01/2026 | 80/QĐ-BVSNBNS2 | 22/01/2026 | 1 | Phường Võ Cường,Tỉnh Bắc Ninh
601 | Kìm mang kim 205mm | Chiếc | 30 | Ba Lan | 9018 | BM067R | BM067R | Aesculap - Đức |  |  | 2025 | Kẹp mang kim Hegar-Mayo Durogrip TC, thẳng, bước răng 0,50mm, dùng cho chỉ tới 3/0, dài 205mm | 5.701.500 | vn0109605941 | LIÊN DANH THIÊN PHÚC - THĂNG LONG | IB2500512147 | vnz000013702 | Bệnh viện Sản - Nhi Bắc Ninh số 2 | Đấu thầu rộng rãi | 22/01/2026 | 80/QĐ-BVSNBNS2 | 22/01/2026 | 1 | Phường Võ Cường,Tỉnh Bắc Ninh
602 | Kìm sinh thiết dạ dày, đại tràng | Cái | 300 | Trung Quốc |  | NBF0x-xxxxxxxx | NBF0x-xxxxxxxx | Micro-Tech (Nanjing) Co., Ltd |  |  | Từ năm 2024 trở đi | Kìm sinh thiết có kim hoặc không kim; ngàm hình oval hoặc hình tròn. Chiều dài làm việc 160cm-230cm. Đường kính ngàm 1.8mm-2.3mm tương ứng với chiều dài ngàm khoảng 2.4mm-2.9mm. Khớp nối đầu kìm dạng đinh tán, lấy mô theo dạng dây thép kéo Tiêu chuẩn ISO 13485, EC, FDA | 147.000 | vn0106899059 | Công ty TNHH Vật tư và Trang thiết bị Y tế Hat-Med Việt Nam | IB2500527734 | vnz000010541 | Bệnh viện Quân y 354 | Đấu thầu rộng rãi | 21/01/2026 | 120/QĐ-BVQY | 21/01/2026 | 2 | Phường Ngọc Hà,Thành phố Hà Nội
603 | Kìm sinh thiết nóng dạ dày, đại tràng | Cái | 200 | Trung Quốc |  | HBF05-110xxxxx | HBF05-110xxxxx | Micro-Tech (Nanjing) Co., Ltd |  |  | Từ năm 2024 trở đi | Kìm sinh thiết nóng tay cầm 3 vòng, khớp kéo đinh tán chất lượng cao, PTFE chống thủng. Đường kính 1.8mm tương ứng với chiều dài làm việc 1.2m, 1.6m và 1.8m, tương thích với kênh làm việc 2.0mm. Đường kính 2.3mm tương ứng với chiều dài làm việc từ 1.2m, 1.6m, 1.8m và 2.3m; tương thích với dây nội soi đường kính 2.8mm. Tiêu chuẩn ISO 13485, EC | 450.000 | vn0106899059 | Công ty TNHH Vật tư và Trang thiết bị Y tế Hat-Med Việt Nam | IB2500527734 | vnz000010541 | Bệnh viện Quân y 354 | Đấu thầu rộng rãi | 21/01/2026 | 120/QĐ-BVQY | 21/01/2026 | 2 | Phường Ngọc Hà,Thành phố Hà Nội
604 | Kìm kẹp cầm máu nóng | Cái | 50 | Trung Quốc |  | CF230-x; CF165-x | CF230-x; CF165-x | Micro-Tech (Nanjing) Co., Ltd |  |  | Từ năm 2024 trở đi | Kìm kẹp cầm máu nóng với tay cầm có thể xoay 360°, tay cầm Ergonomic với lớp lót giúp cải thiện độ bám, có điểm đánh dấu trên vỏ kìm giúp xác định chiều dài chèn trong ống nội soi. Kìm có hai loại ngàm là có rãnh hoặc ngàm thon, độ mở ngàm 6.3mm hoặc 6.5mm chiều dài làm việc từ 165cm, 235cm. Tiêu chuẩn ISO 13485, EC, FDA | 1.500.000 | vn0106215710 | CÔNG TY CỔ PHẦN VẬT TƯ VÀ TRANG THIẾT BỊ Y TẾ CƯỜNG AN | IB2500527734 | vnz000010541 | Bệnh viện Quân y 354 | Đấu thầu rộng rãi | 21/01/2026 | 120/QĐ-BVQY | 21/01/2026 | 2 | Phường Ngọc Hà,Thành phố Hà Nội
605 | Kìm vuốt máu cho Khoa Điều chế | Cái | 50 | Việt Nam |  | DTS-21 | Đông Dương | Công ty CP Dịch vụ Kỹ thuật Y tế Đông Dương |  |  | ≥ 2024 | - Đạt chứng chỉ ISO 13485. - Công cụ đa chức năng được thiết kế để vuốt, kẹp uốn và cắt các ống dây túi máu - Vật liệu: + Thân kìm được làm bằng thép không gỉ + Tay cầm được làm bằng kim loại bọc cao su chống trơn trượt + Con lăn được làm bằng nhựa composite + Khối lượng 195 - 200 gam | 2.190.006 | vn0106223574 | CÔNG TY CỔ PHẦN MEDCOMTECH | IB2500356824 | vn0101474609 | Viện Huyết học Truyền máu Trung ương | Đấu thầu rộng rãi | 21/01/2026 | 63/QĐ-HHTM | 21/01/2026 | 3 | Phường Cầu Giấy,Thành phố Hà Nội
606 | Kìm gắp dị vật ngàm răng chuột 8mm | Cái | 30 | Nhật Bản |  | FG-53SX-1 | Olympus | Aomori Olympus Co., Ltd | FG-53SX-1 |  | 2025 trở về sau | Kìm gắp dị vật ngàm răng chuột 8mm, chiều dài làm việc 700mm, đường kính phần chèn tối đa 1.8 mm, dùng nhiều lần, có thể hấp khử khuẩn được. | 11.000.000 | vn0105290017 | CÔNG TY TNHH VẬT TƯ VÀ TRANG THIẾT BỊ Y TẾ HÀ THÀNH | IB2500378548 | vn0301465168 | Bệnh Viện Bình Dân | Đấu thầu rộng rãi | 21/01/2026 | 174/QĐ-BVBD | 20/01/2026 | 3 | Phường Bàn Cờ,Thành phố Hồ Chí Minh
607 | Kìm sinh thiết 3 ring | Cái | 300 | Trung Quốc |  | NBFxx-xxxxxxxx | NBFxx-xxxxxxxx | Micro-Tech (Nanjing) Co., Ltd |  |  | Từ năm 2024 trở về sau | Kìm sinh thiết đa dạng về chủng loại, thiết kế có kim hoặc không kim, có vỏ bọc hoặc không vỏ bọc. Tay cầm 3 vòng (ring) bằng nhựa, có vỏ bọc chất liệu cao su. Đường kính 1.8mm, 2.3mm và 3.0mm. Độ mở ngàm từ 4.5-8.5mm, có răng hoặc không răng. Chiều dài ngàm 2.4-3.77mm. Khớp nối đầu kìm dạng kéo linh hoạt. | 139.000 | vn0106215710 | CÔNG TY CỔ PHẦN VẬT TƯ VÀ TRANG THIẾT BỊ Y TẾ CƯỜNG AN | IB2500440695 | vn2802483436 | Bệnh viện Ung bướu tỉnh Thanh Hóa | Đấu thầu rộng rãi | 20/01/2026 | 104/QĐ-BVUB | 20/01/2026 | 3 | Phường Hạc Thành,Tỉnh Thanh Hóa
608 | Kìm sinh thiết đại tràng | Cái | 5 | Micro-Tech (Nanjing) Co.,Ltd/ Trung Quốc |  | Single-Use Biopsy Forceps | Kim sinh thiết dùng một lần | Micro-Tech (Nanjing) Co.,Ltd/ Trung Quốc |  |  | 2025 | Với đường cắt tối ưu của kìm sinh thiết cho phép người sử dụng lấy mẫu sinh thiết tối đa một cách an toàn và dễ dàng. Thiết kế đa dạng: kìm sinh thiết có kim hoặc không kim; ngàm hình oval hoặc hình tròn. Chiều dài làm việc 160cm - 230cm, tương thích với kênh làm việc tối thiểu 2,8mm. Kìm sinh thiết đường mũi: Kìm sinh thiết có kim hoặc không kim; được phân biệt bằng màu đỏ và màu vàng; ngàm hình oval hoặc hình ngàm cá sấu. Khớp nối đầu kìm dạng đinh tán, chắc chắn khi sinh thiết. Chiều dài làm việc 160cm, đường kính 1,8mm tương thích với kênh làm việc 2,0mm. Chiều dài làm việc 230cm, đường kính 2,3mm, tương thích với kênh làm việc tối thiểu 2,8mm. | 150.000 | vn5701368619 | CÔNG TY CỔ PHẦN TRANG THIẾT BỊ VẬT TƯ Y TẾ PHƯƠNG NAM | IB2500517323 | vn5702205871 | Bệnh viện Đa khoa khu vực Vân Đồn | Đấu thầu rộng rãi | 20/01/2026 | 56/QĐ-BVVĐ | 20/01/2026 | 1 | Đặc khu Vân Đồn,Tỉnh Quảng Ninh
609 | Kìm sinh thiết dạ dày | Cái | 5 | Micro-Tech (Nanjing) Co.,Ltd/ Trung Quốc |  | Single-Use Biopsy Forceps | Kim sinh thiết dùng một lần | Micro-Tech (Nanjing) Co.,Ltd/ Trung Quốc |  |  | 2025 | Với đường cắt tối ưu của kìm sinh thiết cho phép người sử dụng lấy mẫu sinh thiết tối đa một cách an toàn và dễ dàng. Thiết kế đa dạng: kìm sinh thiết có kim hoặc không kim; ngàm hình oval hoặc hình tròn. Chiều dài làm việc 160cm- 230cm, tương thích với kênh làm việc tối thiểu 2,8mm. Kìm sinh thiết đường mũi: Kìm sinh thiết có kim hoặc không kim; được phân biệt bằng màu đỏ và màu vàng; ngàm hình oval hoặc hình ngàm cá sấu. Khớp nối đầu kìm dạng đinh tán, chắc chắn khi sinh thiết. Chiều dài làm việc 160cm, đường kính 1,8mm tương thích với kênh làm việc 2,0mm. Chiều dài làm việc 230cm, đường kính 2,3mm, tương thích với kênh làm việc tối thiểu 2,8mm. | 150.000 | vn5701368619 | CÔNG TY CỔ PHẦN TRANG THIẾT BỊ VẬT TƯ Y TẾ PHƯƠNG NAM | IB2500517323 | vn5702205871 | Bệnh viện Đa khoa khu vực Vân Đồn | Đấu thầu rộng rãi | 20/01/2026 | 56/QĐ-BVVĐ | 20/01/2026 | 1 | Đặc khu Vân Đồn,Tỉnh Quảng Ninh
610 | Hóa chất rửa PACK Wash Concentrate, dung dịch đệm với chất tẩy và chất kìm hãm vi khuẩn | ml | 16000 | Nhật Bản |  | 0020955 | Tosoh | Tosoh Corporation/Nhật Bản |  |  | 2024-2025 trở về sau | "Wash concentrate 4x100 mL: hóa chất rửa AIA-PACK Wash Concentrate, dung dịch đệm với chất tẩy và chất kìm hãm vi khuẩn" | 6.520 | vn2800588271 | CÔNG TY CỔ PHẦN THIẾT BỊ VẬT TƯ Y TẾ THANH HÓA | IB2500581839 | vn2800769165 | Bệnh viện Đa khoa Thọ Xuân | Đấu thầu rộng rãi | 20/01/2026 | 61/QĐ-BVTX | 20/01/2026 | 2 | Xã Thọ Xuân,Tỉnh Thanh Hóa
611 | Kìm kẹp kim hàm thẳng 5mm | Cái | 2 | Đức |  | 708-511LL | Tekno | Tekno-Medical Optik-Chiurgie GmbH |  |  | 2025 trở về sau | Theo Bảng thông tin của hàng hóa dự thầu | 35.384.700 | vn5200845187 | CÔNG TY TNHH DƯỢC PHẨM VẬT TƯ THIẾT BỊ Y TẾ MINH AN | IB2500621946 | vn5200149895 | Trung tâm y tế khu vực Văn Yên | Đấu thầu rộng rãi | 20/01/2026 | 26/QĐ- TTYT | 20/01/2026 | 1 | Xã Mậu A,Tỉnh Lào Cai
612 | Kìm sinh thiết dùng cho dạ dày đk 2,8mm | Cái | 30 | Trung Quốc |  | BF1x-xxxxxxxx | BF1x-xxxxxxxx | Micro-Tech (Nanjing) Co., Ltd |  |  | Từ năm 2024 trở đi | Kìm sinh thiết nội soi dùng một lần – Chiều dài 2,3 mét, dùng cho ống nội soi có kênh ≥ 2,8 mm. Cốc alligator răng cá sấu dạng fenestrated, cơ chế Swing‑jaw tiện dụng cho lấy mẫu mô ở góc. Sheath xanh, gân trượt, vô trùng. Thích hợp cho thủ thuật sinh thiết dạ dày, đại tràng. | 110.000 | vn0106215710 | CÔNG TY CỔ PHẦN VẬT TƯ VÀ TRANG THIẾT BỊ Y TẾ CƯỜNG AN | IB2500368107 | vn0302642067 | Bệnh viện Nhi Đồng 2 | Đấu thầu rộng rãi | 19/01/2026 | 72/QĐ-BVND | 19/01/2026 | 3 | Phường Sài Gòn,Thành phố Hồ Chí Minh
613 | Kìm mang kim nội soi | Cái | 4 | Trung Quốc | 9018 | ZP647RN | Shinva | XINHUA SURGICAL INSTRUMENT CO., LTD |  |  | 2025 | Chiều dài làm việc 330mm, hàm cong trái, tay cầm thẳng trục có lỗ xỏ ngón và khóa hàm, cỡ 5mm, có khả năng chống ăn mòn và độ bền lâu dài | 9.150.000 | vn2700793781 | CÔNG TY TNHH DƯỢC PHẨM VÀ THƯƠNG MẠI PHÚ TÀI | IB2500488968 | vnz000005676 | Bệnh viện Phụ sản Thái Bình | Đấu thầu rộng rãi | 16/01/2026 | 11/QĐ-BVPSTB | 16/01/2026 | 2 | Phường Trần Hưng Đạo,Tỉnh Hưng Yên
614 | Kìm lấy bệnh phẩm | Cái | 3 | Trung Quốc |  | 101.013A 101S.010 101F.002B | HangZhou Kangji | HangZhou Kangji Medical Instrument Co., Ltd. |  |  | 2025 trở về sau | Như Bảng mô tả đặc tính thông số kỹ thuật đính kèm E-HSDT | 15.270.000 | vn0108623955 | CÔNG TY TNHH TMED TOÀN CẦU | IB2500488968 | vnz000005676 | Bệnh viện Phụ sản Thái Bình | Đấu thầu rộng rãi | 16/01/2026 | 11/QĐ-BVPSTB | 16/01/2026 | 2 | Phường Trần Hưng Đạo,Tỉnh Hưng Yên
615 | Kìm bấm sinh thiết | Cái | 2 | Trung Quốc | 9018 | ZG069RB | Shinva | XINHUA SURGICAL INSTRUMENT CO., LTD |  |  | 2025 | Chiều dài dụng cụ 23cm, đường kính đầu cắn sinh thiết 3.5mm | 7.145.000 | vn2700793781 | CÔNG TY TNHH DƯỢC PHẨM VÀ THƯƠNG MẠI PHÚ TÀI | IB2500488968 | vnz000005676 | Bệnh viện Phụ sản Thái Bình | Đấu thầu rộng rãi | 16/01/2026 | 11/QĐ-BVPSTB | 16/01/2026 | 2 | Phường Trần Hưng Đạo,Tỉnh Hưng Yên
616 | Kìm mang kim nội soi | Cái | 4 | Trung Quốc | 9018 | 221-56816 | Hangzhou Mindray Medical Technology Co., Ltd | Hangzhou Mindray Medical Technology Co., Ltd |  |  | Tử 2025 trở đi | Chiều dài làm việc 330mm, hàm thẳng, tay cầm thẳng trục có lỗ xỏ ngón và khóa hàm, cỡ 5mm, tay cầm được phủ lớp mạ vàng, có khả năng chống ăn mòn và độ bền lâu dài | 22.900.000 | vn0304995149 | Công ty TNHH Thiết Bị Y Tế Hồng Phát | IB2500488968 | vnz000005676 | Bệnh viện Phụ sản Thái Bình | Đấu thầu rộng rãi | 16/01/2026 | 11/QĐ-BVPSTB | 16/01/2026 | 2 | Phường Trần Hưng Đạo,Tỉnh Hưng Yên
617 | Kìm kẹp gạc sát trùng kẹp bông 25 cm | Cái | 15 | Pakistan |  | 19-920 | Simaeco Traders | Simaeco Traders |  |  | Từ 2024 | Chất liệu thép không gỉ. Panh kẹp bông băng sát trung 25 cm. Đạt tiêu chuẩn ISO 13485 | 65.700 | vn0500391288 | CÔNG TY TNHH LÊ LỢI | IB2500568988 | vn0500600559 | Bệnh viện đa khoa Hà Đông | Đấu thầu rộng rãi | 16/01/2026 | 79/QĐ-BV | 16/01/2026 | 2 | Phường Hà Đông,Thành phố Hà Nội
618 | Kìm cầm máu đầu thẳng 16cm | Cái | 15 | Pakistan |  | 17-190 | Simaeco Traders | Simaeco Traders |  |  | Từ 2024 | Chất liệu thép không gỉ. Panh thẳng cầm máu 16cm. Đạt tiêu chuẩn ISO 13485 | 30.600 | vn0500391288 | CÔNG TY TNHH LÊ LỢI | IB2500568988 | vn0500600559 | Bệnh viện đa khoa Hà Đông | Đấu thầu rộng rãi | 16/01/2026 | 79/QĐ-BV | 16/01/2026 | 2 | Phường Hà Đông,Thành phố Hà Nội
619 | Kìm kẹp kim | Cái | 130 | Pakistan |  | 25-131 | Simaeco Traders | Simaeco Traders |  |  | Từ 2024 | Chất liệu thép không gỉ. Kìm kẹp kim 16cm. Đạt tiêu chuẩn ISO 13485 | 36.500 | vn0500391288 | CÔNG TY TNHH LÊ LỢI | IB2500568988 | vn0500600559 | Bệnh viện đa khoa Hà Đông | Đấu thầu rộng rãi | 16/01/2026 | 79/QĐ-BV | 16/01/2026 | 2 | Phường Hà Đông,Thành phố Hà Nội
620 | Kìm Kocher | Cái | 10 | Pakistan |  | 17-373 | Simaeco Traders | Simaeco Traders |  |  | Từ 2024 | Chất liệu thép không gỉ. Panh thẳng có mấu 16cm. Đạt tiêu chuẩn ISO 13485 | 31.000 | vn0500391288 | CÔNG TY TNHH LÊ LỢI | IB2500568988 | vn0500600559 | Bệnh viện đa khoa Hà Đông | Đấu thầu rộng rãi | 16/01/2026 | 79/QĐ-BV | 16/01/2026 | 2 | Phường Hà Đông,Thành phố Hà Nội
621 | Kìm mang kim 16cm | Cái | 10 | Pakistan |  | 25-131 | Simaeco Traders | Simaeco Traders |  |  | Từ 2024 | Chất liệu thép không gỉ. Kìm mang kim 16cm. Đạt tiêu chuẩn ISO 13485 | 36.500 | vn0500391288 | CÔNG TY TNHH LÊ LỢI | IB2500568988 | vn0500600559 | Bệnh viện đa khoa Hà Đông | Đấu thầu rộng rãi | 16/01/2026 | 79/QĐ-BV | 16/01/2026 | 2 | Phường Hà Đông,Thành phố Hà Nội
622 | Kìm nhổ răng các loại | Cái | 6 | Pakistan |  | 500/x | Everbest Trading Co. | Everbest Trading Co. |  |  | Từ 2024 | Chất liệu thép không gỉ. Kìm nhổ răng các cỡ. Đạt tiêu chuẩn ISO 13485 | 132.000 | vn0500391288 | CÔNG TY TNHH LÊ LỢI | IB2500568988 | vn0500600559 | Bệnh viện đa khoa Hà Đông | Đấu thầu rộng rãi | 16/01/2026 | 79/QĐ-BV | 16/01/2026 | 2 | Phường Hà Đông,Thành phố Hà Nội
623 | Kìm kẹp gạc cầm máu 18 cm | Cái | 15 | Pakistan |  | 17-510 | Simaeco Traders | Simaeco Traders |  |  | Từ 2024 | Chất liệu thép không gỉ. Panh thẳng không mấu 18cm. Đạt tiêu chuẩn ISO 13485 | 73.800 | vn0500391288 | CÔNG TY TNHH LÊ LỢI | IB2500568988 | vn0500600559 | Bệnh viện đa khoa Hà Đông | Đấu thầu rộng rãi | 16/01/2026 | 79/QĐ-BV | 16/01/2026 | 2 | Phường Hà Đông,Thành phố Hà Nội
624 | Kìm kẹp clip cầm máu polymer cỡ XL | Cái | 2 | Anh |  | WM-PC205EL | Endoscopic Appliers, size extra large | Welfare Medical Ltd. |  |  | Năm 2024 trở về sau | - Tính năng: Sử dụng để kẹp clip cầm máu trong phẫu thuật - Thông số kỹ thuật: + Chất liệu: Hợp kim hoặc thép không gỉ + Chiều dài làm việc 33cm, Hàm hoạt động đôi + Tương thích với Clip Polime Size XL - Tiêu chuẩn chất lượng hàng hóa: ISO 13485 | 23.028.940 | vn0101088272 | CÔNG TY TNHH THIẾT BỊ Y TẾ PHƯƠNG ĐÔNG | IB2500435853 | vn2700354079 | Bệnh viện đa khoa tỉnh Ninh Bình | Đấu thầu rộng rãi | 15/01/2026 | 81/QĐ-BVĐK | 15/01/2026 | 2 | Phường Hoa Lư,Tỉnh Ninh Bình
625 | Kìm sinh thiết | cái | 220 | Trung Quốc |  | BF01-11023230 | BF01-11023230 | Micro-Tech (Nanjing) Co., Ltd |  |  | Từ năm 2024 trở về sau | 'Kìm sinh thiết không kim; ngàm hình oval. Chiều dài làm việc 230cm, tương thích với kênh làm việc tối thiểu 2.8mm. | 52.300 | vn0106899059 | Công ty TNHH Vật tư và Trang thiết bị Y tế Hat-Med Việt Nam | IB2500341244 | vn4201966947 | Bệnh viện Ung bướu Khánh Hòa | Đấu thầu rộng rãi | 14/01/2026 | 05/QĐ-BVUB | 14/01/2026 | 3 | Phường Bắc Nha Trang,Tỉnh Khánh Hòa
626 | Kìm sinh thiết | Cái | 1000 | Trung Quốc | 9018 | NBF01-11018120; NBF01-11118120; NBF01-11018160; NBF01-11118160; NBF01-11018180; NBF01-11118180; NBF01-01023160; NBF01-01023230; NBF01-11023120; NBF01-11123120; NBF01-11023160; NBF01-11123160; NBF01-11023180; NBF01-11123180; NBF01-11023230; NBF01-11123230; NBF03-11018120; NBF03-11118120; NBF03-11018160; NBF03-11118160; NBF03-01023160; NBF03-01023180; NBF03-01023230; NBF03-11023180; NBF03-11123180; NBF03-11023230; NBF03-11123230 | NBF01-11018120; NBF01-11118120; NBF01-11018160; NBF01-11118160; NBF01-11018180; NBF01-11118180; NBF01-01023160; NBF01-01023230; NBF01-11023120; NBF01-11123120; NBF01-11023160; NBF01-11123160; NBF01-11023180; NBF01-11123180; NBF01-11023230; NBF01-11123230; NBF03-11018120; NBF03-11118120; NBF03-11018160; NBF03-11118160; NBF03-01023160; NBF03-01023180; NBF03-01023230; NBF03-11023180; NBF03-11123180; NBF03-11023230; NBF03-11123230 | Micro-Tech (Nanjing) Co., Ltd |  |  | 2024 trở về sau | Có loại có kim hoặc không kim; ngàm hình oval hoặc hình tròn Chiều dài làm việc các cỡ: 120cm, 160cm, 180cm, 230cm Có các loại tương thích với kênh làm việc 2,0mm và 2,8mm | 147.000 | vn0106215710 | CÔNG TY CỔ PHẦN VẬT TƯ VÀ TRANG THIẾT BỊ Y TẾ CƯỜNG AN | IB2500479971 | vn5700391615 | Bệnh viện Bãi Cháy | Đấu thầu rộng rãi | 13/01/2026 | 42/QĐ-BVBC | 13/01/2026 | 2 | Phường Việt Hưng,Tỉnh Quảng Ninh
627 | Kìm gắp dị vật | Cái | 6 | Trung Quốc | 9018 | NGF01-11023180; NGF01-11023230; NGF11-11023180; NGF11-11023230; NGF03-11023180; NGF03-11023230; NGF13-11023180; NGF13-11023230; NGF33-11023180; NGF33-11023230 | NGF01-11023180; NGF01-11023230; NGF11-11023180; NGF11-11023230; NGF03-11023180; NGF03-11023230; NGF13-11023180; NGF13-11023230; NGF33-11023180; NGF33-11023230 | Micro-Tech (Nanjing) Co., Ltd |  |  | 2024 trở về sau | Độ mở ngàm: các cỡ 6.3mm, 8.1mm Chiều dài làm việc: các cỡ 180cm, 230cm Các cỡ tương thích với kênh làm việc 2,8mm | 900.000 | vn0106215710 | CÔNG TY CỔ PHẦN VẬT TƯ VÀ TRANG THIẾT BỊ Y TẾ CƯỜNG AN | IB2500479971 | vn5700391615 | Bệnh viện Bãi Cháy | Đấu thầu rộng rãi | 13/01/2026 | 42/QĐ-BVBC | 13/01/2026 | 2 | Phường Việt Hưng,Tỉnh Quảng Ninh
628 | Kìm kẹp cầm máu | Cái | 10 | Bỉ | 9018 | U2511-180; U2511-230 | G-Flex Europe SRL | G-Flex Europe SRL |  |  | 2023 trở về sau | Độ mở ngàm: 11 mm Chiều dài làm việc: các cỡ từ 180 đến 230 cm | 1.500.000 | vn0108557117 | CÔNG TY TNHH ĐẦU TƯ THIẾT BỊ CÔNG NGHỆ KHOA HỌC VINMED | IB2500479971 | vn5700391615 | Bệnh viện Bãi Cháy | Đấu thầu rộng rãi | 13/01/2026 | 42/QĐ-BVBC | 13/01/2026 | 2 | Phường Việt Hưng,Tỉnh Quảng Ninh
629 | Kìm sinh thiết nội soi tiêu hóa (dạ dày, đại tràng) | Cái | 200 | Trung Quốc | 90189090 | BF01-11023230 | BF01-11023230 | Micro-Tech (Nanjing) Co., Ltd |  |  | Từ năm 2024 trở đi | Kìm sinh thiết gồm: Ngàm, thân dụng cụ và tay cầm có cán trượt và vòng nhẫn Thân dụng cụ độ dài 2,3m Ngàm: có độ mở 6.7mm. Không có kim. Phù hợp với kênh sinh thiết và độ dài của ống soi: 2.8mm Đầu ngàm không có răng cưa Tiêu chuẩn: ISO 13485, CE. | 52.500 | vn0106215710 | CÔNG TY CỔ PHẦN VẬT TƯ VÀ TRANG THIẾT BỊ Y TẾ CƯỜNG AN | IB2500282286 | vn0309474559 | BỆNH VIỆN QUÂN Y 7A | Đấu thầu rộng rãi | 13/01/2026 | 64/QĐ-BVQY7A | 13/01/2026 | 3 | Quận 5,TP. Hồ Chí Minh
630 | Kìm sinh thiết dạ dày dùng 1 lần | Cái | 300 | Trung Quốc |  | ZRH-BFA-2416-PWL | Jiangxi Zhuoruihua Medical Instrument Co., Ltd | Jiangxi Zhuoruihua Medical Instrument Co., Ltd/ Trung Quốc | ZRH-BFA-2416-PWL |  | 2025 TRỞ VỀ SAU | "- Dùng tương thích với ống nội soi Olympus - Chiều dài làm việc:160cm - Đường kính 2,4mm - Kênh làm việc 2,8mm. - Dùng 1 lần. - Các loại thiết kế: + Kìm sinh thiết có kim hoặc không kim + Kìm sinh thiết ngàm hình oval + Khớp nối đầu kim dạng đinh tán " | 84.000 | vn0110582230 | CÔNG TY TNHH KHOA HỌC SỨC KHOẺ BẮC VIỆT | IB2500436337 | vnz000012296 | BỆNH VIỆN NHI TRUNG ƯƠNG | Đấu thầu rộng rãi | 13/01/2026 | 465/QĐ-BVNTW | 13/01/2026 | 2 | Phường Láng,Thành phố Hà Nội
631 | Kìm sinh thiết phế quản ống mềm ngàm răng chuột | Cái | 10 | Nhật Bản |  | FB-456D | OLYMPUS | Aomori Olympus Co., Ltd | FB-456D |  | 2025 trở về sau | Kìm sinh thiết ngàm răng chuột dùng 1 lần Chiều dài làm việc: 1150mm Phù hợp với kênh làm việc: 1,2mm Đạt chứng nhận: CE | 19.000.000 | vn0108267337 | CÔNG TY CỔ PHẦN LENUS VIỆT NAM | IB2500436337 | vnz000012296 | BỆNH VIỆN NHI TRUNG ƯƠNG | Đấu thầu rộng rãi | 13/01/2026 | 465/QĐ-BVNTW | 13/01/2026 | 2 | Phường Láng,Thành phố Hà Nội
632 | Kìm sinh thiết phế quản ống mềm ngàm cá sấu | Cái | 5 | Nhật Bản |  | FB-211D | OLYMPUS | Aomori Olympus Co., Ltd | FB-211D |  | 2025 trở về sau | Kìm sinh thiết phế quản ngàm cá sấu dùng 1 lần Chiều dài làm việc: 1150mm Phù hợp với kênh làm việc: 2,0mm Đạt chứng nhận: CE | 750.000 | vn0108267337 | CÔNG TY CỔ PHẦN LENUS VIỆT NAM | IB2500436337 | vnz000012296 | BỆNH VIỆN NHI TRUNG ƯƠNG | Đấu thầu rộng rãi | 13/01/2026 | 465/QĐ-BVNTW | 13/01/2026 | 2 | Phường Láng,Thành phố Hà Nội
633 | Kìm sinh thiết đại tràng dùng 1 lần | Cái | 40 | Trung Quốc |  | AF-Dxxxxxx/ AF-Dxxxxxxx | AF-Dxxxxxx/ AF-Dxxxxxxx | Alton (Shanghai) Medical Instruments Co., Ltd | AF-Dxxxxxx/ AF-Dxxxxxxx |  | Từ năm 2024 trở về sau | Phù hợp với kênh can thiệp 2,8mm; đường kính 2,4mm, chiều dài 2,3m, kìm sinh thiết ngàm hình oval | 110.000 | vn0106899059 | Công ty TNHH Vật tư và Trang thiết bị Y tế Hat-Med Việt Nam | IB2500436337 | vnz000012296 | BỆNH VIỆN NHI TRUNG ƯƠNG | Đấu thầu rộng rãi | 13/01/2026 | 465/QĐ-BVNTW | 13/01/2026 | 2 | Phường Láng,Thành phố Hà Nội
634 | Kìm sinh thiết dạ dày dùng 1 lần | Cái | 50 | Nhật Bản |  | FB-230K | FB-230K | Olympus Medical Systems Corp |  |  | 2025 trở về sau | Kìm sinh thiết dạ dày dùng 1 lần, ngàm oval, có lỗ bên, có cơ chế ngàm lắc, vỏ ngoài được đánh dấu bằng màu sắc. Đường kính kênh làm việc tối thiểu: 2.8mm Chiều dài làm việc: 1550mm Độ mở ngàm: 7.2mm | 650.000 | vn0108908453 | CÔNG TY TNHH THIẾT BỊ Y TẾ VÀ HÓA CHẤT PHƯƠNG MAI | IB2500616966 | vnz000022464 | Bệnh viện đa khoa tỉnh Lai Châu | Chào hàng cạnh tranh | 12/01/2026 | 26/QĐ-BVĐKT | 12/01/2026 | 1 | Phường Tân Phong,Tỉnh Lai Châu
635 | Kìm gắp dị vật dùng nhiều lần | Cái | 1 | Nhật Bản |  | FG-47L-1 | FG-47L-1 | Olympus Medical Systems Corp |  |  | 2025 trở về sau | 1 cái/ hộp Kiềm gắp dị vật ngàm cá sấu răng chuột dùng nhiều lần. Đường kính làm việc 2.8 mm, chiều dài làm việc 1650 mm, độ mở ngàm 14.9 mm | 29.400.000 | vn0108908453 | CÔNG TY TNHH THIẾT BỊ Y TẾ VÀ HÓA CHẤT PHƯƠNG MAI | IB2500616966 | vnz000022464 | Bệnh viện đa khoa tỉnh Lai Châu | Chào hàng cạnh tranh | 12/01/2026 | 26/QĐ-BVĐKT | 12/01/2026 | 1 | Phường Tân Phong,Tỉnh Lai Châu
636 | Kìm sinh thiết nóng cho đại tràng | Cái | 5 | Trung Quốc | 9018 | VDK-FD-23-230-A | Vedkang | Vedkang |  |  | 2024 trở về sau | Đường kính ≥ 2.3mm. Chiều dài ≥ 2300mm. Phù hợp với kênh sinh thiết ≥ 2.8mm | 560.000 | vn0105198389 | CÔNG TY CỔ PHẦN GIẢI PHÁP Y TẾ NAM MINH | IB2500454755 | vn2901731626 | Bệnh viện Quân y 4, Cục Hậu cần - Kỹ thuật Quân khu 4 | Đấu thầu rộng rãi | 09/01/2026 | 09/QĐ-BV | 09/01/2026 | 3 | Phường Vinh Lộc,Tỉnh Nghệ An
637 | Kìm kẹp cầm máu | Cái | 8 | Trung Quốc | 9018 | CF230-x; CF165-x | CF230-x; CF165-x | Micro-Tech (Nanjing) Co., Ltd |  |  | Năm 2024 trở về sau | Kìm có hai loại ngàm là có rãnh hoặc ngàm thon, độ mở ngàm 6.3mm; 6.5mm chiều dài làm việc 165cm; 230cm. | 1.500.000 | vn0106215710 | CÔNG TY CỔ PHẦN VẬT TƯ VÀ TRANG THIẾT BỊ Y TẾ CƯỜNG AN | IB2500454755 | vn2901731626 | Bệnh viện Quân y 4, Cục Hậu cần - Kỹ thuật Quân khu 4 | Đấu thầu rộng rãi | 09/01/2026 | 09/QĐ-BV | 09/01/2026 | 3 | Phường Vinh Lộc,Tỉnh Nghệ An
638 | Kìm sinh thiết dạ dày, đại tràng | Cái | 10 | Trung Quốc | 9018 | "VDK-MFB-80-B1 VDK-MFB-120-B1 VDK-MFB-180-B1 VDK-MFB-2300-B1 VDK-MFB-2900-B1" | Vedkang | Vedkang |  |  | 2024 trở về sau | Đường kính hàm 1.0mm, chiều dài làm việc các cỡ 800-2900 mm; Sử dụng cho kênh sinh thiết ≥ 1.2 mm. | 120.000 | vn0105198389 | CÔNG TY CỔ PHẦN GIẢI PHÁP Y TẾ NAM MINH | IB2500454755 | vn2901731626 | Bệnh viện Quân y 4, Cục Hậu cần - Kỹ thuật Quân khu 4 | Đấu thầu rộng rãi | 09/01/2026 | 09/QĐ-BV | 09/01/2026 | 3 | Phường Vinh Lộc,Tỉnh Nghệ An
639 | Kìm sinh thiết dạ dày, đại tràng đường kính 2.3mm | Cái | 10 | Trung Quốc | 9018 | BF01-01023160; BF01-01023230 | BF01-01023160; BF01-01023230 | Micro-Tech (Nanjing) Co., Ltd |  |  | Năm 2024 trở về sau | Phù hợp với kênh dây soi ≥ 2.8mm. Đường kính 2.3 mm. Chiều dài kìm sinh thiết:160cm; 230cm. Độ mở miệng kìm > 90 độ. Thân kìm bằng thép không gỉ | 66.000 | vn0106215710 | CÔNG TY CỔ PHẦN VẬT TƯ VÀ TRANG THIẾT BỊ Y TẾ CƯỜNG AN | IB2500454755 | vn2901731626 | Bệnh viện Quân y 4, Cục Hậu cần - Kỹ thuật Quân khu 4 | Đấu thầu rộng rãi | 09/01/2026 | 09/QĐ-BV | 09/01/2026 | 3 | Phường Vinh Lộc,Tỉnh Nghệ An
640 | Kìm sinh thiết dạ dày | Cái | 5 | Trung Quốc | 9018 | "VDK-FB-18-105-O-O-B1 VDK-FB-18-160-O-O-B1" | Vedkang | Vedkang |  |  | 2024 trở về sau | Hàm trơn. Đường kính hàm ≥1.8 mm, chiều dài làm việc các cỡ 1050-1600 mm; Sử dụng cho kênh sinh thiết ≥ 2.0 mm | 120.000 | vn0105198389 | CÔNG TY CỔ PHẦN GIẢI PHÁP Y TẾ NAM MINH | IB2500454755 | vn2901731626 | Bệnh viện Quân y 4, Cục Hậu cần - Kỹ thuật Quân khu 4 | Đấu thầu rộng rãi | 09/01/2026 | 09/QĐ-BV | 09/01/2026 | 3 | Phường Vinh Lộc,Tỉnh Nghệ An
641 | Kìm sinh thiết nóng cho dạ dày | Cái | 10 | Trung Quốc | 9018 | "VDK-FD-23-160-A VDK-FD-23-180-A" | Vedkang | Vedkang |  |  | 2024 trở về sau | Đường kính ≥ 2.3mm. Chiều dài ≥ 1600mm. Phù hợp với kênh sinh thiết ≥2.8mm | 560.000 | vn0105198389 | CÔNG TY CỔ PHẦN GIẢI PHÁP Y TẾ NAM MINH | IB2500454755 | vn2901731626 | Bệnh viện Quân y 4, Cục Hậu cần - Kỹ thuật Quân khu 4 | Đấu thầu rộng rãi | 09/01/2026 | 09/QĐ-BV | 09/01/2026 | 3 | Phường Vinh Lộc,Tỉnh Nghệ An
642 | Kìm sinh thiết dạ dày, đại tràng đường kính 3.2mm | Cái | 10 | Trung Quốc | 9018 | "VDK-FB-30-180-O-O-B1 VDK-FB-30-230-O-O-B1" | Vedkang | Vedkang |  |  | 2024 trở về sau | Đường kính hàm ≥ 3.0 mm, chiều dài làm việc các cỡ 1800 - 2300 mm; Sử dụng cho kênh sinh thiết ≥ 3.2 mm | 120.000 | vn0105198389 | CÔNG TY CỔ PHẦN GIẢI PHÁP Y TẾ NAM MINH | IB2500454755 | vn2901731626 | Bệnh viện Quân y 4, Cục Hậu cần - Kỹ thuật Quân khu 4 | Đấu thầu rộng rãi | 09/01/2026 | 09/QĐ-BV | 09/01/2026 | 3 | Phường Vinh Lộc,Tỉnh Nghệ An
643 | Kìm, khóa, kẹp (clip, clamp) các loại, các cỡ | Cái | 100 | Trung Quốc |  | PTBF-2318BT PTBF-2320BT PTBF-2323BT | Vicmed | Zhuji Pengtian Medical Instrument Co., Ltd |  | 220000280/PCBB-HN ngày 09/02/2022 | 2025 trở về sau | Kềm sinh thiết dạ dày - đại tràng: Dùng lấy mẫu sinh thiết. Kẹp xoay được 90 độ có thể lấy mẫu sinh thiết lớn. Đầu oval, có 2 lỗ bên. Độ mở ngàm 5-5.8mm. Đường kính dụng cụ 1.8-2.4mm, chiều dài 1800-2000-2300mm. Kênh dụng cụ ống soi tối thiểu 2.8mm. Dây không bọc nhựa. - Đạt tiêu chuẩn sản xuất ISO và tiêu chuẩn CE (Châu Âu). | 82.000 | vn0108370165 | CÔNG TY CỔ PHẦN VẬT TƯ VÀ TRANG THIẾT BỊ Y TẾ CMD | IB2500460065 | vn0302658116 | BỆNH VIỆN QUÂN DÂN Y MIỀN ĐÔNG | Đấu thầu rộng rãi | 08/01/2026 | 08/QĐ-BV | 08/01/2026 | 2 | Phường Tăng Nhơn Phú,Thành phố Hồ Chí Minh
644 | Kìm, khóa, kẹp (clip, clamp) các loại, các cỡ | Cái | 100 | Trung Quốc |  | PTJ-B | Vicmed | Zhuji Pengtian Medical Instrument Co., Ltd |  | 220000306/PCBB-HN ngày 09/02/2022 | 2025 trở về sau | Clip cầm máu dùng trong nội soi, Dùng đánh dấu, kẹp cầm máu Khả năng đóng - mở clip ≥ 10 lần trước khi đóng clip. Tay gắn được thiết kế công thái học để điều khiển bằng 01 tay tạo điều kiện tái định vị hiệu quả và hiệu quả của clip. Thiết kế lõi đặc biệt, xoay 2 bên 360 độ. Độ mở clip: 12-16mm Góc mở: 135 độ Chiều dài: 2300mm Tương thích kênh dụng cụ ống soi ≥ 2.8mm. - Đạt tiêu chuẩn sản xuất ISO và tiêu chuẩn CE (Châu Âu). | 230.000 | vn0108370165 | CÔNG TY CỔ PHẦN VẬT TƯ VÀ TRANG THIẾT BỊ Y TẾ CMD | IB2500460065 | vn0302658116 | BỆNH VIỆN QUÂN DÂN Y MIỀN ĐÔNG | Đấu thầu rộng rãi | 08/01/2026 | 08/QĐ-BV | 08/01/2026 | 2 | Phường Tăng Nhơn Phú,Thành phố Hồ Chí Minh
645 | Kìm kẹp kim | Cái | 50 | Pakistan | 9018 | 25_131 | Prime Tech | Prime Tech Surgico |  |  | 2024 trở về sau | - Chất liệu: Thép không gỉ - Kích thước: 16cm | 35.000 | vn0108049963 | CÔNG TY TNHH TRANG THIẾT BỊ Y TẾ ANH PHÁT HT | IB2500393649 | vnz000011113 | Bệnh viện Y học Cổ Truyền Nghệ An | Đấu thầu rộng rãi | 07/01/2026 | 1691/QĐ-BVYHCT | 07/01/2026 | 3 | Phường Vinh Phú,Tỉnh Nghệ An
646 | Kìm cắt Coils | Cái | 60 | 1. Mỹ 2. Costa Rica | 9018 | VG501 | MicroVention | 1. MicroVention, Inc. 2. MicroVention Costa Rica S.R.L. |  |  | 2024 trở đi | Cấu tạo: + Cắt coil bằng điện + Kìm tích điện sẵn + Có đèn báo và tín hiệu chuông để thông báo. + Thời gian cắt: 0.75 giây cho 1 vòng xoắn Chức năng: Cắt tách vòng xoắn kim loại bít túi phình mạch não. | 2.000.000 | vn0101178800 | CÔNG TY CỔ PHẦN ĐẦU TƯ VÀ PHÁT TRIỂN Y TẾ VIỆT NHẬT | IB2500451239 | vn0103599265 | Bệnh viện Quân Y 103 | Đấu thầu rộng rãi | 07/01/2026 | 20/QĐ-BVQY103 | 07/01/2026 | 2 | Phường Hà Đông,Thành phố Hà Nội
647 | Kìm gắp sỏi | Cái | 5 | Trung Quốc |  | N2225 | Kìm gắp sỏi, gắp dị vật | Hangzhou Hawk Optical Electronic Instruments CO., LTD/Trung Quốc |  |  | 2025 trở về sau | Kìm gắp sỏi, để loại bỏ vật thể lạ trong niệu quản ra ngoài, cỡ 5Fr. chiều dài 410mm | 9.765.000 | vn0800579202 | CÔNG TY CỔ PHẦN DƯỢC – THIẾT BỊ Y TẾ HÀ DƯƠNG | IB2500575613 | vn0800013079 | Bệnh viện Đa khoa Hải Dương | Đấu thầu rộng rãi | 06/01/2026 | 185/QĐ-BV | 06/01/2026 | 1 | Phường Lê Thanh Nghị,Thành phố Hải Phòng
648 | Kìm gắp dị vật, ngàm răng chuột và cá sấu | Cái | 1 | Nhật Bản | 9018 | FG-47L-1 | Olympus | Olympus Medical Systems Corp. |  |  | 2025 | - Kìm gắp dị vật dùng nhiều lần - Chất liệu bằng thép không gỉ. - Kìm gắp dị vật dạng răng chuột kết hợp răng cá sấu. - Chiều dài kìm 1650mm - Độ mở 14.9mm, tương thích với kênh ống soi 2.8mm. | 28.300.000 | vn0102598910 | CÔNG TY TNHH THIẾT BỊ Y TẾ TẤT THÀNH | IB2500564297 | vn4600543421 | Bệnh viện Gang Thép Thái Nguyên | Đấu thầu rộng rãi | 06/01/2026 | 05/QĐ-BVGTTN | 06/01/2026 | 1 | Tỉnh Thái Nguyên
649 | Kìm sinh thiết nóng | Cây | 5 | Nhật Bản | 9018 | FD-210U/ FD-230U | Olympus | Olympus Medical Systems Corp. |  |  | 2025 | - Chiều dài làm việc: 2300mm. - Đường kính kênh làm việc tối thiểu: 2.8 mm. - Đặc điểm ngàm: ngàm oval | 1.858.000 | vn0102598910 | CÔNG TY TNHH THIẾT BỊ Y TẾ TẤT THÀNH | IB2500564297 | vn4600543421 | Bệnh viện Gang Thép Thái Nguyên | Đấu thầu rộng rãi | 06/01/2026 | 05/QĐ-BVGTTN | 06/01/2026 | 1 | Tỉnh Thái Nguyên
650 | Kìm cắt đinh chuôi vàng | Cái | 2 | Germany |  | 33.545.22 | 33.545.22 | DIMEDA Instrumente GmbH |  |  | Năm 2025 trở về sau | Kìm cắt đinh Kirschner chuôi vàng 22cm | 11.500.000 | vn0101384017 | CÔNG TY CỔ PHẦN THIẾT BỊ Y TẾ VÀ THƯƠNG MẠI HOA CẨM CHƯỚNG | IB2500564297 | vn4600543421 | Bệnh viện Gang Thép Thái Nguyên | Đấu thầu rộng rãi | 06/01/2026 | 05/QĐ-BVGTTN | 06/01/2026 | 1 | Tỉnh Thái Nguyên
651 | Kìm kẹp clip cầm máu | Cái | 2 | Đức | 9018 | 300-810-004 | 300-810-004 | RZ Medizintechnik GmbH - Đức |  |  | Năm 2024 trở về sau | Dụng cụ kẹp clip cầm máu, loại tháo lắp được, chiều dài 330 mm, đường kính 10 mm, cỡ Trung bình/Lớn. Gồm: Tay cầm kìm kẹp clip có khóa Vỏ ngoài kim loại Hàm kẹp clip, cỡ trung bình lớn | 37.837.000 | vn0106756501 | CÔNG TY TNHH VẬT TƯ Y TẾ MINH LONG | IB2500340940 | vn0101650822 | Bệnh viện Tai Mũi Họng TW | Đấu thầu rộng rãi | 31/12/2025 | 851/QĐ-TMH | 31/12/2025 | 2 | Phường Kim Liên,Thành phố Hà Nội
652 | Kìm kẹp kim | Cái | 1 | Đức |  | 516013 | 516013 | KARL STORZ SE & CO. KG |  |  | 2024 trở đi | Theo bảng đáp ứng cấu hình thông số kỹ thuật chi tiết đính kèm | 5.781.000 | vn0101508914 | CÔNG TY CỔ PHẦN CÔNG NGHỆ QUỐC GIA | IB2500340940 | vn0101650822 | Bệnh viện Tai Mũi Họng TW | Đấu thầu rộng rãi | 31/12/2025 | 851/QĐ-TMH | 31/12/2025 | 2 | Phường Kim Liên,Thành phố Hà Nội
653 | Kìm nâng xương chính mũi | Cái | 2 | Đức | 9018 | 3711028 | 3711028 | Integra |  |  | Năm 2024 trở về sau | Kìm nâng xương chính mũi, cong 25 độ, cỡ lưỡi 5.5mm, chiều dài toàn bộ 225mm | 10.800.000 | vn0313130367 | CÔNG TY TNHH IDS MEDICAL SYSTEMS VIỆT NAM | IB2500340940 | vn0101650822 | Bệnh viện Tai Mũi Họng TW | Đấu thầu rộng rãi | 31/12/2025 | 851/QĐ-TMH | 31/12/2025 | 2 | Phường Kim Liên,Thành phố Hà Nội
654 | Kìm cắt ngược | Cái | 1 | Đức | 9018 | 440-370 | 440-370 | Integra |  |  | Năm 2024 trở về sau | Kìm cắt cắt ngược dạng xoay, hàm chỡ 2.5mm, chiều dài làm việc 115mm | 19.418.400 | vn0313130367 | CÔNG TY TNHH IDS MEDICAL SYSTEMS VIỆT NAM | IB2500340940 | vn0101650822 | Bệnh viện Tai Mũi Họng TW | Đấu thầu rộng rãi | 31/12/2025 | 851/QĐ-TMH | 31/12/2025 | 2 | Phường Kim Liên,Thành phố Hà Nội
655 | Kìm xoang bướm | Cái | 1 | Đức | 9018 | 280-055 | 280-055 | Integra |  |  | Năm 2024 trở về sau | Kìm xoang bướm góc cắt 90°, mặt cắt bên dưới, độ rộng đầu kẹp: 2 mm, chiều dài 178mm | 16.599.600 | vn0313130367 | CÔNG TY TNHH IDS MEDICAL SYSTEMS VIỆT NAM | IB2500340940 | vn0101650822 | Bệnh viện Tai Mũi Họng TW | Đấu thầu rộng rãi | 31/12/2025 | 851/QĐ-TMH | 31/12/2025 | 2 | Phường Kim Liên,Thành phố Hà Nội
656 | Kìm đột vách ngăn ( Jansen - Middleton type ) | Cái | 3 | Đức |  | 3711027 | 3711027 | Integra |  |  | 2024 trở đi | Theo bảng đáp ứng cấu hình thông số kỹ thuật chi tiết đính kèm | 30.522.960 | vn0101508914 | CÔNG TY CỔ PHẦN CÔNG NGHỆ QUỐC GIA | IB2500340940 | vn0101650822 | Bệnh viện Tai Mũi Họng TW | Đấu thầu rộng rãi | 31/12/2025 | 851/QĐ-TMH | 31/12/2025 | 2 | Phường Kim Liên,Thành phố Hà Nội
657 | Kìm kẹp kim | Cái | 4 | Đức |  | 516015 | 516015 | KARL STORZ SE & CO. KG |  |  | 2024 trở đi | Theo bảng đáp ứng cấu hình thông số kỹ thuật chi tiết đính kèm | 6.154.000 | vn0101508914 | CÔNG TY CỔ PHẦN CÔNG NGHỆ QUỐC GIA | IB2500340940 | vn0101650822 | Bệnh viện Tai Mũi Họng TW | Đấu thầu rộng rãi | 31/12/2025 | 851/QĐ-TMH | 31/12/2025 | 2 | Phường Kim Liên,Thành phố Hà Nội
658 | Kìm mang kim 13 cm | Cái | 2 | Đức |  | 516013 | 516013 | KARL STORZ SE & CO. KG |  |  | 2024 trở đi | Theo bảng đáp ứng cấu hình thông số kỹ thuật chi tiết đính kèm | 5.781.000 | vn0101508914 | CÔNG TY CỔ PHẦN CÔNG NGHỆ QUỐC GIA | IB2500340940 | vn0101650822 | Bệnh viện Tai Mũi Họng TW | Đấu thầu rộng rãi | 31/12/2025 | 851/QĐ-TMH | 31/12/2025 | 2 | Phường Kim Liên,Thành phố Hà Nội
659 | Kìm kẹp kim 15 cm | Cái | 2 | Đức |  | 10.18.15 | Medicon eG | Medicon eG |  |  | từ năm 2024 trở đi | Kìm mang kim, hàm răng cưa, chiều dài 160mm (đáp ứng yêu cầu: kích cỡ dao động trong khoảng ±10%) | 1.302.378 | vn0101483716 | CÔNG TY TNHH THIẾT BỊ VÀ DỤNG CỤ Y TẾ HIẾU DŨNG | IB2500340940 | vn0101650822 | Bệnh viện Tai Mũi Họng TW | Đấu thầu rộng rãi | 31/12/2025 | 851/QĐ-TMH | 31/12/2025 | 2 | Phường Kim Liên,Thành phố Hà Nội
660 | Kìm mang kim 15 cm | Cái | 2 | Đức | 9018 | 18-004-15 | 18-004-15 | AS Medizintechnik - Đức |  |  | Năm 2024 trở về sau | Kìm mang kim De Bakey, ruột làm bằng hợp kim, cán vàng, dài 150 mm, dùng cho chỉ 4.0-6.0 | 2.862.000 | vn0106756501 | CÔNG TY TNHH VẬT TƯ Y TẾ MINH LONG | IB2500340940 | vn0101650822 | Bệnh viện Tai Mũi Họng TW | Đấu thầu rộng rãi | 31/12/2025 | 851/QĐ-TMH | 31/12/2025 | 2 | Phường Kim Liên,Thành phố Hà Nội
661 | Kìm mang kim 13 cm | Cái | 2 | Đức | 9018 | 18-002-14 | 18-002-14 | AS Medizintechnik - Đức |  |  | Năm 2024 trở về sau | Kìm mang kim Mayo-Hegar, ruột làm bằng hợp kim, cán vàng, dài 140 mm, dùng cho chỉ 0.6-4.0 | 2.746.000 | vn0106756501 | CÔNG TY TNHH VẬT TƯ Y TẾ MINH LONG | IB2500340940 | vn0101650822 | Bệnh viện Tai Mũi Họng TW | Đấu thầu rộng rãi | 31/12/2025 | 851/QĐ-TMH | 31/12/2025 | 2 | Phường Kim Liên,Thành phố Hà Nội
662 | Kìm kẹp kim | Cái | 3 | Đức |  | 516015 | 516015 | KARL STORZ SE & CO. KG |  |  | 2024 trở đi | Theo bảng đáp ứng cấu hình thông số kỹ thuật chi tiết đính kèm | 6.154.000 | vn0101508914 | CÔNG TY CỔ PHẦN CÔNG NGHỆ QUỐC GIA | IB2500340940 | vn0101650822 | Bệnh viện Tai Mũi Họng TW | Đấu thầu rộng rãi | 31/12/2025 | 851/QĐ-TMH | 31/12/2025 | 2 | Phường Kim Liên,Thành phố Hà Nội
663 | Kìm kẹp xương vách ngăn (Jansen- Middleton) | Cái | 2 | Đức | 9018 | 3711026 | 3711026 | Integra |  |  | Năm 2024 trở về sau | Kẹp vách ngăn mũi, hàm cỡ 4.6 x 15.0mm, dài 105mm | 28.209.600 | vn0313130367 | CÔNG TY TNHH IDS MEDICAL SYSTEMS VIỆT NAM | IB2500340940 | vn0101650822 | Bệnh viện Tai Mũi Họng TW | Đấu thầu rộng rãi | 31/12/2025 | 851/QĐ-TMH | 31/12/2025 | 2 | Phường Kim Liên,Thành phố Hà Nội
664 | Kìm kẹp kim Crile-Wood dài 15cm | Cái | 1 | Đức | 9018 | 18-012-15 | 18-012-15 | AS Medizintechnik - Đức |  |  | Năm 2024 trở về sau | Kìm mang kim Crile-Wood, cán vàng, kiểu mảnh, thẳng, ngàm răng cưa có rãnh dọc, dài 150 mm, dùng cho chỉ 4.0-6.0 | 2.862.000 | vn0106756501 | CÔNG TY TNHH VẬT TƯ Y TẾ MINH LONG | IB2500340940 | vn0101650822 | Bệnh viện Tai Mũi Họng TW | Đấu thầu rộng rãi | 31/12/2025 | 851/QĐ-TMH | 31/12/2025 | 2 | Phường Kim Liên,Thành phố Hà Nội
665 | Kìm kẹp kim 15 cm | Cái | 2 | Đức |  | 10.20.15 | Medicon eG | Medicon eG |  |  | từ năm 2024 trở đi | Kìm mang kim, chiều dài 150mm (đáp ứng yêu cầu: kích cỡ dao động trong khoảng ±10%) | 3.289.044 | vn0101483716 | CÔNG TY TNHH THIẾT BỊ VÀ DỤNG CỤ Y TẾ HIẾU DŨNG | IB2500340940 | vn0101650822 | Bệnh viện Tai Mũi Họng TW | Đấu thầu rộng rãi | 31/12/2025 | 851/QĐ-TMH | 31/12/2025 | 2 | Phường Kim Liên,Thành phố Hà Nội
666 | Kìm kẹp kim | Chiếc | 15 | Pakistan |  | 25-100 | 25-100 | SIMAECO TRADERS |  |  | Năm 2025 trở về sau | Cấu hình, tính năng kỹ thuật cơ bản theo bảng đáp ứng thông số kỹ thuật | 42.000 | vn0107925093 | CÔNG TY TNHH KHOA HỌC VÀ CÔNG NGHỆ HÀ THÀNH | IB2500454130 | vn2400333430 | Bệnh viện Phục hồi chức năng Bắc Ninh | Đấu thầu rộng rãi | 31/12/2025 | 246/QĐ-BVPHCN | 31/12/2025 | 1 | Phường Đa Mai,Tỉnh Bắc Ninh
667 | Kìm sinh thiết phế quản ngàm cá sấu | Cái | 50 | Nhật Bản |  | FB-211D | OLYMPUS | Aomori Olympus Co., Ltd |  |  | 2025 trở về sau | Vỏ bọc có gân để hỗ trợ thực hiện. Cốc có cửa sổ dành cho sinh thiết lớn hơn. Có cơ chế chống trượt. Vỏ bọc được mã hóa màu để dễ dàng nhận biết khả năng tương thích khu vực. Chiều dài làm việc: 1150mm. Dùng cho kênh làm việc có đường kính tối thiểu 2,0 mm. Cơ chế hàm xoay để hỗ trợ sinh thiết tiếp tuyến. | 750.000 | vn0108267337 | CÔNG TY CỔ PHẦN LENUS VIỆT NAM | IB2500460335 | vn0105486549 | Bệnh viện Trung ương Quân đội 108 | Đấu thầu rộng rãi | 26/12/2025 | 9532/QĐ-BV | 26/12/2025 | 2 | Phường Hai Bà Trưng,Thành phố Hà Nội
668 | Kìm kẹp clip nội soi loại 15 clip cỡ trung bình | Cái | 60 | Mexico | 90189090 | EL5ML | Kìm kẹp clip nội soi LIGAMAX 5 | Ethicon Endo-Surgery S.A. de C.V. Planta II |  |  | Năm 2025 trở đi | Kìm kẹp đa clip cán xoay nội soi, đường kính cán 5mm, 15 clip cỡ trung bình-lớn, độ mở clip 3,6mm, chiều dài clip khi đóng 8,8mm. Cán xoay được 360 độ. Mặt trong của hàm có thiết kế rảnh tăng tính an toàn của clip trong hàm. Đạt tiêu chuẩn FDA, CE. | 9.300.200 | vn0100276097 | Công ty TNHH Dược Phẩm Trí Hùng | IB2500460335 | vn0105486549 | Bệnh viện Trung ương Quân đội 108 | Đấu thầu rộng rãi | 26/12/2025 | 9532/QĐ-BV | 26/12/2025 | 2 | Phường Hai Bà Trưng,Thành phố Hà Nội
669 | Kìm sinh thiết phế quản ngàm oval | Cái | 50 | Nhật Bản |  | FB-231D | OLYMPUS | Aomori Olympus Co., Ltd |  |  | 2025 trở về sau | Vỏ bọc có gân để hỗ trợ đưa vào. Cốc có cửa sổ dành cho sinh thiết lớn hơn. Vỏ bọc được mã hóa màu để dễ dàng nhận biết khả năng tương thích khu vực. Chiều dài làm việc: 1150mm. Dùng cho kênh làm việc có đường kính tối thiểu 2,0 mm. Có cơ chế hàm xoay để hỗ trợ sinh thiết tiếp tuyến. | 750.000 | vn0108267337 | CÔNG TY CỔ PHẦN LENUS VIỆT NAM | IB2500460335 | vn0105486549 | Bệnh viện Trung ương Quân đội 108 | Đấu thầu rộng rãi | 26/12/2025 | 9532/QĐ-BV | 26/12/2025 | 2 | Phường Hai Bà Trưng,Thành phố Hà Nội
670 | Kìm sinh thiết dạ dày, đại tràng có kim các loại | Cái | 100 | Nhật Bản |  | FB-220K; FB-220U; FB-240K; FB-240U | OLYMPUS | Aomori Olympus Co., Ltd |  |  | 2025 trở về sau | Vỏ ngoài có gờ, ngàm cá sấu/ ngàm oval, có kim định hướng, cơ chế ngàm xoay, đầu có lỗ, vỏ ngoài được đánh dấu bằng màu sắc. Đường kính kênh làm việc tối thiểu: 2.8mm. Chiều dài làm việc: 1550mm/2300mm | 540.000 | vn0108267337 | CÔNG TY CỔ PHẦN LENUS VIỆT NAM | IB2500460335 | vn0105486549 | Bệnh viện Trung ương Quân đội 108 | Đấu thầu rộng rãi | 26/12/2025 | 9532/QĐ-BV | 26/12/2025 | 2 | Phường Hai Bà Trưng,Thành phố Hà Nội
671 | Kìm sinh thiết dạ dày, đại tràng các loại | Cái | 2000 | Nhật Bản |  | FB-210K; FB-210U; FB-230K; FB-230U | OLYMPUS | Aomori Olympus Co., Ltd |  |  | 2025 trở về sau | Vỏ ngoài có gờ, ngàm cá sấu/ngàm oval, cơ chế ngàm xoay, đầu có lỗ, vỏ ngoài được đánh dấu bằng màu sắc. Đường kính kênh làm việc tối thiểu: 2.8mm. Chiều dài làm việc: 1550mm/2300mm. | 540.000 | vn0108267337 | CÔNG TY CỔ PHẦN LENUS VIỆT NAM | IB2500460335 | vn0105486549 | Bệnh viện Trung ương Quân đội 108 | Đấu thầu rộng rãi | 26/12/2025 | 9532/QĐ-BV | 26/12/2025 | 2 | Phường Hai Bà Trưng,Thành phố Hà Nội
672 | Kìm gắp dị vật, ngàm chuột và cá sấu | Cái | 10 | Nhật Bản |  | FG-49L-1 | OLYMPUS | Aomori Olympus Co., Ltd |  |  | 2025 trở về sau | Ngàm dài, hàm cá sấu có răng chuột, vỏ cách điện, đường kính kênh làm việc tối thiểu 2.8mm, chiều dài làm việc 1650mm, độ mở 19.5mm. | 28.300.000 | vn0108267337 | CÔNG TY CỔ PHẦN LENUS VIỆT NAM | IB2500460335 | vn0105486549 | Bệnh viện Trung ương Quân đội 108 | Đấu thầu rộng rãi | 26/12/2025 | 9532/QĐ-BV | 26/12/2025 | 2 | Phường Hai Bà Trưng,Thành phố Hà Nội
673 | Kìm sinh thiết cơ tim | Cái | 15 | Mỹ |  | SU101-50, SU102-50, SU103-50, SU103-100PC, SU103-100, SU104-50, SU104-100 | Scholten Surgical Instruments, Inc | Scholten Surgical Instruments, Inc |  |  | 2025 | Tay cầm dạng xỏ ngón, có khóa cố định. Hàm lấy sinh thiết cấu trúc dạng một bên chuyển động tạo lực cắt. Chất liệu làm từ vật liệu tương thích sinh học. Tối thiểu các kích thước: 6, 7, 8, 9 (Fr) | 14.689.000 | vn0106147281 | CÔNG TY CỔ PHẦN VẬT TƯ Y TẾ NHN | IB2500460137 | vn0105486549 | Bệnh viện Trung ương Quân đội 108 | Đấu thầu rộng rãi | 26/12/2025 | 9534/QĐ-BV | 26/12/2025 | 2 | Phường Hai Bà Trưng,Thành phố Hà Nội
674 | Kìm sinh thiết dùng 1 lần | Cái | 7000 | Trung Quốc |  | NBFxx-xxxxxxxx | NBFxx-xxxxxxxx | Micro-Tech (Nanjing) Co., Ltd |  |  | 2025 trở về sau | Kìm sinh thiết có vỏ bọc dùng 01 lần - Tối thiểu bao gồm loại có kim và không kim. - Tay cầm 3 vòng, có vỏ bọc bằng cao su. - Chiều dài làm việc 230cm. - Đường kính ngoài ống thông 2.3mm. - Độ mở ngàm 6.7mm, bao gồm loại có răng hoặc không răng. - Chiều dài ngàm 2.9mm. Đạt tiêu chuẩn EU MDR. | 145.000 | vn0106899059 | Công ty TNHH Vật tư và Trang thiết bị Y tế Hat-Med Việt Nam | IB2500460359 | vn0105486549 | Bệnh viện Trung ương Quân đội 108 | Đấu thầu rộng rãi | 26/12/2025 | 9528/QĐ-BV | 26/12/2025 | 2 | Phường Hai Bà Trưng,Thành phố Hà Nội
675 | Kìm sinh thiết dạ dày | Cái | 15 | Nhật Bản |  | FB-210K | Olympus | Aomori Olympus Co., Ltd |  |  | ≥2024 | Vỏ có gân để hỗ trợ đưa vào Cốc có cửa sổ để sinh thiết lớn hơn Cơ chế ngàm xoay độc đáo để hỗ trợ sinh thiết tiếp tuyến Hàm cá sấu để chống trượt Vỏ mã màu để dễ dàng nhận biết khả năng tương thích của khu vực Chiều dài làm việc 1550 mm Đường kính kênh làm việc tối thiểu: 2.8mm Xuất xứ: Nhật Bản (thuộc G7) | 572.500 | vn0107834093 | CÔNG TY TNHH Y TẾ MINH TÂM | IB2500504416 | vnz000006446 | Bệnh viện Ung bướu Bắc Ninh | Chào hàng cạnh tranh | 25/12/2025 | 603/QĐ-BVUB | 25/12/2025 | 1 | Phường Đa Mai,Tỉnh Bắc Ninh
676 | Kìm sinh thiết đại tràng | Cái | 15 | Nhật Bản |  | FB-210U | Olympus | Aomori Olympus Co., Ltd |  |  | ≥2024 | Vỏ có gân để hỗ trợ đưa vào Cốc có cửa sổ để sinh thiết lớn hơn Cơ chế ngàm xoay độc đáo để hỗ trợ sinh thiết tiếp tuyến Hàm cá sấu để chống trượt Vỏ mã màu để dễ dàng nhận biết khả năng tương thích của khu vực Chiều dài làm việc 2300mm Đường kính kênh làm việc tối thiểu: 2.8mm Xuất xứ: Nhật Bản (thuộc G7) | 572.500 | vn0107834093 | CÔNG TY TNHH Y TẾ MINH TÂM | IB2500504416 | vnz000006446 | Bệnh viện Ung bướu Bắc Ninh | Chào hàng cạnh tranh | 25/12/2025 | 603/QĐ-BVUB | 25/12/2025 | 1 | Phường Đa Mai,Tỉnh Bắc Ninh
677 | Kìm bấm sinh thiết CTC | Cái | 10 | Pakistan |  | 61-770 | Simaeco | Simaeco |  |  | ≥2024 | Chất liệu thép không gỉ, Chiều dài 23cm. Đạt tiêu chuẩn ISO 13485. | 1.190.000 | vn0107834093 | CÔNG TY TNHH Y TẾ MINH TÂM | IB2500504416 | vnz000006446 | Bệnh viện Ung bướu Bắc Ninh | Chào hàng cạnh tranh | 25/12/2025 | 603/QĐ-BVUB | 25/12/2025 | 1 | Phường Đa Mai,Tỉnh Bắc Ninh
678 | Kìm bấm sinh thiết tai mũi họng | Cái | 10 | Pakistan |  | 35-150 | Prime tech Surgico | Prime tech Surgico |  |  | ≥2024 | Chất liệu thép không gỉ, Chiều dài 8.5cm. Đạt tiêu chuẩn ISO 13485. | 420.000 | vn0107834093 | CÔNG TY TNHH Y TẾ MINH TÂM | IB2500504416 | vnz000006446 | Bệnh viện Ung bướu Bắc Ninh | Chào hàng cạnh tranh | 25/12/2025 | 603/QĐ-BVUB | 25/12/2025 | 1 | Phường Đa Mai,Tỉnh Bắc Ninh
679 | Kìm cong bấm sinh thiết hạ họng | Cái | 2 | Pakistan |  | 47_114 | Prime tech Surgico | Prime tech Surgico |  |  | ≥2024 | Chất liệu thép không gỉ,Chiều dài 19cm. Đạt tiêu chuẩn ISO 13485. | 812.000 | vn0107834093 | CÔNG TY TNHH Y TẾ MINH TÂM | IB2500504416 | vnz000006446 | Bệnh viện Ung bướu Bắc Ninh | Chào hàng cạnh tranh | 25/12/2025 | 603/QĐ-BVUB | 25/12/2025 | 1 | Phường Đa Mai,Tỉnh Bắc Ninh
680 | Kìm kẹp clip Titan nội soi các cỡ: M, ML, L | Cái | 1 | Anh Quốc |  | 0301-02ME; 0301-02MLE; 0301-02LE | LigaV | Grena Ltd. |  |  | ≥2024 | Dài 33cm, đường kính 10mm, làm từ thép không gỉ chất lượng cao. Được mã hóa theo màu sắc phù hợp với clip, cán xoay 360 độ . Mũi kìm nghiêng góc 9° ± 3° Độ mở hàm: 4 ± 0.1mm (kìm cỡ M) 6 ± 0.1mm (kìm cỡ ML) 7.8 ± 0.1mm (kìm cỡ L) Tiêu chuẩn chất lượng CE; Xuất xứ: nhóm nước G7 | 24.800.000 | vn0107834093 | CÔNG TY TNHH Y TẾ MINH TÂM | IB2500504416 | vnz000006446 | Bệnh viện Ung bướu Bắc Ninh | Chào hàng cạnh tranh | 25/12/2025 | 603/QĐ-BVUB | 25/12/2025 | 1 | Phường Đa Mai,Tỉnh Bắc Ninh
681 | Kìm sinh thiết phế quản | Cái | 5 | Nhật Bản |  | FB-211D | Olympus | Aomori Olympus Co., Ltd |  |  | ≥2024 | Kìm sinh thiết phế quản ngàm cá sấu dùng 1 lần Vỏ bọc có gân để hỗ trợ đưa vào Cốc có cửa sổ dành cho sinh thiết lớn hơn Hàm cá sấu chống trượt Vỏ bọc được mã hóa màu để dễ dàng nhận biết khả năng tương thích khu vực Cơ chế hàm xoay độc đáo để hỗ trợ sinh thiết tiếp tuyến Cốc có hiệu suất cắt vượt trội giúp giảm bớt chảy máu Chiều dài làm việc: 1150mm Đường kính kênh làm việc tối thiểu: 2.0 mm | 820.000 | vn0107834093 | CÔNG TY TNHH Y TẾ MINH TÂM | IB2500504416 | vnz000006446 | Bệnh viện Ung bướu Bắc Ninh | Chào hàng cạnh tranh | 25/12/2025 | 603/QĐ-BVUB | 25/12/2025 | 1 | Phường Đa Mai,Tỉnh Bắc Ninh
682 | Kìm, khóa, kẹp (clip, clamp) các loại, các cỡ | Cái | 1200 | Trung Quốc |  | TCLT300 | Qingdao DMD Medical Technology Co., LTD | Qingdao DMD Medical Technology Co., LTD |  |  | 2025 Trở về sau | Clip mạch máu cỡ LT 300, dùng để kẹp mạch máu trong phẫu thuật mổ nội soi. Kim bằng titanium. Đóng gói vô khuẩn. Tương thích với kìm kẹp clip đơn nội soi Ligaclip. | 23.100 | vn0312622006 | CÔNG TY TNHH QUẢN TRỊ T.78 | IB2500440210 | vn2200176300 | Bệnh viện đa khoa Sóc Trăng | Đấu thầu rộng rãi | 25/12/2025 | 1107/QĐBVĐK | 25/12/2025 | 3 | Phường Phú Lợi,Thành phố Cần Thơ
683 | Kìm cắt đinh, chỉ thép dùng trong y tế | Cái | 1 | Pakistan |  | 9-807 | Gold Tier Mic | Gold Tier Mic (Medical Instruments Company) |  | 220001479/PCBA-HN | 2025 trở về sau | Kìm cắt đinh, chỉ thép dùng trong y tế Chiều dài 57cm. Chất liệu thép không gỉ. | 8.650.000 | vn6000371421 | CÔNG TY TNHH DƯỢC PHẨM HOÀNG VŨ | IB2500479018 | vn6001671065 | TRUNG TÂM Y TẾ EA KAR | Đấu thầu rộng rãi | 24/12/2025 | 0793/QĐ-TTYT | 24/12/2025 | 2 | Xã Ea Kar,Tỉnh Đắk Lắk
684 | Kìm sinh thiết đại tràng ngàm hình oval, có kim | Cái | 345 | Trung Quốc | 9018 | BF01-11123230 | BF01-11123230 | Micro-Tech (Nanjing) Co., Ltd |  |  | Năm 2024 trở đi | Đầu kềm hình oval, có lỗ bên. Kềm có kim. Tương thích kênh dụng cụ 2.8mm Chiều dài: 230cm | 52.330 | vn0106215710 | CÔNG TY CỔ PHẦN VẬT TƯ VÀ TRANG THIẾT BỊ Y TẾ CƯỜNG AN | IB2500337800 | vn0401694450 | BỆNH VIỆN UNG BƯỚU ĐÀ NẴNG | Đấu thầu rộng rãi | 23/12/2025 | 1397/QĐ-BVUBĐN | 23/12/2025 | 2 | Phường Hòa Khánh,Thành phố Đà Nẵng
685 | Kìm sinh thiết dạ dày, ngàm hình oval | Cái | 345 | Trung Quốc | 9018 | BF01-11023160 | BF01-11023160 | Micro-Tech (Nanjing) Co., Ltd |  |  | Năm 2024 trở đi | Đầu kềm hình oval, có lỗ bên. Tương thích kênh dụng cụ 2.8mm Chiều dài: 160cm | 52.330 | vn0106215710 | CÔNG TY CỔ PHẦN VẬT TƯ VÀ TRANG THIẾT BỊ Y TẾ CƯỜNG AN | IB2500337800 | vn0401694450 | BỆNH VIỆN UNG BƯỚU ĐÀ NẴNG | Đấu thầu rộng rãi | 23/12/2025 | 1397/QĐ-BVUBĐN | 23/12/2025 | 2 | Phường Hòa Khánh,Thành phố Đà Nẵng
686 | Kìm gắp dị vật, ngàm chuột và cá sấu | Cái | 5 | Nhật Bản | 9018 | FG-47L-1 | Olympus | Aomori Olympus Co., Ltd |  |  | 2024 trở đi | Ngàm dài, hàm cá sấu có răng chuột đường kính kênh làm việc tối thiểu 2.8mm, chiều dài làm việc 1650mm, độ mở 14.9mm | 24.400.000 | vn0101174429 | CÔNG TY TNHH SẢN XUẤT VÀ THƯƠNG MẠI TRẦN LÊ | IB2500355776 | vnz000022224 | Bệnh viện Sản Nhi Nghệ An | Đấu thầu rộng rãi | 23/12/2025 | 3057/QĐ-BVSN | 23/12/2025 | 2 | Phường Trường Vinh,Tỉnh Nghệ An
687 | Kìm cá sấu gắp dị vật | Cái | 5 | Trung Quốc | 9018 | VDK-FG-23-230-A1 | Vedkang | Vedkang |  |  | 2024 trở về sau | "- Kìm gắp dị vật, không vỏ bọc, - ngàm cá sấu, - đường kính 2.3 mm. - chiều dài làm việc ≥ 230 cm" | 890.000 | vn0105198389 | CÔNG TY CỔ PHẦN GIẢI PHÁP Y TẾ NAM MINH | IB2500355776 | vnz000022224 | Bệnh viện Sản Nhi Nghệ An | Đấu thầu rộng rãi | 23/12/2025 | 3057/QĐ-BVSN | 23/12/2025 | 2 | Phường Trường Vinh,Tỉnh Nghệ An
688 | Kìm kẹp kim | Cái | 200 | Pakistan | 9018 | 25_131 | Prime Tech Surgico | Prime Tech Surgico |  |  | 2024 trở đi | Làm bằng thép không gỉ hoặc tương đương, dài 16 cm | 28.500 | vn2900326174 | CÔNG TY CP THIẾT BỊ VẬT TƯ Y TẾ VÀ DƯỢC PHẨM NGHỆ AN | IB2500355776 | vnz000022224 | Bệnh viện Sản Nhi Nghệ An | Đấu thầu rộng rãi | 23/12/2025 | 3057/QĐ-BVSN | 23/12/2025 | 2 | Phường Trường Vinh,Tỉnh Nghệ An
689 | Kìm chích cầm máu dùng 1 lần | Cái | 5 | Trung Quốc | 9018 | VDK-IN-23-230-2304-A | Vedkang | Vedkang |  |  | 2024 trở về sau | "- Chiều dài làm việc 2300mm. - Đường kính kênh dụng cụ 2.8mm - Chiều dài kim 4mm. Đường kính kim 23G = 0.6mm.""" | 355.000 | vn0105198389 | CÔNG TY CỔ PHẦN GIẢI PHÁP Y TẾ NAM MINH | IB2500355776 | vnz000022224 | Bệnh viện Sản Nhi Nghệ An | Đấu thầu rộng rãi | 23/12/2025 | 3057/QĐ-BVSN | 23/12/2025 | 2 | Phường Trường Vinh,Tỉnh Nghệ An
690 | Kìm gắp dị vật, ngàm chuột, dùng nhiều lần | Cái | 5 | Nhật Bản | 9018 | FG-32L-1 | Olympus | Aomori Olympus Co., Ltd |  |  | 2024 trở đi | Đường kính kênh làm việc tối thiểu 2.8mm, chiều dài làm việc 1650mm, đường kính mở 4.7mm | 19.800.000 | vn0101174429 | CÔNG TY TNHH SẢN XUẤT VÀ THƯƠNG MẠI TRẦN LÊ | IB2500355776 | vnz000022224 | Bệnh viện Sản Nhi Nghệ An | Đấu thầu rộng rãi | 23/12/2025 | 3057/QĐ-BVSN | 23/12/2025 | 2 | Phường Trường Vinh,Tỉnh Nghệ An
691 | Bộ dụng cụ nhổ răng sữa | Bộ | 2 | Pakistan |  | 600-2 | Bộ kìm răng trẻ em | Frienfa Industries |  |  | Năm 2025 trở về sau | Theo Bảng chào đáp ứng thông số kỹ thuật trong E-HSDT | 3.555.000 | vn0106498240 | CÔNG TY TNHH THIẾT BỊ PHÚ THÁI | IB2500561702 | vn4900227321 | Trung tâm Y tế khu vực Văn Lãng | Chào hàng cạnh tranh | 22/12/2025 | 426/QĐ-TTYT | 22/12/2025 | 3 | Xã Na Sầm,Tỉnh Lạng Sơn
692 | Kìm cắt đinh Kirschner khóa cộng lực | Cái | 1 | Pakistan |  | 39-590 | Prime Tech Surgico | Prime Tech Surgico |  |  | Năm sản xuất thiết bị: 2025 trở về sau. | Kìm cắt đinh cán vàng Kích thước : 23cm (±5%) Chất liệu thép không gỉ, tiêu chuẩn hệ thống quản lý chất lượng của nhà sản xuất thiết bị: ISO 13485, ISO 9001, CE Năm sản xuất thiết bị: 2025 trở về sau. Mới 100% | 4.886.000 | vn0401962420 | CÔNG TY TNHH CÔNG NGHỆ SUN | IB2500465424 | vn4400499648 | Trung tâm Y tế Phú Hòa | Đấu thầu rộng rãi | 19/12/2025 | 0262/QĐ-TTYT | 19/12/2025 | 2 | Xã Phú Hòa 1,Tỉnh Đắk Lắk
693 | Kẹp giữ kim KOH. | Cái | 10 | Đức |  | 26173KAR | Kìm kẹp kim cỡ lớn | KARL STORZ SE & Co. KG, Đức |  |  | Năm 2024 trở về sau | Kẹp giữ kim KOH, cỡ 5mm, chiều dài 33cm: - Tay cầm thẳng, có khóa kiểu bấm đòn bẩy - Hàm kẹp kim cong phải | 52.800.000 | vn0400567178 | CÔNG TY CỔ PHẦN THIẾT BỊ Y TẾ NAM TRUNG | IB2500389470 | vn0301465168 | Bệnh Viện Bình Dân | Đấu thầu rộng rãi | 19/12/2025 | 2150/QĐ-BVBD | 18/12/2025 | 2 | Phường Bàn Cờ,Thành phố Hồ Chí Minh
694 | Kìm sinh thiết nội soi ống mềm nhi | Cái | 16000 | Trung Quốc | 9018 | BF18-B18/120P | ZKSK | Beijing ZKSK Technology Co.,Ltd |  |  | Từ năm 2024 trở về sau | "- Phù hợp với kênh dây soi 2.0 mm. - Chiều dài kìm: 160cm - Thân kìm bằng thép không gỉ, không vỏ bọc. - Tay cầm bằng nhựa, được nối với đầu kìm bằng dây kéo thép. - Đóng gói tiệt trùng 1 cái/gói." | 46.860 | vn0108096956 | CÔNG TY CỔ PHẦN TRANG THIẾT BỊ VÀ VẬT TƯ Y TẾ VĨNH AN | IB2500356631 | vn0102251531 | Bệnh viện Đại học Y Hà Nội | Đấu thầu rộng rãi | 19/12/2025 | 5752/QĐ-BVĐHYHN | 16/12/2025 | 4 | Phường Kim Liên,Thành phố Hà Nội
695 | Kìm gắp dị vật | Cái | 83 | Trung Quốc | 9018 | PTG-2318C; PTG-2323C; PTG-2318CB; PTG-2323CB; | Vicmed | Zhuji Pengtian Medical Instrument Co., Ltd |  |  | Năm 2025 trở về sau | - Phù hợp với kênh dây soi 2.8mm . - Kìm gắp dị vật dạng răng chuột kết hợp răng cá sấu - Chiều dài kìm 180cm, 230cm - Tay cầm được thiết kế bằng nhựa - Đóng gói tiệt trùng 1 cái/gói | 280.000 | vn0109126579 | CÔNG TY TNHH THIẾT BỊ Y TẾ MINH QUYẾT | IB2500356631 | vn0102251531 | Bệnh viện Đại học Y Hà Nội | Đấu thầu rộng rãi | 19/12/2025 | 5752/QĐ-BVĐHYHN | 16/12/2025 | 4 | Phường Kim Liên,Thành phố Hà Nội
696 | Kìm sinh thiết nóng | Cái | 300 | Trung Quốc | 9018 | AF-D2423DG | ALTON (Shanghai) Medical Instruments Co., Ltd | ALTON (Shanghai) Medical Instruments Co., Ltd |  |  | 2024 trở đi | - Phù hợp với tối thiểu kênh dây soi 2.8mm. - Chiều dài làm việc: 2300mm. - Sử dụng dòng điện nhiệt để cắt và cầm máu - Có vỏ bọc, vỏ ngoài có gờ. - Ngàm oval, cơ chế ngàm lắc, ngàm có lỗ | 238.500 | vn0101973245 | CÔNG TY CỔ PHẦN KỸ THUẬT VÀ THƯƠNG MẠI GIA PHÚC | IB2500356631 | vn0102251531 | Bệnh viện Đại học Y Hà Nội | Đấu thầu rộng rãi | 19/12/2025 | 5752/QĐ-BVĐHYHN | 16/12/2025 | 4 | Phường Kim Liên,Thành phố Hà Nội
697 | Kìm, khóa, kẹp (clip, clamp) các loại, các cỡ | Cái | 200 | Trung Quốc | 9021 | GT-112-100 | GT-112-100 | NINGBO GREETMED MEDICAL INSTRUMENTS CO.,LTD |  |  | 2024/ 2025 | • Công dụng: dùng để kẹp dây rốn trẻ sơ sinh. • Chất liệu: ABS, PE, PP. • Màu sắc: Trắng, màu tự chọn. • Kích thước: 5cm. • Tiệt trùng, không chứa DEHP | 1.820 | vn0309324289 | CÔNG TY TNHH CÔNG NGHỆ QUỐC TẾ PHÚ MỸ | IB2500361314 | vn1101054250 | Trung tâm Y tế khu vực Thạnh Hóa | Đấu thầu rộng rãi | 18/12/2025 | 226/QĐ-TTYT | 18/12/2025 | 1 | Xã Thạnh Hóa,Tỉnh Tây Ninh
698 | Kìm sinh thiết dùng 1 lần | Cái | 20 | Nhật Bản |  | FB-220K | Olympus | Olympus Medical Systems Corp. |  |  | 2025 trở về sau | Kìm sinh thiết ngàm cá sấu răng chuột có kim, dùng một lần Model: FB-220K Tương thích với máy nội soi khí – phế quản OLYMPUS hiện có tại Bệnh viện | 567.000 | vn0402163389 | CÔNG TY TNHH MTV THIẾT BỊ KỸ THUẬT HƯNG PHÁT | IB2500538204 | vn4000324308 | Bệnh viện Phạm Ngọc Thạch Quảng Nam | Đấu thầu rộng rãi | 17/12/2025 | 352/QĐ-BVPNT | 17/12/2025 | 1 | Phường Quảng Phú,Thành phố Đà Nẵng
699 | Kìm mang kim De Bakey | Cái | 2 | Đức |  | 10.20.73 | Medicon eG | Medicon eG |  |  | Năm 2024 trở về sau | Kẹp mang kim De Bakey (Cril-Wood) thẳng, ngàm rộng 1,5mm, cán mạ vàng, bước răng 0.40mm, dài 230mm. Chất liệu: thép không gỉ. | 7.044.975 | vn0101483716 | CÔNG TY TNHH THIẾT BỊ VÀ DỤNG CỤ Y TẾ HIẾU DŨNG | IB2500258467 | vn2900621130 | Bệnh Viện Hữu Nghị Đa Khoa Nghệ An | Đấu thầu rộng rãi | 17/12/2025 | 3838/QĐ-BV | 17/12/2025 | 3 | Thành phố Vinh,Tỉnh Nghệ An
700 | Kìm mang kim Crile-Wood | Cái | 2 | Đức |  | 10.20.70 | Medicon eG | Medicon eG |  |  | Năm 2024 trở về sau | Kẹp mang kim De Bakey (Cril-Wood) thẳng, ngàm rộng 2mm, cán mạ vàng, bước răng 0.40mm, dài 200mm. Chất liệu: thép không gỉ. | 5.597.139 | vn0101483716 | CÔNG TY TNHH THIẾT BỊ VÀ DỤNG CỤ Y TẾ HIẾU DŨNG | IB2500258467 | vn2900621130 | Bệnh Viện Hữu Nghị Đa Khoa Nghệ An | Đấu thầu rộng rãi | 17/12/2025 | 3838/QĐ-BV | 17/12/2025 | 3 | Thành phố Vinh,Tỉnh Nghệ An
701 | Kìm cắt ngược | Cái | 2 | Đức | 9018 | 3712014 | 3712014 | Integra |  |  | 2024 trở về sau | Chi tiết theo Bảng đáp ứng về kỹ thuật của Hàng hóa dự thầu trong E-HSDT | 21.000.000 | vn0313130367 | CÔNG TY TNHH IDS MEDICAL SYSTEMS VIỆT NAM | IB2500258467 | vn2900621130 | Bệnh Viện Hữu Nghị Đa Khoa Nghệ An | Đấu thầu rộng rãi | 17/12/2025 | 3838/QĐ-BV | 17/12/2025 | 3 | Thành phố Vinh,Tỉnh Nghệ An
702 | Kìm mang kim TC | Cái | 12 | Đức | 9018 | 18-002-24 | AMNOTEC | AMNOTEC international medical GmbH |  |  | 2025 | Kìm mang kim Mayo-Hega. Chất liệu: thép không gỉ dài ≥230mm đến ≤250mm, dùng cho chỉ tới 4.0 | 4.418.000 | vn0306470041 | CÔNG TY TNHH MỘT THÀNH VIÊN NGÔI SAO Y TẾ | IB2500258467 | vn2900621130 | Bệnh Viện Hữu Nghị Đa Khoa Nghệ An | Đấu thầu rộng rãi | 17/12/2025 | 3838/QĐ-BV | 17/12/2025 | 3 | Thành phố Vinh,Tỉnh Nghệ An
703 | Kìm mang kim Hegar-Mayo | Cái | 2 | Đức |  | 10.18.70 | Medicon eG | Medicon eG |  |  | Năm 2024 trở về sau | Kẹp mang kim Hegar-Mayo, thẳng, cán mạ vàng, bước răng 0.50mm, dài 200mm. Chất liệu: thép không gỉ. | 5.409.235 | vn0101483716 | CÔNG TY TNHH THIẾT BỊ VÀ DỤNG CỤ Y TẾ HIẾU DŨNG | IB2500258467 | vn2900621130 | Bệnh Viện Hữu Nghị Đa Khoa Nghệ An | Đấu thầu rộng rãi | 17/12/2025 | 3838/QĐ-BV | 17/12/2025 | 3 | Thành phố Vinh,Tỉnh Nghệ An
704 | Kìm gặm xương | Cái | 1 | Đức |  | 31.11.05 | Medicon eG | Medicon eG |  |  | Năm 2024 trở về sau | Kìm gặm xương trợ lực, ngàm cong, dài 180mm. Chất liệu: thép không gỉ. | 22.345.826 | vn0101483716 | CÔNG TY TNHH THIẾT BỊ VÀ DỤNG CỤ Y TẾ HIẾU DŨNG | IB2500258467 | vn2900621130 | Bệnh Viện Hữu Nghị Đa Khoa Nghệ An | Đấu thầu rộng rãi | 17/12/2025 | 3838/QĐ-BV | 17/12/2025 | 3 | Thành phố Vinh,Tỉnh Nghệ An
705 | Kìm đột Weil-Blakesley, | Cái | 2 | Đức | 9018 | 3711204 | 3711204 | Integra |  |  | 2024 trở về sau | Chi tiết theo Bảng đáp ứng về kỹ thuật của Hàng hóa dự thầu trong E-HSDT | 21.554.000 | vn0313130367 | CÔNG TY TNHH IDS MEDICAL SYSTEMS VIỆT NAM | IB2500258467 | vn2900621130 | Bệnh Viện Hữu Nghị Đa Khoa Nghệ An | Đấu thầu rộng rãi | 17/12/2025 | 3838/QĐ-BV | 17/12/2025 | 3 | Thành phố Vinh,Tỉnh Nghệ An
706 | Kìm kẹp kim Barraquer | Cái | 1 | Italia | 9018 | 0420-18 | Asa Dental S.p.A | Asa Dental S.p.A |  |  | 2025 | Chất liệu: thép không gỉ, Kìm mang kim HegarMayo, thẳng, bước răng 0.5mm, dài 180 mm | 1.879.500 | vn0315826537 | CÔNG TY TNHH THIẾT BỊ Y TẾ NEWDENT | IB2500258467 | vn2900621130 | Bệnh Viện Hữu Nghị Đa Khoa Nghệ An | Đấu thầu rộng rãi | 17/12/2025 | 3838/QĐ-BV | 17/12/2025 | 3 | Thành phố Vinh,Tỉnh Nghệ An
707 | Kìm nhổ răng hàm lớn hàm trên trái người lớn | Cái | 2 | Italia | 9018 | W0160-18 | Asa Dental S.p.A | Asa Dental S.p.A |  |  | 2025 | Chất liệu: thép không gỉ, kìm có hình chữ S hướng trái, mỏ lớn, mỏ ngoài có mấu kẹp giữa hai chân ngoài, mỏ trong không mấu dùng nhổ răng 6,7 hàm trên | 1.669.500 | vn0315826537 | CÔNG TY TNHH THIẾT BỊ Y TẾ NEWDENT | IB2500258467 | vn2900621130 | Bệnh Viện Hữu Nghị Đa Khoa Nghệ An | Đấu thầu rộng rãi | 17/12/2025 | 3838/QĐ-BV | 17/12/2025 | 3 | Thành phố Vinh,Tỉnh Nghệ An
708 | Kìm mang kim TC | Cái | 12 | Đức | 9018 | 18-004-20 | AMNOTEC | AMNOTEC international medical GmbH |  |  | 2025 | Kìm mang kim De Bakey. Chất liệu: thép không gỉ dài ≥190mm đến ≤210mm, dùng cho chỉ 4.0-6.0 | 3.099.000 | vn0306470041 | CÔNG TY TNHH MỘT THÀNH VIÊN NGÔI SAO Y TẾ | IB2500258467 | vn2900621130 | Bệnh Viện Hữu Nghị Đa Khoa Nghệ An | Đấu thầu rộng rãi | 17/12/2025 | 3838/QĐ-BV | 17/12/2025 | 3 | Thành phố Vinh,Tỉnh Nghệ An
709 | Kìm gắp và phẫu tích nội soi Kelly | Cái | 10 | Đức |  | R034-050330-276 | REDA | REDA Instrumente GmbH |  |  | 2024 trở về sau | Theo nội dung "Bảng đáp ứng về kỹ thuật của hàng hóa chào thầu" | 15.243.000 | vn0107487996 | CÔNG TY TNHH PHÁT TRIỂN CÔNG NGHỆ NHẬT ĐỨC | IB2500258467 | vn2900621130 | Bệnh Viện Hữu Nghị Đa Khoa Nghệ An | Đấu thầu rộng rãi | 17/12/2025 | 3838/QĐ-BV | 17/12/2025 | 3 | Thành phố Vinh,Tỉnh Nghệ An
710 | Kìm nhổ răng cửa hàm trên người lớn | Cái | 2 | Italia | 9018 | W0160-1 | Asa Dental S.p.A | Asa Dental S.p.A |  |  | 2025 | Chất liệu: thép không gỉ, cán, cổ, mỏ thẳng, mỏ không có mấu, dùng cho cả bên phải và trái, dùng nhổ răng 1,2,3 hàm trên. | 1.669.500 | vn0315826537 | CÔNG TY TNHH THIẾT BỊ Y TẾ NEWDENT | IB2500258467 | vn2900621130 | Bệnh Viện Hữu Nghị Đa Khoa Nghệ An | Đấu thầu rộng rãi | 17/12/2025 | 3838/QĐ-BV | 17/12/2025 | 3 | Thành phố Vinh,Tỉnh Nghệ An
711 | Kìm đột xoang trán hình nấm | Cái | 1 | Đức | 9018 | 3712039 | 3712039 | Integra |  |  | 2024 trở về sau | Chi tiết theo Bảng đáp ứng về kỹ thuật của Hàng hóa dự thầu trong E-HSDT | 19.800.000 | vn0313130367 | CÔNG TY TNHH IDS MEDICAL SYSTEMS VIỆT NAM | IB2500258467 | vn2900621130 | Bệnh Viện Hữu Nghị Đa Khoa Nghệ An | Đấu thầu rộng rãi | 17/12/2025 | 3838/QĐ-BV | 17/12/2025 | 3 | Thành phố Vinh,Tỉnh Nghệ An
712 | Kìm đột xoang trán | Cái | 1 | Đức | 9018 | 3712311 | 3712311 | Integra |  |  | 2024 trở về sau | Chi tiết theo Bảng đáp ứng về kỹ thuật của Hàng hóa dự thầu trong E-HSDT | 28.000.000 | vn0313130367 | CÔNG TY TNHH IDS MEDICAL SYSTEMS VIỆT NAM | IB2500258467 | vn2900621130 | Bệnh Viện Hữu Nghị Đa Khoa Nghệ An | Đấu thầu rộng rãi | 17/12/2025 | 3838/QĐ-BV | 17/12/2025 | 3 | Thành phố Vinh,Tỉnh Nghệ An
713 | Kìm kẹp kim | Cái | 1 | Italia | 9018 | 0450-18TC | Asa Dental S.p.A | Asa Dental S.p.A |  |  | 2025 | Chất liệu: thép không gỉ, Kẹp mang kim vi phẫu, thẳng, có khóa cài, cán tròn, kiểu nhíp, dài 180mm | 11.224.500 | vn0315826537 | CÔNG TY TNHH THIẾT BỊ Y TẾ NEWDENT | IB2500258467 | vn2900621130 | Bệnh Viện Hữu Nghị Đa Khoa Nghệ An | Đấu thầu rộng rãi | 17/12/2025 | 3838/QĐ-BV | 17/12/2025 | 3 | Thành phố Vinh,Tỉnh Nghệ An
714 | Kìm kẹp kim mũi thẳng cho mổ nội soi | Cái | 5 | Đức | 9018 | 73-510-00 | AMNOTEC | AMNOTEC international medical GmbH |  |  | 2025 | Tay cầm dạng báng súng, hàm thẳng, có khóa hãm, có chốt nhả khóa,. Cỡ 5mm, chiều dài 330 mm | 10.930.000 | vn0306470041 | CÔNG TY TNHH MỘT THÀNH VIÊN NGÔI SAO Y TẾ | IB2500258467 | vn2900621130 | Bệnh Viện Hữu Nghị Đa Khoa Nghệ An | Đấu thầu rộng rãi | 17/12/2025 | 3838/QĐ-BV | 17/12/2025 | 3 | Thành phố Vinh,Tỉnh Nghệ An
715 | Kìm nhổ răng số 8 hàm dưới người lớn | Cái | 2 | Italia | 9018 | W0160-79 | Asa Dental S.p.A | Asa Dental S.p.A |  |  | 2025 | Chất liệu: thép không gỉ, cán cổ kìm thẳng, mỏ kìm lớn không có mấu vuông góc với mặt phẳng cán cổ, dùng cho cả bên phải và trái, dùng nhổ R8 hàm dưới | 1.669.500 | vn0315826537 | CÔNG TY TNHH THIẾT BỊ Y TẾ NEWDENT | IB2500258467 | vn2900621130 | Bệnh Viện Hữu Nghị Đa Khoa Nghệ An | Đấu thầu rộng rãi | 17/12/2025 | 3838/QĐ-BV | 17/12/2025 | 3 | Thành phố Vinh,Tỉnh Nghệ An
716 | Kìm nhổ răng hàm lớn hàm dưới người lớn | Cái | 2 | Italia | 9018 | W0160-22 | Asa Dental S.p.A | Asa Dental S.p.A |  |  | 2025 | Chất liệu: thép không gỉ, cổ vuông, hình mỏ chim hoặc càng cua, hai mỏ to đều có mấu, dùng cho cả bên phải và trái, dùng nhổ R6,7 hàm dưới | 1.669.500 | vn0315826537 | CÔNG TY TNHH THIẾT BỊ Y TẾ NEWDENT | IB2500258467 | vn2900621130 | Bệnh Viện Hữu Nghị Đa Khoa Nghệ An | Đấu thầu rộng rãi | 17/12/2025 | 3838/QĐ-BV | 17/12/2025 | 3 | Thành phố Vinh,Tỉnh Nghệ An
717 | Kìm đột vách ngăn Jansen Middleton | Cái | 1 | Đức | 9018 | 21-6723.19 | ROLAN (thuộc Ackermann) | ROLAN (thuộc Ackermann) |  |  | 2025 trở về sau | Chi tiết theo Bảng đáp ứng về kỹ thuật đính kèm theo E-HSDT | 13.180.000 | vn0107584862 | CÔNG TY TNHH ĐẦU TƯ XUẤT NHẬP KHẨU DMC VIỆTNAM | IB2500258467 | vn2900621130 | Bệnh Viện Hữu Nghị Đa Khoa Nghệ An | Đấu thầu rộng rãi | 17/12/2025 | 3838/QĐ-BV | 17/12/2025 | 3 | Thành phố Vinh,Tỉnh Nghệ An
718 | Kìm gắp không sang chấn có khóa | Cái | 3 | Đức | 9018 | 13-1312CSI; 13-1356CS; 13-1369RCFI | ROLAN (thuộc Ackermann) | ROLAN (thuộc Ackermann) |  |  | 2025 trở về sau | Chi tiết theo Bảng đáp ứng về kỹ thuật đính kèm theo E-HSDT | 17.334.000 | vn0107584862 | CÔNG TY TNHH ĐẦU TƯ XUẤT NHẬP KHẨU DMC VIỆTNAM | IB2500258467 | vn2900621130 | Bệnh Viện Hữu Nghị Đa Khoa Nghệ An | Đấu thầu rộng rãi | 17/12/2025 | 3838/QĐ-BV | 17/12/2025 | 3 | Thành phố Vinh,Tỉnh Nghệ An
719 | Kìm nhổ chân răng hàm trên người lớn | Cái | 2 | Italia | 9018 | W0160-51A | Asa Dental S.p.A | Asa Dental S.p.A |  |  | 2025 | Chất liệu: thép không gỉ, mỏ dài nhọn không có mấu, dùng nhổ chân răng hàm trên | 1.669.500 | vn0315826537 | CÔNG TY TNHH THIẾT BỊ Y TẾ NEWDENT | IB2500258467 | vn2900621130 | Bệnh Viện Hữu Nghị Đa Khoa Nghệ An | Đấu thầu rộng rãi | 17/12/2025 | 3838/QĐ-BV | 17/12/2025 | 3 | Thành phố Vinh,Tỉnh Nghệ An
720 | Kìm nhổ răng cửa, hàm nhỏ hàm dưới người lớn | Cái | 4 | Italia | 9018 | W0160-4 | Asa Dental S.p.A | Asa Dental S.p.A |  |  | 2025 | Chất liệu: thép không gỉ, cán, cổ, mỏ tạo góc vuông, mỏ không có mấu, thon nhỏ, dùng cho cả bên phải và trái, dùng nhổ R1,2,3,4,5 hàm dưới | 1.669.500 | vn0315826537 | CÔNG TY TNHH THIẾT BỊ Y TẾ NEWDENT | IB2500258467 | vn2900621130 | Bệnh Viện Hữu Nghị Đa Khoa Nghệ An | Đấu thầu rộng rãi | 17/12/2025 | 3838/QĐ-BV | 17/12/2025 | 3 | Thành phố Vinh,Tỉnh Nghệ An
721 | Kìm nhổ răng số 8 hàm trên người lớn | Cái | 2 | Italia | 9018 | W0160-67A | Asa Dental S.p.A | Asa Dental S.p.A |  |  | 2025 | Chất liệu: thép không gỉ, cán kìm thẳng, cổ kìm tạo góc 120 độ với cán, mỏ kìm lớn không có mấu, dùng cho cả bên phải và trái, dùng nhổ R8 hàm trên | 1.669.500 | vn0315826537 | CÔNG TY TNHH THIẾT BỊ Y TẾ NEWDENT | IB2500258467 | vn2900621130 | Bệnh Viện Hữu Nghị Đa Khoa Nghệ An | Đấu thầu rộng rãi | 17/12/2025 | 3838/QĐ-BV | 17/12/2025 | 3 | Thành phố Vinh,Tỉnh Nghệ An
722 | Kìm đột xoang hình nấm | Cái | 2 | Đức | 9018 | 3712038 | 3712038 | Integra |  |  | 2024 trở về sau | Chi tiết theo Bảng đáp ứng về kỹ thuật của Hàng hóa dự thầu trong E-HSDT | 27.500.000 | vn0313130367 | CÔNG TY TNHH IDS MEDICAL SYSTEMS VIỆT NAM | IB2500258467 | vn2900621130 | Bệnh Viện Hữu Nghị Đa Khoa Nghệ An | Đấu thầu rộng rãi | 17/12/2025 | 3838/QĐ-BV | 17/12/2025 | 3 | Thành phố Vinh,Tỉnh Nghệ An
723 | Kìm mang kim | Cái | 1 | Đức |  | 11.86.68 | Medicon eG | Medicon eG |  |  | Năm 2024 trở về sau | Kìm mang kim vi phẫu cán vàng, thẳng, có khóa cài, dài 180mm, ngàm rộng 1,2mm. Chất liệu: thép không gỉ. | 11.777.234 | vn0101483716 | CÔNG TY TNHH THIẾT BỊ VÀ DỤNG CỤ Y TẾ HIẾU DŨNG | IB2500258467 | vn2900621130 | Bệnh Viện Hữu Nghị Đa Khoa Nghệ An | Đấu thầu rộng rãi | 17/12/2025 | 3838/QĐ-BV | 17/12/2025 | 3 | Thành phố Vinh,Tỉnh Nghệ An
724 | Kìm nhổ chân răng hàm dưới người lớn | Cái | 2 | Italia | 9018 | W0160-45 | Asa Dental S.p.A | Asa Dental S.p.A |  |  | 2025 | Chất liệu: thép không gỉ, mỏ dài nhọn không có mấu, vuông góc với cán cổ, dùng nhổ chân răng hàm dưới, | 1.669.500 | vn0315826537 | CÔNG TY TNHH THIẾT BỊ Y TẾ NEWDENT | IB2500258467 | vn2900621130 | Bệnh Viện Hữu Nghị Đa Khoa Nghệ An | Đấu thầu rộng rãi | 17/12/2025 | 3838/QĐ-BV | 17/12/2025 | 3 | Thành phố Vinh,Tỉnh Nghệ An
725 | Kìm gắp không sang chấn không khóa | Cái | 12 | Đức | 9018 | 73-389-33 C | AMNOTEC | AMNOTEC international medical GmbH |  |  | 2025 | Kìm gắp không sang chấn. Cỡ 5 mm, chiều dài ≥ 33cm đến ≤ 36 cm . Chiều dài hàm dài ≥ 19mm đến ≤ 27mm . Vỏ ngoài cách điện . Tay cầm không khóa, có chân cắm đốt điện đơn cực | 16.043.000 | vn0306470041 | CÔNG TY TNHH MỘT THÀNH VIÊN NGÔI SAO Y TẾ | IB2500258467 | vn2900621130 | Bệnh Viện Hữu Nghị Đa Khoa Nghệ An | Đấu thầu rộng rãi | 17/12/2025 | 3838/QĐ-BV | 17/12/2025 | 3 | Thành phố Vinh,Tỉnh Nghệ An
726 | Kìm kẹp kim mũi cong cho mổ nội soi | Cái | 5 | Đức | 9018 | 73-510-02 | AMNOTEC | AMNOTEC international medical GmbH |  |  | 2025 | Tay c.m d.ng báng súng, hàm cong trái, có khóa h.m, có ch.t nh. khóa. C. 5mm, chi.u dài 330 mm | 10.930.000 | vn0306470041 | CÔNG TY TNHH MỘT THÀNH VIÊN NGÔI SAO Y TẾ | IB2500258467 | vn2900621130 | Bệnh Viện Hữu Nghị Đa Khoa Nghệ An | Đấu thầu rộng rãi | 17/12/2025 | 3838/QĐ-BV | 17/12/2025 | 3 | Thành phố Vinh,Tỉnh Nghệ An
727 | Kìm Xoắn Chỉ Thép Đầu Vuông | Cái | 2 | Đức |  | 40-854-01 | 40-854-01 | AS Medizintechnik |  |  | 2024 trở về sau | Kìm giữ chỉ thép, mũi thẳng, đầu vuông, ngàm khía, dài 170 mm Chất liệu thép không gỉ | 2.575.000 | vn0106756501 | CÔNG TY TNHH VẬT TƯ Y TẾ MINH LONG | IB2500258467 | vn2900621130 | Bệnh Viện Hữu Nghị Đa Khoa Nghệ An | Đấu thầu rộng rãi | 17/12/2025 | 3838/QĐ-BV | 17/12/2025 | 3 | Thành phố Vinh,Tỉnh Nghệ An
728 | Kìm nhổ răng hàm nhỏ hàm trên người lớn | Cái | 2 | Italia | 9018 | W0160-13 | Asa Dental S.p.A | Asa Dental S.p.A |  |  | 2025 | Chất liệu: thép không gỉ, cổ thẳng, cán lượn hình chữ S, mỏ không có mấu, dùng cho cả bên phải và trái, dùng nhổ răng 4,5 hàm trên | 1.669.500 | vn0315826537 | CÔNG TY TNHH THIẾT BỊ Y TẾ NEWDENT | IB2500258467 | vn2900621130 | Bệnh Viện Hữu Nghị Đa Khoa Nghệ An | Đấu thầu rộng rãi | 17/12/2025 | 3838/QĐ-BV | 17/12/2025 | 3 | Thành phố Vinh,Tỉnh Nghệ An
729 | Kìm mang kim De Bakey | Cái | 2 | Đức | 9018 | 18-004-23 | AMNOTEC | AMNOTEC international medical GmbH |  |  | 2025 | Chất liệu thép không gỉ. thẳng, ngàm rộng 1.5mm, bước răng 0,40mm, dài≥ 230mm | 3.593.000 | vn0306470041 | CÔNG TY TNHH MỘT THÀNH VIÊN NGÔI SAO Y TẾ | IB2500258467 | vn2900621130 | Bệnh Viện Hữu Nghị Đa Khoa Nghệ An | Đấu thầu rộng rãi | 17/12/2025 | 3838/QĐ-BV | 17/12/2025 | 3 | Thành phố Vinh,Tỉnh Nghệ An
730 | Kìm Cắt Chỉ Thép | Cái | 4 | Đức | 9018 | 40-876-23 | AMNOTEC | AMNOTEC international medical GmbH |  |  | 2025 | Kìm cắt chỉ thép, chất liệu thép không gỉ, chiều dài từ ≥230mm đến ≤235mm, dùng cắt chỉ cứng đường kính tới Ø 2.2 mm , chỉ mềm tới Ø 3 mm | 12.927.000 | vn0306470041 | CÔNG TY TNHH MỘT THÀNH VIÊN NGÔI SAO Y TẾ | IB2500258467 | vn2900621130 | Bệnh Viện Hữu Nghị Đa Khoa Nghệ An | Đấu thầu rộng rãi | 17/12/2025 | 3838/QĐ-BV | 17/12/2025 | 3 | Thành phố Vinh,Tỉnh Nghệ An
731 | Kìm đột xoang trán | Cái | 1 | Đức | 9018 | 3712310 | 3712310 | Integra |  |  | 2024 trở về sau | Chi tiết theo Bảng đáp ứng về kỹ thuật của Hàng hóa dự thầu trong E-HSDT | 28.000.000 | vn0313130367 | CÔNG TY TNHH IDS MEDICAL SYSTEMS VIỆT NAM | IB2500258467 | vn2900621130 | Bệnh Viện Hữu Nghị Đa Khoa Nghệ An | Đấu thầu rộng rãi | 17/12/2025 | 3838/QĐ-BV | 17/12/2025 | 3 | Thành phố Vinh,Tỉnh Nghệ An
732 | Kìm kẹp kim | Cái | 12 | Đức | 9018 | 12-5034.13 | ROLAN (thuộc Ackermann) | ROLAN (thuộc Ackermann) |  |  | 2025 trở về sau | Chi tiết theo Bảng đáp ứng về kỹ thuật đính kèm theo E-HSDT | 950.000 | vn0107584862 | CÔNG TY TNHH ĐẦU TƯ XUẤT NHẬP KHẨU DMC VIỆTNAM | IB2500258467 | vn2900621130 | Bệnh Viện Hữu Nghị Đa Khoa Nghệ An | Đấu thầu rộng rãi | 17/12/2025 | 3838/QĐ-BV | 17/12/2025 | 3 | Thành phố Vinh,Tỉnh Nghệ An
733 | Kìm nhổ răng hàm lớn hàm trên phải người lớn | Cái | 2 | Italia | 9018 | W0160-17 | Asa Dental S.p.A | Asa Dental S.p.A |  |  | 2025 | Chất liệu: thép không gỉ, kìm có hình chữ S hướng phải, mỏ lớn, mỏ ngoài có mấu kẹp giữa hai chân ngoài, mỏ trong không mấu dùng nhổ răng 6,7 hàm trên. | 1.669.500 | vn0315826537 | CÔNG TY TNHH THIẾT BỊ Y TẾ NEWDENT | IB2500258467 | vn2900621130 | Bệnh Viện Hữu Nghị Đa Khoa Nghệ An | Đấu thầu rộng rãi | 17/12/2025 | 3838/QĐ-BV | 17/12/2025 | 3 | Thành phố Vinh,Tỉnh Nghệ An
734 | Kìm Kocher | Cái | 60 | Pakistan |  | 06-1370-16 | Electro Bismed | Electro Bismed |  |  | 2024 | Chất liệu thép không gỉ, dài 16cm | 44.000 | vn0100531195 | Liên danh Công ty TNHH dược phẩm Ba Đình và Công ty cổ phần công nghệ An Phúc | IB2500534800 | vnz000026337 | CỤC HẬU CẦN - KỸ THUẬT/BINH CHỦNG CÔNG BINH | Đấu thầu rộng rãi | 15/12/2025 | 7528/QĐ-HCKT | 15/12/2025 | 1 | Thành phố Hà Nội
735 | Kìm sinh thiết dạ dày | Cái | 20 | Trung Quốc |  | AF-D1816BT AF-D2423BT | ALTON | ALTON (Shanghai) Medical Instruments Co., Ltd |  |  | 2025 | Sử dụng can thiệp trong nội soi ống mềm Ngàm hình oval Chiều dài làm việc 180cm-230mm Đường kính làm việc 1,8mm và 2,4mm; tương thích với kênh ống soi 2,0mm và 2,8mm Đạt chứng nhận: CE, ISO | 109.000 | vn0101849706 | Liên danh Tuyên Quang | IB2500524921 | vnz000007364 | BỆNH VIỆN ĐA KHOA TỈNH TUYÊN QUANG | Đấu thầu rộng rãi | 15/12/2025 | 311/QĐ-BVĐK | 15/12/2025 | 1 | Tỉnh Tuyên Quang
736 | Kìm sinh thiết dạ dày (đường miệng, đường mũi) | Cái | 12 | Trung Quốc | 9018 | NBF0x-xxxxxxxx | NBF0x-xxxxxxxx | Micro-Tech (Nanjing) Co., Ltd |  |  | Năm 2024 trở đi | Kìm sinh thiết có kim hoặc không kim; ngàm hình oval hoặc hình tròn, đường kính ngàm 1,8mm-2,3mm. Chiều dài làm việc 120cm-230cm, tương thích với kênh ống soi 2,8mm | 140.000 | vn0108943401 | CÔNG TY TNHH MTV ĐẦU TƯ THƯƠNG MẠI DỊCH VỤ OMEGA | IB2500365165 | vn0101441138 | Bệnh viện Tim Hà Nội | Đấu thầu rộng rãi | 10/12/2025 | 4632/QĐ-BVT | 10/12/2025 | 2 | Phường Cửa Nam,Thành phố Hà Nội
737 | Kìm sinh thiết một lần | Cái | 50 | Trung Quốc |  | SD-01-G2316-N; SD-01-G2323-N; SD-01-H2316-N; SD-01-H2323-N | Soudon | Zhejiang Soudon Medical Technology Co., Ltd. |  |  | 2025 trở về sau | Thiết kế đa dạng: không kim và có kim, ngàm hình oval. Chiều dài làm việc 160cm, 230cm, tương thích với kênh làm việc tối thiểu 2.8mm. | 89.000 | vn0107651702 | CÔNG TY TNHH THIẾT BỊ Y TẾ MINH THIÊN | IB2500494813 | vnz000019744 | Bệnh viện đa khoa Nông Nghiệp | Đấu thầu rộng rãi | 10/12/2025 | 3383/QĐ-BVNN-KD | 10/12/2025 | 1 | Xã Ngọc Hồi,Thành phố Hà Nội
738 | Kìm cắt coil | Cái | 5 | 1. Mỹ 2. Costa Rica | 90189090 | VG501 | MicroVention | 1. MicroVention, Inc. 2. MicroVention Costa Rica S.R.L. |  |  | 2023 trở về sau | Kìm cắt tách vòng xoắn kim loại đã được tích điện sẵn. Thời gian cắt vòng xoắn 0.75 giây. Có tín hiệu báo đi kèm. | 2.000.000 | vn0101178800 | CÔNG TY CỔ PHẦN ĐẦU TƯ VÀ PHÁT TRIỂN Y TẾ VIỆT NHẬT | IB2500353858 | vn2800720339 | Bệnh viện Đa khoa tỉnh Thanh Hóa | Đấu thầu rộng rãi | 09/12/2025 | 4498/QĐ-BVĐKT | 09/12/2025 | 2 | Phường Hạc Thành,Tỉnh Thanh Hóa
739 | Kềm sinh thiết dạ dày dùng 1 lần | Cái | 733 | Trung Quốc | 9018 | BF18-E23/230P | Kìm sinh thiết dùng một lần | Beijing ZKSK Technology Co., Ltd |  | 250001274/PCBB-HN | Từ năm 2025 trở về sau | Theo quy định tại E-HSMT | 50.000 | vn0108096956 | CÔNG TY CỔ PHẦN TRANG THIẾT BỊ VÀ VẬT TƯ Y TẾ VĨNH AN | IB2500453497 | vn0301465062 | Bệnh Viện Chợ Rẫy | Đấu thầu rộng rãi | 08/12/2025 | 6448/QĐ-BVCR | 08/12/2025 | 3 | Phường Chợ Lớn,Thành phố Hồ Chí Minh
740 | Kềm sinh thiết đại tràng dùng 1 lần | Cái | 536 | Trung Quốc | 9018 | BF18-E23/230P | Kìm sinh thiết dùng một lần | Beijing ZKSK Technology Co., Ltd |  | 250001274/PCBB-HN | Từ năm 2025 trở về sa | Theo quy định tại E-HSMT | 51.000 | vn0108096956 | CÔNG TY CỔ PHẦN TRANG THIẾT BỊ VÀ VẬT TƯ Y TẾ VĨNH AN | IB2500453497 | vn0301465062 | Bệnh Viện Chợ Rẫy | Đấu thầu rộng rãi | 08/12/2025 | 6448/QĐ-BVCR | 08/12/2025 | 3 | Phường Chợ Lớn,Thành phố Hồ Chí Minh
741 | Kềm gặm kim 22cm (Kìm kẹp kim) | Cái | 5 | Pakistan |  | 25_133; 25_134 | Kìm mang kim 20cm - 24cm | Prime Tech Surgico - Pakistan |  |  | 2025 | Dụng cụ được làm bằng vật liệu thép không gỉ. Đạt tiêu chuẩn ISO 13485 | 50.000 | vn3301068656 | CÔNG TY CỔ PHẦN DƯỢC PHẨM VÀ THIẾT BỊ Y TẾ TÂM ĐỨC | IB2500507494 | vn3300856076 | TRUNG TÂM Y TẾ QUẢNG ĐIỀN | Đấu thầu rộng rãi | 08/12/2025 | 1447/QĐ-TTYT | 08/12/2025 | 2 | Xã Quảng Điền,Thành phố Huế
742 | Kềm kẹp kim 14cm | Cái | 6 | Pakistan |  | 25_130 | Kìm mang kim 14cm | Prime Tech Surgico - Pakistan |  |  | 2025 | Chất liệu thép không gỉ. Đạt tiêu chuẩn ISO 13485 | 35.000 | vn3301068656 | CÔNG TY CỔ PHẦN DƯỢC PHẨM VÀ THIẾT BỊ Y TẾ TÂM ĐỨC | IB2500507494 | vn3300856076 | TRUNG TÂM Y TẾ QUẢNG ĐIỀN | Đấu thầu rộng rãi | 08/12/2025 | 1447/QĐ-TTYT | 08/12/2025 | 2 | Xã Quảng Điền,Thành phố Huế
743 | Bộ dụng cụ khám nghiệm | Bộ | 1 | Đức | 9018 | - Dao khám nghiệm bằng thép không gỉcái Mã hàng: 10-320-13 - Dao cắt sụn bằng thép không gỉ Mã hàng: 10-336-01 - Dao mổ kim loại cán liền số 9 Mã hàng: 10-310-09 - Dao mổ kim loại cán liền số 6 Mã hàng: 10-310-06 - Dao mổ kim loại cán liền số 8 Mã hàng: 10-310-08 - Dao mổ kim loại cán liền số 2 Mã hàng: 10-310-02 - Cán dao mổ số 4 Mã hàng: 10-104-01 - Kéo cắt ruột, dài 215 mm Mã hàng: 11-152-21 - Kéo cắt vết mổ, dài 140 mm Mã hàng: 11-100-14 - Đục xương bằng thép không gỉ, dài 175 mm, lưỡi thẳng Mã hàng: 40-273-08 - Đục xương bằng thép không gỉ, dài 175 mm, lưỡi cong Mã hàng: 40-274-08 - Nỉa phẫu tích thẳng, dài 180 mm Mã hàng: 13-064-18 - Nỉa phẫu tích cong, dài 180 mm Mã hàng: 13-065-18 - Kẹp phẫu tích có mấu, dài 180 mm Mã hàng: 13-100-18 - Kẹp phẫu tích không mấu, dài 180 mm Mã hàng: 13-000-18 - Búa bằng thép không gỉ, dài 235 mm Mã hàng: 40-211-30 - Kìm cắt xương, dài 220 Mã hàng: 40-706-22 - Cưa hình cung, dài 405 mm Mã hàng: 40-122-00 - Dao búa, dài 220 mm, độ rộng lưỡi 35 mm Mã hàng: 40-242-22 - Ống đong thể tích thủy tinh 100 mL Code: 213902402 - Lưỡi cưa Mã hàng: 40-122-06 - Cào 2 răng nhọn, dài 220 mm Mã hàng: 16-001-02 - Cào 2 răng tù, dài 220 mm Mã hàng: 16-003-02 - Que thăm, dài 130 mm Catalogue trang 62 - Ống thổi thủy tinh rỗng 2 đầu: 02 cái Ø6mm, dày 1mm Code: SCH63130 - Móc mổ 2 đầu, dài 120 mm Mã hàng: 26-771-12 - Kim khâu Mã hàng: 17-817-06 - Thước đo tỷ lệ Mã hàng: 10-031-15 - Banh SENN-GREEN, kích thước 10x6 mm, dài 150 mm Mã hàng: 16-138-10 - Hợp đựng dụng cụ Mã hàng SATA 03601 | Amnotec | Amnotec International Medical GmbH |  |  | 2025 trở về sau | Chi tiết theo Bảng chào đáp ứng thông số kỹ thuật | 80.000.000 | vn0101403090 | CÔNG TY CỔ PHẦN VẬT TƯ KỸ THUẬT ĐÔNG DƯƠNG | IB2500336498 | vn0101530370 | Cục Quân y/Tổng cục Hậu cần - Kỹ thuật/Bộ Quốc phòng | Đấu thầu rộng rãi | 07/12/2025 | 6955 | 05/12/2025 | 1 | Thành phố Hà Nội Thành phố Hồ Chí Minh
744 | Kìm mang kim/ Pen mang kim/ Pen kẹp kim | Cái | 4 | Pakistan | 9018 | 25_132 | Dụng Cụ Y Tế | Prime Tech Surgico |  |  | 2025 trở về sau | Kìm mang kim Kích thước: 18cm (±5%) Chất liệu thép không gỉ. Tiêu chuẩn hệ thống quản lý chất lượng của nhà sản xuất thiết bị: CE, ISO 13485, ISO 9001. Năm sản xuất thiết bị: 2025 trở về sau. Mới 100% | 36.990 | vn1801707829 | CÔNG TY TNHH TRANG THIẾT BỊ Y TẾ PHÚ TOÀN TÂN | IB2500472621 | vn1201472491 | Trung tâm Y tế khu vực Cai Lậy | Đấu thầu rộng rãi | 05/12/2025 | 377/QĐ-TTYTKVCL | 05/12/2025 | 2 | Phường Nhị Quý,Tỉnh Đồng Tháp
745 | Kìm rút đinh Kischer | Cái | 1 | Pakistan | 9018 | 26.0266.19 | 39-590 | Hilbro Instruments (Pvt) Ltd / Pakistan |  |  | 2025 trở về sau | Kích thước: 19cm(±5%) Chất liệu: thép không gỉ. | 1.450.000 | vn0107834093 | CÔNG TY TNHH Y TẾ MINH TÂM | IB2500491873 | vn0900304681 | Trung tâm Y tế Văn Giang | Chào hàng cạnh tranh | 04/12/2025 | 673/QĐ-TTYT | 04/12/2025 | 1 | Xã Văn Giang,Tỉnh Hưng Yên
746 | Kìm mang kim to | Cái | 5 | Pakistan | 9018 | 25_132 | Prime Tech Surgico | Prime Tech Surgico |  |  | 2025 trở về sau | Kích thước: 18cm(±5%) Chất liệu: thép không gỉ. | 61.000 | vn0107834093 | CÔNG TY TNHH Y TẾ MINH TÂM | IB2500491873 | vn0900304681 | Trung tâm Y tế Văn Giang | Chào hàng cạnh tranh | 04/12/2025 | 673/QĐ-TTYT | 04/12/2025 | 1 | Xã Văn Giang,Tỉnh Hưng Yên
747 | Kìm mang kim 20cm | Cái | 3 | Pakistan | 9018 | 25_133 | Prime Tech Surgico | Prime Tech Surgico |  |  | 2025 trở về sau | Kích thước: 20cm(±5%) Chất liệu: thép không gỉ. | 115.000 | vn0107834093 | CÔNG TY TNHH Y TẾ MINH TÂM | IB2500491873 | vn0900304681 | Trung tâm Y tế Văn Giang | Chào hàng cạnh tranh | 04/12/2025 | 673/QĐ-TTYT | 04/12/2025 | 1 | Xã Văn Giang,Tỉnh Hưng Yên
748 | Kìm mang kim nhỏ | Cái | 5 | Pakistan | 9018 | 25_129 | Prime Tech Surgico | Prime Tech Surgico |  |  | 2025 trở về sau | Kích thước: 12cm(±5%) Chất liệu: thép không gỉ. | 56.000 | vn0107834093 | CÔNG TY TNHH Y TẾ MINH TÂM | IB2500491873 | vn0900304681 | Trung tâm Y tế Văn Giang | Chào hàng cạnh tranh | 04/12/2025 | 673/QĐ-TTYT | 04/12/2025 | 1 | Xã Văn Giang,Tỉnh Hưng Yên
749 | Kìm mang kim | Cái | 30 | Pakistan | 9018 | 25_132 | Prime Tech Surgico | Prime Tech Surgico |  |  | 2024 trở đi | Kìm mang kim, chất liệu thép không gỉ, kích thước khoảng 18-20cm | 38.000 | vn2900326174 | CÔNG TY CP THIẾT BỊ VẬT TƯ Y TẾ VÀ DƯỢC PHẨM NGHỆ AN | IB2500378923 | vn2900927496 | Bệnh viện đa khoa Nghi Lộc | Đấu thầu rộng rãi | 04/12/2025 | 575/QĐ-BVĐKNL | 04/12/2025 | 3 | Xã Đông Lộc,Tỉnh Nghệ An
750 | Kìm kocher | Chiếc | 18 | Xuất xứ: Pakistan Mua tại Việt Nam |  | Không có | Không có | Xuất xứ: Pakistan Mua tại Việt Nam |  |  | Sản xuất từ năm 2025 trở về sau | Theo quy định tại Chương V | 98.000 | vn0108529656 | CÔNG TY TNHH XUẤT NHẬP KHẨU CÔNG NGHỆ ĐẠI Á | IB2500507177 | vnz000024652 | Trường Cao đẳng Hậu cần 2 | Chào hàng cạnh tranh | 02/12/2025 | 1463/QĐ-CĐHC | 27/11/2025 | 1 | Phường Tăng Nhơn Phú,Thành phố Hồ Chí Minh
751 | Ống bỏ kìm | Chiếc | 2 | Xuất xứ: Việt Nam |  | Không có | Không có | Xuất xứ: Việt Nam |  |  | Sản xuất từ năm 2025 trở về sau | Theo quy định tại Chương V | 196.000 | vn0108529656 | CÔNG TY TNHH XUẤT NHẬP KHẨU CÔNG NGHỆ ĐẠI Á | IB2500507177 | vnz000024652 | Trường Cao đẳng Hậu cần 2 | Chào hàng cạnh tranh | 02/12/2025 | 1463/QĐ-CĐHC | 27/11/2025 | 1 | Phường Tăng Nhơn Phú,Thành phố Hồ Chí Minh
752 | Kìm kẹp kim Barraquer | cái | 1 | Pháp |  | A7.3110 | FCI S.A.S/ Pháp | FCI S.A.S |  |  | Từ năm 2024 trở đi | Kìm kẹp kim Barraquer Hàm cong, siêu nhỏ Tổng chiều dài: 13cm Chất liệu: Thép không gỉ | 13.440.000 | vn0101032110 | CÔNG TY TNHH KIM HƯNG | IB2500412953 | vn1600631979 | BỆNH VIỆN MẮT - TAI MŨI HỌNG - RĂNG HÀM MẶT AN GIANG | Chào hàng cạnh tranh | 02/12/2025 | 1140/QĐ-BV | 02/12/2025 | 3 | Phường Long Xuyên,Tỉnh An Giang
753 | Kìm cắt bột | Cái | 1 | Pakistan |  | Kìm cắt bột | Simaeco | Simaeco |  |  | 2024 trở về sau | Theo bản đáp ứng kỹ thuật đính kèm | 1.180.000 | vn2800588271 | CÔNG TY CỔ PHẦN THIẾT BỊ VẬT TƯ Y TẾ THANH HÓA | IB2500458991 | vn2801069198 | Bệnh viện đa khoa Nghi Sơn | Đấu thầu rộng rãi | 27/11/2025 | 1673/QĐ-BVNS | 27/11/2025 | 2 | Phường Tĩnh Gia,Tỉnh Thanh Hóa
754 | Kìm cá sấu | Cái | 5 | Đức |  | NEX1422-C | Endo-Flex | Endo-Flex |  |  | 2024 trở về sau | Theo bản đáp ứng kỹ thuật đính kèm | 1.480.000 | vn2800588271 | CÔNG TY CỔ PHẦN THIẾT BỊ VẬT TƯ Y TẾ THANH HÓA | IB2500458991 | vn2801069198 | Bệnh viện đa khoa Nghi Sơn | Đấu thầu rộng rãi | 27/11/2025 | 1673/QĐ-BVNS | 27/11/2025 | 2 | Phường Tĩnh Gia,Tỉnh Thanh Hóa
755 | Kìm cắt xương 15cm, 18cm | Cái | 2 | Pakistan |  | Kìm cắt xương | Simaeco | Simaeco |  |  | 2024 trở về sau | Theo bản đáp ứng kỹ thuật đính kèm | 765.000 | vn2800588271 | CÔNG TY CỔ PHẦN THIẾT BỊ VẬT TƯ Y TẾ THANH HÓA | IB2500458991 | vn2801069198 | Bệnh viện đa khoa Nghi Sơn | Đấu thầu rộng rãi | 27/11/2025 | 1673/QĐ-BVNS | 27/11/2025 | 2 | Phường Tĩnh Gia,Tỉnh Thanh Hóa
756 | Kìm răng chuột | Cái | 5 | Đức |  | NEX0822-C | Endo-Flex | Endo-Flex |  |  | 2024 trở về sau | Theo bản đáp ứng kỹ thuật đính kèm | 1.530.000 | vn2800588271 | CÔNG TY CỔ PHẦN THIẾT BỊ VẬT TƯ Y TẾ THANH HÓA | IB2500458991 | vn2801069198 | Bệnh viện đa khoa Nghi Sơn | Đấu thầu rộng rãi | 27/11/2025 | 1673/QĐ-BVNS | 27/11/2025 | 2 | Phường Tĩnh Gia,Tỉnh Thanh Hóa
757 | Kìm cặp kim 20cm | Cái | 20 | Pakistan |  | Kìm mang kim 20cm | Prime Tech Surgico | Prime Tech Surgico |  |  | 2024 trở về sau | Theo bản đáp ứng kỹ thuật đính kèm | 43.500 | vn2800588271 | CÔNG TY CỔ PHẦN THIẾT BỊ VẬT TƯ Y TẾ THANH HÓA | IB2500458991 | vn2801069198 | Bệnh viện đa khoa Nghi Sơn | Đấu thầu rộng rãi | 27/11/2025 | 1673/QĐ-BVNS | 27/11/2025 | 2 | Phường Tĩnh Gia,Tỉnh Thanh Hóa
758 | Kìm sinh thiết nhiệt | Cái | 10 | Trung Quốc |  | AF-D2416DG | Alton | Alton |  |  | 2024 trở về sau | Theo bản đáp ứng kỹ thuật đính kèm | 390.000 | vn2800588271 | CÔNG TY CỔ PHẦN THIẾT BỊ VẬT TƯ Y TẾ THANH HÓA | IB2500458991 | vn2801069198 | Bệnh viện đa khoa Nghi Sơn | Đấu thầu rộng rãi | 27/11/2025 | 1673/QĐ-BVNS | 27/11/2025 | 2 | Phường Tĩnh Gia,Tỉnh Thanh Hóa
759 | Kìm chết | Cái | 1 | Pakistan |  | Kìm chết | Simaeco | Simaeco |  |  | 2024 trở về sau | Theo bản đáp ứng kỹ thuật đính kèm | 1.450.000 | vn2800588271 | CÔNG TY CỔ PHẦN THIẾT BỊ VẬT TƯ Y TẾ THANH HÓA | IB2500458991 | vn2801069198 | Bệnh viện đa khoa Nghi Sơn | Đấu thầu rộng rãi | 27/11/2025 | 1673/QĐ-BVNS | 27/11/2025 | 2 | Phường Tĩnh Gia,Tỉnh Thanh Hóa
760 | Kìm sinh thiết nội soi dạ dày | Cái | 400 | Costa Rica |  | M00513381/ M00513380; M00513441/ M00513440 | M00513381/ M00513380; M00513441/ M00513440 | Boston Scientific |  |  | Từ năm 2024 trở về sau | Đầu kềm hình oval, có lỗ bên. Kềm có răng cưa mịn. Thân kềm có nhiều điểm đánh dấu và có phủ. Dây kéo kép. Đường kính 1.8-2.2mm. Chiều dài 160cm. Tiêu chuẩn FDA, CE, ISO | 360.000 | vn0310520947 | CÔNG TY TNHH THIẾT BỊ Y TẾ ETC | IB2500250196 | vn4000373552 | Bệnh viện đa khoa Quảng Nam | Đấu thầu rộng rãi | 25/11/2025 | 863/QĐ-BV | 25/11/2025 | 2 | Thành phố Tam Kỳ,Tỉnh Quảng Nam
761 | Kìm sinh thiết nội soi đại tràng | Cái | 200 | Costa Rica |  | M00513401/ M00513400 | M00513401/ M00513400 | Boston Scientific |  |  | Từ năm 2024 trở về sau | Đầu kềm hình oval, có lỗ bên. Kềm có răng cưa mịn. Thân kềm có nhiều điểm đánh dấu và có phủ. Dây kéo kép. Đường kính 2.2mm. Chiều dài 240cm. Tiêu chuẩn FDA, CE, ISO | 360.000 | vn0310520947 | CÔNG TY TNHH THIẾT BỊ Y TẾ ETC | IB2500250196 | vn4000373552 | Bệnh viện đa khoa Quảng Nam | Đấu thầu rộng rãi | 25/11/2025 | 863/QĐ-BV | 25/11/2025 | 2 | Thành phố Tam Kỳ,Tỉnh Quảng Nam
762 | Kìm gắp dị vật | Cái | 2 | Đức |  | 07 21 32 0 | 07 21 32 0 | MTW - Endoskopie W.Haag KG |  |  | Từ năm 2024 trở về sau | Dùng lấy dị vật. Chất liệu: kim loại Miệng cá sấu dài, hàm phẳng với chữ thập và rãnh dọc và răng chuột. Độ mở ngàm 7mm. Đường kính dụng cụ 2,2mm - chiều dài 230cm. Tiêu chuẩn sử dụng nhiều lần. Tiêu chuẩn CE, ISO 13485 | 11.970.000 | vn0310520947 | CÔNG TY TNHH THIẾT BỊ Y TẾ ETC | IB2500250196 | vn4000373552 | Bệnh viện đa khoa Quảng Nam | Đấu thầu rộng rãi | 25/11/2025 | 863/QĐ-BV | 25/11/2025 | 2 | Thành phố Tam Kỳ,Tỉnh Quảng Nam
763 | Kìm gắp dị vật | Cái | 10 | Trung Quốc | 9018 | VDK-FG-23-160/180/230-A1, VDK-FG-23-160/180/230-A2, VDK-FG-23-160/180/230-A3 | Vedkang | Jiangsu Vedkang Medical Science & Technology Co.,Ltd |  |  | 2024 trở về sau | '- Chất liệu: thép không gỉ, cuộn soắn ốc có phủ PTFE, PE - Hàm cá sấu, răng chuột, hoặc răng chuột và răng cá sấu kết hợp - Chiều dài catheter 03 kích thước: 160cm, 180cm, 230cm. - Đường kính catheter: 2.3mm. - Phù hợp với kênh sinh thiết ≥ 2.8mm | 380.000 | vn0105198389 | CÔNG TY CỔ PHẦN GIẢI PHÁP Y TẾ NAM MINH | IB2500348201 | vn2800720339 | Bệnh viện Đa khoa tỉnh Thanh Hóa | Đấu thầu rộng rãi | 25/11/2025 | 4293/QĐ-BVĐKT | 25/11/2025 | 2 | Phường Hạc Thành,Tỉnh Thanh Hóa
764 | Kìm sinh thiết dạ dày | Cái | 100 | Trung Quốc |  | BF01-11023160 | BF01-11023160 | Micro-Tech (Nanjing) Co., Ltd |  |  | Từ năm 2024 trở đi | - Kìm sinh thiết không vỏ bọc, không kim. Tay cầm bằng nhựa, được nối với đầu kim bằng dây kéo thép. - Phù hợp với kênh dây soi 2.8mm, đường kính 2.3 mm. - Chiều dài kìm sinh thiết 1600mm. - Độ mở miệng kìm lớn hơn 90 độ (95-100 độ). - Thân kìm bằng thép không gỉ. | 52.580 | vn0106215710 | CÔNG TY CỔ PHẦN VẬT TƯ VÀ TRANG THIẾT BỊ Y TẾ CƯỜNG AN | IB2500348201 | vn2800720339 | Bệnh viện Đa khoa tỉnh Thanh Hóa | Đấu thầu rộng rãi | 25/11/2025 | 4293/QĐ-BVĐKT | 25/11/2025 | 2 | Phường Hạc Thành,Tỉnh Thanh Hóa
765 | Kìm sinh thiết đại tràng | Cái | 100 | Trung Quốc |  | BF01-11023230 | BF01-11023230 | Micro-Tech (Nanjing) Co., Ltd |  |  | Từ năm 2024 trở đi | - Kìm sinh thiết không vỏ bọc, không kim. Tay cầm bằng nhựa, được nối với đầu kim bằng dây kéo thép. - Phù hợp với kênh dây soi 2.8mm, đường kính 2.3 mm. - Chiều dài kìm sinh thiết 2300mm. - Độ mở miệng kìm lớn hơn 90 độ (95-100 độ). - Thân kìm bằng thép không gỉ. | 52.580 | vn0106215710 | CÔNG TY CỔ PHẦN VẬT TƯ VÀ TRANG THIẾT BỊ Y TẾ CƯỜNG AN | IB2500348201 | vn2800720339 | Bệnh viện Đa khoa tỉnh Thanh Hóa | Đấu thầu rộng rãi | 25/11/2025 | 4293/QĐ-BVĐKT | 25/11/2025 | 2 | Phường Hạc Thành,Tỉnh Thanh Hóa
766 | Kìm, khóa, kẹp (clip, clamp) các loại, các cỡ | Cây | 200 | Việt Nam |  | KR | MPV | Công ty CP Nhựa Y tế Việt Nam |  |  | Năm 2024 trở về sau | Độ kín khít cao, lớp rãnh trên kẹp đảm bảo kẹp chắc, không bị trơn trượt, được sản xuất trong phòng sạch từ Nhựa PP nguyên sinh dùng trong y tế. Đạt tiêu chuẩn: EN ISO 13485:2016-TUV, ISO 9001:2015. | 1.400 | vn1800665083 | CÔNG TY TNHH TRANG THIẾT BỊ Y TẾ MIỀN TÂY | IB2500426511 | vnz000022070 | BỆNH VIỆN ĐA KHOA ĐẦM DƠI | Chào hàng cạnh tranh | 24/11/2025 | 249/QĐ-BV | 24/11/2025 | 4 | Xã Đầm Dơi,Tỉnh Cà Mau
767 | Kìm kẹp kim | Cái | 10 | Pakistan | 9018 | 25_129; 25_130; 25_131; 25_132; 25_133; 25_160; 25_134 | Prime Tech Surgico | Prime Tech Surgico |  |  | 2025 trở đi | Chất liệu bằng thép không gỉ, có các số tương ứng với kích thước khác nhau (12cm, 14cm, 16cm, 18cm, 20cm, 13cm, 24cm), dùng trong tiểu phẫu, hay phẫu thuật. Đạt tiêu chuẩn chất lượng ISO 13485:2016; ISO 9001:2015 Quy cách đóng gói: 1 cái/ túi | 50.000 | vn0101476412 | CÔNG TY TNHH THIẾT BỊ Y TẾ BÌNH NGUYÊN | IB2500480167 | vnz000024495 | Bệnh viện Trường Đại học kỹ thuật y tế Hải Dương | Đấu thầu rộng rãi | 21/11/2025 | 1477/QĐ-BVĐHKTYTHD | 21/11/2025 | 2 | Phường Lê Thanh Nghị,Thành phố Hải Phòng
768 | Kìm bấm đục móc STAMMBERGER RHINOFORCE® II, cắt ngược hướng trái | Cái | 1 | Đức |  | 459152 | SILCUT STAMMBERGER Punch, left side down | KARL STORZ SE & CO. KG |  |  | 2025 trở đi | Kìm bấm đục móc STAMMBERGER RHINOFORCE II, cắt ngược bên trái, có đầu nối để vệ sinh, chiều dài làm việc 10 cm | 56.600.000 | vn0101088272 | CÔNG TY TNHH THIẾT BỊ Y TẾ PHƯƠNG ĐÔNG | IB2500404397 | vn0101451859 | Bệnh viện Nội tiết Trung ương | Đấu thầu rộng rãi | 21/11/2025 | 1362/QĐ-BVNTTW | 21/11/2025 | 1 | Phường Yên Sở,Thành phố Hà Nội
769 | Kìm bấm xương KERRISON | Cái | 1 | Đức |  | 662122 | Punch, 40°, 2mm, 17cm | KARL STORZ SE & CO. KG |  |  | 2025 trở đi | Kìm bấm xương KERRISON, có thể tháo rời, cứng, cắt ngửa lên 40 độ, cỡ 2 mm, chiều dài làm việc 17 cm | 47.000.000 | vn0101088272 | CÔNG TY TNHH THIẾT BỊ Y TẾ PHƯƠNG ĐÔNG | IB2500404397 | vn0101451859 | Bệnh viện Nội tiết Trung ương | Đấu thầu rộng rãi | 21/11/2025 | 1362/QĐ-BVNTTW | 21/11/2025 | 1 | Phường Yên Sở,Thành phố Hà Nội
770 | Kìm bấm đục móc STAMMBERGER RHINOFORCE® II, cắt ngược hướng phải | Cái | 1 | Đức |  | 459151 | SILCUT STAMMBERGER Punch,right side down | KARL STORZ SE & CO. KG |  |  | 2025 trở đi | Kìm bấm đục móc STAMMBERGER RHINOFORCE II, cắt ngược bên phải, có đầu nối để vệ sinh, chiều dài làm việc 10cm | 57.980.000 | vn0101088272 | CÔNG TY TNHH THIẾT BỊ Y TẾ PHƯƠNG ĐÔNG | IB2500404397 | vn0101451859 | Bệnh viện Nội tiết Trung ương | Đấu thầu rộng rãi | 21/11/2025 | 1362/QĐ-BVNTTW | 21/11/2025 | 1 | Phường Yên Sở,Thành phố Hà Nội
771 | Kìm kẹp kim KLEINSASSER | Cái | 1 | Đức |  | 8660N | Needle Holder, with ratchet, 23 cm | KARL STORZ SE & CO. KG |  |  | 2025 trở đi | Kìm kẹp kim KLEINSASSER, thanh mảnh, thẳng, hàm có răng, cỡ 1.8 x 3.5 mm, tay cầm có khóa, có cổng vệ sinh, chiều dài làm việc 23 cm. | 23.910.000 | vn0101088272 | CÔNG TY TNHH THIẾT BỊ Y TẾ PHƯƠNG ĐÔNG | IB2500404397 | vn0101451859 | Bệnh viện Nội tiết Trung ương | Đấu thầu rộng rãi | 21/11/2025 | 1362/QĐ-BVNTTW | 21/11/2025 | 1 | Phường Yên Sở,Thành phố Hà Nội
772 | Kìm bấm đục móc STAMMBERGER, cắt ngược | Cái | 1 | Đức |  | 459016 | Antrum Punch, 10 cm | KARL STORZ SE & CO. KG |  |  | 2025 trở đi | Kìm bấm đục móc STAMMBERGER, cắt ngược, vỏ bọc xoay 360°, có vít cố định, chiều dài làm việc 10 cm, vỏ bọc có thể tháo rời | 38.300.000 | vn0101088272 | CÔNG TY TNHH THIẾT BỊ Y TẾ PHƯƠNG ĐÔNG | IB2500404397 | vn0101451859 | Bệnh viện Nội tiết Trung ương | Đấu thầu rộng rãi | 21/11/2025 | 1362/QĐ-BVNTTW | 21/11/2025 | 1 | Phường Yên Sở,Thành phố Hà Nội
773 | Kìm vi phẫu KLEINSASSER cong trái | Cái | 1 | Đức |  | 8591D | Spoon Forceps, 2 mm, 23 cm | KARL STORZ SE & CO. KG |  |  | 2025 trở đi | Kìm vi phẫu KLEINSASSER, hàm cong trái hình miệng chén cỡ 2mm, có kênh vệ sinh, chiều dài làm việc 23 cm. | 17.600.000 | vn0101088272 | CÔNG TY TNHH THIẾT BỊ Y TẾ PHƯƠNG ĐÔNG | IB2500404397 | vn0101451859 | Bệnh viện Nội tiết Trung ương | Đấu thầu rộng rãi | 21/11/2025 | 1362/QĐ-BVNTTW | 21/11/2025 | 1 | Phường Yên Sở,Thành phố Hà Nội
774 | Kìm bấm xương HOUSE-DIETER | Cái | 1 | Đức |  | 222800 | Malleus Nipper, 8 cm | KARL STORZ SE & CO. KG |  |  | 2025 trở đi | Kìm bấm xương HOUSE-DIETER, hàm cắt lên trên, chiều dài làm việc 8 cm | 15.400.000 | vn0101088272 | CÔNG TY TNHH THIẾT BỊ Y TẾ PHƯƠNG ĐÔNG | IB2500404397 | vn0101451859 | Bệnh viện Nội tiết Trung ương | Đấu thầu rộng rãi | 21/11/2025 | 1362/QĐ-BVNTTW | 21/11/2025 | 1 | Phường Yên Sở,Thành phố Hà Nội
775 | Kìm cắt đinh chuôi vàng 23cm | chiếc | 20 | Pakistan |  | 910 | Goldsun | Toklais Pak Industries Goldsun / Pakistan |  |  | 2025 | Cắt đinh nội tủy, vít kết xương các loại. - Đạt tiêu chuẩn ISO 13485:2026, ISO 9001:2015, CE. | 3.150.000 | vn0101093402 | CÔNG TY TNHH THƯƠNG MẠI VẠN LỢI | IB2500378497 | vnz000005189 | Bệnh Viện Quân Y 105 | Đấu thầu rộng rãi | 21/11/2025 | 452/QĐ-BVQY | 21/11/2025 | 2 | Phường Sơn Tây,Thành phố Hà Nội
776 | Kìm kẹp kim RASSWEILER | Cái | 1 | Đức |  | 26173SKL | 26173SKL | medi-G GmbH |  |  | 2025 trở về sau | Chi tiết theo Bảng đáp ứng kỹ thuật chi tiết đính kèm | 36.238.000 | vn0101915194 | CÔNG TY CỔ PHẦN TRANG THIẾT BỊ Y TẾ VĨNH KHANG | IB2500378497 | vnz000005189 | Bệnh Viện Quân Y 105 | Đấu thầu rộng rãi | 21/11/2025 | 452/QĐ-BVQY | 21/11/2025 | 2 | Phường Sơn Tây,Thành phố Hà Nội
777 | Kìm kẹp kim 18cm | Cái | 100 | Pakistan |  | 25_132 | Goldsun | Toklais Pak Industries Goldsun / Pakistan |  |  | 2025 | Kích thước: 18cm, thẳng. Chất liệu thép không rỉ. - Đạt tiêu chuẩn ISO 13485:2026, ISO 9001:2015, CE. | 80.000 | vn0101093402 | CÔNG TY TNHH THƯƠNG MẠI VẠN LỢI | IB2500378497 | vnz000005189 | Bệnh Viện Quân Y 105 | Đấu thầu rộng rãi | 21/11/2025 | 452/QĐ-BVQY | 21/11/2025 | 2 | Phường Sơn Tây,Thành phố Hà Nội
778 | Kìm rút đinh Kirscher | Cái | 2 | Pakistan |  | G14.25.5870.22 | G14 Surgical Supply | G14 Surgical Supply |  |  | 2024/2025 | Chất liệu: Thép không gỉ. Dùng trong y tế. Kích thước: 22cm (± 1cm), đầu kìm hình vuông. | 3.340.115 | vn4100867273 | CÔNG TY TNHH TRANG THIẾT BỊ Y TẾ - VẬT TƯ KHOA HỌC KỸ THUẬT LINH ANH | IB2500439363 | vn4100487546 | Trung tâm Y tế Hoài Nhơn | Chào hàng cạnh tranh | 21/11/2025 | 356/QĐ-TTHN | 21/11/2025 | 2 | Phường Tam Quan,Tỉnh Gia Lai
779 | Kìm cắt đinh Kirscher | Cái | 2 | Pakistan |  | G14.25.5880.24 | G14 Surgical Supply | G14 Surgical Supply |  |  | 2024/2025 | Chất liệu: Thép không gỉ. Dùng trong y tế. Kích thước: 23cm (± 1cm). | 5.544.705 | vn4100867273 | CÔNG TY TNHH TRANG THIẾT BỊ Y TẾ - VẬT TƯ KHOA HỌC KỸ THUẬT LINH ANH | IB2500439363 | vn4100487546 | Trung tâm Y tế Hoài Nhơn | Chào hàng cạnh tranh | 21/11/2025 | 356/QĐ-TTHN | 21/11/2025 | 2 | Phường Tam Quan,Tỉnh Gia Lai
780 | Kìm, khóa, kẹp (clip, clamp) mạch máu não | Cái | 100 | Đức | 9021 | 06-05-740T; 06-05-750T; 06-05-760T; 06-05-742T; 06-05-752T; 06-05-762T; 06-05-744T; 06-05-754T; 06-05-764T; 06-05-748T; 06-05-758T; 06-05-759T ; 06-05-599T; 06-05-600T; 06-05-639T; 06-05-640T | Rebstock Instruments GmbH | Rebstock Instruments GmbH |  |  | 2023 trở đi | Chất liệu: Hợp kim Titanium. Có các độ dài 5mm; 7mm; 9mm; 11mm; 12mm. Lực kẹp: 150gms, 180gms và 200gms. Độ mở: từ 5,5mm đến 10,2mm. Đã tiệt trùng. | 5.900.000 | vn0401321018 | CÔNG TY TNHH K.A.L.H.U | IB2500355878 | vn2900621130 | Bệnh Viện Hữu Nghị Đa Khoa Nghệ An | Đấu thầu rộng rãi | 21/11/2025 | 3542/QĐ-BV | 21/11/2025 | 2 | Phường Vinh Phú,Tỉnh Nghệ An
781 | Kìm mang kim | Cái | 400 | Pakistan |  | 25_131 | Prime - Tech | Prime Tech Surgico |  |  | Năm 2025 về sau | Theo Bảng so sánh đáp ứng kỹ thuật của hàng hóa | 35.000 | vn0100109191 | CÔNG TY CỔ PHẦN ARMEPHACO | IB2500383011 | vnz000004566 | Cục Y tế, Bộ Công An | Đấu thầu rộng rãi | 21/11/2025 | 514/QĐ-H06-TCG | 21/11/2025 | 2 | Phường Đại Mỗ,Thành phố Hà Nội
782 | Kìm gắp dị vật | Cái | 11 | Nhật Bản |  | FG-54D | Olympus | Aomori Olympus Co., Ltd |  |  | 2025 trở về sau | - Kìm gắp dị vật dùng một lần - Để lấy các vật thể không đều - Chiều dài làm việc: 1150mm - Độ mở: 10 mm - Đầu tip: 3Fr - Tương thích ống nội soi hãng Olympus có kênh làm việc tối thiểu 1.2mm | 10.100.000 | vn0108267337 | CÔNG TY CỔ PHẦN LENUS VIỆT NAM | IB2500378772 | vnz000023759 | Bệnh viện Bưu Điện | Đấu thầu rộng rãi | 20/11/2025 | 3406/QĐ-BVBĐ-VTTBYT | 20/11/2025 | 2 | Phường Phương Liệt,Thành phố Hà Nội Phường Hai Bà Trưng,Thành phố Hà Nội
783 | Kìm sinh thiết nhiệt dùng cho ESD | Cái | 18 | Nhật Bản |  | FD-410LR; FD-412LR; FD-411QR; FD-411UR | Olympus | Aomori Olympus Co., Ltd |  |  | 2025 trở về sau | Kẹp cầm máu hỗ trợ thủ thuật cắt hớt niêm mạc qua nội soi (ESD) với khả năng cầm máu nhanh và đáng tin cậy, thiết kế ngàm chống trượt để bám chắc vào điểm chảy máu, hỗ trợ tính năng xoay, chiều dài làm việc 1650mm hoặc 1950mm hoặc 2300mm, đường kính kênh dụng cụ tối thiểu 2,8mm hoặc 3,2mm, độ mở ngàm 4mm hoặc 5mm hoặc 6.5mm. | 4.800.000 | vn0108267337 | CÔNG TY CỔ PHẦN LENUS VIỆT NAM | IB2500378772 | vnz000023759 | Bệnh viện Bưu Điện | Đấu thầu rộng rãi | 20/11/2025 | 3406/QĐ-BVBĐ-VTTBYT | 20/11/2025 | 2 | Phường Phương Liệt,Thành phố Hà Nội Phường Hai Bà Trưng,Thành phố Hà Nội
784 | Kìm sinh thiết | Cái | 22 | Nhật Bản |  | FB-231D | Olympus | Aomori Olympus Co., Ltd |  |  | 2025 trở về sau | Kìm sinh thiết, ngàm hình oval, dùng một lần - Vỏ bọc có gân để hỗ trợ đưa vào - Cốc có cửa sổ cho sinh thiết lớn hơn - Vỏ bọc được mã hóa màu để dễ dàng nhận biết khả năng tương thích khu vực - Cơ chế hàm xoay độc đáo để hỗ trợ sinh thiết tiếp tuyến - Cốc có hiệu suất cắt vượt trội giúp ít tạo ảnh giả và giảm chảy máu hơn - Chiều dài làm việc: 1150mm - Dùng cho kênh làm việc có đường kính tối thiểu 2,0 mm | 750.000 | vn0108267337 | CÔNG TY CỔ PHẦN LENUS VIỆT NAM | IB2500378772 | vnz000023759 | Bệnh viện Bưu Điện | Đấu thầu rộng rãi | 20/11/2025 | 3406/QĐ-BVBĐ-VTTBYT | 20/11/2025 | 2 | Phường Phương Liệt,Thành phố Hà Nội Phường Hai Bà Trưng,Thành phố Hà Nội
785 | Kìm bẻ bột | Cái | 2 | Pakistan |  | 27-234 | SIMAECO TRADERS | SIMAECO TRADERS |  |  | Từ năm 2025 trở về sau | Chất liệu thép không gỉ, Kích thước 26 cm | 670.000 | vn0101849706 | CÔNG TY TNHH THIẾT BỊ Y TẾ VÀ HOÁ CHẤT HOÀNG PHƯƠNG | IB2500402490 | vn0104116866 | Bệnh viện đa khoa Đông Anh | Đấu thầu rộng rãi | 19/11/2025 | 1851/QĐ-BVĐKĐA | 19/11/2025 | 2 | Xã Đông Anh,Thành phố Hà Nội
786 | Kìm kẹp clip Horizon mổ mở, kẹp clip cỡ S-Wide | Cái | 20 | Đức | 9018 | AI-321532DD | Europclip™ Applier | Ackermann Instrumente GmbH |  | 250000992/PCBA-HN | 2024 trở đi | Theo quy định tại E-HSMT | 5.650.000 | vn0107308573 | CÔNG TY TNHH THƯƠNG MẠI VÀ DỊCH VỤ Y TẾ NAM THANH | IB2500366893 | vn0301465062 | Bệnh Viện Chợ Rẫy | Đấu thầu rộng rãi | 18/11/2025 | 6095/QĐ-BVCR | 18/11/2025 | 5 | Phường Chợ Lớn,Thành phố Hồ Chí Minh
787 | Kìm mang kim chỉ 7-0 | Cái | 2 | Ấn Độ |  | S-8090:B:C | Kìm kẹp kim Barraquer Needle Holder | Speedway Surgical Co. |  | 240000835/PCBA-HN | Từ năm 2024 trở về sau | Theo quy định tại E-HSMT | 2.730.000 | vn0107594451 | CÔNG TY TNHH LEGATEK | IB2500366893 | vn0301465062 | Bệnh Viện Chợ Rẫy | Đấu thầu rộng rãi | 18/11/2025 | 6095/QĐ-BVCR | 18/11/2025 | 5 | Phường Chợ Lớn,Thành phố Hồ Chí Minh
788 | Kẹp giữ xương | Cái | 46 | Pakistan | 9018 | 22-121 | Kìm giữ xương 240mm | ADI Industry |  | 180000206/PCBA-HCM | Từ 2023 trở về sau | Theo quy định tại E-HSMT | 3.150.000 | vn0311978169 | CÔNG TY TNHH XUẤT NHẬP KHẨU KỸ THUẬT MINH THÀNH | IB2500366893 | vn0301465062 | Bệnh Viện Chợ Rẫy | Đấu thầu rộng rãi | 18/11/2025 | 6095/QĐ-BVCR | 18/11/2025 | 5 | Phường Chợ Lớn,Thành phố Hồ Chí Minh
789 | Kìm mang kim chỉ 10-0 | Cái | 2 | Ấn Độ |  | S-8097:C | Kìm kẹp kim McPherson Needle Holder | Speedway Surgical Co. |  | 240000835/PCBA-HN | Từ năm 2024 trở về sau | Theo quy định tại E-HSMT | 2.730.000 | vn0107594451 | CÔNG TY TNHH LEGATEK | IB2500366893 | vn0301465062 | Bệnh Viện Chợ Rẫy | Đấu thầu rộng rãi | 18/11/2025 | 6095/QĐ-BVCR | 18/11/2025 | 5 | Phường Chợ Lớn,Thành phố Hồ Chí Minh
790 | Kìm kẹp clip Horizon mổ mở, kẹp clip cỡ S | Cái | 20 | Đức | 9018 | AI-321532DD | Europclip™ Applier | Ackermann Instrumente GmbH |  | 250000992/PCBA-HN | 2024 trở đi | Theo quy định tại E-HSMT | 5.650.000 | vn0107308573 | CÔNG TY TNHH THƯƠNG MẠI VÀ DỊCH VỤ Y TẾ NAM THANH | IB2500366893 | vn0301465062 | Bệnh Viện Chợ Rẫy | Đấu thầu rộng rãi | 18/11/2025 | 6095/QĐ-BVCR | 18/11/2025 | 5 | Phường Chợ Lớn,Thành phố Hồ Chí Minh
791 | Kìm mang kim | Cái | 150 | Pakistan |  | 25_131 | Prime - Tech | Prime Tech Surgico |  |  | 2025 trở về sau | Chi tiết trong Bảng đáp ứng về kỹ thuật của hàng hóa dự thầu | 35.000 | vn0101454338 | CÔNG TY TNHH KỸ THUẬT VÀ THƯƠNG MẠI ĐẠI AN | IB2500382399 | vnz000004566 | Cục Y tế, Bộ Công An | Đấu thầu rộng rãi | 15/11/2025 | 486/QĐ-H06-TCG | 15/11/2025 | 2 | Phường Đại Mỗ,Thành phố Hà Nội
792 | Kìm sinh thiết dạ dày dùng 1 lần vỏ nhựa không kim | Cái | 30000 | Trung Quốc |  | AF-D2418BTC | ALTON (Shanghai) Medical Instruments Co., Ltd | ALTON (Shanghai) Medical Instruments Co., Ltd |  |  | 2024 | Chi tiết tại file đính kèm | 49.500 | vn0106154867 | CÔNG TY TNHH THIẾT BỊ Y TẾ MINH VIỆT | IB2500062243 | vn0100923097 | Bệnh viện Bạch Mai | Đấu thầu rộng rãi | 12/11/2025 | 4813/QĐ-BM | 12/11/2025 | 3 | Quận Đống Đa,Thành phố Hà Nội
793 | Kìm sinh thiết phế quản ngàm cá sấu, có kim cố định (dùng 1 lần) | Cái | 50 | Trung Quốc |  | AF-D1810BZ; AF-D1810BZC | AF-D1810BZ; AF-D1810BZC | Alton (Shanghai) Medical Instruments Co., Ltd |  |  | 2024 trở về sau | Chi tiết tại file đính kèm | 89.000 | vn0106899059 | Công ty TNHH Vật tư và Trang thiết bị Y tế Hat-Med Việt Nam | IB2500062243 | vn0100923097 | Bệnh viện Bạch Mai | Đấu thầu rộng rãi | 12/11/2025 | 4813/QĐ-BM | 12/11/2025 | 3 | Quận Đống Đa,Thành phố Hà Nội
794 | Kìm sinh thiết đại tràng dùng 1 lần vỏ nhựa | Cái | 1650 | Trung Quốc | 9018 | AG-5019-2323; AG-50110-2323 | AGS | Hangzhou AGS MedTech Co., Ltd. |  |  | Năm 2024 trở về sau | Chi tiết tại file đính kèm | 53.000 | vn0310623082 | CÔNG TY CỔ PHẦN KỸ THUẬT MINH LONG | IB2500062243 | vn0100923097 | Bệnh viện Bạch Mai | Đấu thầu rộng rãi | 12/11/2025 | 4813/QĐ-BM | 12/11/2025 | 3 | Quận Đống Đa,Thành phố Hà Nội
795 | Kìm sinh thiết phế quản ngàm hình oval (dùng 1 lần) | Cái | 400 | Trung Quốc | 9018 | VDK-FB-18-105-O-O-B1 | Jiangsu Vedkang Medical Science & Technology Co., Ltd. | Jiangsu Vedkang Medical Science & Technology Co., Ltd. |  |  | 2024 trở về sau | Chi tiết tại file đính kèm | 53.990 | vn0105198389 | CÔNG TY CỔ PHẦN GIẢI PHÁP Y TẾ NAM MINH | IB2500062243 | vn0100923097 | Bệnh viện Bạch Mai | Đấu thầu rộng rãi | 12/11/2025 | 4813/QĐ-BM | 12/11/2025 | 3 | Quận Đống Đa,Thành phố Hà Nội
796 | Kìm Gắp dị vật dùng một lần | Cái | 30 | Trung Quốc | 9018 | VDK-FG-18-160-A1 | Jiangsu Vedkang Medical Science & Technology Co., Ltd. | Jiangsu Vedkang Medical Science & Technology Co., Ltd. |  |  | 2024 trở về sau | Chi tiết tại file đính kèm | 330.000 | vn0105198389 | CÔNG TY CỔ PHẦN GIẢI PHÁP Y TẾ NAM MINH | IB2500062243 | vn0100923097 | Bệnh viện Bạch Mai | Đấu thầu rộng rãi | 12/11/2025 | 4813/QĐ-BM | 12/11/2025 | 3 | Quận Đống Đa,Thành phố Hà Nội
797 | Kìm cắt nẹp Maxi | Cái | 5 | Hàn Quốc | 9018 | 111-034 | Jeil Medical | Jeil Medical Corparation |  |  | 2024 trở đi | Chi tiết tại file đính kèm | 3.045.000 | vn0101372043 | CÔNG TY TNHH THƯƠNG MẠI VẬT TƯ THIẾT BỊ KỸ THUẬT Y TẾ | IB2500062243 | vn0100923097 | Bệnh viện Bạch Mai | Đấu thầu rộng rãi | 12/11/2025 | 4813/QĐ-BM | 12/11/2025 | 3 | Quận Đống Đa,Thành phố Hà Nội
798 | Kìm sinh thiết dạ dày dùng 1 lần vỏ sắt không kim | Cái | 20000 | Trung Quốc |  | AF-D2418BT | ALTON (Shanghai) Medical Instruments Co., Ltd | ALTON (Shanghai) Medical Instruments Co., Ltd |  |  | 2024 | Chi tiết tại file đính kèm | 49.500 | vn0106154867 | CÔNG TY TNHH THIẾT BỊ Y TẾ MINH VIỆT | IB2500062243 | vn0100923097 | Bệnh viện Bạch Mai | Đấu thầu rộng rãi | 12/11/2025 | 4813/QĐ-BM | 12/11/2025 | 3 | Quận Đống Đa,Thành phố Hà Nội
799 | Kìm gắp dị vật phế quản | Cái | 5 | Nhật Bản |  | FG-14P-1 | Olympus | Aomori Olympus Co., Ltd. |  |  | Từ năm 2024 trở về sau | Chi tiết tại file đính kèm | 16.900.000 | vn0101174429 | CÔNG TY TNHH SẢN XUẤT VÀ THƯƠNG MẠI TRẦN LÊ | IB2500062243 | vn0100923097 | Bệnh viện Bạch Mai | Đấu thầu rộng rãi | 12/11/2025 | 4813/QĐ-BM | 12/11/2025 | 3 | Quận Đống Đa,Thành phố Hà Nội
800 | Kìm tháo dây mắc cài tự buộc | Cái | 2 | Mỹ | 90184900 | 804-160 | 3M | Hu-Friedy mfg. Co. LLC |  |  | 2024 | Chi tiết tại file đính kèm | 5.715.000 | vn0106081305 | CÔNG TY TNHH NHA KHOA THIÊN PHÚC | IB2500062243 | vn0100923097 | Bệnh viện Bạch Mai | Đấu thầu rộng rãi | 12/11/2025 | 4813/QĐ-BM | 12/11/2025 | 3 | Quận Đống Đa,Thành phố Hà Nội
801 | Kìm sinh thiết đại tràng dùng 1 lần vỏ sắt | Cái | 1650 | Trung Quốc | 9018 | AG-50113-2323; AG-50114-2323; AG-50115-2323; AG-50116-2323 | AGS | Hangzhou AGS MedTech Co., Ltd. |  |  | Năm 2024 trở về sau | Chi tiết tại file đính kèm | 53.000 | vn0310623082 | CÔNG TY CỔ PHẦN KỸ THUẬT MINH LONG | IB2500062243 | vn0100923097 | Bệnh viện Bạch Mai | Đấu thầu rộng rãi | 12/11/2025 | 4813/QĐ-BM | 12/11/2025 | 3 | Quận Đống Đa,Thành phố Hà Nội
802 | Kìm sinh thiết phế quản ngàm cá sấu (dùng 1 lần) | Cái | 300 | Trung Quốc | 9018 | VDK-FB-18-105-O-O-A1 | Jiangsu Vedkang Medical Science & Technology Co., Ltd. | Jiangsu Vedkang Medical Science & Technology Co., Ltd. |  |  | 2024 trở về sau | Chi tiết tại file đính kèm | 53.990 | vn0105198389 | CÔNG TY CỔ PHẦN GIẢI PHÁP Y TẾ NAM MINH | IB2500062243 | vn0100923097 | Bệnh viện Bạch Mai | Đấu thầu rộng rãi | 12/11/2025 | 4813/QĐ-BM | 12/11/2025 | 3 | Quận Đống Đa,Thành phố Hà Nội
803 | Kìm sinh thiết phế quản ngàm hình oval, có kim cố định (dùng 1 lần) | Cái | 50 | Trung Quốc |  | AF-D1810BW; AF-D1810BWC | AF-D1810BW; AF-D1810BWC | Alton (Shanghai) Medical Instruments Co., Ltd |  |  | 2024 trở về sau | Chi tiết tại file đính kèm | 89.000 | vn0106899059 | Công ty TNHH Vật tư và Trang thiết bị Y tế Hat-Med Việt Nam | IB2500062243 | vn0100923097 | Bệnh viện Bạch Mai | Đấu thầu rộng rãi | 12/11/2025 | 4813/QĐ-BM | 12/11/2025 | 3 | Quận Đống Đa,Thành phố Hà Nội
804 | Kìm sinh thiết dạ dày dùng 1 lần vỏ sắt có kim | Cái | 5000 | Trung Quốc |  | AF-D2418BW | ALTON (Shanghai) Medical Instruments Co., Ltd | ALTON (Shanghai) Medical Instruments Co., Ltd |  |  | 2024 | Chi tiết tại file đính kèm | 49.500 | vn0106154867 | CÔNG TY TNHH THIẾT BỊ Y TẾ MINH VIỆT | IB2500062243 | vn0100923097 | Bệnh viện Bạch Mai | Đấu thầu rộng rãi | 12/11/2025 | 4813/QĐ-BM | 12/11/2025 | 3 | Quận Đống Đa,Thành phố Hà Nội
805 | Kìm kẹp kim 20cm | Cái | 5 | Pakistan |  | 25_133 | Prime | Prime Tech Surgico |  |  | 2025 | Dùng để giữ, cố định kim khi khâu phẫu thuật. Chất liệu thép không gỉ, an toàn. Kích thước: 20cm. Quy cách: Túi 1 cái | 39.900 | vn0104888615 | CÔNG TY TNHH MỘT THÀNH VIÊN THƯƠNG MẠI VÀ DỊCH VỤ ĐỨC BẢO | IB2500387627 | vn0800207726 | Bệnh viện Phổi Hải Dương | Đấu thầu rộng rãi | 12/11/2025 | Số 313/QĐ-BVPHD | 12/11/2025 | 2 | Phường Lê Thanh Nghị,Thành phố Hải Phòng
806 | Kìm sinh thiết nóng | Cái | 10 | Trung Quốc |  | Kìm sinh thiết nóng | Kìm sinh thiết nóng | Hangzhou AGS MedTech Co.,Ltd |  |  | 2025 | Kìm sinh thiết nóng đa chức năng giúp loại bỏ các polyp không cuống ở trạng thái kích hoạt dòng điện và được sử dụng như cầm máu, có lớp phủ cách điện ngăn dòng điện tiếp xúc với mô; ngàn chất liệu thép không gỉ dùng trong y tế bền tạo vết cắt sắc, ít chảy máu; ngàm có thể tái định vị giúp định vị lại và căn chỉnh chính xác hơn. Tay cầm thiết kế tiện dụng, kiểm soát tối ưu. ĐK ngoài: 2.3mm; chiều dài làm việc 2300mm. ĐK kênh làm việc 2.8mm. | 210.000 | vn2600414687 | CÔNG TY CP CƠ ĐIỆN VÀ VẬT TƯ THIẾT BỊ KHOA HỌC HAMECO | IB2500434323 | vn5200902068 | Trung tâm Y tế Khu vực Văn Chấn | Đấu thầu rộng rãi | 11/11/2025 | 411/QĐ-TTYT | 11/11/2025 | 1 | Xã Thượng Bằng La,Tỉnh Lào Cai
807 | Ruột kìm bóc tách | cái | 1 | Đức |  | WA69352M | Olympus | Olympus Winter & Ibe GmbH |  |  | 2024 trở về sau | Theo bảng đáp ứng kỹ thuật của hàng hoá dự thầu | 17.500.000 | vn0101168834 | Công ty Trách nhiệm hữu hạn Thương mại và Kỹ thuật Tràng An | IB2500461739 | vnz000017152 | Bệnh viện Bắc Thăng Long | Đấu thầu rộng rãi | 10/11/2025 | 598/QĐ-BVBTL | 10/11/2025 | 2 | Xã Thư Lâm,Thành phố Hà Nội
808 | Kìm kẹp clip cầm máu polymer cỡ L | Cái | 1 | Anh | 90189090 | WM-PC205L | Polymer clip | Welfare Medical Ltd. |  |  | 2024 trở đi | Dài 33cm, đường kính từ 1cm, làm từ thép không gỉ chất lượng cao. Mấu ở mũi kìm được thiết kế để giữ chặt clip và mũi kìm - Được mã hóa theo màu sắc phù hợp với clip | 20.935.400 | vn0101088272 | CÔNG TY TNHH THIẾT BỊ Y TẾ PHƯƠNG ĐÔNG | IB2500461739 | vnz000017152 | Bệnh viện Bắc Thăng Long | Đấu thầu rộng rãi | 10/11/2025 | 598/QĐ-BVBTL | 10/11/2025 | 2 | Xã Thư Lâm,Thành phố Hà Nội
809 | Kìm mang kim trung phẫu | Cái | 2 | Đức | 9018 | E35-231 | E35-231 | PMS Precision Medical Specialities GmbH |  |  | Từ năm 2024 trở về sau | Loại Barraquer dài 13.5 cm cho chỉ 9 đến chỉ 6 | 13.500.000 | vn0101442741 | CÔNG TY CỔ PHẦN THIÊN TRƯỜNG | IB2500461739 | vnz000017152 | Bệnh viện Bắc Thăng Long | Đấu thầu rộng rãi | 10/11/2025 | 598/QĐ-BVBTL | 10/11/2025 | 2 | Xã Thư Lâm,Thành phố Hà Nội
810 | Ruột kìm kẹp kim, loại thẳng | Cái | 1 | Đức |  | WA64700A | Olympus | Olympus Winter & Ibe GmbH |  |  | 2024 trở về sau | Theo bảng đáp ứng kỹ thuật của hàng hoá dự thầu | 15.000.000 | vn0101168834 | Công ty Trách nhiệm hữu hạn Thương mại và Kỹ thuật Tràng An | IB2500461739 | vnz000017152 | Bệnh viện Bắc Thăng Long | Đấu thầu rộng rãi | 10/11/2025 | 598/QĐ-BVBTL | 10/11/2025 | 2 | Xã Thư Lâm,Thành phố Hà Nội
811 | Kìm sinh thiết dạ dày, đại tràng | Cái | 320 | Trung Quốc | 9018 | VDK-FB-18-160-O-O-B1; VDK-FB-23-230-O-O-B1 | Vedkang | Jiangsu Vedkang Medical Science & Technology Co.,Ltd |  |  | 2024 trở về sau | Kìm sinh thiết với thiết kế tay cầm 3 vòng - Loại không kim. - Ngàm hình oval. - Đường kính ngàm các cỡ 1.8mm và 2.3mm. - Chiều dài làm việc các cỡ 1600mm và 2300mm. - Khớp nối đầu kìm dạng đinh tán. | 82.000 | vn0105198389 | CÔNG TY CỔ PHẦN GIẢI PHÁP Y TẾ NAM MINH | IB2500358215 | vn0103599265 | Bệnh viện Quân Y 103 | Đấu thầu rộng rãi | 10/11/2025 | 5628/QĐ-BVQY103 | 10/11/2025 | 4 | Phường Hà Đông,Thành phố Hà Nội
812 | Kìm cặp cổ tử cung | Cái | 5 | Pakistan |  | 61_450 | Prime Tech | Prime Tech Surgico |  |  | 2024 trở đi | Kích thước : 25cm (±5%) Chất liệu thép không gỉ. Tiêu chuẩn hệ thống quản lý chất lượng của nhà sản xuất thiết bị: CE, ISO 13485, ISO 9001. Năm sản xuất thiết bị: 2024 trở về sau. Mới 100% | 63.500 | vn2800588271 | CÔNG TY CỔ PHẦN THIẾT BỊ VẬT TƯ Y TẾ THANH HÓA | IB2500398644 | vnz000008274 | Bệnh viện đa khoa Đông Sơn | Đấu thầu rộng rãi | 07/11/2025 | 371/QĐ-BVĐS | 07/11/2025 | 3 | Phường Đông Sơn,Tỉnh Thanh Hóa
813 | Kìm sinh thiết đại tràng | Cái | 25 | Trung Quốc |  | AG-50113-2320 | AG-50113-2320 | Hangzhou AGS MedTech Co., Ltd. |  |  | 2024-2025 | Kềm sinh thiết dùng cho đại tràng, đường kính thân kềm 2.3 mm, chiều dài làm việc 2000 mm; 2300mm không vỏ bọc, độ rộng mở ngàm 6,5mm sử dụng cho kênh sinh thiết ≥ 2.8 mm, sử dụng 1 lần. Chứng chỉ: ISO 13485, CE | 135.000 | vn3001039132 | CÔNG TY CỔ PHẦN THƯƠNG MẠI DỊCH VỤ THIẾT BỊ Y TẾ TÂN HOÀ PHÁT | IB2500453176 | vn3000560991 | Trung tâm Y tế Hương Sơn | Đấu thầu rộng rãi | 06/11/2025 | Số: 1051/QĐ-TTYT | 06/11/2025 | 1 | Xã Hương Sơn,Tỉnh Hà Tĩnh
814 | Kìm sinh thiết dạ dày | Cái | 25 | Trung Quốc |  | AG-50113-2316 | AG-50113-2316 | Hangzhou AGS MedTech Co., Ltd. |  |  | 2024-2025 | Kềm sinh thiết dùng cho dạ dày đường kính thân kềm 2.3mm, chiều dài làm việc 1600mm, không vỏ bọc, độ rộng mở ngàm 6,5mm sử dụng cho kênh sinh thiết ≥ 2.8 mm, sử dụng 1 lần. Chứng chỉ: ISO 13485, CE | 135.000 | vn3001039132 | CÔNG TY CỔ PHẦN THƯƠNG MẠI DỊCH VỤ THIẾT BỊ Y TẾ TÂN HOÀ PHÁT | IB2500453176 | vn3000560991 | Trung tâm Y tế Hương Sơn | Đấu thầu rộng rãi | 06/11/2025 | Số: 1051/QĐ-TTYT | 06/11/2025 | 1 | Xã Hương Sơn,Tỉnh Hà Tĩnh
815 | Kìm kẹp săng | Cái | 14 | Pakistan |  | Kìm kẹp săng | Kìm kẹp săng | Prime |  |  | Năm 2025 về sau | Chất liệu: Inox 304 | 65.000 | vn0101438495 | CÔNG TY TNHH THƯƠNG MẠI DỊCH VỤ VIỆT HƯNG | IB2500418967 | vn4600507254 | Bệnh viện Y học cổ truyền Thái Nguyên | Đấu thầu rộng rãi | 06/11/2025 | 513/QĐ-YHCT | 06/11/2025 | 1 | Phường Quyết Thắng,Tỉnh Thái Nguyên
816 | Kìm kẹp clip mạch máu tự động các cỡ dùng cho mổ mở | Cái | 6 | Mỹ | 9018 | 133650/ 134051 | Covidien | Covidien |  |  | Năm 2024 trở về sau | Kìm kẹp Clip mạch máu, tay dụng cụ có chứa 20 clip kẹp mạch bên trong, chất liệu titan. Gồm các cỡ như sau: - Cỡ S : kích thước clip khi mở 2,25mm, sau đóng 3,7mm, chiều dài cán 9 inch (22,86cm) - Cỡ M : kích thước clip khi mở 4,6mm, sau đóng 6,0mm, chiều dài cán súng 9,75 inch (24,765cm) | 5.250.000 | vn0107834093 | CÔNG TY TNHH Y TẾ MINH TÂM | IB2500400252 | vn1000426061 | Bệnh viện Nhi Thái Bình | Đấu thầu rộng rãi | 31/10/2025 | 370/QĐ-BVNTB | 31/10/2025 | 2 | Phường Trần Lãm,Tỉnh Hưng Yên
817 | Kìm rút JJ, gắp dị vật | Cái | 3 | Trung Quốc | 90189090 | A2202.16 | SUODE | Hangzhou Suode Medical Equipment Co.,Ltd |  |  | từ năm 2024 trở đi | Dài 600mm), bán cứng, hàm cá sấu | 12.000.000 | vn0400101404 | CÔNG TY CỔ PHẦN DƯỢC - THIẾT BỊ Y TẾ ĐÀ NẴNG | IB2500091895 | vn0101411983 | Bệnh viện E | Đấu thầu rộng rãi | 30/10/2025 | 4704/QĐ-BVE | 30/10/2025 | 3 | Quận Cầu Giấy,Thành phố Hà Nội
818 | Kìm sinh thiết dạ dày đường mũi | Cái | 100 | Trung Quốc |  | BF01-11018160 | BF01-11018160 | Micro-Tech (Nanjing) Co., Ltd |  |  | 2024 trở về sau | Kìm sinh thiết không kim Ngàm hình oval Chiều dài làm việc 1600mm, Tương thích với kênh làm việc tối thiểu 2.0mm. | 52.000 | vn0106215710 | CÔNG TY CỔ PHẦN VẬT TƯ VÀ TRANG THIẾT BỊ Y TẾ CƯỜNG AN | IB2500091895 | vn0101411983 | Bệnh viện E | Đấu thầu rộng rãi | 30/10/2025 | 4704/QĐ-BVE | 30/10/2025 | 3 | Quận Cầu Giấy,Thành phố Hà Nội
819 | Kìm sinh thiết dạ dày | Cái | 450 | Trung Quốc |  | BF01-11023160 | BF01-11023160 | Micro-Tech (Nanjing) Co., Ltd |  |  | 2024 trở về sau | Chiều dài 1600mm. Đường kính thân kìm 2.3mm Tương thích với kênh 2.8mm. | 52.000 | vn0106215710 | CÔNG TY CỔ PHẦN VẬT TƯ VÀ TRANG THIẾT BỊ Y TẾ CƯỜNG AN | IB2500091895 | vn0101411983 | Bệnh viện E | Đấu thầu rộng rãi | 30/10/2025 | 4704/QĐ-BVE | 30/10/2025 | 3 | Quận Cầu Giấy,Thành phố Hà Nội
820 | Kìm sinh thiết nhiệt | Cái | 10 | Trung Quốc |  | Mã: ATE-QYQ-C-23x2300 | Jiangsu ATE Medical Technology Co., Ltd | Jiangsu ATE Medical Technology Co., Ltd |  |  | 2025 | Kìm sinh thiết nhiệt dùng 1 lần, vỏ bọc PTFE. Đường kính 2.3mm. Chiều dài làm việc 2300mm Tương thích với kênh 2.8mm. Bởi vì đường kính thân kìm 2.3mm nhỏ hơn kênh 2.8 nên sẽ sử dụng vừa cho kênh 2.8mm | 350.000 | vn0105933370 | CÔNG TY TNHH AMEC HOLDINGS | IB2500091895 | vn0101411983 | Bệnh viện E | Đấu thầu rộng rãi | 30/10/2025 | 4704/QĐ-BVE | 30/10/2025 | 3 | Quận Cầu Giấy,Thành phố Hà Nội
821 | Kìm gắp dị vật | Cái | 3 | Trung Quốc |  | NGFxx-110xxxxx | NGFxx-110xxxxx | Micro-Tech (Nanjing) Co., Ltd |  |  | 2024 trở về sau | Kìm gắp dị vật ngàm cá sấu, răng chuột hoặc kết hợp. Tay cầm bằng nhựa, 3 ring. Đường kính thân 1.8mm hoặc 2.3mm, độ mở ngàm 6.3mm hoặc 8.1mm. Chất liệu ngàm bằng thép không gỉ. Chiều dài làm việc 120cm, 180cm hoặc 230cm. Đường kính ngàm 2.3mm hoặc 5.6mm. Tương thích với kênh làm việc 2.0mm hoặc 2.8mm | 900.000 | vn0106215710 | CÔNG TY CỔ PHẦN VẬT TƯ VÀ TRANG THIẾT BỊ Y TẾ CƯỜNG AN | IB2500091895 | vn0101411983 | Bệnh viện E | Đấu thầu rộng rãi | 30/10/2025 | 4704/QĐ-BVE | 30/10/2025 | 3 | Quận Cầu Giấy,Thành phố Hà Nội
822 | Kìm kẹp cầm máu nóng | Cái | 20 | Trung Quốc |  | CF-230-x CF-165-x | CF-230-x CF-165-x | Micro-Tech (Nanjing) Co., Ltd |  |  | 2024 trở về sau | Kìm kẹp cầm máu nóng với tay cầm 3-ring có thể xoay 360°, tay cầm chất liệu nhựa với lớp lót giúp cải thiện độ bám, có điểm đánh dấu trên vỏ kìm giúp xác định chiều dài chèn trong ống nội soi. Kìm có hai loại ngàm là có rãnh hoặc ngàm thon, độ mở ngàm 6.3mm hoặc 6.5mm chiều dài làm việc 165cm hoặc 230cm | 1.500.000 | vn0106215710 | CÔNG TY CỔ PHẦN VẬT TƯ VÀ TRANG THIẾT BỊ Y TẾ CƯỜNG AN | IB2500091895 | vn0101411983 | Bệnh viện E | Đấu thầu rộng rãi | 30/10/2025 | 4704/QĐ-BVE | 30/10/2025 | 3 | Quận Cầu Giấy,Thành phố Hà Nội
823 | Kìm sinh thiết niệu bán cứng | Cái | 5 | Đức |  | RF205-603 | RF205-603 | Rudolf Medical GmbH + Co. KG |  |  | Từ năm 2023 trở về sau | Kìm sinh thiết đường niệu, dạng bán cứng, hàm Oval. Cỡ 5Fr, dài 600mm. | 18.400.000 | vn0313468156 | CÔNG TY TNHH DYNAMED | IB2500091895 | vn0101411983 | Bệnh viện E | Đấu thầu rộng rãi | 30/10/2025 | 4704/QĐ-BVE | 30/10/2025 | 3 | Quận Cầu Giấy,Thành phố Hà Nội
824 | Kìm sinh thiết đại tràng | Cái | 170 | Trung Quốc |  | BF01-11023230 | BF01-11023230 | Micro-Tech (Nanjing) Co., Ltd |  |  | 2024 trở về sau | Chiều dài dài 2300mm. Đường kính thân kìm 2.3mm. Tương thích với kênh 2.8mm. | 52.000 | vn0106215710 | CÔNG TY CỔ PHẦN VẬT TƯ VÀ TRANG THIẾT BỊ Y TẾ CƯỜNG AN | IB2500091895 | vn0101411983 | Bệnh viện E | Đấu thầu rộng rãi | 30/10/2025 | 4704/QĐ-BVE | 30/10/2025 | 3 | Quận Cầu Giấy,Thành phố Hà Nội
825 | Kìm cắt coil bằng tĩnh điện tích sẵn | Cái | 40 | Mỹ |  | VG501 | MicroVention | MicroVention, Inc. |  |  | Năm 2024 trở về sau | Kìm cắt tách vòng xoắn kim loại đã được tích điện sẵn. Chỉ cần ấn duy nhất 1 nút trong vòng 0.75 giây để cắt 1 vòng xoắn. Có tín hiệu báo đi kèm. | 2.000.000 | vn0101178800 | CÔNG TY CỔ PHẦN ĐẦU TƯ VÀ PHÁT TRIỂN Y TẾ VIỆT NHẬT | IB2500186268 | vn4000373552 | Bệnh viện đa khoa Quảng Nam | Đấu thầu rộng rãi | 30/10/2025 | 697/QĐ-BV | 29/10/2025 | 2 | Thành phố Tam Kỳ,Tỉnh Quảng Nam
826 | Kìm kẹp Clip Titanium kẹp mạch máu nội soi, các cỡ | Cái | 5 | Trung Quốc | 9018 | 221-55116; 221-05126; 221-05136; 221-05146 | Mindray | Hangzhou Mindray Medical Technology Co., Ltd. |  |  | 2025 | ‘- Kiềm kẹp clip titanium mổ nội soi - cỡ Nhỏ, dài 330mm, đường kính 5mm - cỡ Trung Bình dài 330mm, đường kính 10mm. - cỡ Trung Bình Lớn dài 330mm, đường kính 10mm. - cỡ Lớn dài 330mm, đường kính 10mm, Các kẹp clip có cổng tưới rửa để vệ sinh dụng cụ, hàm hoạt động đơn. Tương thích hệ thống clip kẹp mạch máu titanium cùng hãng sản xuất. | 12.800.000 | vn0314117993 | CÔNG TY TNHH HÓA DƯỢC PHẨM MINH PHÚC | IB2500346233 | vn0301494183 | BỆNH VIỆN 30/4 | Đấu thầu rộng rãi | 28/10/2025 | 3044/QĐ-BV | 28/10/2025 | 2 | Phường An Đông,Thành phố Hồ Chí Minh
827 | Clip Polymer kẹp mạch máu, các cỡ đi cùng kìm kẹp clip Polymer kẹp mạch máu nội soi | Cái | 6000 | Trung Quốc | 9018 | 191-01136; 191-01236; 191-01436; 191-01636; 191-01146; 191-01246; 191-01446; 191-01646; 191-01156; 191-01256; 191-01456; 191-01656 | Mindray | Hangzhou Mindray Medical Technology Co., Ltd. |  |  | 2025 | Clip kẹp mạch máu polymer không hấp thu, trơ, không độc hại và được cơ thể dung nạp tốt. - Chất liệu polyoxymethylene (POM) - Có thể kẹp được các mạch máu với đường kính từ 1-8mm, kẹp mô với kích thước từ 3-16 mm - Có đóng vỉ với số lượng 1/2/4/6 chiếc - Có tối thiểu các cỡ: + Cỡ ML: Độ mở tối đa của clip 11.5mm ±2 mm, độ dày clip 0.85mm ±0.2mm, độ rộng clip 0.95mm ±0.2mm + Cỡ L: Độ mở tối đa của clip 15.87mm ±2mm, độ dày clip 1.26mm ±0.2 mm, độ rộng clip 1.3mm ±0.2 mm + Cỡ XL: Độ mở tối đa của clip 19.45mm ±2mm, độ dày clip 1.28mm ±0.2mm, độ rộng clip 1.95mm ±0.2mm - Có răng trên thân chống trượt - Thiết kế phần chân clip dạng cánh cung với bản lề - Đạt tiêu chuẩn CE và ISO | 61.600 | vn0314117993 | CÔNG TY TNHH HÓA DƯỢC PHẨM MINH PHÚC | IB2500346233 | vn0301494183 | BỆNH VIỆN 30/4 | Đấu thầu rộng rãi | 28/10/2025 | 3044/QĐ-BV | 28/10/2025 | 2 | Phường An Đông,Thành phố Hồ Chí Minh
828 | Kìm kẹp Clip Polymer kẹp mạch máu nội soi, các cỡ | Cái | 10 | Hàn Quốc |  | Meta Clip-P Applier/ EMAPMLA; EMAPLLA | Meta Clip-P Applier/ EMAPMLA; EMAPLLA | Meta Biomed Co., Ltd |  |  | 2024 trở về sau | Kiềm kẹp clip polymer mổ nội soi cỡ ML, dài 330mm (± 10mm), đầu thẳng, đường kính 5mm, cỡ L dài 330mm (± 10mm), đầu thẳng, đường kính 10mm có thiết kế núm xoay lớn, tạo điều kiện thuận lợi trong thao tác và quan sát, được mã hóa theo màu-màu xanh lá. Tương thích hệ thống clip kẹp mạch máu polymer cùng hãng sản xuất và clip kẹp mạch máu polymer Hem-o-lok cỡ ML màu xanh lá. cỡ L màu tím. | 13.500.000 | vn0103686870 | CÔNG TY CỔ PHẦN THƯƠNG MẠI CỔNG VÀNG | IB2500346233 | vn0301494183 | BỆNH VIỆN 30/4 | Đấu thầu rộng rãi | 28/10/2025 | 3044/QĐ-BV | 28/10/2025 | 2 | Phường An Đông,Thành phố Hồ Chí Minh
829 | Kìm kẹp Clip Polymer kẹp mạch máu nội soi, các cỡ | Cái | 10 | Trung Quốc | 9018 | 221-55636; 221-05646; 221-05656 | Mindray | Hangzhou Mindray Medical Technology Co., Ltd. |  |  | 2025 | - Kiềm kẹp clip polymer mổ nội soi cỡ ML, dài 330mm, đường kính 5mm, cỡ L dài 330mm, đường kính 10mm. cỡ XL dài 330mm, đường kính 10mm Tương thích hệ thống clip kẹp mạch máu polymer cùng hãng sản xuất và clip kẹp mạch máu polymer Hem-o-lok. | 28.500.000 | vn0314117993 | CÔNG TY TNHH HÓA DƯỢC PHẨM MINH PHÚC | IB2500346233 | vn0301494183 | BỆNH VIỆN 30/4 | Đấu thầu rộng rãi | 28/10/2025 | 3044/QĐ-BV | 28/10/2025 | 2 | Phường An Đông,Thành phố Hồ Chí Minh
830 | Clip Polymer kẹp mạch máu, các cỡ đi cùng kìm kẹp clip Polymer kẹp mạch máu nội soi | Cái | 3500 | Hàn Quốc |  | Meta Clip-P/ PCMM01A; PCML02A; PCLL03A; PCXL04A | Meta Clip-P/ PCMM01A; PCML02A; PCLL03A; PCXL04A | Meta Biomed Co., Ltd |  |  | 2024 trở về sau | Clip kẹp mạch máu polymer tương thích sinh học, không hấp thụ, không dẫn điện, không ảnh hưởng đến CT, MRI hoặc X-ray. Chất liệu Acetyl polymer hoặc tương đương. Có thể kẹp được các mạch máu từ 2 - 16 mm. Có đầy đủ các cỡ: - Cỡ M: chiều rộng clip 8.18mm ± 0.2mm, độ dày clip 1.95mm ± 0.1mm. - Cỡ ML: chiều rộng clip 9.28mm ± 0.2mm, độ dày clip 1.95mm ± 0.1mm. - Cỡ L: chiều rộng clip 14.29mm ± 0.2mm, độ dày clip 2.5mm ± 0.1mm. - Cỡ XL: chiều rộng clip 17.30mm ± 0.2mm, độ dày clip 2.5mm ± 0.1mm. Cơ chế khóa bằng âm thanh phản hồi cho phép người dùng đảm bảo rằng clip đã được khóa. Thiết kế gai dọc thân clip chống trượt. Có thể sử dụng với hệ thống phẫu thuật bằng robot. Đạt tiêu chuẩn CE và MFDS | 48.000 | vn0103686870 | CÔNG TY CỔ PHẦN THƯƠNG MẠI CỔNG VÀNG | IB2500346233 | vn0301494183 | BỆNH VIỆN 30/4 | Đấu thầu rộng rãi | 28/10/2025 | 3044/QĐ-BV | 28/10/2025 | 2 | Phường An Đông,Thành phố Hồ Chí Minh
831 | Clip Polymer kẹp mạch máu, các cỡ đi cùng kìm kẹp clip Polymer kẹp mạch máu nội soi | Cái | 2000 | Hàn Quốc |  | Meta Clip-P/ PCMM01A; PCML02A; PCLL03A; PCXL04A | Meta Clip-P/ PCMM01A; PCML02A; PCLL03A; PCXL04A | Meta Biomed Co., Ltd |  |  | 2024 trở về sau | Clip kẹp mạch máu polymer tương thích sinh học, không hấp thụ, không dẫn điện, không ảnh hưởng đến CT, MRI hoặc X-ray. Chất liệu Acetyl polymer hoặc tương đương. Có thể kẹp được các mạch máu từ 2 - 16 mm. Có đầy đủ các cỡ: - Cỡ M: chiều rộng clip 8.18mm ± 0.2mm, độ dày clip 1.95mm ± 0.1mm. - Cỡ ML: chiều rộng clip 9.28mm ± 0.2mm, độ dày clip 1.95mm ± 0.1mm. - Cỡ L: chiều rộng clip 14.29mm ± 0.2mm, độ dày clip 2.5mm ± 0.1mm. - Cỡ XL: chiều rộng clip 17.30mm ± 0.2mm, độ dày clip 2.5mm ± 0.1mm. Cơ chế khóa bằng âm thanh phản hồi cho phép người dùng đảm bảo rằng clip đã được khóa. Thiết kế gai dọc thân clip chống trượt. Có thể sử dụng với hệ thống phẫu thuật bằng robot. Đạt tiêu chuẩn CE và MFDS | 48.000 | vn0103686870 | CÔNG TY CỔ PHẦN THƯƠNG MẠI CỔNG VÀNG | IB2500346233 | vn0301494183 | BỆNH VIỆN 30/4 | Đấu thầu rộng rãi | 28/10/2025 | 3044/QĐ-BV | 28/10/2025 | 2 | Phường An Đông,Thành phố Hồ Chí Minh
832 | Clip Titanium kẹp mạch máu, các cỡ đi cùng kìm kẹp clip titanium kẹp mạch máu nội soi | Cái | 1000 | Trung Quốc | 9018 | 191-00016; 191-00026; 191-00036; 191-00046 | Mindray | Hangzhou Mindray Medical Technology Co., Ltd. |  |  | 2025 | - Clip kẹp mạch máu bằng vật liệu Titanium - Thiết kế Clip kiểu chữ U có rãnh chống trượt trên thân - Có đóng vỉ với số lượng 6 chiếc - Có tối thiểu các cỡ: + Cỡ Nhỏ: Độ mở tối đa của clip 5.9mm ±1mm, độ dày clip 0.35mm±0.1mm, kích thước kẹp mô tối đa 3.4mm + Cỡ Trung Bình: Độ mở tối đa của clip 8.8mm ±1mm, độ dày clip 0.50mm±0.1mm, kích thước kẹp mô tối đa 5.1mm + Cỡ Trung Bình Lớn: Độ mở tối đa của clip 14.5mm ±1mm, độ dày clip 0.61mm±0.1mm, kích thước kẹp mô tối đa 8.7mm + Cỡ Lớn: Độ mở tối đa của clip 18.0mm ±1mm, độ dày clip 0.8.4mm±0.1mm, kích thước kẹp mô tối đa 11.9mm - Đạt tiêu chuẩn CE và ISO | 48.000 | vn0314117993 | CÔNG TY TNHH HÓA DƯỢC PHẨM MINH PHÚC | IB2500346233 | vn0301494183 | BỆNH VIỆN 30/4 | Đấu thầu rộng rãi | 28/10/2025 | 3044/QĐ-BV | 28/10/2025 | 2 | Phường An Đông,Thành phố Hồ Chí Minh
833 | Kìm sinh thiết cổ tử cung | cái | 2 | Đức |  | chi tiết theo cấu hình cung cấp | Asanus | Asanus Medizintechnik GmbH |  |  | 2024 trở về sau | chi tiết theo bảng đáp ứng | 9.150.000 | vn0311680037 | LIÊN DANH GÓI THẦU SỐ 20 | IB2500389105 | vnz000006431 | BỘ CHỈ HUY QUÂN SỰ TỈNH AN GIANG | Đấu thầu rộng rãi | 27/10/2025 | 2540/QĐ-BCH | 27/10/2025 | 1 | Phường Long Xuyên,Tỉnh An Giang
834 | Kìm sinh thiết cổ tử cung (Thuộc nhóm 2) | Cái | 1 | Việt Nam |  | Kìm sinh thiết cổ tử cung | Meinfa | Công ty Cổ phần Meinfa |  |  | 2023 trở đi | như bảng đáp ứng kỹ thuật | 25.000.000 | vn0101915194 | CÔNG TY CỔ PHẦN TRANG THIẾT BỊ Y TẾ VĨNH KHANG | IB2500364462 | vn3002297369 | Ban Quản lý dự án đầu tư xây dựng công trình Dân dụng và Hạ tầng khu vực tỉnh Hà Tĩnh | Đấu thầu rộng rãi | 23/10/2025 | 128/QĐ-BQLDA | 23/10/2025 | 1 | Tỉnh Hà Tĩnh
835 | Kìm phẫu tích cắt bên phải, chiều dài 10 cm | Cái | 2 | Đức |  | 459051 | Panh mũi cho trẻ em, hàm cắt bên dưới phía phải, bấm về trước, chiều dài làm việc 10 cm | KARL STORZ SE & CO. KG, Đức |  |  | Năm 2024 trở về sau | Kìm phẫu tích - Cấu tạo: + Hàm cắt xuống bên phải và cắt về phía trước + Có đầu nối vệ sinh + Chiều dài làm việc: 10 cm - Tiêu chuẩn Châu Âu | 32.900.000 | vn0400567178 | CÔNG TY CỔ PHẦN THIẾT BỊ Y TẾ NAM TRUNG | IB2500388520 | vn0302203609 | Bệnh viện Đại học Y Dược Thành phố Hồ Chí Minh | Đấu thầu rộng rãi | 23/10/2025 | 3171/QĐ-BVĐHYD | 23/10/2025 | 1 | Phường Chợ Lớn,Thành phố Hồ Chí Minh
836 | Kìm phẫu tích cắt bên trái, chiều dài 10 cm | Cái | 5 | Đức |  | 459052 | Panh mũi cho trẻ em, hàm cắt bên dưới phía trái, bấm về trước, chiều dài làm việc 10 cm | KARL STORZ SE & CO. KG, Đức |  |  | Năm 2024 trở về sau | Kìm phẫu tích - Cấu tạo: + Hàm cắt xuống bên trái và cắt về phía trước + Có đầu nối vệ sinh + Chiều dài làm việc: 10 cm - Tiêu chuẩn Châu Âu | 32.900.000 | vn0400567178 | CÔNG TY CỔ PHẦN THIẾT BỊ Y TẾ NAM TRUNG | IB2500388520 | vn0302203609 | Bệnh viện Đại học Y Dược Thành phố Hồ Chí Minh | Đấu thầu rộng rãi | 23/10/2025 | 3171/QĐ-BVĐHYD | 23/10/2025 | 1 | Phường Chợ Lớn,Thành phố Hồ Chí Minh
837 | Kìm phẫu tích hàm cắt ngược, chiều dài 10 cm | Cái | 6 | Đức |  | 459010 | Panh mũi, cắt bên trên, chiều dài làm việc 10 cm | KARL STORZ SE & CO. KG, Đức |  |  | Năm 2024 trở về sau | Kìm phẫu tích - Cấu tạo: + Hàm cắt ngược lại + Có đầu nối vệ sinh + Chiều dài làm việc: 10 cm - Tiêu chuẩn Châu Âu | 24.000.000 | vn0400567178 | CÔNG TY CỔ PHẦN THIẾT BỊ Y TẾ NAM TRUNG | IB2500388520 | vn0302203609 | Bệnh viện Đại học Y Dược Thành phố Hồ Chí Minh | Đấu thầu rộng rãi | 23/10/2025 | 3171/QĐ-BVĐHYD | 23/10/2025 | 1 | Phường Chợ Lớn,Thành phố Hồ Chí Minh
838 | Kìm phẫu tích xương trên, chiều dài 17 cm, rộng 2 mm | Cái | 6 | Đức |  | 662122 | Panh mũi, cong hướng lên 40°, cỡ 2 mm, chiều dài làm việc 17 cm | KARL STORZ SE & CO. KG, Đức |  |  | Năm 2024 trở về sau | Kìm phẫu tích xương - Cấu tạo: + Nghiêng góc 40 độ về phía trước + Tháo rời được + Chiều dài làm việc: 17 cm + Kích thước ngàm rộng: 2 mm - Tiêu chuẩn Châu Âu | 42.500.000 | vn0400567178 | CÔNG TY CỔ PHẦN THIẾT BỊ Y TẾ NAM TRUNG | IB2500388520 | vn0302203609 | Bệnh viện Đại học Y Dược Thành phố Hồ Chí Minh | Đấu thầu rộng rãi | 23/10/2025 | 3171/QĐ-BVĐHYD | 23/10/2025 | 1 | Phường Chợ Lớn,Thành phố Hồ Chí Minh
839 | Kìm phẫu tích xương dưới, chiều dài 17 cm, rộng 2 mm | Cái | 2 | Đức |  | 662112 | Panh mũi, cong hướng xuống 90°, cỡ 2 mm, chiều dài làm việc 17 cm | KARL STORZ SE & CO. KG, Đức |  |  | Năm 2024 trở về sau | Kìm phẫu tích xương - Cấu tạo: + Cắt mở xuống dưới và thẳng góc 90 độ + Tháo rời được + Chiều dài làm việc: 17 cm + Kích thước ngàm rộng: 2 mm - Tiêu chuẩn Châu Âu | 42.500.000 | vn0400567178 | CÔNG TY CỔ PHẦN THIẾT BỊ Y TẾ NAM TRUNG | IB2500388520 | vn0302203609 | Bệnh viện Đại học Y Dược Thành phố Hồ Chí Minh | Đấu thầu rộng rãi | 23/10/2025 | 3171/QĐ-BVĐHYD | 23/10/2025 | 1 | Phường Chợ Lớn,Thành phố Hồ Chí Minh
840 | Kìm phẫu tích xoang bướm, chiều dài 18 cm | Cái | 12 | Đức |  | 651055 | Panh mũi, đầu cắt tròn, cỡ 3.5 mm, chiều dài làm việc 18 cm | KARL STORZ SE & CO. KG, Đức |  |  | Năm 2024 trở về sau | Kìm phẫu tích xoang bướm - Cấu tạo: + Hàm cắt tròn + Có đầu nối vệ sinh + Chiều dài làm việc: 18 cm + Đường kính: 3,5 mm - Tiêu chuẩn Châu Âu | 28.000.000 | vn0400567178 | CÔNG TY CỔ PHẦN THIẾT BỊ Y TẾ NAM TRUNG | IB2500388520 | vn0302203609 | Bệnh viện Đại học Y Dược Thành phố Hồ Chí Minh | Đấu thầu rộng rãi | 23/10/2025 | 3171/QĐ-BVĐHYD | 23/10/2025 | 1 | Phường Chợ Lớn,Thành phố Hồ Chí Minh
841 | Kìm phẫu tích hốc xoang trán, cong 65 độ, chiều dài 17 cm | Cái | 6 | Đức |  | 651060 | Panh mũi, cong hướng lên 65°, cỡ 3.5 mm, chiều dài làm việc 17 cm | KARL STORZ SE & CO. KG, Đức |  |  | Năm 2024 trở về sau | Kìm phẫu tích hốc xoang trán - Cấu tạo: + Hàm cắt tròn, hàm hướng lên 65 độ + Có đầu nối vệ sinh + Chiều dài làm việc: 17 cm + Đường kính: 3,5 mm - Tiêu chuẩn Châu Âu | 29.500.000 | vn0400567178 | CÔNG TY CỔ PHẦN THIẾT BỊ Y TẾ NAM TRUNG | IB2500388520 | vn0302203609 | Bệnh viện Đại học Y Dược Thành phố Hồ Chí Minh | Đấu thầu rộng rãi | 23/10/2025 | 3171/QĐ-BVĐHYD | 23/10/2025 | 1 | Phường Chợ Lớn,Thành phố Hồ Chí Minh
842 | Kìm mang kim 20cm | Cái | 20 | Pakistan |  | 7-024 | Gold Tier | Gold Tier Medical Instruments Company |  |  | Từ năm 2025 trở đi | Chiều dài 20cm; Chất liệu thép không gỉ | 120.000 | vn0101098538 | CÔNG TY TNHH THIẾT BỊ Y TẾ MEDICENT | IB2500369286 | vn2300302911 | Trung tâm Y tế Gia Bình | Đấu thầu rộng rãi | 22/10/2025 | 311/QĐ-TTYT | 22/10/2025 | 2 | Xã Gia Bình,Tỉnh Bắc Ninh
843 | Kìm gắp dị vật kết hợp răng chuột cá sấu | Cái | 2 | Trung Quốc |  | NGF33-11023230 | Micro-Tech | Micro-Tech (Nanjing) Co., Ltd |  |  | Từ năm 2025 trở đi | Kìm gắp dị vật ngàm cá sấu kết hợp răng chuột. Loại có vỏ. Đường kính ngàm 2.3mm, độ mở ngàm 8.1mm. Chiều dài làm việc 230cm. Tương thích với kênh làm việc 2.8mm. | 900.000 | vn0101098538 | CÔNG TY TNHH THIẾT BỊ Y TẾ MEDICENT | IB2500369286 | vn2300302911 | Trung tâm Y tế Gia Bình | Đấu thầu rộng rãi | 22/10/2025 | 311/QĐ-TTYT | 22/10/2025 | 2 | Xã Gia Bình,Tỉnh Bắc Ninh
844 | Kìm kẹp kim | Cái | 5 | Pakistan |  | Kìm kẹp kim | SIMAECO | SIMAECO TRADERS |  |  | 2025 trở đi | Chất liệu thép không gỉ Kích thước: 12cm, 14cm, 16cm và 18cm | 40.000 | vn0101953129 | CÔNG TY CỔ PHẦN SẢN XUẤT VÀ XUẤT NHẬP KHẨU VIETLAND | IB2500390254 | vnz000009962 | Bệnh viện Tâm thần Hà Nội | Đấu thầu rộng rãi | 22/10/2025 | 622/QĐ-BVTTHN | 22/10/2025 | 2 | Phường Phúc Lợi,Thành phố Hà Nội
845 | Kìm mở miệng | cái | 5 | Pakistan |  | Kìm banh miệng (chữ T) | SIMAECO | SIMAECO TRADERS |  |  | 2025 trở đi | Kìm mở miệng bệnh nhân dùng trong y tế. Chất liệu thép không gỉ. Loại chữ T, kích thước 120 mm (± 5%) | 50.000 | vn0101953129 | CÔNG TY CỔ PHẦN SẢN XUẤT VÀ XUẤT NHẬP KHẨU VIETLAND | IB2500390254 | vnz000009962 | Bệnh viện Tâm thần Hà Nội | Đấu thầu rộng rãi | 22/10/2025 | 622/QĐ-BVTTHN | 22/10/2025 | 2 | Phường Phúc Lợi,Thành phố Hà Nội
846 | Kìm tách mão | Cái | 2 | Nhật Bản/G7 |  | 18593 | YDM | YDM Corporation |  |  | Từ năm 2024 trở về sau | Kìm có phần đầu tách dài 7mm với độ dày 0,9mm. Có thể hấp sấy tiệt trùng ở 135 độ C. Có thể sử dụng để tách mão trên răng lung lay. | 4.900.000 | vn0110589758 | CÔNG TY TNHH WINGS VINA | IB2500379180 | vnz000023759 | Bệnh viện Bưu Điện | Đấu thầu rộng rãi | 21/10/2025 | 3010/QĐ-BVBĐ-VTTBYT | 21/10/2025 | 2 | Phường Phương Liệt,Thành phố Hà Nội Phường Hai Bà Trưng,Thành phố Hà Nội
847 | Kìm cắt tại chỗ | Cái | 4 | Nhật Bản/G7 |  | 27605 | YDM | YDM Corporation |  |  | Từ năm 2024 trở về sau | Kìm cắt có đầu cắt bằng hợp kim Cemented carbide có hiệu suất và độ bền cao. Đầu cắt được vát cong 10°. Khớp nổi 2 mảnh giảm thiểu gỉ sét. Có thể hấp sấy tiệt trùng ở 135 độ C. | 5.880.000 | vn0110589758 | CÔNG TY TNHH WINGS VINA | IB2500379180 | vnz000023759 | Bệnh viện Bưu Điện | Đấu thầu rộng rãi | 21/10/2025 | 3010/QĐ-BVBĐ-VTTBYT | 21/10/2025 | 2 | Phường Phương Liệt,Thành phố Hà Nội Phường Hai Bà Trưng,Thành phố Hà Nội
848 | Kìm cắt xa | Cái | 8 | Nhật Bản/G7 |  | 27607 | YDM | YDM Corporation |  |  | Từ năm 2024 trở về sau | Kìm cắt chiều dài 147mm với đầu cắt bằng hợp kim Cemented carbide cho hiệu suất và độ bền cao. Khớp nổi 2 mảnh giảm thiểu gỉ sét. Có thể hấp sấy tiệt trùng ở 135 độ C. | 5.880.000 | vn0110589758 | CÔNG TY TNHH WINGS VINA | IB2500379180 | vnz000023759 | Bệnh viện Bưu Điện | Đấu thầu rộng rãi | 21/10/2025 | 3010/QĐ-BVBĐ-VTTBYT | 21/10/2025 | 2 | Phường Phương Liệt,Thành phố Hà Nội Phường Hai Bà Trưng,Thành phố Hà Nội
849 | Kìm vặn chỉ thép | Cái | 1 | Pakistan |  | WS-162-010 | MS Weldon Instruments | MS Weldon Instruments |  |  | 2024 trở về sau | Theo bảng danh mục đính kèm | 650.000 | vn0106817137 | CÔNG TY TNHH THIẾT BỊ VẬT TƯ Y TẾ TRÍ ĐỨC | IB2500363150 | vnz000012897 | Viện Y học cổ truyền Quân đội | Đấu thầu rộng rãi | 21/10/2025 | 1516/QĐ-VYHCTQĐ | 21/10/2025 | 2 | Phường Định Công,Thành phố Hà Nội
850 | Kìm mang kim 16cm | Cái | 20 | Pakistan | 9018 | 25_131 | Prime Tech Surgico | Prime Tech Surgico |  |  | 2024 trở đi | Chất liệu thép không rỉ | 35.000 | vn2900326174 | CÔNG TY CP THIẾT BỊ VẬT TƯ Y TẾ VÀ DƯỢC PHẨM NGHỆ AN | IB2500339264 | vnz000007043 | Trung tâm Y tế Hoàng Mai | Đấu thầu rộng rãi | 17/10/2025 | 241/QĐ-TTYT | 17/10/2025 | 3 | Phường Hoàng Mai,Tỉnh Nghệ An
851 | Kìm mang kim 16 cm | Cái | 20 | Pakistan | 9018 | 25_131 | Prime Tech Surgico | Prime Tech Surgico |  |  | 2024 trở đi | Chất liệu thép không rỉ | 35.000 | vn2900326174 | CÔNG TY CP THIẾT BỊ VẬT TƯ Y TẾ VÀ DƯỢC PHẨM NGHỆ AN | IB2500339264 | vnz000007043 | Trung tâm Y tế Hoàng Mai | Đấu thầu rộng rãi | 17/10/2025 | 241/QĐ-TTYT | 17/10/2025 | 3 | Phường Hoàng Mai,Tỉnh Nghệ An
852 | Kìm Kocher có mấu 22cm | Cái | 30 | Pakistan | 9018 | 17_375 | Prime Tech Surgico | Prime Tech Surgico |  |  | 2024 trở đi | Chất liệu thép không rỉ | 42.000 | vn2900326174 | CÔNG TY CP THIẾT BỊ VẬT TƯ Y TẾ VÀ DƯỢC PHẨM NGHỆ AN | IB2500339264 | vnz000007043 | Trung tâm Y tế Hoàng Mai | Đấu thầu rộng rãi | 17/10/2025 | 241/QĐ-TTYT | 17/10/2025 | 3 | Phường Hoàng Mai,Tỉnh Nghệ An
853 | Kìm mang kim 16cm | Cái | 20 | Pakistan | 9018 | 25200 | Prime Tech Surgico | Prime Tech Surgico |  |  | 2024 trở đi | Chất liệu thép không rỉ | 35.000 | vn2900326174 | CÔNG TY CP THIẾT BỊ VẬT TƯ Y TẾ VÀ DƯỢC PHẨM NGHỆ AN | IB2500339264 | vnz000007043 | Trung tâm Y tế Hoàng Mai | Đấu thầu rộng rãi | 17/10/2025 | 241/QĐ-TTYT | 17/10/2025 | 3 | Phường Hoàng Mai,Tỉnh Nghệ An
854 | Kìm sinh thiết dạ dày cỡ nhỏ | cái | 600 | Trung Quốc | 9018 | AF-D1816BT | ALTON (Shanghai) Medical Instruments Co., Ltd | ALTON (Shanghai) Medical Instruments Co., Ltd | AF-D1816BT |  | 2025 | Chiều dài 160cm. Đường kính 1,8mm. Đã tiệt trùng. Đạt tiêu chuẩn European Conformity (CE). | 51.000 | vn0101973245 | CÔNG TY CỔ PHẦN KỸ THUẬT VÀ THƯƠNG MẠI GIA PHÚC | IB2500264130 | vn2900621130 | Bệnh Viện Hữu Nghị Đa Khoa Nghệ An | Đấu thầu rộng rãi | 13/10/2025 | 2994/QĐ-BV | 03/10/2025 | 4 | Thành phố Vinh,Tỉnh Nghệ An
855 | Kìm sinh thiết dạ dày | cái | 40 | Trung Quốc | 9018 | AF-D2418BT | ALTON (Shanghai) Medical Instruments Co., Ltd | ALTON (Shanghai) Medical Instruments Co., Ltd | AF-D2418BT |  | 2025 | Chiều dài 180cm. Đường kính 2,4mm. Sử dụng được với kênh ống soi 2,8 mm. Đã tiệt trùng. Đạt tiêu chuẩn European Conformity (CE). | 51.000 | vn0101973245 | CÔNG TY CỔ PHẦN KỸ THUẬT VÀ THƯƠNG MẠI GIA PHÚC | IB2500264130 | vn2900621130 | Bệnh Viện Hữu Nghị Đa Khoa Nghệ An | Đấu thầu rộng rãi | 13/10/2025 | 2994/QĐ-BV | 03/10/2025 | 4 | Thành phố Vinh,Tỉnh Nghệ An
856 | Kìm gắp dị vật | cái | 10 | Trung Quốc | 9018 | AF-D2423GJ | ALTON (Shanghai) Medical Instruments Co., Ltd | ALTON (Shanghai) Medical Instruments Co., Ltd | AF-D2423GJ |  | 2025 | Chiều dài 230cm, đường kính 2,4mm. Ngàm cá sấu kết hợp răng chuột. Sử dụng được với kênh ống soi 2,8mm. | 330.000 | vn0101973245 | CÔNG TY CỔ PHẦN KỸ THUẬT VÀ THƯƠNG MẠI GIA PHÚC | IB2500264130 | vn2900621130 | Bệnh Viện Hữu Nghị Đa Khoa Nghệ An | Đấu thầu rộng rãi | 13/10/2025 | 2994/QĐ-BV | 03/10/2025 | 4 | Thành phố Vinh,Tỉnh Nghệ An
857 | Kìm sinh thiết đại tràng | cái | 20 | Trung Quốc | 9018 | AF-D2423BT | ALTON (Shanghai) Medical Instruments Co., Ltd | ALTON (Shanghai) Medical Instruments Co., Ltd | AF-D2423BT |  | 2025 | Chiều dài 230cm. Đường kính 2,4mm. Sử dụng được với kênh ống soi 2,8 mm (đường kính kìm 2,4mm). Đã tiệt trùng. Đạt tiêu chuẩn European Conformity (CE). | 51.000 | vn0101973245 | CÔNG TY CỔ PHẦN KỸ THUẬT VÀ THƯƠNG MẠI GIA PHÚC | IB2500264130 | vn2900621130 | Bệnh Viện Hữu Nghị Đa Khoa Nghệ An | Đấu thầu rộng rãi | 13/10/2025 | 2994/QĐ-BV | 03/10/2025 | 4 | Thành phố Vinh,Tỉnh Nghệ An
858 | Kìm sinh thiết | Cái | 100 | Pakistan |  | PP2500258809 | Pakistan | Pakistan |  |  | Năm 2025 | Miệng kềm loại tiêu chuẩn, tròn, oval Có kim/không có kim định vị Đường kính thân kềm từ 1.8mm đến 3.2mm Loại có vỏ bọc và không có vỏ bọc Đầy đủ cho nội soi dạ dày, đại tràng, ruột non, khí phế quản, tai mũi họng Đóng gói vô trùng, sử dụng 1 lần, an toàn tuyệt đối | 150.000 | vn0316112694 | DOANH NGHIỆP TƯ NHÂN THIẾT BỊ Y TẾ HIẾU DƯƠNG | IB2500279728 | vn0306213284 | TRUNG TÂM Y TẾ KHU VỰC CẦN GIỜ | Đấu thầu rộng rãi | 10/10/2025 | 86/QĐ-TTYT | 10/10/2025 | 3 | Huyện Cần Giờ,TP. Hồ Chí Minh
859 | Kìm sinh thiết nội soi | cái | 300 | Việt Nam | 9018 | FB-220K FB-220U | Olympus | Olympus Vietnam Co., Ltd. |  |  | 2024 trở đi | Vỏ ngoài có gờ, ngàm cá sấu, có kim, cơ chế ngàm xoay, vỏ ngoài được đánh dấu bằng màu sắc. Đường kính kênh làm việc: 2.8mm. Chiều dài làm việc 1550mm/2300mm. Xuất Xứ: G7 | 648.000 | vn0107834093 | CÔNG TY TNHH Y TẾ MINH TÂM | IB2500269816 | vn0110756141 | BỆNH VIỆN NHI HÀ NỘI | Đấu thầu rộng rãi | 09/10/2025 | 91/QĐ-BVNHN | 09/10/2025 | 1 | Quận Hà Đông,Thành phố Hà Nội
860 | Kìm sinh thiết | Cái | 30 | Việt Nam | 9018 | FB-210K FB-210U | Olympus | Olympus Vietnam Co., Ltd. |  |  | 2024 trở đi | Vỏ ngoài có gờ, ngàm cá sấu, cơ chế ngàm xoay, đầu có lỗ, vỏ ngoài được đánh dấu bằng màu sắc. Đường kính kênh làm việc : 2.8mm. Chiều dài làm việc: 1550mm/2300mm. Xuất Xứ : G7 | 648.000 | vn0107834093 | CÔNG TY TNHH Y TẾ MINH TÂM | IB2500269816 | vn0110756141 | BỆNH VIỆN NHI HÀ NỘI | Đấu thầu rộng rãi | 09/10/2025 | 91/QĐ-BVNHN | 09/10/2025 | 1 | Quận Hà Đông,Thành phố Hà Nội
861 | Kìm nhổ răng các loại | Cái | 15 | Pakistan |  | 61.150.00 | Hilbro | Hilbro |  |  | 2024 về sau | Đính kèm file thông số kỹ thuật | 805.000 | vn0314593287 | Liên danh Gói thầu số 30 | IB2500349399 | vn6300268908 | BAN QUẢN LÝ DỰ ÁN ĐẦU TƯ XÂY DỰNG CÔNG TRÌNH DÂN DỤNG VÀ CÔNG NGHIỆP THÀNH PHỐ CẦN THƠ | Đấu thầu rộng rãi | 09/10/2025 | 327/QĐ-BQLDA | 09/10/2025 | 1 | Xã Hòa Tú,Thành phố Cần Thơ
862 | Kìm mang kim 16 | Cái | 8 | Pakistan |  | 22.0050.16 | Hilbro | Hilbro Instruments (Pvt) Ltd |  |  | 2024 trở về sau | Chất liệu thép không gỉ. Kích thước 16cm. | 253.500 | vn5200868219 | Liên danh nhà thầu CÔNG TY TNHH BẰNG TRUNG DŨNG - CÔNG TY TNHH THIẾT BỊ MINH TÂM (gọi tắt là Liên danh BTD - MINH TÂM) | IB2500362235 | vn5200159942 | Trung Tâm Y tế khu vực Yên Bình | Đấu thầu rộng rãi | 08/10/2025 | 141/QĐ-TTYT | 08/10/2025 | 1 | Phường Văn Phú,Tỉnh Lào Cai
863 | Kìm gắp dị vật (nội soi dạ dày) | Cái | 5 | Trung Quốc | 9018 | VDK-FG-23-160/180/230-A1; VDK-FG-23-160/180/230-A2; VDK-FG-23-160/180/230-A3 | Vedkang | Jiangsu Vedkang Medical Science & Technology Co.,Ltd |  |  | 2024 trở về sau | - Hàm cá sấu, răng chuột, hoặc răng chuột và răng cá sấu kết hợp - Chất liệu: thép không gỉ y tế - Chiều dài catheter: 160/180/230cm - Đường kính catheter: 2.3 mm - Độ mở hàm của kẹp gắp dị vật là: 7.8 mm - Phù hợp với kênh sinh thiết ≥ 2.8 mm | 468.000 | vn0105198389 | CÔNG TY CỔ PHẦN GIẢI PHÁP Y TẾ NAM MINH | IB2500375690 | vn5500156075 | Bệnh viện đa khoa tỉnh Sơn La | Đấu thầu rộng rãi | 07/10/2025 | 926/QĐ-BVĐKT | 07/10/2025 | 2 | Phường Chiềng Sinh,Tỉnh Sơn La
864 | Kìm sinh thiết dạ dày, đại tràng | Cái | 10 | Trung Quốc | 9018 | VDK-FB-23-160/180/230/O-O-B1 | Vedkang | Jiangsu Vedkang Medical Science & Technology Co.,Ltd |  |  | 2024 trở về sau | Kìm sinh thiết cho dạ dày, đại tràng - Phù hợp với kênh dây soi: ≥2.8 mm - Đường kính: 2.3 mm - Chiều dài: 1600 mm, 1800 mm, 2300 mm - Thân kìm bằng thép không gỉ | 62.990 | vn0105198389 | CÔNG TY CỔ PHẦN GIẢI PHÁP Y TẾ NAM MINH | IB2500375690 | vn5500156075 | Bệnh viện đa khoa tỉnh Sơn La | Đấu thầu rộng rãi | 07/10/2025 | 926/QĐ-BVĐKT | 07/10/2025 | 2 | Phường Chiềng Sinh,Tỉnh Sơn La
865 | Kìm kẹp kim | Cái | 2 | Pakistan |  | Không có | AAS/PMP | AAS/PMP |  |  | 2024 | Được làm từ chất liệu thép không gỉ | 90.000 | vn0100984283 | HỘ KINH DOANH CỬA HÀNG "ĐẠI THÀNH" | IB2500408768 | vn2800815407 | Trường Cao đẳng Y tế Thanh Hóa | Chào hàng cạnh tranh | 06/10/2025 | 719/QĐ-CĐYT | 06/10/2025 | 1 | Phường Hạc Thành,Tỉnh Thanh Hóa
866 | Bộ dụng cụ phẫu thuật nội soi | Bộ | 2 | - Vỏ trocar kim loại, có kèm van đã chức năng, cỡ 11mm: Đức - Nòng trocar đầu tù: Đức - Nòng trocar đầu sắc, cỡ 11 mm: Đức - Nút cao su đầu trocar: Đức - Vỏ trocar kim loại kèm van đa chức năng, cỡ 5.5 mm: Đức - Đầu dùi tam giác: Đức - Nút cao su đầu trocar: Đức - Ống thu giảm khẩu kính, loại 11.0/5.5 mm: Đức - Tay cầm không khóa System CS™, có cổng cắm đơn cực HF (màu đen): Đức - Vỏ ngoài, đơn cực, cỡ 5 x 330 mm, dùng lắp ghép với tay cầm và ruột dụng cụ: Đức - Kéo Metzenbaum cong, hàm hoạt động đôi, đường kính 5mm, hàm dài 17 mm, chiều dài dụng cụ 330 mm: Đức - Kẹp phẫu tích Maryland, răng cưa kim cương, hoạt động kép, đường kính 10 mm, chiều dài hàm 21 mm, chiều dài làm việc 330mm (System CS™): Đức - Ruột kẹp, loại Johann, có đốt điện đơn cực, cỡ 5 x 330 mm, chiều dài hàm 25 mm: Đức - Kìm phẫu tích Marryland, hàm hoạt động đôi, đường kính 5 mm, chiều dài hàm 21 mm, chiều dài dụng cụ 330 mm: Đức - Hàm forceps lưỡng cực: Đức - Tay cầm forceps lưỡng cực: Đức - Vỏ ngoài forceps lưỡng cực: Đức - Móc đốt điện chữ J: Đức - Bộ tưới hút dịch: Đức - Kìm kẹp kim: Đức - Kìm kẹp clip cầm máu: Đức - Dụng cụ nâng tạng dạng cánh quạt: Đức - Sợi cáp cao tần đơn cực: Đức - Sợi cáp cao tần lưỡng cực: Đức - Khay lưới bảo quản ống soi, kích thước 460 x 80 x 52 mm: Đức - Hộp đựng dụng cụ; Tấm đệm silicone: Đức - Chổi rửa vệ sinh: Đức | 9018 | - Vỏ trocar kim loại, có kèm van đã chức năng, cỡ 11mm: 10-1012 - Nòng trocar đầu tù: 10-1044BL - Nòng trocar đầu sắc, cỡ 11 mm: 10-1044 - Nút cao su đầu trocar: 10-1030 - Vỏ trocar kim loại kèm van đa chức năng, cỡ 5.5 mm: 10-1002 - Đầu dùi tam giác: 10-1034 - Nút cao su đầu trocar: 10-1029 - Ống thu giảm khẩu kính, loại 11.0/5.5 mm: 10-1075 - Tay cầm không khóa System CS™, có cổng cắm đơn cực HF (màu đen): 13-1367RCFI - Vỏ ngoài, đơn cực, cỡ 5 x 330 mm, dùng lắp ghép với tay cầm và ruột dụng cụ: 13-1356CS - Kéo Metzenbaum cong, hàm hoạt động đôi, đường kính 5mm, hàm dài 17 mm, chiều dài dụng cụ 330 mm: 13-1466CSI - Kẹp phẫu tích Maryland, răng cưa kim cương, hoạt động kép, đường kính 10 mm, chiều dài hàm 21 mm, chiều dài làm việc 330mm (System CS™): 13-1412CSI - Ruột kẹp, loại Johann, có đốt điện đơn cực, cỡ 5 x 330 mm, chiều dài hàm 25 mm: 13-1312CSI - Kìm phẫu tích Marryland, hàm hoạt động đôi, đường kính 5 mm, chiều dài hàm 21 mm, chiều dài dụng cụ 330 mm: 13-1418CSI - Hàm forceps lưỡng cực: 13-1702I - Tay cầm forceps lưỡng cực: 13-1700SI - Vỏ ngoài forceps lưỡng cực: 13-1700R - Móc đốt điện chữ J: 11-1185 - Bộ tưới hút dịch: 11-1235 - Kìm kẹp kim: 13-1594ET - Kìm kẹp clip cầm máu: 13-1615AS - Dụng cụ nâng tạng dạng cánh quạt: 13-1671S - Sợi cáp cao tần đơn cực: 11-1260 - Sợi cáp cao tần lưỡng cực: 13-1641 - Khay lưới bảo quản ống soi, kích thước 460 x 80 x 52 mm: 15-1697-100 - Hộp đựng dụng cụ; Tấm đệm silicone: 15-1694S; 15-1694SI - Chổi rửa vệ sinh: 7970404 | - Vỏ trocar kim loại, có kèm van đã chức năng, cỡ 11mm: Ackermann Instrumente GmbH - Nòng trocar đầu tù: Ackermann Instrumente GmbH - Nòng trocar đầu sắc, cỡ 11 mm: Ackermann Instrumente GmbH - Nút cao su đầu trocar: Ackermann Instrumente GmbH - Vỏ trocar kim loại kèm van đa chức năng, cỡ 5.5 mm: Ackermann Instrumente GmbH - Đầu dùi tam giác: Ackermann Instrumente GmbH - Nút cao su đầu trocar: Ackermann Instrumente GmbH - Ống thu giảm khẩu kính, loại 11.0/5.5 mm: Ackermann Instrumente GmbH - Tay cầm không khóa System CS™, có cổng cắm đơn cực HF (màu đen): Ackermann Instrumente GmbH - Vỏ ngoài, đơn cực, cỡ 5 x 330 mm, dùng lắp ghép với tay cầm và ruột dụng cụ: Ackermann Instrumente GmbH - Kéo Metzenbaum cong, hàm hoạt động đôi, đường kính 5mm, hàm dài 17 mm, chiều dài dụng cụ 330 mm: Ackermann Instrumente GmbH - Kẹp phẫu tích Maryland, răng cưa kim cương, hoạt động kép, đường kính 10 mm, chiều dài hàm 21 mm, chiều dài làm việc 330mm (System CS™): Ackermann Instrumente GmbH - Ruột kẹp, loại Johann, có đốt điện đơn cực, cỡ 5 x 330 mm, chiều dài hàm 25 mm: Ackermann Instrumente GmbH - Kìm phẫu tích Marryland, hàm hoạt động đôi, đường kính 5 mm, chiều dài hàm 21 mm, chiều dài dụng cụ 330 mm: Ackermann Instrumente GmbH - Hàm forceps lưỡng cực: Ackermann Instrumente GmbH - Tay cầm forceps lưỡng cực: Ackermann Instrumente GmbH - Vỏ ngoài forceps lưỡng cực: Ackermann Instrumente GmbH - Móc đốt điện chữ J: Ackermann Instrumente GmbH - Bộ tưới hút dịch: Ackermann Instrumente GmbH - Kìm kẹp kim: Ackermann Instrumente GmbH - Kìm kẹp clip cầm máu: Ackermann Instrumente GmbH - Dụng cụ nâng tạng dạng cánh quạt: Ackermann Instrumente GmbH - Sợi cáp cao tần đơn cực: Ackermann Instrumente GmbH - Sợi cáp cao tần lưỡng cực: Ackermann Instrumente GmbH - Khay lưới bảo quản ống soi, kích thước 460 x 80 x 52 mm: Ackermann Instrumente GmbH - Hộp đựng dụng cụ; Tấm đệm silicone: Ackermann Instrumente GmbH - Chổi rửa vệ sinh: Richard Wolf | - Vỏ trocar kim loại, có kèm van đã chức năng, cỡ 11mm: Ackermann Instrumente GmbH - Nòng trocar đầu tù: Ackermann Instrumente GmbH - Nòng trocar đầu sắc, cỡ 11 mm: Ackermann Instrumente GmbH - Nút cao su đầu trocar: Ackermann Instrumente GmbH - Vỏ trocar kim loại kèm van đa chức năng, cỡ 5.5 mm: Ackermann Instrumente GmbH - Đầu dùi tam giác: Ackermann Instrumente GmbH - Nút cao su đầu trocar: Ackermann Instrumente GmbH - Ống thu giảm khẩu kính, loại 11.0/5.5 mm: Ackermann Instrumente GmbH - Tay cầm không khóa System CS™, có cổng cắm đơn cực HF (màu đen): Ackermann Instrumente GmbH - Vỏ ngoài, đơn cực, cỡ 5 x 330 mm, dùng lắp ghép với tay cầm và ruột dụng cụ: Ackermann Instrumente GmbH - Kéo Metzenbaum cong, hàm hoạt động đôi, đường kính 5mm, hàm dài 17 mm, chiều dài dụng cụ 330 mm: Ackermann Instrumente GmbH - Kẹp phẫu tích Maryland, răng cưa kim cương, hoạt động kép, đường kính 10 mm, chiều dài hàm 21 mm, chiều dài làm việc 330mm (System CS™): Ackermann Instrumente GmbH - Ruột kẹp, loại Johann, có đốt điện đơn cực, cỡ 5 x 330 mm, chiều dài hàm 25 mm: Ackermann Instrumente GmbH - Kìm phẫu tích Marryland, hàm hoạt động đôi, đường kính 5 mm, chiều dài hàm 21 mm, chiều dài dụng cụ 330 mm: Ackermann Instrumente GmbH - Hàm forceps lưỡng cực: Ackermann Instrumente GmbH - Tay cầm forceps lưỡng cực: Ackermann Instrumente GmbH - Vỏ ngoài forceps lưỡng cực: Ackermann Instrumente GmbH - Móc đốt điện chữ J: Ackermann Instrumente GmbH - Bộ tưới hút dịch: Ackermann Instrumente GmbH - Kìm kẹp kim: Ackermann Instrumente GmbH - Kìm kẹp clip cầm máu: Ackermann Instrumente GmbH - Dụng cụ nâng tạng dạng cánh quạt: Ackermann Instrumente GmbH - Sợi cáp cao tần đơn cực: Ackermann Instrumente GmbH - Sợi cáp cao tần lưỡng cực: Ackermann Instrumente GmbH - Khay lưới bảo quản ống soi, kích thước 460 x 80 x 52 mm: Ackermann Instrumente GmbH - Hộp đựng dụng cụ; Tấm đệm silicone: Ackermann Instrumente GmbH - Chổi rửa vệ sinh: Schellenberger Bürstenfabrik GmbH |  |  | 2025 | I. Thông tin chung: - Thiết bị mới 100%, chưa sử dụng - Năm sản xuất từ 2025 trở về sau, mới 100% - Đạt tiêu chuẩn quản lý chất lượng ISO 13485 II. Cấu hình cung cấp - Trocar 11 mm: Vỏ Trocar đa chức năng, đường kính 11mm, chiều dài 101mm: 02 chiếc Mã Hàng: 10-1012 - Nòng trocar 11 mm: Đầu dùi tù, đường kính 11mm: 01 chiếc Mã Hàng: 10-1044BL - Nòng trocar 11 mm: Đầu sắc cạnh, đường kính 11mm: 01 chiếc Mã Hàng: 10-1044 - Van ngoài trocar 11mm: Van ngoài trocar chất liệu silicon dành cho trocar đường kính 11mm: 01 chiếc - Trocar 5.5mm: Vỏ Trocar đa chức năng, đường kính 5.5mm, chiều dài 95mm: 02 chiếc Mã Hàng: 10-1002 - Nòng trocar 5.5 mm: Đầu sắc cạnh, đường kính 5.5mm: 02 chiếc Mã Hàng: 10-1034 - Van ngoài trocar 5.5 mm: Van ngoài trocar chất liệu silicon dành cho trocar đường kính 5.5mm: 01 chiếc - Ông giảm đường kính từ 11mm xuống 5.5mm: 01 chiếc Mã Hàng: 10-1075 - Tay cầm dụng cụ: Tay cầm không có khóa, xoay 360 độ: 04 chiếc Mã Hàng: 13-1367RCFI - Vỏ ngoài dụng cụ: Vỏ ngoài đường kính 5mm, chiều dài 330mm: 04 chiếc Mã Hàng: 13-1356CS - Kéo cong Metzenbaum hàm hoạt động đôi, đường kính 5mm, hàm dài 17mm, chiều dài dụng cụ 330mm: 01 chiếc Mã Hàng: 13-1466CSI - Kìm phẫu tích Maryland hàm hoạt động đôi, đường kính 5mm, chiều dài hàm 21mm, chiều dài dụng cụ 330mm: 01 chiếc Mã Hàng: 13-1412CSI - Kìm kẹp Johan hoạt động đơn, đường kính 5mm, chiều dài hàm 25mm, chiều dài dụng cụ 330mm: 01 chiếc Mã Hàng: 13-1312CSI - Kim kẹp Allis răng 3x4, hoạt động đôi, đường kính 5mm, chiều dài hàm 13mm, chiều dài dụng cụ 330mm: 01 chiếc Mã Hàng: 13-1418CSI - Kìm kẹp lưỡng cực, hàm hoạt động đôi, đường kính 5mm, chiều dài dụng cụ 330mm: 01 chiếc Mã Hàng: 13-1702I - Tay cầm kẹp lưỡng cực: 01 chiếc Mã Hàng: 13-1700SI - Vỏ ngoài kẹp lưỡng cực, đường kính 5mm, chiều dài dụng cụ 330mm: 01 chiếc Mã Hàng: 13-1700R - Đốt điện đơn cực móc chữ J, đường kính 5mm, chiều dài 330mm: 01 chiếc Mã Hàng: 11-1185 - Bộ tưới, hút dịch (bao gồm 1 tay cầm dạng van kèn, 1 ống hút đường kính 5mm, ống hút đường kính 10mm: 01 chiếc Mã Hàng: 11-1235 - Kim kęp kim hàm cong trái, đường kính 5mm, chiều dài dụng cụ 330mm: 01 chiếc Mã Hàng: 13-1594ET - Kìm kẹp cầm máu cỡ trung bình lớn, tay cầm dạng súng, có thể xoay 360 độ, đường kinh 10mm, chiều dài dụng cụ 330mm): 01 chiếc Mã Hàng: 13-1615AS tạng, đường kính 5mm, có 3 cánh quạt,, chiều dài 330mm: 01 chiếc Mã Hàng: 13-1671S - Cáp đốt điện đơn cực dạng đầu tròn 3m: 02 chiếc Mã Hàng: 11-1260 - Cáp đốt điện lưỡng cực dạng đầu vuông dẹt 3m: 01 chiếc Mã Hàng: 13-1641 - Khay lưới đựng ống soi cỡ 460x80x52mm: 01 chiếc Mã Hàng: 15-1697-100 - Hộp đựng dụng cụ cỡ 580x280x100mm, kèm thảm silicon: 01 chiếc Mã Hàng: 15-1694S; 15-1694SI - Bộ chổi rửa dụng cụ: 10 chiếc (gói 10 chiếc) (Mua trong nước) Mã Hàng: 7970404 III. Thông số kỹ thuật Chất liệu với dụng cụ với phần kim loại được làm từ thép không gỉ có khả năng chịu được hấp tiệt trùng nhiệt độ cao Sai số kích thước cho phép: ± 5%; dụng cụ đảm bảo được tính năng sử dụng và tính đồng bộ của Bộ dụng cụ IV. Yêu cầu khác Thời gian bảo hành: 12 tháng kể từ khi nghiệm thu thiết bị đưa vào sử dụng;( chi tiết cụ thể theo bảng thông tin hàng hóa dự thầu) | 458.000.000 | vn0104043470 | Công ty TNHH Thương mại và Kỹ thuật Minh Long | IB2500357311 | vn0500475033 | Bệnh viện đa khoa Ba Vì | Đấu thầu rộng rãi | 03/10/2025 | 911/QĐ-BVBV | 03/10/2025 | 1 | Xã Vật Lại,Thành phố Hà Nội
867 | Kìm kẹp clip Titan mổ mở các cỡ: SMALL ( Nhỏ) | Cái | 1 | Đức | 9018 | 0301-02S20 | GRENA | Grena |  |  | 2024 trở về sau | Tham khảo danh mục hàng hóa dự thầu | 11.850.300 | vn0309369554 | CÔNG TY TNHH DỊCH VỤ VÀ THƯƠNG MẠI HOÀNG PHÚC THANH | IB2500201319 | vn3400277192 | Bệnh viện Đa khoa Bình Thuận | Đấu thầu rộng rãi | 27/09/2025 | 251/QĐ-BVBT | 27/09/2025 | 3 | Thành phố Phan Thiết,Tỉnh Bình Thuận
868 | Kìm kẹp clip Titan nội soi các cỡ: MEDIUM ( Trung bình) | Cái | 1 | Đức | 9018 | 0301-02ME | GRENA | Grena |  |  | 2024 trở về sau | Tham khảo danh mục hàng hóa dự thầu | 24.180.450 | vn0309369554 | CÔNG TY TNHH DỊCH VỤ VÀ THƯƠNG MẠI HOÀNG PHÚC THANH | IB2500201319 | vn3400277192 | Bệnh viện Đa khoa Bình Thuận | Đấu thầu rộng rãi | 27/09/2025 | 251/QĐ-BVBT | 27/09/2025 | 3 | Thành phố Phan Thiết,Tỉnh Bình Thuận
869 | Kìm kẹp clip Titan mổ mở các cỡ: MEDIUM ( Trung bình) | Cái | 1 | Đức | 9018 | 0301-02M20 | GRENA | Grena |  |  | 2024 trở về sau | Tham khảo danh mục hàng hóa dự thầu | 11.850.300 | vn0309369554 | CÔNG TY TNHH DỊCH VỤ VÀ THƯƠNG MẠI HOÀNG PHÚC THANH | IB2500201319 | vn3400277192 | Bệnh viện Đa khoa Bình Thuận | Đấu thầu rộng rãi | 27/09/2025 | 251/QĐ-BVBT | 27/09/2025 | 3 | Thành phố Phan Thiết,Tỉnh Bình Thuận
870 | Kìm sinh thiết đại tràng | Cái | 10 | Trung Quốc |  | AF-D2423BT AF-D1816BT | ALTON | ALTON (Shanghai) Medical Instruments Co., Ltd. |  |  | 2025 trở về sau | Theo bảng đáp ứng kỹ thuật đính kèm | 115.000 | vn2800588271 | CÔNG TY CỔ PHẦN THIẾT BỊ VẬT TƯ Y TẾ THANH HÓA | IB2500363977 | vnz000010302 | Công an tỉnh Thanh Hoá | Chào hàng cạnh tranh | 24/09/2025 | 9450/QĐ-CAT-PH10 | 24/09/2025 | 2 | Phường Hạc Thành,Tỉnh Thanh Hóa
871 | Kìm sinh thiết dạ dày | Cái | 10 | Trung Quốc |  | AF-D2423BT AF-D1816BT | ALTON | ALTON (Shanghai) Medical Instruments Co., Ltd. |  |  | 2025 trở về sau | Theo bảng đáp ứng kỹ thuật đính kèm | 120.000 | vn2800588271 | CÔNG TY CỔ PHẦN THIẾT BỊ VẬT TƯ Y TẾ THANH HÓA | IB2500363977 | vnz000010302 | Công an tỉnh Thanh Hoá | Chào hàng cạnh tranh | 24/09/2025 | 9450/QĐ-CAT-PH10 | 24/09/2025 | 2 | Phường Hạc Thành,Tỉnh Thanh Hóa
872 | Kìm kẹp kim | Chiếc | 3 | Đức |  | 26173KPL | Karl Storz | KARL STORZ SE & Co. KG |  |  | 2024 trở đi | Hàm cong trái, được bọc hợp kim tungsten cacbua để cố định chắc chắn, tay cầm dạng báng súng, thiết kế chống mỏi, có khóa hãm dạng cò súng, chốt lẫy ở bên trái, dùng với kim cỡ 0/0 đến 7/0. Cỡ 5mm, chiều dài 33cm, đạt chứng nhận CE và FDA | 42.576.000 | vn0109605941 | CÔNG TY CỔ PHẦN GIẢI PHÁP Y TẾ THIÊN PHÚC | IB2500222455 | vn2400282458 | Bệnh viện Sản - Nhi Bắc Ninh số 1 | Đấu thầu rộng rãi | 23/09/2025 | 452/QĐ-BVSNBNS1 | 23/09/2025 | 2 | Thành phố Bắc Giang,Tỉnh Bắc Giang
873 | Kìm kẹp Clip | Cái | 1 | Đức | 9018 | PL608R | B.Braun / Aesculap AG | Aesculap AG |  |  | 2024 trở về sau | Kìm kẹp Clip băng đạn, dùng bình CO2, loại trung bình - lớn, đường kính 10mm, dài 260mm | 97.592.875 | vn0101127443 | CÔNG TY TNHH THIẾT BỊ Y TẾ THĂNG LONG | IB2500337859 | vn3300269409 | Bệnh viện đa khoa Trung ương Huế | Đấu thầu rộng rãi | 22/09/2025 | 1766/QĐ-BVH | 22/09/2025 | 1 | Phường Thuận Hóa,Thành phố Huế
874 | Kìm sinh thiết dạ dày ngàm hình oval, ϕ2.3mm x 160 - 180cm | Cái | 250 | Costa Rica | 9018 | M00513381/ M00513380 | M00513381/ M00513380 | Boston Scientific |  |  | Từ 2024 trở về sau | Đầu kềm hình oval, có lỗ bên. Kềm có răng cưa mịn. Thân kềm có nhiều điểm đánh dấu và có phủ. Dây kéo kép. Đường kính 2.2mm. Chiều dài 160cm. Tiêu chuẩn FDA, CE, ISO | 450.000 | vn0310520947 | CÔNG TY TNHH THIẾT BỊ Y TẾ ETC | IB2500279984 | vn0309747559 | Bệnh viện Quân y 175 | Đấu thầu rộng rãi | 18/09/2025 | 4473/QĐ-BV | 18/09/2025 | 3 | Quận Gò Vấp,TP. Hồ Chí Minh
875 | Kìm sinh thiết đại tràng ngàm hình oval, ϕ2.3mm x 160 - 180cm | Cái | 50 | Costa Rica | 9018 | M00513401/ M00513400 | M00513401/ M00513400 | Boston Scientific |  |  | Từ 2024 trở về sau | Đầu kềm hình oval, có lỗ bên. Kềm có răng cưa mịn. Thân kềm có nhiều điểm đánh dấu và có phủ. Dây kéo kép. Đường kính 2.2mm. Chiều dài 240cm. Tiêu chuẩn FDA, CE, ISO | 450.000 | vn0310520947 | CÔNG TY TNHH THIẾT BỊ Y TẾ ETC | IB2500279984 | vn0309747559 | Bệnh viện Quân y 175 | Đấu thầu rộng rãi | 18/09/2025 | 4473/QĐ-BV | 18/09/2025 | 3 | Quận Gò Vấp,TP. Hồ Chí Minh
876 | Kìm kẹp kim Macro KOH hàm cong phải | Cái | 2 | Đức | 9018 | 73-506-04 | AMNOlight TC needle-holder, right curved Ø 5 mm,WL. 33 cm, with angled axial alu handle, | AMNOTEC International Medical GmbH |  |  | 2025 trở về sau | Kìm kẹp kim Macro KOH, tay cầm đồng trục với khóa nhả ở bên trái, hàm cong phải, làm bằng hợp kim tungsten carbide. Cỡ 5 mm, chiều dài 33 cm | 25.000.000 | vn0105933370 | CÔNG TY TNHH AMEC HOLDINGS | IB2500286357 | vn0309747559 | Bệnh viện Quân y 175 | Đấu thầu rộng rãi | 18/09/2025 | 4473/QĐ-BV | 18/09/2025 | 2 | Quận Gò Vấp,TP. Hồ Chí Minh
877 | Kìm kẹp kim KOH hàm cong | Cái | 4 | Trung Quốc | 9018 | ZP649RN ; ZP653RN | Shinva | Xinhua Surgical Instrument Co., Ltd |  |  | 2025 | -Kìm kẹp kim KOH, hàm cong trái, tay cầm có khóa hãm. Cỡ 5 mm, chiều dài 33 cm ; Kìm kẹp kim KOH, hàm cong phải, tay cầm có khóa hãm. Cỡ 5 mm, chiều dài 33 cm - | 9.135.000 | vn0315823871 | CÔNG TY CỔ PHẦN XUẤT NHẬP KHẨU VÀ ĐẦU TƯ CÔNG NGHỆ HOA THỊNH | IB2500286357 | vn0309747559 | Bệnh viện Quân y 175 | Đấu thầu rộng rãi | 18/09/2025 | 4473/QĐ-BV | 18/09/2025 | 2 | Quận Gò Vấp,TP. Hồ Chí Minh
878 | Kìm kẹp kim thẳng | Cái | 2 | Đức | 9018 | 73-507-00 | AMNOlight TC needle-holder, straight, Ø 5 mm,WL. 33 cm, with straight axial alu | AMNOTEC International Medical GmbH |  |  | 2025 trở về sau | Kìm kẹp kim, hàm thẳng, có chức năng điều chỉnh kim, tay cầm có khóa hãm. Cỡ 5 mm, chiều dài 33 cm | 23.000.000 | vn0105933370 | CÔNG TY TNHH AMEC HOLDINGS | IB2500286357 | vn0309747559 | Bệnh viện Quân y 175 | Đấu thầu rộng rãi | 18/09/2025 | 4473/QĐ-BV | 18/09/2025 | 2 | Quận Gò Vấp,TP. Hồ Chí Minh
879 | Kìm kẹp kim Macro KOH hàm cong trái | Cái | 2 | Đức | 9018 | 73-506-02 | AMNOlight TC needle-holder, left curved, Ø 5 mm,WL. 33 cm, with angled axial alu handle, | AMNOTEC International Medical GmbH |  |  | 2025 trở về sau | Kìm kẹp kim Macro KOH, tay cầm đồng trục với khóa nhả ở bên phải, hàm cong trái, làm bằng hợp kim tungsten carbide. Cỡ 5 mm, chiều dài 33 cm | 24.000.000 | vn0105933370 | CÔNG TY TNHH AMEC HOLDINGS | IB2500286357 | vn0309747559 | Bệnh viện Quân y 175 | Đấu thầu rộng rãi | 18/09/2025 | 4473/QĐ-BV | 18/09/2025 | 2 | Quận Gò Vấp,TP. Hồ Chí Minh
880 | Kìm cá sấu (gắp dị vật) | Cái | 2 | Nhật Bản |  | FG-47L-1 | Olympus- Nhật Bản | Aomori Olympus Co., Ltd. |  |  | 2025 | 1 cái/ hộp Kiềm gắp dị vật ngàm cá sấu răng chuột dùng nhiều lần. Đường kính làm việc 2.8 mm, chiều dài làm việc 1650 mm, độ mở ngàm 14.9 mm | 29.400.000 | vn0401340331 | CÔNG TY TNHH MỘT THÀNH VIÊN THƯƠNG MẠI VÂN THÔNG | IB2500251497 | vn5900309135 | Bệnh viện 331 | Đấu thầu rộng rãi | 16/09/2025 | 26/QĐ-BV331 | 16/09/2025 | 2 | Thành phố Pleiku,Tỉnh Gia Lai
881 | Kìm cắt chỉ thép | Cái | 1 | AMNOTEC International Medical GmbH |  | 40-876-23 | AMNOTEC International Medical GmbH | Đức |  |  | 2025 trở về sau | Kìm cắt chỉ thép: - Thẳng, ngàm có cạnh sắc. Cán vàng - Dài 235mm - Dùng cho chỉ thép có đường kính tối đa 2.2mm (chỉ mềm), 3.0mm (chỉ cứng). - Chất liệu: Thép không gỉ sản xuất theo một trong các tiêu chuẩn ISO 7153-1/ DIN EN ISO 7153-1/ ASTM F899/ EN 10088-1. Chống lóa. | 12.768.000 | vn0105933370 | CÔNG TY TNHH AMEC HOLDINGS | IB2500269821 | vn0400228672 | BỆNH VIỆN ĐÀ NẴNG | Đấu thầu rộng rãi | 15/09/2025 | 2286/QĐ-BVĐN | 22/08/2025 | 6 | Quận Hải Châu,Thành phố Đà Nẵng
882 | Kìm kẹp Clip cỡ nhỏ | Cái | 3 | Hoa Kỳ | 9018 | LX107 | Ethicon EndoSurgery | Post Surgical Manufacturing |  |  | 2024 trở về sau | Kìm kẹp clip đơn tái sử dụng Ligaclip màu xanh dương, cán dài 19,05cm, hàm góc 15 độ, dùng cho clip cỡ nhỏ, tương thích với clip LT100 hoặc LT102 của Johnson & Johnson | 13.200.000 | vn0401687541 | CÔNG TY TNHH THƯƠNG MẠI VÀ DỊCH VỤ KHÁNH LÂM AN | IB2500269821 | vn0400228672 | BỆNH VIỆN ĐÀ NẴNG | Đấu thầu rộng rãi | 15/09/2025 | 2286/QĐ-BVĐN | 22/08/2025 | 6 | Quận Hải Châu,Thành phố Đà Nẵng
883 | Kìm cắt xương, cong, trợ lực | Cái | 3 | AMNOTEC International Medical GmbH |  | 40-715-28 | AMNOTEC International Medical GmbH | Đức |  |  | 2025 trở về sau | Kìm cắt xương Liston: - Loại cong, có trợ lực. - Dài 280mm - Chất liệu: Thép không gỉ sản xuất theo một trong các tiêu chuẩn ISO 7153-1/ DIN EN ISO 7153-1/ ASTM F899/ EN 10088-1. Chống lóa. | 9.975.000 | vn0105933370 | CÔNG TY TNHH AMEC HOLDINGS | IB2500269821 | vn0400228672 | BỆNH VIỆN ĐÀ NẴNG | Đấu thầu rộng rãi | 15/09/2025 | 2286/QĐ-BVĐN | 22/08/2025 | 6 | Quận Hải Châu,Thành phố Đà Nẵng
884 | Kìm gặm xương, cong | Cái | 2 | Việt Nam | 9018 | 5.035.17 | Kìm gặm xương, cong | CÔNG TY TNHH MILLE INSTRUMENTS |  |  | Từ năm 2024 trở về sau | "Kìm gặm xương Luer: - Loại: cong. - Ngàm hình oval. - Dài 180mm ± 5mm. Chất liệu: Thép không gỉ sản xuất theo tiêu chuẩn ISO 7153-1; Chống lóa. Đạt chứng nhận ISO 13485:2016. Sản phẩm có khắc mã sản phẩm, logo hãng sản xuất" | 2.100.000 | vn0316579721 | CÔNG TY TNHH TOTIN | IB2500269821 | vn0400228672 | BỆNH VIỆN ĐÀ NẴNG | Đấu thầu rộng rãi | 15/09/2025 | 2286/QĐ-BVĐN | 22/08/2025 | 6 | Quận Hải Châu,Thành phố Đà Nẵng
885 | Kìm cắt chỉ thép, gập góc | Cái | 10 | Đức | 9018 | AC 987/12 | Nopa | Nopa Instruments Medizintechnik GmbH |  |  | 2024 trở về sau | Kìm cắt chỉ thép: - Gập góc một bên. Một lưỡi có khía. Cán vàng - Dài 120mm - Dùng cho chỉ thép có đường kính tối đa 1.2mm (chỉ cứng), 0.8mm (chỉ mềm). - Chất liệu: Thép không gỉ sản xuất tiêu chuẩn DIN EN ISO 7153-1. Chống lóa. | 2.230.000 | vn0401687541 | CÔNG TY TNHH THƯƠNG MẠI VÀ DỊCH VỤ KHÁNH LÂM AN | IB2500269821 | vn0400228672 | BỆNH VIỆN ĐÀ NẴNG | Đấu thầu rộng rãi | 15/09/2025 | 2286/QĐ-BVĐN | 22/08/2025 | 6 | Quận Hải Châu,Thành phố Đà Nẵng
886 | Kìm gặm xương trợ lực, cong | Cái | 2 | Đức | 9018 | KA 836/18 | Nopa | Nopa instruments medizintechnik GmbH |  |  | 2024 trở về sau | Kìm gặm xương trợ lực: - Loại ngàm cong. - Dài: 180mm - Chất liệu: Thép không gỉ sản xuất theo tiêu chuẩn ISO 7153-1. Chống lóa. | 4.700.000 | vn0401687541 | CÔNG TY TNHH THƯƠNG MẠI VÀ DỊCH VỤ KHÁNH LÂM AN | IB2500269821 | vn0400228672 | BỆNH VIỆN ĐÀ NẴNG | Đấu thầu rộng rãi | 15/09/2025 | 2286/QĐ-BVĐN | 22/08/2025 | 6 | Quận Hải Châu,Thành phố Đà Nẵng
887 | Kìm gặm xương dạng mảnh, cong | Cái | 2 | ĐỨC | 9018 | 32-1505-18 | ZEPF | ZEPF MEDICAL INSTRUMENTS GMBH |  |  | 2025 | Kìm gặm xương: - Loại: mảnh, ngàm cong. - Dài 185mm. - Chất liệu : Thép không gỉ sản xuất theo các tiêu chuẩn ISO 7153-1/ DIN EN ISO 7153-1/ ASTM F899/ EN 10088-1. Chống lóa (Thép mờ). | 3.507.000 | vn0303064475 | CÔNG TY TNHH PHÁT TRIỂN KỸ THUẬT Y TẾ M.D.T | IB2500269821 | vn0400228672 | BỆNH VIỆN ĐÀ NẴNG | Đấu thầu rộng rãi | 15/09/2025 | 2286/QĐ-BVĐN | 22/08/2025 | 6 | Quận Hải Châu,Thành phố Đà Nẵng
888 | Kìm gặm xương, thẳng | Cái | 2 | ĐỨC | 9018 | 32-1638-20 | ZEPF | ZEPF MEDICAL INSTRUMENTS GMBH |  |  | 2025 | Kìm gặm xương Pennybacker: - Loại thẳng. - Dài: 205mm . - Chất liệu : Thép không gỉ sản xuất theo các tiêu chuẩn ISO 7153-1/ DIN EN ISO 7153-1/ ASTM F899/ EN 10088-1. Chống lóa (Thép mờ). | 3.330.600 | vn0303064475 | CÔNG TY TNHH PHÁT TRIỂN KỸ THUẬT Y TẾ M.D.T | IB2500269821 | vn0400228672 | BỆNH VIỆN ĐÀ NẴNG | Đấu thầu rộng rãi | 15/09/2025 | 2286/QĐ-BVĐN | 22/08/2025 | 6 | Quận Hải Châu,Thành phố Đà Nẵng
889 | Kìm kẹp Clip cỡ vừa | Cái | 1 | Hoa Kỳ | 9018 | LX207 | Ethicon EndoSurgery | Post Surgical Manufacturing |  |  | 2024 trở về sau | Kìm kẹp clip đơn tái sử dụng Ligaclip màu bạc, cán dài 19,05cm, hàm góc 15 độ, dùng cho clip cỡ nhỏ, tương thích với clip LT200 hoặc LT202 của Johnson & Johnson | 10.250.000 | vn0401687541 | CÔNG TY TNHH THƯƠNG MẠI VÀ DỊCH VỤ KHÁNH LÂM AN | IB2500269821 | vn0400228672 | BỆNH VIỆN ĐÀ NẴNG | Đấu thầu rộng rãi | 15/09/2025 | 2286/QĐ-BVĐN | 22/08/2025 | 6 | Quận Hải Châu,Thành phố Đà Nẵng
890 | Kìm gặm xương, thẳng | Cái | 2 | ĐỨC | 9018 | 32-1647-20 | ZEPF | ZEPF MEDICAL INSTRUMENTS GMBH |  |  | 2025 | Kìm gặm xương Northfield: - Loại thẳng. - Dài: 205mm. - Chất liệu : Thép không gỉ sản xuất theo các tiêu chuẩn ISO 7153-1/ DIN EN ISO 7153-1/ ASTM F899/ EN 10088-1. Chống lóa (Thép mờ). | 3.330.600 | vn0303064475 | CÔNG TY TNHH PHÁT TRIỂN KỸ THUẬT Y TẾ M.D.T | IB2500269821 | vn0400228672 | BỆNH VIỆN ĐÀ NẴNG | Đấu thầu rộng rãi | 15/09/2025 | 2286/QĐ-BVĐN | 22/08/2025 | 6 | Quận Hải Châu,Thành phố Đà Nẵng
891 | Kìm cắt chỉ thép | Cái | 1 | Việt Nam | 9018 | 5.041.25 | Kìm cắt chỉ thép | CÔNG TY TNHH MILLE INSTRUMENTS |  |  | Từ năm 2024 trở về sau | "Kìm cắt chỉ thép: - Dài 470mm ± 20mm. - Dùng để cắt chỉ/ vít/ bu lông đường kính tối đa 6mm. Chất liệu: Thép không gỉ sản xuất theo tiêu chuẩn ISO 7153-1; Chống lóa. Đạt chứng nhận ISO 13485:2016. Sản phẩm có khắc mã sản phẩm, logo hãng sản xuất" | 13.600.000 | vn0316579721 | CÔNG TY TNHH TOTIN | IB2500269821 | vn0400228672 | BỆNH VIỆN ĐÀ NẴNG | Đấu thầu rộng rãi | 15/09/2025 | 2286/QĐ-BVĐN | 22/08/2025 | 6 | Quận Hải Châu,Thành phố Đà Nẵng
892 | Kìm gặm xương trợ lực mạnh, cong | Cái | 2 | Đức | 9018 | KA 845/24 | Nopa | Nopa instruments medizintechnik GmbH |  |  | 2024 trở về sau | Kìm gặm xương trợ lực mạnh: - Loại ngàm cong. - Dài: 240mm - Chất liệu:Thép không gỉ sản xuất theo tiêu chuẩn ISO 7153-1. Chống lóa. | 5.470.000 | vn0401687541 | CÔNG TY TNHH THƯƠNG MẠI VÀ DỊCH VỤ KHÁNH LÂM AN | IB2500269821 | vn0400228672 | BỆNH VIỆN ĐÀ NẴNG | Đấu thầu rộng rãi | 15/09/2025 | 2286/QĐ-BVĐN | 22/08/2025 | 6 | Quận Hải Châu,Thành phố Đà Nẵng
893 | Bộ dụng cụ kẹp phẫu tích và kìm kẹp kim | Bộ | 2 | Đức | 9018 | 15-760-24 13-098-02 13-210-24 03-0290 03-0291 03-0292 24-1150 18-004-26 18-100-18 17-052-20 24-0132 15-760-16 15-766-15 15-061-12 25-1021 15-049-14 15-023-20 25-0147 UR0299 15-241-20 24-0119 11-721-12 | 15-760-24 13-098-02 13-210-24 03-0290 03-0291 03-0292 24-1150 18-004-26 18-100-18 17-052-20 24-0132 15-760-16 15-766-15 15-061-12 25-1021 15-049-14 15-023-20 25-0147 UR0299 15-241-20 24-0119 11-721-12 | AS Medizintechnik- Đức; Geister Medizintechnik- Đức | 15-760-24 13-098-02 13-210-24 03-0290 03-0291 03-0292 24-1150 18-004-26 18-100-18 17-052-20 24-0132 15-760-16 15-766-15 15-061-12 25-1021 15-049-14 15-023-20 25-0147 UR0299 15-241-20 24-0119 11-721-12 |  | Sản xuất từ năm 2024 trở về sau | Chi tiết trong bảng đáp kỹ thuật đính kèm | 362.442.100 | vn0106756501 | CÔNG TY TNHH VẬT TƯ Y TẾ MINH LONG | IB2500221706 | vnz000012296 | BỆNH VIỆN NHI TRUNG ƯƠNG | Đấu thầu rộng rãi | 12/09/2025 | 2766/QĐ-BVNTW | 12/09/2025 | 4 | Quận Đống Đa,Thành phố Hà Nội
894 | Kìm kẹp kim | Cái | 1 | Đức |  | 708-512LL | Dụng cụ kẹp | Tekno-Medical Optik-Chiurgie GmbH |  |  | 2024 trở đi | Kìm kẹp kim, hàm cong trái, mảnh, tay cầm thẳng trục có lỗ xỏ ngón và khóa hãm. Cỡ 5 mm, chiều dài 32 cm Đóng gói 01 cái/Túi Xuất xứ: Đức | 26.153.900 | vn0101981969 | CÔNG TY TNHH THÔNG MINH HOÀNG HÀ | IB2500257256 | vn0101563009 | Bệnh viện Đa khoa Đống Đa | Đấu thầu rộng rãi | 10/09/2025 | 712/QĐ-BVĐĐ | 10/09/2025 | 1 | Quận Đống Đa,Thành phố Hà Nội
895 | Kìm kẹp clip cầm máu | Cái | 2 | Anh |  | WM-PC205ML WM-PC205L WM-PC205EL | Polymer Clip | Welfare Medical Ltd. |  |  | 2024 trở đi | Dài 33cm, đường kính từ 1cm, làm từ thép không gỉ chất lượng cao. Mấu ở mũi kìm được thiết kế để giữ chặt clip và mũi kìm - Được mã hóa theo màu sắc phù hợp với clip. Đường kính từ 10mm, tiệt trùng Đóng gói: 01 cái/Hộp Xuất xứ: Anh | 20.935.400 | vn0101981969 | CÔNG TY TNHH THÔNG MINH HOÀNG HÀ | IB2500257256 | vn0101563009 | Bệnh viện Đa khoa Đống Đa | Đấu thầu rộng rãi | 10/09/2025 | 712/QĐ-BVĐĐ | 10/09/2025 | 1 | Quận Đống Đa,Thành phố Hà Nội
896 | Kìm kẹp kim phẫu thuật | Cái | 1 | Đức | 9018 | AE 470/15 | NOPA | Nopa instruments medizintecknih GmbH |  |  | 2024 trở về sau | Kẹp kim CRILE-WOOD cán vàng, dài 15CM | 2.000.000 | vn0401687541 | CÔNG TY TNHH THƯƠNG MẠI VÀ DỊCH VỤ KHÁNH LÂM AN | IB2500221292 | vnz000012296 | BỆNH VIỆN NHI TRUNG ƯƠNG | Đấu thầu rộng rãi | 08/09/2025 | 2703/QĐ-BVNTW | 08/09/2025 | 6 | Quận Đống Đa,Thành phố Hà Nội
897 | Kìm kẹp kim kiểu nhíp | Cái | 1 | Đức |  | 11.62.87 | Medicon eG | Medicon eG |  |  | 2024-2025 | Kìm kẹp kim vi phẫu Castroviejo TC (Tungsten Carbide). thẳng, cán dẹt kiểu nhíp, có khóa cài, bước răng khoảng 0,2mm, dùng cho chỉ 6/0-10/0, dài 175mm | 6.733.020 | vn0101483716 | CÔNG TY TNHH THIẾT BỊ VÀ DỤNG CỤ Y TẾ HIẾU DŨNG | IB2500221292 | vnz000012296 | BỆNH VIỆN NHI TRUNG ƯƠNG | Đấu thầu rộng rãi | 08/09/2025 | 2703/QĐ-BVNTW | 08/09/2025 | 6 | Quận Đống Đa,Thành phố Hà Nội
898 | Kìm gặm xương Mayfield | Cái | 1 | Đức | 9018 | KA 823/17 | NOPA | Nopa instruments medizintecknih GmbH |  |  | 2024 trở về sau | Kìm giữ xương MAYFIELD, dài 17CM | 5.569.000 | vn0401687541 | CÔNG TY TNHH THƯƠNG MẠI VÀ DỊCH VỤ KHÁNH LÂM AN | IB2500221292 | vnz000012296 | BỆNH VIỆN NHI TRUNG ƯƠNG | Đấu thầu rộng rãi | 08/09/2025 | 2703/QĐ-BVNTW | 08/09/2025 | 6 | Quận Đống Đa,Thành phố Hà Nội
899 | Kìm cắt xương Mc Indoe | Cái | 1 | Đức | 9018 | KA 888/17 | NOPA | Nopa instruments medizintecknih GmbH |  |  | 2024 trở về sau | Kìm cắt xương MC INDOE, dài 17.5CM | 5.062.000 | vn0401687541 | CÔNG TY TNHH THƯƠNG MẠI VÀ DỊCH VỤ KHÁNH LÂM AN | IB2500221292 | vnz000012296 | BỆNH VIỆN NHI TRUNG ƯƠNG | Đấu thầu rộng rãi | 08/09/2025 | 2703/QĐ-BVNTW | 08/09/2025 | 6 | Quận Đống Đa,Thành phố Hà Nội
900 | Kìm kẹp kim | Cái | 35 | Đức | 9018 | 019-240-160 019-240-180 019-240-200 | Frimed | Frimed |  |  | Từ năm 2025 trở về sau | Đảm bảo độ cứng, ngàm có rãnh xẻ, kích thước dài 160mm, 180mm, 200 mm | 648.000 | vn0101908408 | CÔNG TY CỔ PHẦN CÔNG NGHỆ Y TẾ THỦY SINH | IB2500221292 | vnz000012296 | BỆNH VIỆN NHI TRUNG ƯƠNG | Đấu thầu rộng rãi | 08/09/2025 | 2703/QĐ-BVNTW | 08/09/2025 | 6 | Quận Đống Đa,Thành phố Hà Nội
901 | Kìm mang kim 14-16cm | Cái | 44 | Pakistan |  | 25_130; 25_131 | Prime | Prime Tech Surgico |  |  | Năm 2025 trở về sau | Thép không gỉ có thể hấp tiệt trùng. Kích thước : 14cm, 16cm, Sai số kích thước ±≤ 5%. ISO 9001, 13485. | 44.900 | vn0102398340 | CÔNG TY CỔ PHẦN THIẾT BỊ Y TẾ THÁI PHÚ | IB2500346722 | vn2601024249 | Bệnh viện Sản Nhi tỉnh Phú Thọ | Đấu thầu rộng rãi | 08/09/2025 | 574/QĐ-BV | 08/09/2025 | 1 | Phường Nông Trang,Tỉnh Phú Thọ
902 | Kìm khám mũi | Cái | 1 | Pakistan |  | 41_102 | Prime Tech Surgico | Prime Tech Surgico |  |  | 2024 Trở lại | Theo bảng đáp ứng thông số kỹ thuật của E-HSDT | 150.000 | vn6200071658 | CÔNG TY TNHH DỊCH VỤ THIẾT BỊ VẬT TƯ CHÂU ANH | IB2500118494 | vnz000013455 | Sở Y tế tỉnh Điện Biên | Chào hàng cạnh tranh | 06/09/2025 | 639/QĐ-SYT | 06/09/2025 | 1 | Huyện Nậm Pồ,Tỉnh Điện Biên
903 | Kìm nhổ răng người lớn | Cái | 2 | Pakistan |  | Kìm nhổ răng người lớn | Prime Tech Surgico | Prime Tech Surgico |  |  | 2024 Trở lại | Theo bảng đáp ứng thông số kỹ thuật của E-HSDT | 140.000 | vn6200071658 | CÔNG TY TNHH DỊCH VỤ THIẾT BỊ VẬT TƯ CHÂU ANH | IB2500118494 | vnz000013455 | Sở Y tế tỉnh Điện Biên | Chào hàng cạnh tranh | 06/09/2025 | 639/QĐ-SYT | 06/09/2025 | 1 | Huyện Nậm Pồ,Tỉnh Điện Biên
904 | Kìm nhổ răng trẻ em | Cái | 2 | Pakistan |  | Kìm nhổ răng trẻ em | Prime Tech Surgico | Prime Tech Surgico |  |  | 2024 Trở lại | Theo bảng đáp ứng thông số kỹ thuật của E-HSDT | 140.000 | vn6200071658 | CÔNG TY TNHH DỊCH VỤ THIẾT BỊ VẬT TƯ CHÂU ANH | IB2500118494 | vnz000013455 | Sở Y tế tỉnh Điện Biên | Chào hàng cạnh tranh | 06/09/2025 | 639/QĐ-SYT | 06/09/2025 | 1 | Huyện Nậm Pồ,Tỉnh Điện Biên
905 | Kìm kẹp clip titan mổ mở, kẹp clip cỡ S-Wide | Cái/ Cây | 2 | Anh |  | "WML201-S15 WML201-S20" | Welfare Medical Limited | Welfare Medical Limited |  |  | 2025 | "Cỡ S-Wide - Chiều dài 15cm, 20cm - Hàm góc 20 độ" | 8.400.000 | vn0313922612 | CÔNG TY TNHH THIẾT BỊ Y TẾ 2T | IB2500111666 | vnz000010856 | Bệnh viện Đa khoa Thủ Đức | Đấu thầu rộng rãi | 05/09/2025 | 364/QĐ-BV | 05/09/2025 | 3 | Thành phố Thủ Đức,TP. Hồ Chí Minh
906 | Kìm kẹp clip titan mổ mở, kẹp clip cỡ Micro | Cái/ Cây | 2 | Hoa Kỳ | 9018 | 537081 | Horizon™ Open Ligating Clip Appliers - 537081 | Tecomet, Inc. |  |  | 2024 trở đi | - Kìm kẹp clip titan mổ mở, - Cỡ Micro - Chiều dài 20cm, - Hàm góc 20 độ | 12.000.000 | vn0106606464 | CÔNG TY TNHH THƯƠNG MẠI KỸ THUẬT VÀ DỊCH VỤ THỐNG NHẤT | IB2500111666 | vnz000010856 | Bệnh viện Đa khoa Thủ Đức | Đấu thầu rộng rãi | 05/09/2025 | 364/QĐ-BV | 05/09/2025 | 3 | Thành phố Thủ Đức,TP. Hồ Chí Minh
907 | Kìm sinh thiết khí phế quản, ngàm cá sấu | Cái | 115 | Trung Quốc |  | BF11-11018160/ BF11-11123160 | BF11-11018160/ BF11-11123160 | Microtech (Nanjing) Co., Ltd/ Trung Quốc |  |  | Từ năm 2024 trở đi | Theo quy định tại Chương V của E-HSMT | 86.000 | vn0106215710 | CÔNG TY CỔ PHẦN VẬT TƯ VÀ TRANG THIẾT BỊ Y TẾ CƯỜNG AN | IB2500124827 | vn0401694450 | BỆNH VIỆN UNG BƯỚU ĐÀ NẴNG | Đấu thầu rộng rãi | 29/08/2025 | 917/QĐ-BVUBĐN | 29/08/2025 | 4 | Quận Liên Chiểu,Thành phố Đà Nẵng
908 | Kìm cắt xương | Cái | 4 | Đức |  | 40-651-18 | 40-651-18 | AMNOTEC |  |  | 2025 trở về sau | - Kìm cắt xương Zaufal-Jansen, tay cầm lò xo. - Chất liệu: Thép không gỉ. - Chiều dài: 180mm. | 6.825.000 | vn0106396087 | CÔNG TY TNHH ĐẦU TƯ VÀ THƯƠNG MẠI ALC VIỆT NAM | IB2500288609 | vn2300199982 | Bệnh viện Đa khoa Bắc Ninh số 2 | Đấu thầu rộng rãi | 28/08/2025 | 6790/QĐ-BVĐKBN2 | 28/08/2025 | 2 | Thành phố Bắc Ninh,Tỉnh Bắc Ninh
909 | Kìm sinh thiết dạ dày, đại tràng | Cái | 100 | Trung Quốc | 9018 | AF-D1816BT, AF-D2418BT AF-D2423BT | ALTON (Shanghai) Medical Instruments Co., Ltd | ALTON (Shanghai) Medical Instruments Co., Ltd |  |  | 2024 trở đi | Với đường cắt tồi ưu của kìm sinh thiết cho phép người sử dụng lấy mẫu sinh thiết tối đa một cách an toàn và dễ dàng. Thiết kế: kìm sinh thiết không kim; ngàm hình oval. Chiều dài làm việc 160cm-230cm, đường kính 1.8mm/2.4mm tương thích với kênh làm việc tối thiểu 2.0mm/2.8mm. Khớp nối đầu kìm dạng đinh tán Tiêu chuẩn ISO 13485, CE | 55.000 | vn0101973245 | CÔNG TY CỔ PHẦN KỸ THUẬT VÀ THƯƠNG MẠI GIA PHÚC | IB2500276727 | vnz000018401 | BỆNH VIỆN QUÂN Y 109 | Đấu thầu rộng rãi | 25/08/2025 | 798/QĐ-BV | 25/08/2025 | 2 | Thành phố Vĩnh Yên,Tỉnh Vĩnh Phúc
910 | Kìm mang kim 16cm | Cái | 40 | Pakistan |  | 25_131 | 25_131 | Prime Tech Surgico | 25_131 |  | 2024 trở về sau | Làm bằng thép không gỉ | 30.240 | vn0107087155 | CÔNG TY CỔ PHẦN DỊCH VỤ CÔNG NGHỆ ĐIỆN TỬ GB | IB2500240307 | vn0101574473 | BỆNH VIỆN ĐA KHOA HÒE NHAI | Đấu thầu rộng rãi | 22/08/2025 | 896/QĐ-BVHN | 22/08/2025 | 2 | Quận Ba Đình,Thành phố Hà Nội
911 | Kìm sinh thiết nội soi đại tràng | Cái | 120 | Trung Quốc | 9018 | PTBF-2323BT | VICMED | Zhuji Pengtian Medical Instrument Co., Ltd (Vicmed) | PTBF-2323BT | 220000280/PCBB-HN | 2024 trở về sau | - Chất liệu bằng thép không gỉ y tế , hàm kìm hình Oval, chiều dài làm việc ≥ 230 cm. - Đường kính làm việc ≥ 2.4mm, tương thích với kênh ống soi ≥ 2.8mm. - Đạt tiêu chuẩn ISO 13485 và tiêu chuẩn CE | 90.000 | vn0108370165 | CÔNG TY CỔ PHẦN VẬT TƯ VÀ TRANG THIẾT BỊ Y TẾ CMD | IB2500288078 | vn5600179012 | Bệnh viện đa khoa tỉnh Điện Biên | Đấu thầu rộng rãi | 21/08/2025 | 690/QĐ-BVT | 20/08/2025 | 2 | Thành phố Điện Biên Phủ,Tỉnh Điện Biên
912 | Kìm sinh thiết nội soi dạ dày | Cái | 120 | Trung Quốc | 9018 | PTBF-2316BT | VICMED | Zhuji Pengtian Medical Instrument Co., Ltd (Vicmed) | PTBF-2316BT | 220000280/PCBB-HN | 2024 trở về sau | - Chất liệu bằng thép không gỉ y tế , hàm kìm hình Oval, chiều dài làm việc ≥ 180 cm. - Đường kính làm việc ≥ 2.4mm, tương thích với kênh ống soi ≥ 2.8mm. - Đạt tiêu chuẩn ISO 13485 và tiêu chuẩn CE | 90.000 | vn0108370165 | CÔNG TY CỔ PHẦN VẬT TƯ VÀ TRANG THIẾT BỊ Y TẾ CMD | IB2500288078 | vn5600179012 | Bệnh viện đa khoa tỉnh Điện Biên | Đấu thầu rộng rãi | 21/08/2025 | 690/QĐ-BVT | 20/08/2025 | 2 | Thành phố Điện Biên Phủ,Tỉnh Điện Biên
913 | Kìm gắp dị vật ( Kìm cá sấu) | Cái | 2 | Trung Quốc |  | JP3034RB | Shinva | XINHUA SURGICAL INSTRUMENT CO., LTD |  |  | 2024 trở lên | Forceps gắp dị vật cá cấu hàm hoạt động đôi, chiều dài làm việc 600 mm, đường kính cỡ 4Fr, thân bán cứng. | 17.050.000 | vn0103637859 | CÔNG TY TNHH THƯƠNG MẠI VÀ XÂY DỰNG PHÚC THỊNH | IB2500282223 | vn0110756141 | BỆNH VIỆN NHI HÀ NỘI | Đấu thầu rộng rãi | 18/08/2025 | 722/QĐ-BVNHN | 14/08/2025 | 3 | Quận Hà Đông,Thành phố Hà Nội
914 | Kềm rút chỉ thép đầu tù | Cái | 15 | Pakistan |  | 26.0266.19 | Kìm rút đinh phẫu thuật 19.5cm | Hilbro Instruments (Pvt) Ltd |  |  | năm 2024 trở đi | Kìm rút đinh phẫu thuật 19.5cm Chất liệu: Thép không rỉ | 819.000 | vn0312728203 | CÔNG TY TNHH TRANG THIẾT BỊ Y TẾ MINH HOÀNG | IB2500267385 | vn3400492633 | Bệnh viện đa khoa khu vực La Gi | Đấu thầu rộng rãi | 18/08/2025 | 146/QĐ-BVLG | 18/08/2025 | 1 | Thị xã La Gi,Tỉnh Bình Thuận
915 | Kẹp kim khâu giác mạc (Kìm mang kim mắt) 14cm | Cái | 10 | Pakistan |  | 22.0276.14 | Kẹp kim vi phẫu Barraquer có khóa 14cm | Hilbro Instruments (Pvt) Ltd |  |  | năm 2024 trở đi | Kẹp kim vi phẫu thẳng có khóa 14cm Chất liệu: Thép không rỉ | 2.520.000 | vn0312728203 | CÔNG TY TNHH TRANG THIẾT BỊ Y TẾ MINH HOÀNG | IB2500267385 | vn3400492633 | Bệnh viện đa khoa khu vực La Gi | Đấu thầu rộng rãi | 18/08/2025 | 146/QĐ-BVLG | 18/08/2025 | 1 | Thị xã La Gi,Tỉnh Bình Thuận
916 | Kìm gắp dị vật răng chuột | Cái | 6 | Trung Quốc | 9018 | PTG-2323S | Vicmed | Zhuji Pengtian Medical Instrument Co., Ltd (Vicmed) |  |  | 2024 trở về sau | Kìm lấy dị vật dùng một lần Model: PTG-2323S Nhà sản xuất: Zhuji Pengtian Medical Instrument Co., Ltd (Vicmed) Xuất xứ: Trung Quốc Chủ sở hữu: Zhuji Pengtian Medical Instrument Co., Ltd (Vicmed) Kìm gắp dị vật ngàm răng chuột chất liệu thép không gỉ. Tay cầm bằng nhựa, 3 ring. Đường kính thân 2.3mm, độ mở ngàm 6.3mm. Chiều dài làm việc từ 180 - 230cm | 420.000 | vn0108370165 | CÔNG TY CỔ PHẦN VẬT TƯ VÀ TRANG THIẾT BỊ Y TẾ CMD | IB2500171519 | vn0700254151 | BỆNH VIỆN ĐA KHOA HÀ NAM | Đấu thầu rộng rãi | 15/08/2025 | 647/QĐ-BVĐKHN | 15/08/2025 | 4 | Thành phố Phủ Lý,Tỉnh Hà Nam
917 | Kìm sinh thiết dùng 1 lần | Cái | 800 | Trung Quốc | 9018 | PTBF-2316BT | Vicmed | Zhuji Pengtian Medical Instrument Co., Ltd (Vicmed) |  |  | 2024 trở về sau | Kìm sinh thiết dùng 1 lần Model: PTBF-2316BT Nhà sản xuất: Zhuji Pengtian Medical Instrument Co., Ltd (Vicmed) Xuất xứ: Trung Quốc Chủ sở hữu: Zhuji Pengtian Medical Instrument Co., Ltd (Vicmed) Kìm sinh thiết với thiết kế tay cầm 3-ring, kìm sinh thiết có kim hoặc không kim; ngàm hình oval hoặc hình tròn; Đường kính ngàm tương ứng chiều dài ngàm ≥ 1.8mm Kìm có lỗ trên ngàm có tác dụng giảm áp, dây dẫn động từ tay cầm đến ngàm với chất liệu thép không gỉ. Chiều dài làm việc từ 160cm - 230cm , tương thích với kênh làm việc 2.8mm. | 82.000 | vn0108370165 | CÔNG TY CỔ PHẦN VẬT TƯ VÀ TRANG THIẾT BỊ Y TẾ CMD | IB2500171519 | vn0700254151 | BỆNH VIỆN ĐA KHOA HÀ NAM | Đấu thầu rộng rãi | 15/08/2025 | 647/QĐ-BVĐKHN | 15/08/2025 | 4 | Thành phố Phủ Lý,Tỉnh Hà Nam
918 | Kìm nhiệt cầm máu | Cái | 30 | Trung Quốc | 9018 | PTI-2323-2204-A | Vicmed | Zhuji Pengtian Medical Instrument Co., Ltd (Vicmed) |  |  | 2024 trở về sau | Kim tiêm cầm máu dùng một lần Model: PTI-2323-2204-A Nhà sản xuất: Zhuji Pengtian Medical Instrument Co., Ltd (Vicmed) Xuất xứ: Trung Quốc Chủ sở hữu: Zhuji Pengtian Medical Instrument Co., Ltd (Vicmed) Kim tiêm cầm máu có tay cầm , có chốt hãm dạng nút bấm, đường kính kim ≥ 19G. Đầu kim vát 3 cạnh. Độ nhô tip ≥ 4mm được làm bằng kim loại. Đường kính ống catheter 2.3mm, Chiều dài làm việc từ 180 - 230cm. Kênh làm việc 2.8mm. | 360.000 | vn0108370165 | CÔNG TY CỔ PHẦN VẬT TƯ VÀ TRANG THIẾT BỊ Y TẾ CMD | IB2500171519 | vn0700254151 | BỆNH VIỆN ĐA KHOA HÀ NAM | Đấu thầu rộng rãi | 15/08/2025 | 647/QĐ-BVĐKHN | 15/08/2025 | 4 | Thành phố Phủ Lý,Tỉnh Hà Nam
919 | Kìm gặm xương dài 200mm | Cái | 1 | ĐỨC | 9018 | 32-1499-20 | ZEPF | ZEPF MEDICAL INSTRUMENTS GMBH |  |  | 2025 | Kềm gặm xương Lempert, thẳng, dài 200mm Vật liệu: thép không gỉ đạt tiêu chuẩn DIN EN ISO 7153-1, EN ISO 13402 Tiêu chuẩn: ISO 13485, tiêu chuẩn châu âu EU MDR | 3.935.400 | vn0303064475 | CÔNG TY TNHH PHÁT TRIỂN KỸ THUẬT Y TẾ M.D.T | IB2500105122 | vn0301465224 | Bệnh viện Nhân Dân Gia Định | Đấu thầu rộng rãi | 15/08/2025 | 1879/QĐ-BVNDGĐ | 15/08/2025 | 3 | Quận Bình Thạnh,TP. Hồ Chí Minh
920 | Kìm cắt xương, thẳng, hoạt động đôi, dài 240-280mm | Cái | 6 | Pháp |  | J68090 | J68090 | Landanger |  |  | 2024 - 2025 | Kìm cắt xương Liston, thẳng, hoạt động đôi, dài 240 mm Tiêu chuẩn: thép không gỉ, ISO 13485 và CE . | 6.638.100 | vn0304064654 | CÔNG TY TNHH NGUYÊN LONG | IB2500105122 | vn0301465224 | Bệnh viện Nhân Dân Gia Định | Đấu thầu rộng rãi | 15/08/2025 | 1879/QĐ-BVNDGĐ | 15/08/2025 | 3 | Quận Bình Thạnh,TP. Hồ Chí Minh
921 | Kìm gặm xương dài 140mm | Cái | 2 | Đức | 9018 | 40.621.14 | Alexander Rongeur, 14 cm | Anton Hipp GmbH |  |  | 2025 trở về sau | Kìm gặm xương Alexander, cán hình lưỡi lê, dài 140mm Vật liệu: thép không gỉ đạt tiêu chuẩn DIN EN ISO 7153-1, EN ISO 13402 Tiêu chuẩn: ISO 13485, tiêu chuẩn châu âu CE | 7.980.000 | vn0303445745 | CÔNG TY CỔ PHẦN TRANG THIẾT BỊ Y TẾ CỔNG VÀNG | IB2500105122 | vn0301465224 | Bệnh viện Nhân Dân Gia Định | Đấu thầu rộng rãi | 15/08/2025 | 1879/QĐ-BVNDGĐ | 15/08/2025 | 3 | Quận Bình Thạnh,TP. Hồ Chí Minh
922 | Kìm cắt xương, thẳng, hoạt động đôi, dài 180-220mm | Cái | 4 | Đức | 9018 | 15-0150.22 | ROLAN | Ackermann Instrumente GmbH |  |  | 2024 trở về sau | Kìm cắt xương Liston, thẳng, hoạt động đôi, dài 220mm Tiêu chuẩn: thép không gỉ, ISO 13485 và CE | 3.390.000 | vn0105198389 | CÔNG TY CỔ PHẦN GIẢI PHÁP Y TẾ NAM MINH | IB2500105122 | vn0301465224 | Bệnh viện Nhân Dân Gia Định | Đấu thầu rộng rãi | 15/08/2025 | 1879/QĐ-BVNDGĐ | 15/08/2025 | 3 | Quận Bình Thạnh,TP. Hồ Chí Minh
923 | Kìm gặm xương trợ lực, gập góc bên, dài 240 mm | Cái | 5 | ĐỨC | 9018 | 32-2505-24 | ZEPF | ZEPF MEDICAL INSTRUMENTS GMBH |  |  | 2025 | Kềm gặm xương trợ lực, gập góc bên, dài 240 mm Tiêu chuẩn: thép không gỉ, ISO 13485 và CE . | 7.998.900 | vn0303064475 | CÔNG TY TNHH PHÁT TRIỂN KỸ THUẬT Y TẾ M.D.T | IB2500105122 | vn0301465224 | Bệnh viện Nhân Dân Gia Định | Đấu thầu rộng rãi | 15/08/2025 | 1879/QĐ-BVNDGĐ | 15/08/2025 | 3 | Quận Bình Thạnh,TP. Hồ Chí Minh
924 | Kìm gặm xương trợ lực, ngàm thẳng, dài 200-240 mm | Cái | 3 | ĐỨC | 9018 | 32-2300-22 | ZEPF | ZEPF MEDICAL INSTRUMENTS GMBH |  |  | 2025 | Kềm gặm xương trợ lực, ngàm thẳng, dài 220 mm Tiêu chuẩn: thép không gỉ, ISO 13485 và CE . | 7.419.300 | vn0303064475 | CÔNG TY TNHH PHÁT TRIỂN KỸ THUẬT Y TẾ M.D.T | IB2500105122 | vn0301465224 | Bệnh viện Nhân Dân Gia Định | Đấu thầu rộng rãi | 15/08/2025 | 1879/QĐ-BVNDGĐ | 15/08/2025 | 3 | Quận Bình Thạnh,TP. Hồ Chí Minh
925 | Kìm gặm xương Pennybacker, thẳng, dài 205mm | Cái | 2 | ĐỨC | 9018 | 32-1638-20 | ZEPF | ZEPF MEDICAL INSTRUMENTS GMBH |  |  | 2025 | Kìm gặm xương Pennybacker, thẳng, dài 205mm | 3.710.700 | vn0303064475 | CÔNG TY TNHH PHÁT TRIỂN KỸ THUẬT Y TẾ M.D.T | IB2500105122 | vn0301465224 | Bệnh viện Nhân Dân Gia Định | Đấu thầu rộng rãi | 15/08/2025 | 1879/QĐ-BVNDGĐ | 15/08/2025 | 3 | Quận Bình Thạnh,TP. Hồ Chí Minh
926 | Kìm cắt vòng xoắn kim loại (coils) bít túi phình mạch não | Cái | 20 | 1. Mỹ 2. Costa Rica | 9018 | VG501 | MicroVention | 1. MicroVention, Inc 2. MicroVention Costa Rica S.R.L. |  |  | 2025 trở về sau | Kìm cắt tách vòng xoắn kim loại đã được tích điện sẵn. Ấn duy nhất 1 nút trong vòng 0.75 giây để cắt 1 vòng xoắn, có tín hiệu báo bằng đèn và âm thanh đi kèm. | 2.000.000 | vn0101178800 | CÔNG TY CỔ PHẦN ĐẦU TƯ VÀ PHÁT TRIỂN Y TẾ VIỆT NHẬT | IB2500286334 | vn0309747559 | Bệnh viện Quân y 175 | Đấu thầu rộng rãi | 14/08/2025 | 3833/QĐ_BV | 14/08/2025 | 2 | Quận Gò Vấp,TP. Hồ Chí Minh
927 | Kìm cắt nẹp | Cái | 3 | Hàn Quốc | 9018 | 111-034 | Jeil Medical Corporation | Jeil Medical Corporation |  |  | Năm 2024 trở đi | Kềm cắt nẹp. Thép không gỉ. | 3.255.000 | vn0101372043 | CÔNG TY TNHH THƯƠNG MẠI VẬT TƯ THIẾT BỊ KỸ THUẬT Y TẾ | IB2500285331 | vn0309747559 | Bệnh viện Quân y 175 | Đấu thầu rộng rãi | 14/08/2025 | 3833/QĐ-BV | 14/08/2025 | 2 | Quận Gò Vấp,TP. Hồ Chí Minh
928 | Kìm xoắn chỉ thép | Cái | 3 | Pakistan | 9018 | 26.0266.19 | 26.0266.19 | Hilbro Instruments (Pvt) Ltd/Pakistan |  |  | 2024 trở về sau | Kìm rút đinh phẫu thuật 19.5cm đầu 1mm Chất liệu thép không rỉ. Sản phẩm đạt tiêu chuẩn ISO 13485. CE Xuất xứ tạiHilbro Instruments (Pvt) Ltd/Pakistan | 856.800 | vn4101361842 | CÔNG TY TNHH THƯƠNG MẠI DỊCH VỤ TỔNG HỢP BẢO HÂN | IB2500218650 | vn4100384484 | Trung tâm y tế thành phố Quy Nhơn | Đấu thầu rộng rãi | 12/08/2025 | 102/QĐ-TTYT | 12/08/2025 | 2 | Thành phố Quy Nhơn,Tỉnh Bình Định
929 | Kìm cắt đinh | Cái | 3 | Đức | 9018 | KA 273/22 | KA 273/22 | Nopa Instruments Medizintechnik GmbH/ Đức |  |  | 2024 trở về sau | Kìm cắt chỉ thép 22cm cắt chỉ, đinh lớn nhất 2.5mm Chất liệu thép không rỉ. Sản phẩm đạt tiêu chuẩn ISO 13485. CE Xuất xứ Nopa Instruments Medizintechnik GmbH/ Đức | 9.550.800 | vn4101361842 | CÔNG TY TNHH THƯƠNG MẠI DỊCH VỤ TỔNG HỢP BẢO HÂN | IB2500218650 | vn4100384484 | Trung tâm y tế thành phố Quy Nhơn | Đấu thầu rộng rãi | 12/08/2025 | 102/QĐ-TTYT | 12/08/2025 | 2 | Thành phố Quy Nhơn,Tỉnh Bình Định
930 | Kìm/ Kẹp giữ xương Lane | Cái | 5 | Pakistan | 9018 | 28.1006.33 | 28.1006.33 | Hilbro Instruments (Pvt) Ltd/Pakistan |  |  | 2024 trở về sau | Kẹp giữ xương phẫu thuật Lane có khóa, 33cm. Chất liệu thép không rỉ. Sản phẩm đạt tiêu chuẩn ISO 13485. CE Xuất xứ tạiHilbro Instruments (Pvt) Ltd/Pakistan | 2.489.760 | vn4101361842 | CÔNG TY TNHH THƯƠNG MẠI DỊCH VỤ TỔNG HỢP BẢO HÂN | IB2500218650 | vn4100384484 | Trung tâm y tế thành phố Quy Nhơn | Đấu thầu rộng rãi | 12/08/2025 | 102/QĐ-TTYT | 12/08/2025 | 2 | Thành phố Quy Nhơn,Tỉnh Bình Định
931 | Kìm gắp dị vật phế quản | Cái | 10 | Trung Quốc | 9018 | AF-D2416GI, AF-D2418GI, AF-D2421GI, AF-D2423GI, AF-D2416GH, AF-D2418GH, AF-D2421GH, AF-D2423GH | ALTON (Shanghai) Medical Instruments Co., Ltd | ALTON (Shanghai) Medical Instruments Co., Ltd |  |  | . | Kìm gắp dị vật gồm cả 2 loại ngàm cá sấu và răng chuột. - Chiều dài 1600mm, 1800mm, 2100mm, 2300mm. Tương thích kênh ống soi 2,8mm. - Đạt tiêu chuẩn ISO13485 - Quy cách đóng gói: 1 cái/túi | 370.000 | vn0101973245 | CÔNG TY CỔ PHẦN KỸ THUẬT VÀ THƯƠNG MẠI GIA PHÚC | IB2500229810 | vn2700354079 | Bệnh viện đa khoa tỉnh Ninh Bình | Đấu thầu rộng rãi | 11/08/2025 | 1824/QĐ-BVĐK | 11/08/2025 | 4 | Thành phố Hoa Lư,Tỉnh Ninh Bình
932 | Kìm gắp dị vật tiêu hoá | Cái | 10 | Trung Quốc | 9018 | AF-D2418GI, AF-D2421GI, AF-D2423GI, AF-D2418GH, AF-D2421GH, AF-D2423GH | ALTON (Shanghai) Medical Instruments Co., Ltd | ALTON (Shanghai) Medical Instruments Co., Ltd |  |  | . | Kìm gắp dị vật: đủ các loại Ngàm cá sấu, răng chuột - Chiều dài 2300mm. - Tương thích kênh làm việc 2,8mm - Đạt tiêu chuẩn ISO13485 | 370.000 | vn0101973245 | CÔNG TY CỔ PHẦN KỸ THUẬT VÀ THƯƠNG MẠI GIA PHÚC | IB2500229810 | vn2700354079 | Bệnh viện đa khoa tỉnh Ninh Bình | Đấu thầu rộng rãi | 11/08/2025 | 1824/QĐ-BVĐK | 11/08/2025 | 4 | Thành phố Hoa Lư,Tỉnh Ninh Bình
933 | Kìm sinh thiết dạ dày, đại tràng | Cái | 15000 | Trung Quốc |  | SD-01-H2323-N; SD-01-H2318-N | Soudon | Zhejiang Soudon Medical Technology Co., Ltd. |  |  | . | Kìm sinh thiết dạ dày, đại tràng. Sử dụng can thiệp trong nội soi ống mềm - Ngàm hình oval - Chiều dài làm việc 180cm, 230cm. Tương thích với kênh ống soi 2,8mm. - Đạt tiêu chuẩn: CE và ISO 13485 | 49.000 | vn0107651702 | CÔNG TY TNHH THIẾT BỊ Y TẾ MINH THIÊN | IB2500229810 | vn2700354079 | Bệnh viện đa khoa tỉnh Ninh Bình | Đấu thầu rộng rãi | 11/08/2025 | 1824/QĐ-BVĐK | 11/08/2025 | 4 | Thành phố Hoa Lư,Tỉnh Ninh Bình
934 | Kìm sinh thiết bàng quang, phế quản | Cái | 70 | Trung Quốc | 9018 | MD-A-BF1816; MD-A-BF1818; MD-C-BF1816; MD-C-BF1818 | MEDNOVA | Zhejiang Chuangxiang Medical Technology Co., Ltd |  |  | . | Kìm sinh thiết với thiết kế tay cầm 3 vòng. - Kìm sinh thiết không kim; có cả ngàm hình oval và ngàm cá sấu. - Chiều dài làm việc: 160cm, 180cm, tương thích với kênh làm việc tối thiểu 2,0mm. Đạt tiêu chuẩn: ISO 13485, EU Certificate (MDR-CE). | 150.000 | vn0109126579 | CÔNG TY TNHH THIẾT BỊ Y TẾ MINH QUYẾT | IB2500229810 | vn2700354079 | Bệnh viện đa khoa tỉnh Ninh Bình | Đấu thầu rộng rãi | 11/08/2025 | 1824/QĐ-BVĐK | 11/08/2025 | 4 | Thành phố Hoa Lư,Tỉnh Ninh Bình
935 | Kìm kẹp kim loại 16 cm (Pen kẹp kim 16cm) | Cái | 20 | Pakistan |  | 11-0110-16 | 11-0110-16 | Electro Bismed Instruments |  |  | 2025 | " - Chất liệu: thép không rỉ - Kích thước: dài 16cm - Sản phẩm đạt tiêu chuẩn ISO, dùng trong y tế " | 36.000 | vn4101579542 | CÔNG TY TNHH THIẾT BỊ Y TẾ BÁCH HỢP | IB2500273973 | vn4100564430 | Bệnh viện Lao và Bệnh phổi Quy Nhơn | Chào hàng cạnh tranh | 08/08/2025 | Số 238/QĐ-BVLPQN | 08/08/2025 | 2 | Thành phố Quy Nhơn,Tỉnh Bình Định
936 | Kìm cắt tách vòng xoắn kim loại, tương thích với coil cắt bằng cơ chế nhiệt | Cái | 30 | Mỹ | 9018 | VG501 | MicroVention | MicroVention, Inc |  |  | 2023 trở về sau | Kìm cắt tách vòng xoắn kim loại đã được tích điện sẵn. Ấn duy nhất 1 nút trong vòng 0.75 giây để cắt 1 vòng xoắn, có tín hiệu đèn và âm thanh báo đi kèm. Tương thích với coil cắt bằng cơ chế nhiệt. Tiêu chuẩn CE do tổ chức/cơ quan được Cơ quan Y tế Châu Âu (EMA) chấp thuận cấp Tiệt trùng | 1.990.000 | vn0101178800 | CÔNG TY CỔ PHẦN ĐẦU TƯ VÀ PHÁT TRIỂN Y TẾ VIỆT NHẬT | IB2500076448 | vn0301465062 | Bệnh Viện Chợ Rẫy | Đấu thầu rộng rãi | 31/07/2025 | 4126/QĐ-BVCR | 31/07/2025 | 3 | Quận 5,TP. Hồ Chí Minh
937 | Kìm kẹp kim hàm thẳng | cái | 4 | Đức | 9018 | 73-507-00 | AMNOlight TC needle-holder, straight, Ø 5 mm | AMNOTEC International Medical GmbH |  |  | 2025 trở về sau | Kẹp mang kim nội soi AMNOlight, thẳng, ngàm phủ tungsten carbide (TC), đường kính 5.0mm, chiều dài làm việc 330mm, tay cầm bằng nhôm thẳng, có khóa hãm, có cổng vệ sinh dụng cụ LUER-LOCK. Đạt tiêu chuẩn ISO 13485; Đạt tiêu chuẩn EU (MDR) | 40.600.000 | vn0107641408 | CÔNG TY TNHH TMDV & XNK THĂNG LONG | IB2500187782 | vn5701707156 | Bệnh viện Sản Nhi tỉnh Quảng Ninh | Đấu thầu rộng rãi | 30/07/2025 | 1043/QĐ-BVSN | 30/07/2025 | 2 | Thành phố Hạ Long,Tỉnh Quảng Ninh
938 | Kìm sinh thiết dạ dày, đại tràng các cỡ | Cái | 2305 | Trung Quốc |  | BF0x-xxxxxxxx | Kìm sinh thiết dạ dày, đại tràng các cỡ | Micro-Tech (Nanjing) Co., Ltd |  |  | 2024 trở đi | Kìm sinh thiết có vỏ bọc hoặc không có vỏ bọc; ngàm hình oval hoặc hình tròn. Chiều dài làm việc 1200mm, 1600mm, 180mm hoặc 230mm; đường kính 1.8mm hoặc 2.3mm - Tương thích với kênh làm việc tối thiểu 2.0 mm hoăc 2.8mm. Tương thích với máy nội soi của Hãng Olympus | 72.000 | vn0900108278 | CÔNG TY CỔ PHẦN DƯỢC PHẨM HƯNG YÊN | IB2500215716 | vnz000013534 | Sở Y tế Hưng Yên | Đấu thầu rộng rãi | 29/07/2025 | 54/QĐ-SYT | 29/07/2025 | 2 | Tỉnh Hưng Yên
939 | Kìm giữ xương | Cái | 2 | Pakistan |  | 29-405 | Prime Tech Surgico | Prime Tech Surgico |  |  | 2025 | Kích thước : 23cm (±5%) Chất liệu thép không gỉ. Tiêu chuẩn hệ thống quản lý chất lượng của nhà sản xuất thiết bị: CE, ISO 13485, ISO 9001. Năm sản xuất thiết bị: 2025 trở về sau. Mới 100% | 1.250.000 | vn2800588271 | CÔNG TY CỔ PHẦN THIẾT BỊ VẬT TƯ Y TẾ THANH HÓA | IB2500271381 | vn2801045863 | Bệnh viện đa khoa Yên Định | Đấu thầu rộng rãi | 28/07/2025 | 905/QĐ-BVYĐ | 28/07/2025 | 2 | Huyện Yên Định,Tỉnh Thanh Hoá
940 | Kìm kẹp kim 1 | Cái | 10 | Đức |  | 201-028 | ELCON | ELCON |  |  | 2025 | Kìm kẹp kim Brown, chiều dài 13 cm | 720.000 | vn2800588271 | CÔNG TY CỔ PHẦN THIẾT BỊ VẬT TƯ Y TẾ THANH HÓA | IB2500271381 | vn2801045863 | Bệnh viện đa khoa Yên Định | Đấu thầu rộng rãi | 28/07/2025 | 905/QĐ-BVYĐ | 28/07/2025 | 2 | Huyện Yên Định,Tỉnh Thanh Hoá
941 | Kìm kẹp kim 4 | Cái | 20 | Pakistan |  | 25_131 | Prime Tech Surgico | Prime Tech Surgico |  |  | 2025 | Kích thước : 16cm (±5%) Chất liệu thép không gỉ. Tiêu chuẩn hệ thống quản lý chất lượng của nhà sản xuất thiết bị: CE, ISO 13485, ISO 9001. Năm sản xuất thiết bị: 2025 trở về sau. Mới 100% | 33.200 | vn2800588271 | CÔNG TY CỔ PHẦN THIẾT BỊ VẬT TƯ Y TẾ THANH HÓA | IB2500271381 | vn2801045863 | Bệnh viện đa khoa Yên Định | Đấu thầu rộng rãi | 28/07/2025 | 905/QĐ-BVYĐ | 28/07/2025 | 2 | Huyện Yên Định,Tỉnh Thanh Hoá
942 | Kìm kẹp kim 3 | Cái | 20 | Pakistan |  | 25_130 | Prime Tech Surgico | Prime Tech Surgico |  |  | 2025 | Kích thước : 14cm (±5%) Chất liệu thép không gỉ. Tiêu chuẩn hệ thống quản lý chất lượng của nhà sản xuất thiết bị: CE, ISO 13485, ISO 9001. Năm sản xuất thiết bị: 2025 trở về sau. Mới 100% | 25.500 | vn2800588271 | CÔNG TY CỔ PHẦN THIẾT BỊ VẬT TƯ Y TẾ THANH HÓA | IB2500271381 | vn2801045863 | Bệnh viện đa khoa Yên Định | Đấu thầu rộng rãi | 28/07/2025 | 905/QĐ-BVYĐ | 28/07/2025 | 2 | Huyện Yên Định,Tỉnh Thanh Hoá
943 | Kìm kẹp kim 2 | Cái | 10 | Đức |  | 201-120 | ELCON | ELCON |  |  | 2025 | Kìm kẹp kim Mayo-Hegar, chiều dài 16 cm | 650.000 | vn2800588271 | CÔNG TY CỔ PHẦN THIẾT BỊ VẬT TƯ Y TẾ THANH HÓA | IB2500271381 | vn2801045863 | Bệnh viện đa khoa Yên Định | Đấu thầu rộng rãi | 28/07/2025 | 905/QĐ-BVYĐ | 28/07/2025 | 2 | Huyện Yên Định,Tỉnh Thanh Hoá
944 | Kìm kẹp kim 5 | Cái | 20 | Pakistan |  | 25_132 | Prime Tech Surgico | Prime Tech Surgico |  |  | 2025 | Kích thước : 18cm (±5%) Chất liệu thép không gỉ. Tiêu chuẩn hệ thống quản lý chất lượng của nhà sản xuất thiết bị: CE, ISO 13485, ISO 9001. Năm sản xuất thiết bị: 2025 trở về sau. Mới 100% | 37.500 | vn2800588271 | CÔNG TY CỔ PHẦN THIẾT BỊ VẬT TƯ Y TẾ THANH HÓA | IB2500271381 | vn2801045863 | Bệnh viện đa khoa Yên Định | Đấu thầu rộng rãi | 28/07/2025 | 905/QĐ-BVYĐ | 28/07/2025 | 2 | Huyện Yên Định,Tỉnh Thanh Hoá
945 | Kìm sinh thiết mũi - họng | Cái | 1 | Pakistan |  | 47_120 | Prime Tech Surgico | Prime Tech Surgico |  |  | 2025 | Chất liệu thép không gỉ. Tiêu chuẩn hệ thống quản lý chất lượng của nhà sản xuất thiết bị: CE, ISO 13485, ISO 9001. Năm sản xuất thiết bị: 2025 trở về sau. Mới 100% | 1.015.000 | vn2800588271 | CÔNG TY CỔ PHẦN THIẾT BỊ VẬT TƯ Y TẾ THANH HÓA | IB2500271381 | vn2801045863 | Bệnh viện đa khoa Yên Định | Đấu thầu rộng rãi | 28/07/2025 | 905/QĐ-BVYĐ | 28/07/2025 | 2 | Huyện Yên Định,Tỉnh Thanh Hoá
946 | Kìm mang kim | Chiếc | 4 | Đức |  | AE 400/30 | AE 400/30 | Nopa instruments medizintechnik GmbH |  |  | 2025 trở đi | Kẹp mang kim Hegar-Mayo, đầu thẳng, cán vàng TC, ngàm răng cưa, phủ Tungsten Carbide, bước răng 0,50mm (standard), dùng cho chỉ tới 4/0, dài 300mm, khóa tay cầm linh hoạt | 4.200.000 | vn0107575699 | CÔNG TY TNHH CHUYỂN GIAO CÔNG NGHỆ AN BÌNH | IB2500262340 | vnz000005676 | Bệnh viện Phụ sản Thái Bình | Đấu thầu rộng rãi | 24/07/2025 | 478/QĐ-BVPS | 24/07/2025 | 3 | Tỉnh Thái Bình
947 | Kìm vuốt dây túi máu | Cái | 6 | Đức |  | 97.8800.200 | Sarstedt | Sarstedt |  |  | 2024 trở về sau | Đáp ứng theo hồ sơ kỹ thuật, chi tiết theo bảng chảo TSKT | 16.000.000 | vn0108674244 | CÔNG TY CP XNK, TM, TƯ VẤN, XD, DỊCH VỤ ĐẦU TƯ QTM | IB2500269957 | vnz000023767 | Bệnh viện Đại học Quốc Gia Hà Nội | Đấu thầu rộng rãi | 23/07/2025 | 275/QĐ-BVĐHQGHN | 23/07/2025 | 2 | Quận Thanh Xuân,Thành phố Hà Nội
948 | Kìm kẹp kim/ Panh kẹp kim | Cái | 48 | Electro Bismed |  | EBPKK-16 | Electro Bismed | Pakistan |  |  | 2024/2025 | * Chất liệu: thép không gỉ, thích hợp dùng trong phẩu thuật. * Kích thước dài 16cm. * Tiêu chuẩn chất lượng: ISO | 38.000 | vn4100867273 | CÔNG TY TNHH TRANG THIẾT BỊ Y TẾ - VẬT TƯ KHOA HỌC KỸ THUẬT LINH ANH | IB2500222749 | vn4100487546 | Trung tâm Y tế thị xã Hoài Nhơn | Đấu thầu rộng rãi | 22/07/2025 | 48/QĐ-TTHN | 22/07/2025 | 2 | Thị xã Hoài Nhơn,Tỉnh Bình Định
949 | Kìm mang kim 16 cm | Cái | 2 | Pakistan |  | 25-131 | Prime | Prime Tech Surgico , Pakistan |  |  | 2024 trở đi | Kìm mang kim 16cm | 28.000 | vn0106052590 | CÔNG TY TNHH THƯƠNG MẠI DỊCH VỤ VÀ THIẾT BỊ Y TẾ SUNFLOWER | IB2500294113 | vn5000138864 | Bệnh viện Suối khoáng Mỹ Lâm | Đấu thầu rộng rãi | 21/07/2025 | 86/QĐ-BV | 21/07/2025 | 1 | Thành Phố Tuyên Quang,Tỉnh Tuyên Quang
950 | Kìm mang kim cán vàng đầu to | Cái | 10 | Pakistan |  | 7-171 | Gold tier | Gold tier |  |  | 2025 | theo "Biểu mẫu kê khai đáp ứng yêu cầu kỹ thuật" | 1.500.000 | vn0106892737 | CÔNG TY TNHH MỘT THÀNH VIÊN THIẾT BỊ Y TẾ 130 ARMEPHACO | IB2500202452 | vn1000570675 | Bệnh viện Đa khoa Đông Hưng | Đấu thầu rộng rãi | 17/07/2025 | 474/QĐ-BV | 17/07/2025 | 3 | Huyện Đông Hưng,Tỉnh Thái Bình
951 | Kìm kẹp dị vật mũi các cỡ | Cái | 6 | Đức |  | 13-407-14 13-411-16 | Đức | AMNOTEC International Medical GmbH |  |  | 2024 trở về sau | Thép không gỉ. Có các chiều dài tối thiểu khoảng 14cm, 16cm. | 1.250.000 | vn0106143311 | CÔNG TY TNHH LDMED | IB2500202452 | vn1000570675 | Bệnh viện Đa khoa Đông Hưng | Đấu thầu rộng rãi | 17/07/2025 | 474/QĐ-BV | 17/07/2025 | 3 | Huyện Đông Hưng,Tỉnh Thái Bình
952 | Kìm sinh thiết dùng một lần | Cái | 1000 | TRung Quốc |  | BF18-G23/180P | Không | Beijin ZKSK |  |  | 2024 trở về sau | Chiều dài làm việc 160 cm (=1600 mm) (sai số ±50mm). Đường kính thân kìm 2.3 mm (sai số±0.5mm), Sử dụng 1 lần - Phù hợp cho Hệ thống nội soi dạ dày, đại tràng sẵn có của Viện | 155.000 | vn0106817137 | CÔNG TY TNHH THIẾT BỊ VẬT TƯ Y TẾ TRÍ ĐỨC | IB2500200400 | vnz000012897 | Viện Y học cổ truyền Quân đội | Đấu thầu rộng rãi | 14/07/2025 | 934/QĐ-VYHCTQĐ | 14/07/2025 | 2 | Quận Hoàng Mai,Thành phố Hà Nội
953 | Kìm gắp dị vật, ngàm răng chuột và cá sấu dùng nhiều lần | Cái | 2 | Bỉ | 9018 | 22860160 | 22860160 | G-Flex Europe SPRL |  |  | Năm 2023 trở về sau | Theo cột " Thông số kỹ thuật " của Bảng mô tả hàng hoá dự thầu trong E-HSDT | 8.914.500 | vn0305969367 | CÔNG TY TNHH THIẾT BỊ Y TẾ MINH KHOA | IB2500100355 | vn5800445906 | Bệnh viện Đa khoa Lâm Đồng | Đấu thầu rộng rãi | 11/07/2025 | Số: 623/QĐ-BVĐK ngày 25 tháng 5 năm 2025 | 11/07/2025 | 3 | Thành phố Đà Lạt,Tỉnh Lâm Đồng
954 | Kìm kẹp khóa mạch máu đơn nội soi dùng cho kẹp khóa mạch máu titan hình V cỡ lớn | Cái | 2 | Mỹ | 9018 | EL414 | LIGACLIP | Post Surgical Manufacturing |  |  | 2023 trở về sau | Kìm kẹp clip đơn nội soi dùng cho clip cỡ lớn, chiều dài cán 35,56cm. Dạng hàm góc giúp quan sát tổ chức sống tốt hơn. Tiêu chuẩn chất lượng: FDA (Cục quản lý Thực phẩm và Dược phẩm Hoa Kỳ) và ISO 13485 | 21.688.800 | vn0309133132 | CÔNG TY CỔ PHẦN DƯỢC PHẨM SAKAE | IB2500070170 | vn0302203510 | BỆNH VIỆN NGUYỄN TRI PHƯƠNG | Đấu thầu rộng rãi | 11/07/2025 | 866/QĐ-NTP | 11/07/2025 | 3 | Quận 5,TP. Hồ Chí Minh
955 | Kìm kẹp khóa mạch máu đơn nội soi dùng cho kẹp khóa mạch máu titan hình V cỡ trung bình | Cái | 1 | Mỹ | 9018 | EL214 | LIGACLIP | Post Surgical Manufacturing |  |  | 2023 trở về sau | . Kìm kẹp clip đơn nội soi dùng cho clip cỡ trung bình, chiều dài cán 35,56cm . Tiêu chuẩn chất lượng: FDA (Cục quản lý Thực phẩm và Dược phẩm Hoa Kỳ) và ISO 13485 | 21.688.800 | vn0309133132 | CÔNG TY CỔ PHẦN DƯỢC PHẨM SAKAE | IB2500070170 | vn0302203510 | BỆNH VIỆN NGUYỄN TRI PHƯƠNG | Đấu thầu rộng rãi | 11/07/2025 | 866/QĐ-NTP | 11/07/2025 | 3 | Quận 5,TP. Hồ Chí Minh
956 | Kìm kẹp khóa mạch máu đơn nội soi dùng cho kẹp khóa mạch máu titan hình V cỡ trung bình-lớn | Cái | 4 | Mỹ | 9018 | EL314 | LIGACLIP | Post Surgical Manufacturing |  |  | 2023 trở về sau | Kìm kẹp clip đơn nội soi dùng cho clip cỡ trung bình-lớn, chiều dài cán 35,56cm Tiêu chuẩn chất lượng: FDA (Cục quản lý Thực phẩm và Dược phẩm Hoa Kỳ) và ISO 13485 | 21.688.800 | vn0309133132 | CÔNG TY CỔ PHẦN DƯỢC PHẨM SAKAE | IB2500070170 | vn0302203510 | BỆNH VIỆN NGUYỄN TRI PHƯƠNG | Đấu thầu rộng rãi | 11/07/2025 | 866/QĐ-NTP | 11/07/2025 | 3 | Quận 5,TP. Hồ Chí Minh
957 | Kìm kẹp kim | Cái | 20 | Prime Tech Surgico/ Pakistan |  | 25_130 | Kìm mang kim 14cm | Prime Tech Surgico/ Pakistan |  |  | 2024 trở lên | Làm bằng thép không gỉ, hấp sấy được | 24.000 | vn5701368619 | CÔNG TY CỔ PHẦN TRANG THIẾT BỊ VẬT TƯ Y TẾ PHƯƠNG NAM | IB2500160769 | vn5700950133 | Trung tâm y tế huyện Đầm Hà | Đấu thầu rộng rãi | 10/07/2025 | Số 04/QĐ-TTYT | 10/07/2025 | 2 | Huyện Đầm Hà,Tỉnh Quảng Ninh
958 | Kìm kẹp kim | Cái | 30 | Pakistan | 9018 | 25-132 | Simaeco | Simaeco/ Pakistan |  |  | 2025 | Chất liệu inox 304 không rỉ - Độ dài 14cm-18cm | 37.500 | vn0400101404 | CÔNG TY CỔ PHẦN DƯỢC - THIẾT BỊ Y TẾ ĐÀ NẴNG | IB2500221358 | vn0401242687 | Trung tâm Y tế Khu vực Hoà Vang | Đấu thầu rộng rãi | 07/07/2025 | 77 | 07/07/2025 | 3 | Huyện Hoà Vang,Thành phố Đà Nẵng
959 | Kìm cắt xoang cắt ngược | Cái | 1 | Đức |  | 459016 | KARL STORZ SE & CO. KG | KARL STORZ SE & CO. KG |  |  | 2022 trở về sau | Đục móc RHINOFORCE STAMMBERGER, cắt lùi, vỏ bọc xoay 360°, có vít cố định, chiều dài làm việc 10 cm, vỏ bọc có thể tháo rời, để sử dụng với bộ adaptor vệ sinh 459015 LL | 36.060.000 | vn0110257181 | CÔNG TY TNHH ĐẦU TƯ VÀ THƯƠNG MẠI HPT | IB2500145964 | vn0700254151 | BỆNH VIỆN ĐA KHOA TỈNH HÀ NAM | Đấu thầu rộng rãi | 03/07/2025 | 67/QĐ-BVĐKTHN | 03/07/2025 | 2 | Thành phố Phủ Lý,Tỉnh Hà Nam
960 | Kìm kẹp kim , hàm cong trái. | Cái | 2 | Đức |  | 26173SKL | medi-G GmbH | medi-G GmbH |  |  | 2022 trở về sau | Kìm kẹp kim RASSWEILER, hàm cong trái, mảnh, tay cầm thẳng trục có lỗ xỏ ngón và khóa hãm, dùng với chỉ cỡ 3/0, kim cỡ LH và RB-1 (của Ethicon). Cỡ 5 mm, chiều dài 33 cm | 35.700.000 | vn0110257181 | CÔNG TY TNHH ĐẦU TƯ VÀ THƯƠNG MẠI HPT | IB2500145964 | vn0700254151 | BỆNH VIỆN ĐA KHOA TỈNH HÀ NAM | Đấu thầu rộng rãi | 03/07/2025 | 67/QĐ-BVĐKTHN | 03/07/2025 | 2 | Thành phố Phủ Lý,Tỉnh Hà Nam
961 | Kìm gắp sonde JJ | Cái | 5 | Đức | 9018 | 32-4125 | Ackermann Instrumente GmbH | Ackermann Instrumente GmbH |  |  | 2024 trở đi | Chi tiết theo Bảng đáp ứng kỹ thuật đính kèm theo E-HSDT | 14.966.000 | vn0107584862 | CÔNG TY TNHH ĐẦU TƯ XUẤT NHẬP KHẨU DMC VIỆTNAM | IB2500145964 | vn0700254151 | BỆNH VIỆN ĐA KHOA TỈNH HÀ NAM | Đấu thầu rộng rãi | 03/07/2025 | 67/QĐ-BVĐKTHN | 03/07/2025 | 2 | Thành phố Phủ Lý,Tỉnh Hà Nam
962 | Kìm gắp dị vật | Cái | 12 | Trung Quốc | 9018xxxx | NGF11-11023230 | Microtech (Nanjing) Co.,Ltd | Microtech (Nanjing) Co.,Ltd |  |  | 2024 trở về sau | Kìm gắp dị vật ngàm cá sấu, răng chuột. Loại có vỏ hoặc không vỏ. Đường kính ngàm 2.3mm độ mở ngàm 8.1mm. Chiều dài làm việc 230cm | 900.000 | vn0106318579 | CÔNG TY CỔ PHẦN ACCUTECH VIỆT NAM | IB2500145964 | vn0700254151 | BỆNH VIỆN ĐA KHOA TỈNH HÀ NAM | Đấu thầu rộng rãi | 03/07/2025 | 67/QĐ-BVĐKTHN | 03/07/2025 | 2 | Thành phố Phủ Lý,Tỉnh Hà Nam
963 | Kìm mang kim 12cm | Cái | 20 | Pakistan |  | 25-100 | Kìm kẹp kim 12cm | Simaeco Traders |  |  | 2024 trở về sau | Chất liệu thép y tế không gỉ, kích thước 12cm | 38.000 | vn0101849706 | CÔNG TY TNHH THIẾT BỊ Y TẾ VÀ HOÁ CHẤT HOÀNG PHƯƠNG | IB2500206604 | vn5000230563 | Trung tâm y tế huyện Hàm Yên | Đấu thầu rộng rãi | 30/06/2025 | KQ2500206604_2506301143 | 30/06/2025 | 2 | Huyện Hàm Yên,Tỉnh Tuyên Quang
964 | Kìm sinh thiết nóng | Cái | 2 | Trung Quốc |  | VDK-FD-23-230-A | VDK-FD-23-230-A | Jiangsu Vedkang Medical Science and Technology Co., Ltd |  |  | 2023 trở về sau | Kềm sinh thiết với lớp cách điện chống thủng đảm bảo an toàn, ngàm chất liệu thép không rỉ dùng trong y tế, đường kính ngoài 2.3mm, chiều dài làm việc 2300mm, phù hợp với kênh nội soi tối thiểu 2.8mm | 480.000 | vn3001039132 | CÔNG TY CỔ PHẦN THƯƠNG MẠI DỊCH VỤ THIẾT BỊ Y TẾ TÂN HOÀ PHÁT | IB2500252871 | vnz000018342 | Bệnh viện Đa khoa thị xã Kỳ Anh | Đấu thầu rộng rãi | 30/06/2025 | KQ2500252871_2506271703 | 30/06/2025 | 1 | Thị xã Kỳ Anh,Tỉnh Hà Tĩnh
965 | Kìm mang kim | Cái | 15 | Pakistan |  | 7-173 | 7-173 | Gold Tier Mic |  |  | 2023 trở về sau | Kìm mang kim kiểu Mayo-Hegar, cán vàng, dài 200mm, | 950.000 | vn3001039132 | CÔNG TY CỔ PHẦN THƯƠNG MẠI DỊCH VỤ THIẾT BỊ Y TẾ TÂN HOÀ PHÁT | IB2500252871 | vnz000018342 | Bệnh viện Đa khoa thị xã Kỳ Anh | Đấu thầu rộng rãi | 30/06/2025 | KQ2500252871_2506271703 | 30/06/2025 | 1 | Thị xã Kỳ Anh,Tỉnh Hà Tĩnh
966 | Kìm mang kim | Cái | 9 | Pakistan |  | 7-170 | 7-170 | Gold Tier Mic |  |  | 2023 trở về sau | Kìm mang kim kiểu Mayo-Hegar, cán vàng, dài 160mm | 750.000 | vn3001039132 | CÔNG TY CỔ PHẦN THƯƠNG MẠI DỊCH VỤ THIẾT BỊ Y TẾ TÂN HOÀ PHÁT | IB2500252871 | vnz000018342 | Bệnh viện Đa khoa thị xã Kỳ Anh | Đấu thầu rộng rãi | 30/06/2025 | KQ2500252871_2506271703 | 30/06/2025 | 1 | Thị xã Kỳ Anh,Tỉnh Hà Tĩnh
967 | Kìm nha- Kìm nhổ răng | Cái | 5 | Pakistan |  | 101 | 101 | Prime Tech Surgico |  |  | 2023 trở về sau | Kìm nha-kìm nhổ răng h. Dụng cụ được làm bằng vật liệu thép không gỉ. | 110.000 | vn3001039132 | CÔNG TY CỔ PHẦN THƯƠNG MẠI DỊCH VỤ THIẾT BỊ Y TẾ TÂN HOÀ PHÁT | IB2500252871 | vnz000018342 | Bệnh viện Đa khoa thị xã Kỳ Anh | Đấu thầu rộng rãi | 30/06/2025 | KQ2500252871_2506271703 | 30/06/2025 | 1 | Thị xã Kỳ Anh,Tỉnh Hà Tĩnh
968 | Kìm gắp dị vật răng chuột ngàm cá sấu | Cái | 2 | Trung Quốc |  | AG-5033-2320 | AG-5033-2320 | Hangzhou AGS MedTech Co.,Ltd |  |  | 2023 trở về sau | Ngàm dài, hàm cá sấu có răng chuột, vỏ cách điện, đường kính kênh làm việc tối thiểu 2.8mm, chiều dài làm việc 1650mm, độ mở 19.5mm | 480.000 | vn3001039132 | CÔNG TY CỔ PHẦN THƯƠNG MẠI DỊCH VỤ THIẾT BỊ Y TẾ TÂN HOÀ PHÁT | IB2500252871 | vnz000018342 | Bệnh viện Đa khoa thị xã Kỳ Anh | Đấu thầu rộng rãi | 30/06/2025 | KQ2500252871_2506271703 | 30/06/2025 | 1 | Thị xã Kỳ Anh,Tỉnh Hà Tĩnh
969 | Kìm niệu quản | cái | 2 | Đức |  | 74-601-05 | 74-601-05 | Amnotec International Medical GmbH / Đức |  |  | 2023 trở về sau | - Đường kính 5 Charr - Loại thân bán cứng - Chiều dài 600mm - Hàm hoạt động kép | 750.000 | vn3001039132 | CÔNG TY CỔ PHẦN THƯƠNG MẠI DỊCH VỤ THIẾT BỊ Y TẾ TÂN HOÀ PHÁT | IB2500252871 | vnz000018342 | Bệnh viện Đa khoa thị xã Kỳ Anh | Đấu thầu rộng rãi | 30/06/2025 | KQ2500252871_2506271703 | 30/06/2025 | 1 | Thị xã Kỳ Anh,Tỉnh Hà Tĩnh
970 | Kìm gắp chóp răng | Cái | 1 | Thụy Điển | 9018 | DI-506451 | DI-506451 | Directa AB; Thụy Điển |  |  | 2024 trở về sau | Gắp mảnh vỡ sau khi nhổ răng. Là một dụng cụ ngắn và cứng dễ dàng đi vào ổ răng. Đầu tip thiết kế thông minh để gắp chặt các mảnh vụn. Các đầu thẳng và góc của chúng làm cho chúng trở nên lý tưởng cho việc sử dụng ở vùng phía trước cũng như ở vùng răng sau và hàm dưới.độ cong đầu kìm 45 độ. | 2.960.000 | vn0302130894 | CÔNG TY TNHH TRANG THIẾT BỊ NHA KHOA | IB2500144187 | vn0107783219 | Viện Y học phòng không không quân | Đấu thầu rộng rãi | 29/06/2025 | KQ2500144187_2506281119 | 28/06/2025 | 2 | Quận Thanh Xuân,Thành phố Hà Nội
971 | Kìm kẹp kim | Cái | 2 | Hàn Quốc |  | NH160TC, NHC150TC | Osung | OSUNG MND CO., LTD. |  |  | 2023 trở về sau | Chất liệu: Thép không gỉ - Dài 180mm - Tay cầm tròn có răng cưa Tiêu chuẩn CE hoặc tương đương | 2.200.000 | vn0312439106 | CÔNG TY TNHH THIẾT BỊ Y TẾ MEDENT | IB2500144187 | vn0107783219 | Viện Y học phòng không không quân | Đấu thầu rộng rãi | 29/06/2025 | KQ2500144187_2506281119 | 28/06/2025 | 2 | Quận Thanh Xuân,Thành phố Hà Nội
972 | Kìm răng trẻ em | Cái | 2 | Hàn Quốc |  | FXX29C, FXX7C, FXX51C, FXX33C, FXX13C, FX150S, FX151S, FX101 | Osung | OSUNG MND CO., LTD. |  |  | 2023 trở về sau | Kìm nhổ răng trẻ em (răng sữa) có hình dáng giống kìm nhổ răng người lớn nhưng kích thước nhỏ hơn. Kìm nhổ răng cửa hàm trên: cán, cổ, mỏ kìm thẳng nằm trên một mặt phẳng, mỏ kìm không mấu, đối xứng. Kìm nhổ răng hàm trên: cán và mỏ kìm không nằm trên một mặt phẳng, mỏ không có mấu, dùng cho cả bên trái và bên phải. | 1.430.000 | vn0312439106 | CÔNG TY TNHH THIẾT BỊ Y TẾ MEDENT | IB2500144187 | vn0107783219 | Viện Y học phòng không không quân | Đấu thầu rộng rãi | 29/06/2025 | KQ2500144187_2506281119 | 28/06/2025 | 2 | Quận Thanh Xuân,Thành phố Hà Nội
973 | Kìm cắt xa chỉnh nha | Cái | 1 | Italia | 9018 | 711821 | 711821 | Coricama SRL; Italia |  |  | 2024 trở về sau | #REF! | 7.865.000 | vn0302130894 | CÔNG TY TNHH TRANG THIẾT BỊ NHA KHOA | IB2500144187 | vn0107783219 | Viện Y học phòng không không quân | Đấu thầu rộng rãi | 29/06/2025 | KQ2500144187_2506281119 | 28/06/2025 | 2 | Quận Thanh Xuân,Thành phố Hà Nội
974 | Kìm kẹp chun tại chỗ | Cái | 4 | Việt Nam | 9018 | 9.006.14 | 9.006.14 | Công ty TNHH Mille Instruments / Việt Nam |  |  | 2024 trở về sau | #REF! | 2.802.000 | vn0302130894 | CÔNG TY TNHH TRANG THIẾT BỊ NHA KHOA | IB2500144187 | vn0107783219 | Viện Y học phòng không không quân | Đấu thầu rộng rãi | 29/06/2025 | KQ2500144187_2506281119 | 28/06/2025 | 2 | Quận Thanh Xuân,Thành phố Hà Nội
975 | Kìm cắt gần trong chỉnh nha | Cái | 1 | Italia | 9018 | 712421 | 712421 | Coricama SRL; Italia |  |  | 2024 trở về sau | #REF! | 5.638.000 | vn0302130894 | CÔNG TY TNHH TRANG THIẾT BỊ NHA KHOA | IB2500144187 | vn0107783219 | Viện Y học phòng không không quân | Đấu thầu rộng rãi | 29/06/2025 | KQ2500144187_2506281119 | 28/06/2025 | 2 | Quận Thanh Xuân,Thành phố Hà Nội
976 | Kìm gặm xương | Cái | 1 | Pakistan | 9018 | Care & Cure Surgico | Care & Cure Surgico | Care & Cure Surgico |  |  | 2024 trở về sau | I. Yêu cầu chung - Tiêu chuẩn ISO 9001: 2015 - Tiêu chuẩn ISO 13485: 2016 II. Yêu cầu cấu hình - Kích thước : 22 cm (±5%) - Chất liệu thép không gỉ, tiêu chuẩn hệ thống quản lý chất lượng của | 2.300.000 | vn4101134695 | CÔNG TY TNHH KIẾN TẠO | IB2500244276 | vn4100850216 | Trung tâm Y tế huyện An Lão | Chào hàng cạnh tranh | 25/06/2025 | KQ2500244276_2506241511 | 25/06/2025 | 1 | Huyện An Lão,Tỉnh Bình Định
977 | Kìm sinh thiết dạ dầy, đại tràng | Cái | 60 | Trung Quốc | 9018 | BF18-xxxx | BF18-xxxx | Beijing ZKSK Technology Co., Ltd. |  |  | 2024 trở đi | Kìm sinh thiết dạ dầy đại tràng các cỡ, đường kính 1.8 ± 0.5mm, 2.3 ± 0.5mm. Dài 1200mm, 1600mm, 1800mm và 2300mm | 230.000 | vn0108071038 | CÔNG TY TNHH THƯƠNG MẠI VÀ DỊCH VỤ KIM THÀNH TÂM | IB2500047514 | vn2900795313 | Bệnh viện đa khoa khu vực Tây Bắc tỉnh Nghệ An | Đấu thầu rộng rãi | 24/06/2025 | KQ2500047514_2505072054 | 24/06/2025 | 2 | Thị xã Thái Hoà,Tỉnh Nghệ An
978 | Kìm gặm xương, dài 230mm | Cái | 2 | Đức |  | 343-781 | Elcon | Elcon |  |  | 2024 trở về sau | - Kìm gặm xương kiểu Echlin, gập góc bên, hoạt động đôi. - Chất liệu: Thép không gỉ. - Chiều dài: 230mm. - Kích thước: ngàm dài 10mm, rộng 2mm. | 6.246.498 | vn0105454593 | CÔNG TY CỔ PHẦN CÔNG NGHỆ HADIMED | IB2500081757 | vn2300199982 | Bệnh viện đa khoa tỉnh Bắc Ninh | Đấu thầu rộng rãi | 24/06/2025 | KQ2500081757_2506231045 | 23/06/2025 | 4 | Thành phố Bắc Ninh,Tỉnh Bắc Ninh
979 | Kìm gặm xương, dài 240mm | Cái | 1 | Đức |  | 411-681 | Elcon | Elcon |  |  | 2024 trở về sau | - Kìm gặm xương trợ lực rất mạnh, gập góc bên. - Chất liệu: Thép không gỉ. - Chiều dài: 235mm. | 5.405.982 | vn0105454593 | CÔNG TY CỔ PHẦN CÔNG NGHỆ HADIMED | IB2500081757 | vn2300199982 | Bệnh viện đa khoa tỉnh Bắc Ninh | Đấu thầu rộng rãi | 24/06/2025 | KQ2500081757_2506231045 | 23/06/2025 | 4 | Thành phố Bắc Ninh,Tỉnh Bắc Ninh
980 | Kìm cắt chỉ thép, dài 240mm | Cái | 5 | Đức |  | 413-195 | Elcon | Elcon |  |  | 2024 trở về sau | - Kìm cắt chỉ thép. - Chất liệu: Thép không gỉ. - Chiều dài 230 mm. | 9.161.428 | vn0105454593 | CÔNG TY CỔ PHẦN CÔNG NGHỆ HADIMED | IB2500081757 | vn2300199982 | Bệnh viện đa khoa tỉnh Bắc Ninh | Đấu thầu rộng rãi | 24/06/2025 | KQ2500081757_2506231045 | 23/06/2025 | 4 | Thành phố Bắc Ninh,Tỉnh Bắc Ninh
981 | Kìm gặm xương, dài 180mm | Cái | 5 | Đức |  | 411-549 | Elcon | Elcon |  |  | 2024 trở về sau | - Kìm gặm xương kiểu Luer, dạng cong, ngàm hình oval. - Chất liệu: Thép không gỉ. - Chiều dài: 175mm. | 1.578.166 | vn0105454593 | CÔNG TY CỔ PHẦN CÔNG NGHỆ HADIMED | IB2500081757 | vn2300199982 | Bệnh viện đa khoa tỉnh Bắc Ninh | Đấu thầu rộng rãi | 24/06/2025 | KQ2500081757_2506231045 | 23/06/2025 | 4 | Thành phố Bắc Ninh,Tỉnh Bắc Ninh
982 | Kìm cắt chỉ thép, dài 180mm | Cái | 5 | Đức |  | 413-193-18 | Elcon | Elcon |  |  | 2024 trở về sau | - Kìm cắt chỉ thép, dùng cắt mặt trước và mặt bên. - Chất liệu: Thép không gỉ. - Chiều dài: 180mm. | 5.478.868 | vn0105454593 | CÔNG TY CỔ PHẦN CÔNG NGHỆ HADIMED | IB2500081757 | vn2300199982 | Bệnh viện đa khoa tỉnh Bắc Ninh | Đấu thầu rộng rãi | 24/06/2025 | KQ2500081757_2506231045 | 23/06/2025 | 4 | Thành phố Bắc Ninh,Tỉnh Bắc Ninh
983 | Kìm giữ xương | Cái | 3 | Đức |  | 411-340 | Elcon | Elcon |  |  | 2024 trở về sau | - Kẹp giữ xương kiểu Farabeuf-Lambotte, ngàm có thể điều chỉnh, có vít khóa. - Chất liệu: Thép không gỉ. - Chiều dài: 260mm.. - Kích thước: ngàm rộng 11mm. | 4.798.080 | vn0105454593 | CÔNG TY CỔ PHẦN CÔNG NGHỆ HADIMED | IB2500081757 | vn2300199982 | Bệnh viện đa khoa tỉnh Bắc Ninh | Đấu thầu rộng rãi | 24/06/2025 | KQ2500081757_2506231045 | 23/06/2025 | 4 | Thành phố Bắc Ninh,Tỉnh Bắc Ninh
984 | Kìm giữ xương ROETTGEN-RUSKIN, dài 24CM | Cái | 4 | Pakistan |  | F9-726 | goltier | Goldtier medical Instruments company |  |  | 2025 | Đạt tiêu chuẩn ISO 13485 và CE Chất liệu: Làm bằng thép không gỉ, hấp sấy được. Thông số kỹ thuật: Kìm giữ xương Ruskin hoặc tương đương, thẳng, dài 230mm Mã HS: 9018 | 1.918.000 | vn0103408030 | CÔNG TY TNHH THƯƠNG MẠI VÀ DỊCH VỤ THIẾT BỊ Y TẾ ÁNH NGỌC | IB2500174686 | vn5100135641 | BỆNH VIỆN ĐA KHOA TỈNH HÀ GIANG | Đấu thầu rộng rãi | 20/06/2025 | KQ2500174686_2506200929 | 20/06/2025 | 3 | TP Hà Giang,Tỉnh Hà Giang
985 | Kìm giữ xương HARTMANN, dài 18.5CM | Cái | 4 | Pakistan |  | F9-678 | goltier | Goldtier medical Instruments company |  |  | 2025 | Đạt tiêu chuẩn ISO 13485 và CE Chất liệu: Làm bằng thép không gỉ, hấp sấy được. Thông số kỹ thuật: Gu gặm xương Hartmann hoặc tương đương, dài 185mm Mã HS: 9018 | 733.000 | vn0103408030 | CÔNG TY TNHH THƯƠNG MẠI VÀ DỊCH VỤ THIẾT BỊ Y TẾ ÁNH NGỌC | IB2500174686 | vn5100135641 | BỆNH VIỆN ĐA KHOA TỈNH HÀ GIANG | Đấu thầu rộng rãi | 20/06/2025 | KQ2500174686_2506200929 | 20/06/2025 | 3 | TP Hà Giang,Tỉnh Hà Giang
986 | Kìm cắt chỉ thép cán vàng, dài 22CM, cho chỉ thép tới 2.5MM | Cái | 4 | Pakistan | 9018 | WS-241-006 | WS-241-006 | Weldon Instruments |  |  | 2024 trở đi | Đạt tiêu chuẩn ISO 13485 và CE Chất liệu: Làm bằng thép không gỉ, hấp sấy được. Thông số kỹ thuật: Kìm cắt chỉ thép cán vàng, mũi gập góc, dùng cho chỉ thép mềm đường kính tối đa 3.0mm, chỉ thép cứng đường kính tối đa 2.5mm, Chiều dài 220mm | 4.440.000 | vn0107575699 | CÔNG TY TNHH CHUYỂN GIAO CÔNG NGHỆ AN BÌNH | IB2500174686 | vn5100135641 | BỆNH VIỆN ĐA KHOA TỈNH HÀ GIANG | Đấu thầu rộng rãi | 20/06/2025 | KQ2500174686_2506200929 | 20/06/2025 | 3 | TP Hà Giang,Tỉnh Hà Giang
987 | Kìm gắp dị vật, dùng 1 lần | Cái | 5 | Trung Quốc | 9018 | VDK-FG-23-230-A1/A4/A2/B1 | Vedkang | Vedkang |  |  | 2025 trở về sau | - Kiểu răng cá sấu, răng bồ nông, răng chuột, có nhánh (ngạnh). - Đạt tiêu chuẩn 13485 | 450.000 | vn0105198389 | CÔNG TY CỔ PHẦN GIẢI PHÁP Y TẾ NAM MINH | IB2500201363 | vnz000023668 | Bệnh viện Đại học Y Hải Phòng | Đấu thầu rộng rãi | 20/06/2025 | KQ2500201363_2506191631 | 19/06/2025 | 2 | Quận Ngô Quyền,Thành phố Hải Phòng
988 | Kìm sinh thiết phế quản dùng 1 lần | Cái | 8 | Trung Quốc |  | NBF01-11018120; NBF01-11118120 | NBF01-11018120; NBF01-11118120 | Micro-Tech (Nanjing) Co., Ltd |  |  | 2024 trở đi | Kìm sinh thiết với thiết kế tay cầm 3 vòng, Thiết kế đa dạng: kìm sinh thiết có kim hoặc không kim, ngàm hình oval; đường kính ngàm 1.8mm. Chiều dài làm việc 120 cm, tương thích với kênh làm việc tối thiểu 2.0mm. | 150.000 | vn0106899059 | Công ty TNHH Vật tư và Trang thiết bị Y tế Hat-Med Việt Nam | IB2500197025 | vn0101555946 | BỆNH VIỆN UNG BƯỚU HÀ NỘI | Đấu thầu rộng rãi | 19/06/2025 | KQ2500197025_2506191459 | 19/06/2025 | 1 | Quận Hai Bà Trưng,Thành phố Hà Nội
989 | Kìm sinh thiết dạ dày đường mũi loại sử dụng 1 lần | Cái | 200 | Trung Quốc |  | NBF01-11018160; NBF11-11018160 | NBF01-11018160; NBF11-11018160 | Micro-Tech (Nanjing) Co., Ltd |  |  | 2024 trở đi | Kìm sinh thiết 3 ring, không kim, không vỏ, ngàm oval, cá sấu; Tay cầm công thái học (Ergonomic), có vỏ bọc chất liệu cao su. Khớp nối đầu kìm dạng kéo. Chiều dài làm việc 160cm. Đường kính 1.8mm, tương đương chiều dài ngàm khoảng 2.4mm. Tương thích với kênh làm việc 2.0mm. Độ mở ngàm 4.5mm. Ở đầu kìm sinh thiết có các điểm đánh dấu để kỹ thuật viên nhận định khoảng cách nhô ra của kìm sinh thiết. Đạt tiêu chuẩn ISO 13485 | 150.000 | vn0106899059 | Công ty TNHH Vật tư và Trang thiết bị Y tế Hat-Med Việt Nam | IB2500197025 | vn0101555946 | BỆNH VIỆN UNG BƯỚU HÀ NỘI | Đấu thầu rộng rãi | 19/06/2025 | KQ2500197025_2506191459 | 19/06/2025 | 1 | Quận Hai Bà Trưng,Thành phố Hà Nội
990 | Kìm gắp dị vật ống tiêu hoá | cái | 3 | Trung Quốc |  | AMHGFD 2.4 x 1800 | AMHGFD 2.4 x 1800 | Anrei Medical (Hangzhou) Co., Ltd. |  |  | Từ năm 2024 trở về sau | Dùng lấy dị vật. Chất liệu: thép không gỉ Hình dạng ngàm: răng chuột Độ mở ngàm: 7mm Đường kính dụng cụ 2,4mm, chiều dài 1800mm. Tương thích kênh dụng cụ ống soi ≥ 2.8mm. Tiêu chuẩn CE, ISO | 450.000 | vn0310520947 | CÔNG TY TNHH THIẾT BỊ Y TẾ ETC | IB2400555229 | vn2100190887 | Bệnh viện đa khoa Tỉnh Trà Vinh | Đấu thầu rộng rãi | 18/06/2025 | KQ2400555229_2504021622 | 02/04/2025 | 3 | Thành phố Trà Vinh,Tỉnh Trà Vinh
991 | Kìm kẹp kim | Cái | 2 | Đức | 9018 | 31-0084-100; 31-3305-354; 31-3305-100 | Griff modular HF Anschluss, drehbar @@Handle modular, HF connection, rotation modul; Nadelhalter rechts gebogen,L=330mm@@Needleholder right curved, l=330mm; Schaftrohr, Drm 5, isoliert, 330 mm lang @@Tube shaft, Dia.5mm, working length insulated 330 mm | Baholzer Endoskopie-Systeme GmbH & Co.KG |  |  | Từ năm 2024 trở về sau | Dụng cụ giữ kim, hàm cong phải, tay cầm không khóa, đường kính 5mm, dài 33cm | 14.700.000 | vn0303445745 | CÔNG TY CỔ PHẦN TRANG THIẾT BỊ Y TẾ CỔNG VÀNG | IB2400555229 | vn2100190887 | Bệnh viện đa khoa Tỉnh Trà Vinh | Đấu thầu rộng rãi | 18/06/2025 | KQ2400555229_2504021622 | 02/04/2025 | 3 | Thành phố Trà Vinh,Tỉnh Trà Vinh
992 | Kìm sinh thiết dạ dày, đại tràng các cỡ, sử dụng 1 lần | cái | 50 | Trung Quốc | 9018 | AG-5019-1816; AG-5019-2316; AG-5019-2320 | AGS | Hangzhou AGS MedTech Co., Ltd. |  |  | Năm 2024 trở về sau | Kìm sinh thiết dùng cho dạ dày/ đại tràng. Sử dụng 1 lần. Đường kính thân kìm: 1.8 mm/ 2.3mm. Chiều dài làm việc: 1600 mm/ 2000 mm. Có vỏ. Lấy mô theo dạng dây kéo thép. Đầu kìm sinh thiết có chức năng xoay theo hướng mô. Sử dụng cho kênh sinh thiết: ≥ 2.0 mm, ≥ 2.8 mm. Tiêu chuẩn ISO, CE | 110.000 | vn0310623082 | CÔNG TY CỔ PHẦN KỸ THUẬT MINH LONG | IB2400555229 | vn2100190887 | Bệnh viện đa khoa Tỉnh Trà Vinh | Đấu thầu rộng rãi | 18/06/2025 | KQ2400555229_2504021622 | 02/04/2025 | 3 | Thành phố Trà Vinh,Tỉnh Trà Vinh
993 | Kìm gắp dị vật, sử dụng 1 lần | cái | 40 | Trung Quốc |  | AMHGFC 2.4 x 2300 | AMHGFC 2.4 x 2300 | Anrei Medical (Hangzhou) Co., Ltd. |  |  | Từ năm 2024 trở về sau | Dùng lấy dị vật Chất liệu: thép không gỉ Hình dạng ngàm: răng chuột kết hợp cá sấu. Độ mở ngàm: 8mm. Đường kính dụng cụ 2,4mm - chiều dài 2300mm. Tương thích kênh dụng cụ ống soi ≥ 2.8mm. Tiêu chuẩn CE, ISO | 450.000 | vn0310520947 | CÔNG TY TNHH THIẾT BỊ Y TẾ ETC | IB2400555229 | vn2100190887 | Bệnh viện đa khoa Tỉnh Trà Vinh | Đấu thầu rộng rãi | 18/06/2025 | KQ2400555229_2504021622 | 02/04/2025 | 3 | Thành phố Trà Vinh,Tỉnh Trà Vinh
994 | Kìm mang kim Castroviejo | Cái | 4 | Pháp |  | A7.1010 | FCI S.A.S | FCI S.A.S |  |  | Từ năm 2024 trở đi | Kìm kẹp kim Castroviejo Hàm kẹp tiêu chuẩn, hàm cong, không khóa Tổng chiều dài 15 cm Kẹp được chỉ 4.0-6.0 Chất liệu: Thép không gỉ | 9.030.000 | vn0101032110 | CÔNG TY TNHH KIM HƯNG | IB2500078591 | vn0102138381 | Bệnh viện Mắt Trung ương | Đấu thầu rộng rãi | 17/06/2025 | KQ2500078591_2506171024 | 17/06/2025 | 3 | Quận Hai Bà Trưng,Thành phố Hà Nội
995 | Kìm kẹp kim 15cm | Cái | 2 | Việt Nam | 9018 | 1.001.15S | Kìm kẹp kim 15cm | CÔNG TY TNHH MILLE INSTRUMENTS |  |  | Từ năm 2024 trở về sau | Kềm kẹp kim Mayo Hegar thẳng, răng 0,50mm, dài 15cm. Thép không rỉ, chịu được nhiệt cao. Có mã vạch sản phẩm, mã GS1, ISO 13485 | 342.300 | vn0316579721 | CÔNG TY TNHH TOTIN | IB2500094950 | vn0301638935 | Bệnh viện Quận 4 | Đấu thầu rộng rãi | 17/06/2025 | KQ2500094950_2506161055 | 17/06/2025 | 3 | Quận 4,TP. Hồ Chí Minh
996 | Kìm kẹp kim | Cái | 10 | Pakistan |  | 25_132 | 25_132 | Prime Tech Surgico |  |  | 2024 trở về sau | Kích thước: 18cm (± 5%) Chất liệu thép không gỉ. Dụng cụ mới 100%, sản xuất từ năm 2024 trở về sau. | 38.500 | vn2800588271 | CÔNG TY CỔ PHẦN THIẾT BỊ VẬT TƯ Y TẾ THANH HÓA | IB2500246521 | vn2800769165 | Bệnh viện Đa khoa huyện Thọ Xuân | Chào hàng cạnh tranh | 16/06/2025 | KQ2500246521_2506160825 | 16/06/2025 | 1 | Huyện Thọ Xuân,Tỉnh Thanh Hoá
997 | Kìm sinh thiết | Cái | 51 | Trung Quốc | 9018 | BF01-11023230 | BF01-11023230 | Micro-Tech (Nanjing) Co., Ltd |  |  | Từ năm 2024 trở về sau | Kìm sinh thiết đại tràng. Chiều dài làm việc: 230cm. Tương thích kênh làm việc tối thiểu: 2,8mm | 66.000 | vn0106899059 | Công ty TNHH Vật tư và Trang thiết bị Y tế Hat-Med Việt Nam | IB2500091093 | vn1000331677 | BỆNH VIỆN ĐA KHOA TỈNH THÁI BÌNH | Đấu thầu rộng rãi | 13/06/2025 | KQ2500091093_2506130727 | 13/06/2025 | 2 | Thành phố Thái Bình,Tỉnh Thái Bình
998 | Kìm sinh thiết đại tràng | Cái | 10 | Trung Quốc | 9018 | NBF0x-xxxxx230 | NBF0x-xxxxx230 | Micro-Tech (Nanjing) Co., Ltd | NBF0x-xxxxxxxx | Số: 230002494/PCBB-HN Ngày công bố: 29/09/2023 | Từ năm 2024 trở đi | - Kìm sinh thiết đa dạng về chủng loại, thiết kế có kim hoặc không kim, có vỏ bọc hoặc không vỏ bọc. - Tay cầm 3 ring bằng nhựa Ergonomic, có vỏ bọc chất liệu cao su khiến tay cầm linh hoạt, dễ điều khiển. - Chiều dài làm việc 2.3m. Đường kính 2.3mm . - Độ mở ngàm từ 5.5-6.7mm, có răng hoặc không răng. Chiều dài ngàm 2.9mm. - Khớp nối đầu kìm dạng kéo linh hoạt. - Tiêu chuẩn chất lượng ISO 13485 | 139.000 | vn0106215710 | CÔNG TY CỔ PHẦN VẬT TƯ VÀ TRANG THIẾT BỊ Y TẾ CƯỜNG AN | IB2500206505 | vn4900152080 | Bệnh viện Đa khoa tỉnh Lạng Sơn | Chào hàng cạnh tranh | 12/06/2025 | KQ2500206505_2506120838 | 12/06/2025 | 1 | Huyện Cao Lộc,Tỉnh Lạng Sơn
999 | Kìm sinh thiết | hộp | 1 | Nhật Bản |  | FB-211D | Aomori Olympus Co.,Ltd | Aomori Olympus Co.,Ltd |  |  | 2024 | Theo quy định tại Chương V | 19.000.000 | vn1801661123 | CÔNG TY TNHH THƯƠNG MẠI DỊCH VỤ YTS | IB2500186953 | vn1801211773 | BỆNH VIỆN TRƯỜNG ĐẠI HỌC Y DƯỢC CẦN THƠ | Đấu thầu rộng rãi | 11/06/2025 | KQ2500186953_2506101435 | 11/06/2025 | 2 | Quận Ninh Kiều,Thành phố Cần Thơ
1000 | Kẹp hình tim | Cái | 10 | Pakistan |  | 19_1020 | panh/ kìm phẫu thuật | ToklaisPak Ind |  |  | Từ năm 2024 trở đi | Kích thước 25cm; Chất liệu thép không gỉ Đạt tiêu chuẩn ISO 13485 | 67.000 | vn3301584227 | CÔNG TY TNHH MỘT THÀNH VIÊN DỊCH VỤ THƯƠNG MẠI HÀ PHÚ | IB2500172736 | vn3301358316 | Bệnh viện đa khoa Bình Điền | Đấu thầu rộng rãi | 10/06/2025 | KQ2500172736_2506100916 | 10/06/2025 | 1 | Thị xã Hương Trà,Thành phố Huế
1001 | Panh không mấu | Cái | 78 | Pakistan |  | 17_252 | panh/ kìm phẫu thuật | ToklaisPak Ind |  |  | Từ năm 2024 trở đi | Dụng cụ được làm bằng vật liệu thép không gỉ Có chứng nhận ISO 13485 | 30.000 | vn3301584227 | CÔNG TY TNHH MỘT THÀNH VIÊN DỊCH VỤ THƯƠNG MẠI HÀ PHÚ | IB2500172736 | vn3301358316 | Bệnh viện đa khoa Bình Điền | Đấu thầu rộng rãi | 10/06/2025 | KQ2500172736_2506100916 | 10/06/2025 | 1 | Thị xã Hương Trà,Thành phố Huế
1002 | Kìm sinh thiết có lỗ bên, dùng nhiều lần | Cái | 1 | Nhật Bản |  | FB-231K | Olympus Medical Systems Corp./Nhật Bản | Aomori Olympus Co., Ltd. |  |  | 2024 trở về sau | Kìm sinh thiết có lỗ bên, dùng 1 lần, tương thích với kênh dụng cụ 2.0 mm, chiều dài làm việc 1550 mm, tiệt trùng. | 16.300.000 | vn0401340331 | CÔNG TY TNHH MỘT THÀNH VIÊN THƯƠNG MẠI VÂN THÔNG | IB2500053627 | vnz000014785 | Bệnh viện quân y 17/Cục Hậu cần - Quân khu 5 | Đấu thầu rộng rãi | 10/06/2025 | KQ2500053627_2506071808 | 07/06/2025 | 2 | Quận Hải Châu,Thành phố Đà Nẵng
1003 | Kìm lấy sinh thiết dùng một lần | Cái | 5 | Trung Quốc |  | SBF-A2316-1; SBF-A2316-2; SBF-A2318-1; SBF-A2318-2; SBF-A2323-1; SBF-A2323-2 | SBF-A2316-1; SBF-A2316-2; SBF-A2318-1; SBF-A2318-2; SBF-A2323-1; SBF-A2323-2 | Shangxian Minimal Invasive Inc |  |  | Từ năm 2023 trở về sau | Kìm sinh thiết không kim; ngàm hình oval. Chiều dài làm việc 160cm, 180cm, 230cm, tương thích với kênh làm việc tối thiểu 2.8mm. | 120.000 | vn0313468156 | CÔNG TY TNHH DYNAMED | IB2500053627 | vnz000014785 | Bệnh viện quân y 17/Cục Hậu cần - Quân khu 5 | Đấu thầu rộng rãi | 10/06/2025 | KQ2500053627_2506071808 | 07/06/2025 | 2 | Quận Hải Châu,Thành phố Đà Nẵng
1004 | Kìm sinh thiết, ngàm cá sấu, dùng nhiều lần | Cái | 1 | Nhật Bản |  | FB-210K; FB-210U | Olympus Medical Systems Corp./Nhật Bản | Aomori Olympus Co., Ltd. |  |  | 2024 trở về sau | Kìm sinh thiết, ngàm cá sấu, dùng 1 lần, tương thích với kênh dụng cụ 2.8 mm, chiều dài làm việc 1550 mm, ngàm cá sấu giúp ngăn trượt mô. | 11.450.000 | vn0401340331 | CÔNG TY TNHH MỘT THÀNH VIÊN THƯƠNG MẠI VÂN THÔNG | IB2500053627 | vnz000014785 | Bệnh viện quân y 17/Cục Hậu cần - Quân khu 5 | Đấu thầu rộng rãi | 10/06/2025 | KQ2500053627_2506071808 | 07/06/2025 | 2 | Quận Hải Châu,Thành phố Đà Nẵng
1005 | Kìm sinh thiết nội soi tiêu hóa sử dụng nhiều lần | Cái | 60 | Đức | 9018 | 06 15 12 10 1; 06 15 12 10 4 | 06 15 12 10 1; 06 15 12 10 4 | MTW - Endoskopie W.Haag KG |  |  | Từ 2024 trở về sau | Dùng lấy mẫu sinh thiết - clotest. Đầu oval, đường kính dụng cụ 2,2mm dài 160-230cm, dây kim loại, tiêu chuẩn sử dụng nhiều lần. Tiêu chuẩn CE, ISO 13485 | 6.000.000 | vn0310520947 | CÔNG TY TNHH THIẾT BỊ Y TẾ ETC | IB2500142803 | vn3500287437 | Bệnh Viện Bà Rịa | Đấu thầu rộng rãi | 09/06/2025 | KQ2500142803_2506061951 | 09/06/2025 | 2 | Thành Phố Bà Rịa,Tỉnh Bà Rịa - Vũng Tàu
1006 | Kìm cắt coil bằng tĩnh điện tích sẵn | Cái | 10 | Mỹ | 9018 | VG501 | MicroVention | MicroVention, Inc. |  |  | 2024 trở về sau | Kìm cắt tách vòng xoắn kim loại đã được tích điện sẵn. Chỉ cần 1 người vận hành, chỉ cần ấn duy nhất 1 nút trong vòng 0.75 giây để cắt 1 vòng xoắn.. Thông qua đèn báo và âm thanh để báo hiệu lập tức cho biết thiết bị đã sẵn sàng sử dụng | 2.000.000 | vn0101178800 | CÔNG TY CỔ PHẦN ĐẦU TƯ VÀ PHÁT TRIỂN Y TẾ VIỆT NHẬT | IB2500053797 | vn1800271716 | BỆNH VIỆN TIM MẠCH THÀNH PHỐ CẦN THƠ | Đấu thầu rộng rãi | 06/06/2025 | KQ2500053797_2506061349 | 06/06/2025 | 2 | Quận Ninh Kiều,Thành phố Cần Thơ
1007 | Kìm thẳng nhọn 16cm | Cái | 10 | Pakistan |  | 6-022 | Gold Tier Mic | Gold Tier Medical Instrusments Company |  |  | 2024 trở về sau | Chi tiết theo Phụ lục 01 - Bảng kê khai hàng hoá dự thầu đính kèm E-HSDT | 120.000 | vn0105118288 | CÔNG TY CỔ PHẦN THIẾT BỊ Y TẾ XANH | IB2500095682 | vn6300330899 | Bệnh viện Đa khoa thành phố Ngã Bảy | Đấu thầu rộng rãi | 04/06/2025 | KQ2500095682_2506031134 | 04/06/2025 | 4 | Thành phố Ngã Bảy,Tỉnh Hậu Giang
1008 | Kìm nâng xương mũi 23cm | Cái | 2 | Pakistan |  | 46.0834.23 | - | Hilbro Instruments (Pvt) Ltd |  |  | 2024 trở về sau | Kìm chỉnh hình vách ngăn Asch 23cm Chất liệu: Thép không rỉ | 886.305 | vn1800665083 | CÔNG TY TNHH TRANG THIẾT BỊ Y TẾ MIỀN TÂY | IB2500095682 | vn6300330899 | Bệnh viện Đa khoa thành phố Ngã Bảy | Đấu thầu rộng rãi | 04/06/2025 | KQ2500095682_2506031134 | 04/06/2025 | 4 | Thành phố Ngã Bảy,Tỉnh Hậu Giang
1009 | Kìm gắp dị vật dùng 1 lần | Cái | 5 | Trung Quốc |  | ATE-YWQ-CXDZ-23x2300x15 | Atetec | Jiangsu Ate Medical Technology Co., Ltd |  |  | 2024 trở về sau | Kìm gắp dị vật ngàm các sấu dùng 1 lần có chiều dài làm việc 2300mm, đường kính 2.3mm tương thích với kênh làm việc 2.8mm. | 900.000 | vn0106670188 | CÔNG TY TNHH THƯƠNG MẠI KỸ THUẬT HKT VIỆT NAM | IB2500173199 | vn2400857032 | Trung tâm y tế huyện Lục Nam | Đấu thầu rộng rãi | 03/06/2025 | KQ2500173199_2506031041 | 03/06/2025 | 1 | Huyện Lục Nam,Tỉnh Bắc Giang
1010 | Kìm răng chuột | Cái | 5 | Pakistan |  | WS-313-004 | Weldon instruments | Weldon instruments |  |  | 2024 trở về sau | Kẹp mô Allis 5x6 răng dài 19CM | 304.000 | vn0106670188 | CÔNG TY TNHH THƯƠNG MẠI KỸ THUẬT HKT VIỆT NAM | IB2500173199 | vn2400857032 | Trung tâm y tế huyện Lục Nam | Đấu thầu rộng rãi | 03/06/2025 | KQ2500173199_2506031041 | 03/06/2025 | 1 | Huyện Lục Nam,Tỉnh Bắc Giang
1011 | Kìm sinh thiết nội soi dạ dày 1 lần | Cái | 10 | Trung Quốc |  | ATE-QYQ-A-18x1600 ATE-QYQ-A-23x1600 | Atetec | Jiangsu Ate Medical Technology Co., Ltd |  |  | 2024 trở về sau | Kìm ngàm hình oval. Chiều dài làm việc 1600mm, đường kính 1.8mm / 2.3mm tương thích với kênh làm việc 2.0mm/2.8mm | 120.000 | vn0106670188 | CÔNG TY TNHH THƯƠNG MẠI KỸ THUẬT HKT VIỆT NAM | IB2500173199 | vn2400857032 | Trung tâm y tế huyện Lục Nam | Đấu thầu rộng rãi | 03/06/2025 | KQ2500173199_2506031041 | 03/06/2025 | 1 | Huyện Lục Nam,Tỉnh Bắc Giang
1012 | Kìm sinh thiết nội soi đại tràng 1 lần | Cái | 10 | Trung Quốc |  | ATE-QYQ-A-23x2300 | Atetec | Jiangsu Ate Medical Technology Co., Ltd |  |  | 2024 trở về sau | Kìm ngàm hình oval. Chiều dài làm việc 2300mm, đường kính 2.3mm, tương thích với kênh làm việc 2.8mm. | 120.000 | vn0106670188 | CÔNG TY TNHH THƯƠNG MẠI KỸ THUẬT HKT VIỆT NAM | IB2500173199 | vn2400857032 | Trung tâm y tế huyện Lục Nam | Đấu thầu rộng rãi | 03/06/2025 | KQ2500173199_2506031041 | 03/06/2025 | 1 | Huyện Lục Nam,Tỉnh Bắc Giang
1013 | Kìm sinh thiết nóng dùng 1 lần, | Cái | 2 | Trung Quốc |  | HBF05-110xxxxx | Microtech | Microtech |  |  | 2024 trở về sau | Kìm sinh thiết nóng dùng 1 lần, tay cầm 3 ring, khớp kéo đinh tán chất lượng cao, PTFE chống thủng. Đường kính 1.8mm tương ứng với chiều dài làm việc 1.6m và 1.8m, tương thích với kênh làm việc 2.0mm. Đường kính 2.3mm tương ứng với chiều dài làm việc từ 1.8m và 2.3m; tương thích với dây nội soi đường kính 2.8mm. | 520.000 | vn0106670188 | CÔNG TY TNHH THƯƠNG MẠI KỸ THUẬT HKT VIỆT NAM | IB2500173199 | vn2400857032 | Trung tâm y tế huyện Lục Nam | Đấu thầu rộng rãi | 03/06/2025 | KQ2500173199_2506031041 | 03/06/2025 | 1 | Huyện Lục Nam,Tỉnh Bắc Giang
1014 | Kìm mang kim | Cái | 10 | Pakistan |  | WS-119-026 | Weldon instruments | Weldon instruments |  |  | 2024 trở về sau | Kẹp kim Mayo-Hegar ngàm có rãnh, dài 16CM | 256.000 | vn0106670188 | CÔNG TY TNHH THƯƠNG MẠI KỸ THUẬT HKT VIỆT NAM | IB2500173199 | vn2400857032 | Trung tâm y tế huyện Lục Nam | Đấu thầu rộng rãi | 03/06/2025 | KQ2500173199_2506031041 | 03/06/2025 | 1 | Huyện Lục Nam,Tỉnh Bắc Giang
1015 | Kìm sinh thiết nóng | Cái | 15 | Micro-Tech (Nanjing) Co., Ltd |  | HBF05-110xxxxx | HBF05-110xxxxx | Micro-Tech (Nanjing) Co., Ltd |  |  | Từ 2025 trở đi | - Kìm sinh thiết nóng dùng 1 lần có vỏ bọc PTFE cách điện chống thủng. - Đường kính 1.8mm tương ứng với chiều dài làm việc 1.6m và 1.8m, tương thích với kênh làm việc 2.0mm. - Đường kính 2.3mm tương ứng với chiều dài làm việc từ 1.6m, 1.8m và 2.3m; tương thích với dây nội soi đường kính kênh làm việc 2.8mm. | 450.000 | vn0106215710 | CÔNG TY CỔ PHẦN VẬT TƯ VÀ TRANG THIẾT BỊ Y TẾ CƯỜNG AN | IB2500097174 | vnz000016453 | Bệnh viện Hữu Nghị | Đấu thầu rộng rãi | 03/06/2025 | KQ2500097174_2505291603 | 30/05/2025 | 2 | Thành phố Hà Nội
1016 | Kìm chết | cái | 1 | Pakistan | 90189090 | Code: 26.0244.18 | Hilbro | Hilbro |  |  | 2024-2025 | - Chất liệu tép không gỉ, kích thước 18cm | 3.100.000 | vn6000758669 | CÔNG TY TNHH THĂNG LONG | IB2500173425 | vn6000497336 | Trung tâm y tế huyện Buôn Đôn | Chào hàng cạnh tranh | 29/05/2025 | KQ2500173425_2505281603 | 29/05/2025 | 1 | Huyện Buôn Đôn,Tỉnh Đăk Lăk
1017 | Kìm gặm xương | cái | 1 | Pakistan | 90189090 | Code: 29-520 | Simaeco | Simaeco |  |  | 2024-2025 | - Chất liệu tép không gỉ, kích thước 17cm | 945.000 | vn6000758669 | CÔNG TY TNHH THĂNG LONG | IB2500173425 | vn6000497336 | Trung tâm y tế huyện Buôn Đôn | Chào hàng cạnh tranh | 29/05/2025 | KQ2500173425_2505281603 | 29/05/2025 | 1 | Huyện Buôn Đôn,Tỉnh Đăk Lăk
1018 | Kìm cắt đinh cộng lực | cái | 1 | Đức | 90189090 | Code: KA 275/47 | Nopa | Nopa |  |  | 2024-2025 | - Độ dài 47cm (cắt đinh max phi 5mm) | 23.625.000 | vn6000758669 | CÔNG TY TNHH THĂNG LONG | IB2500173425 | vn6000497336 | Trung tâm y tế huyện Buôn Đôn | Chào hàng cạnh tranh | 29/05/2025 | KQ2500173425_2505281603 | 29/05/2025 | 1 | Huyện Buôn Đôn,Tỉnh Đăk Lăk
1019 | Kìm gặm xương | cái | 1 | Pakistan | 90189090 | Code: 29-560 | Simaeco | Simaeco |  |  | 2024-2025 | - Chất liệu tép không gỉ, kích thước 18cm | 1.418.000 | vn6000758669 | CÔNG TY TNHH THĂNG LONG | IB2500173425 | vn6000497336 | Trung tâm y tế huyện Buôn Đôn | Chào hàng cạnh tranh | 29/05/2025 | KQ2500173425_2505281603 | 29/05/2025 | 1 | Huyện Buôn Đôn,Tỉnh Đăk Lăk
1020 | Kìm mỏ quạ size 20 cm (kẹp giữ xương) | Cái | 2 | MEDIN, a.s. |  | B397117910xxx | Kìm kẹp giữ xương | Cộng hòa Séc |  |  | Năm 2024 trở về sau | Thép không gỉ, kích thước ≥20cm. Đạt tiêu chuẩn ISO | 2.300.000 | vn5901106307 | CÔNG TY CỔ PHẦN ĐẦU TƯ VÀ PHÁT TRIỂN Y TẾ TRUNG THỊNH PHÁT | IB2500137841 | vn5900617806 | Trung tâm y tế huyện IaGrai tỉnh Gia Lai | Chào hàng cạnh tranh | 29/05/2025 | KQ2500137841_2505291046 | 29/05/2025 | 2 | Huyện Ia Grai,Tỉnh Gia Lai
1021 | Kìm mỏ quạ size 16 cm (kẹp giữ xương) | Cái | 2 | MEDIN, a.s. |  | B397117910xxx | Kìm kẹp giữ xương | Cộng hòa Séc |  |  | Năm 2024 trở về sau | Thép không gỉ, kích thước ≥16cm. Đạt tiêu chuẩn ISO | 1.700.000 | vn5901106307 | CÔNG TY CỔ PHẦN ĐẦU TƯ VÀ PHÁT TRIỂN Y TẾ TRUNG THỊNH PHÁT | IB2500137841 | vn5900617806 | Trung tâm y tế huyện IaGrai tỉnh Gia Lai | Chào hàng cạnh tranh | 29/05/2025 | KQ2500137841_2505291046 | 29/05/2025 | 2 | Huyện Ia Grai,Tỉnh Gia Lai
1022 | Trụ cắm kìm hoặc tương đương | Cái | 5 | Pakistan |  | Lọ cắm panh, kéo | Lọ cắm panh, kéo | Prime | Lọ cắm panh, kéo | 1 | 2024 trở về sau | Được làm bằng chất liệu inox 304, bề mặt sáng ,bóng Kích thước:Cao 14cm , đường kính 5cm | 84.000 | vn0101581745 | CÔNG TY TNHH THIẾT BỊ Y TẾ HOÀNG ANH | IB2500209676 | vn4900264852 | Trung tâm y tế huyện Cao Lộc | Chào hàng cạnh tranh | 29/05/2025 | KQ2500209676_2505290700 | 29/05/2025 | 1 | Huyện Cao Lộc,Tỉnh Lạng Sơn
1023 | Kìm sinh thiết, ngàm cá sấu | Cái | 120 | Trung Quốc |  | AG-50111-2323 | AG-50111-2323 | Hangzhou AGS MedTech Co., Ltd. |  |  | 2023 trở về sau | Vỏ ngoài có gờ, vỏ màu xanh. Ngàm cá sấu. Có lỗ 2 bên ngàm. Có khả năng xoay đầu kềm theo hướng lấy mô. Đường kính 2.3mm phù hợp với kênh làm việc tối thiểu 2.8mm. Chiều dài làm việc 2300mm | 450.000 | vn3001039132 | CÔNG TY CỔ PHẦN THƯƠNG MẠI DỊCH VỤ THIẾT BỊ Y TẾ TÂN HOÀ PHÁT | IB2500150399 | vn3000350433 | Bệnh viện Đa khoa tỉnh Hà Tĩnh | Đấu thầu rộng rãi | 29/05/2025 | KQ2500150399_2505281512 | 29/05/2025 | 2 | Thành phố Hà Tĩnh,Tỉnh Hà Tĩnh
1024 | Kìm gắp dị vật, ngàm ngàm chuột và cá sấu | Cái | 20 | Trung Quốc |  | AG-5033-2320 | AG-5033-2320 | Hangzhou AGS MedTech Co.,Ltd |  |  | 2023 trở về sau | Kềm gắp dị vật răng cá sấu, răng chuột, đường kính 2.3 mm, phù hợp với kênh làm việc 2.8mm trở lên. Chiều dài 2000 mm, sử dụng một lần. Độ mở ngàm 8.3mm | 27.500.000 | vn3001039132 | CÔNG TY CỔ PHẦN THƯƠNG MẠI DỊCH VỤ THIẾT BỊ Y TẾ TÂN HOÀ PHÁT | IB2500150399 | vn3000350433 | Bệnh viện Đa khoa tỉnh Hà Tĩnh | Đấu thầu rộng rãi | 29/05/2025 | KQ2500150399_2505281512 | 29/05/2025 | 2 | Thành phố Hà Tĩnh,Tỉnh Hà Tĩnh
1025 | Kìm sinh thiết ngàm cá sấu, ngàm chuột | Cái | 200 | Nhật bản; VIET NAM | 9018 | FB-210K | Olympus | Aomori Olympus Co.,Ltd.; Olympus Vietnam Co.,Ltd. |  |  | 2024 | Vỏ ngoài có gờ, ngàm cá sấu, cơ chế ngàm xoay, đầu có lỗ, vỏ ngoài được đánh dấu bằng màu sắc. Đường kính kênh làm việc tối thiểu:2.8mm. Chiều dài làm việc: 1550mm | 540.000 | vn0101174429 | CÔNG TY TNHH SẢN XUẤT VÀ THƯƠNG MẠI TRẦN LÊ | IB2500150399 | vn3000350433 | Bệnh viện Đa khoa tỉnh Hà Tĩnh | Đấu thầu rộng rãi | 29/05/2025 | KQ2500150399_2505281512 | 29/05/2025 | 2 | Thành phố Hà Tĩnh,Tỉnh Hà Tĩnh
1026 | Kìm cắt đinh | Cái | 4 | Pakistan |  | 9-793 | 9-793 | Gold Tier |  |  | 2023 trở về sau | Chất liệu thép không gỉ, chất lượng ISO 13485 | 2.850.000 | vn3001039132 | CÔNG TY CỔ PHẦN THƯƠNG MẠI DỊCH VỤ THIẾT BỊ Y TẾ TÂN HOÀ PHÁT | IB2500110750 | vnz000032016 | TRUNG TÂM Y TẾ HUYỆN HƯƠNG KHÊ | Đấu thầu rộng rãi | 27/05/2025 | KQ2500110750_2505261724 | 27/05/2025 | 3 | Huyện Hương Khê,Tỉnh Hà Tĩnh
1027 | Kìm cắt coil bằng xung điện tích sẵn | Cái | 10 | Mỹ | 9018 | VG501 | MicroVention | MicroVention, Inc. |  |  | 2023 trở về sau | Kìm cắt tách vòng xoắn kim loại đã được tích điện sẵn. Ấn duy nhất 1 nút trong vòng 0.75 giây để cắt 1 vòng xoắn, có tín hiệu bằng âm thanh và đèn báo đi kèm. | 2.000.000 | vn0101178800 | CÔNG TY CỔ PHẦN ĐẦU TƯ VÀ PHÁT TRIỂN Y TẾ VIỆT NHẬT | IB2500089901 | vnz000017816 | Bệnh viện đa khoa Tỉnh Khánh Hòa | Đấu thầu rộng rãi | 27/05/2025 | KQ2500089901_2505271014 | 27/05/2025 | 2 | Thành phố Nha Trang,Tỉnh Khánh Hoà
1028 | Kìm kẹp kim | Cái | 10 | Pakistan |  | 22.0050.20 | Hilbro Instruments (Pvt) Ltd. - Pakistan | Hilbro Instruments (Pvt) Ltd. - Pakistan |  |  | 2025 | Kích thước 20cm, Chất liệu là thép không gỉ | 310.000 | vn0110446823 | CÔNG TY CỔ PHẦN THIẾT BỊ Y TẾ MEDISUN | IB2500167211 | vn5900253073 | TRUNG TÂM Y TẾ THÀNH PHỐ PLEIKU | Đấu thầu rộng rãi | 27/05/2025 | KQ2500167211_2505270753 | 27/05/2025 | 1 | Thành phố Pleiku,Tỉnh Gia Lai
1029 | Kìm mang kim 14cm | Cái | 10 | Pakistan | 9018 | 25_130 | 25_130 | Prime Tech Surgico |  |  | 2024 | Kích thước: 14cm Chất liệu: Thép không gỉ Tiêu chuẩn hệ thống quản lý chất lượng của nhà sản xuất thiết bị: ISO 13485, ISO 9001. Năm sản xuất thiết bị: 2024 trở về sau. Mới 100% | 30.000 | vn0101896657 | CÔNG TY TNHH ĐẦU TƯ THƯƠNG MẠI TRƯỜNG THỊNH | IB2500068860 | vnz000012820 | Bệnh viện chấn thương - chỉnh hình Nghệ An | Đấu thầu rộng rãi | 23/05/2025 | KQ2500068860_2505231428 | 23/05/2025 | 2 | Thành phố Vinh,Tỉnh Nghệ An
1030 | Kìm gắp dị vật họng | Cái/ Chiếc | 1 | Pakistan |  | Kìm gắp dị vật họng | Toklais Pak In dustries " Goldsun" | Toklais Pak In dustries " Goldsun" |  |  | Từ 2024 trở đi | Làm bằng thép không gì. Kìm gắp dị vật họng (thực quản) | 350.000 | vn0101098538 | CÔNG TY TNHH THIẾT BỊ Y TẾ MEDICENT | IB2500147274 | vn2300303506 | Trung tâm Y tế huyện Lương Tài | Đấu thầu rộng rãi | 23/05/2025 | KQ2500147274_2505231514 | 23/05/2025 | 2 | Huyện Lương Tài,Tỉnh Bắc Ninh
1031 | Kìm mang kim các loại | Cái/ Chiếc | 32 | Pakistan |  | 7-022; 7-024 | Gold Tier Mic | Gold Tier Mic |  |  | Từ 2024 trở đi | Chất liệu thép không gỉ. Đạt tiêu chuẩn Iso 13585; Dài 16 cm, 20cm | 120.000 | vn0101098538 | CÔNG TY TNHH THIẾT BỊ Y TẾ MEDICENT | IB2500147274 | vn2300303506 | Trung tâm Y tế huyện Lương Tài | Đấu thầu rộng rãi | 23/05/2025 | KQ2500147274_2505231514 | 23/05/2025 | 2 | Huyện Lương Tài,Tỉnh Bắc Ninh
1032 | Kìm mang kim De Bakey dài 20 cm | Cái | 2 | Đức | 9018 | 18-004-20 | 18-004-20 | AS Medizintechnik |  |  | 2024 trở về sau | Kìm mang kim De Bakey, cán vàng, dài 200 mm, dùng cho chỉ 4.0-6.0 | 4.225.000 | vn0109338735 | CÔNG TY TNHH VẬT TƯ TRANG THIẾT BỊ Y TẾ HÀ ANH | IB2400563195 | vn0101411983 | Bệnh viện E | Đấu thầu rộng rãi | 22/05/2025 | KQ2400563195_2505211415 | 22/05/2025 | 2 | Quận Cầu Giấy,Thành phố Hà Nội
1033 | Kìm cắt xương Liston | Cái | 1 | Đức | 9018 | 40-0207 | 40-0207 | Geister Medizintechnik |  |  | 2024 trở về sau | Kìm cắt xương Liston, ngàm cong lên trên, dài 240mm | 21.368.000 | vn0109338735 | CÔNG TY TNHH VẬT TƯ TRANG THIẾT BỊ Y TẾ HÀ ANH | IB2400563195 | vn0101411983 | Bệnh viện E | Đấu thầu rộng rãi | 22/05/2025 | KQ2400563195_2505211415 | 22/05/2025 | 2 | Quận Cầu Giấy,Thành phố Hà Nội
1034 | Kìm kẹp kim hàm thẳng, cỡ 5mm | Cái | 4 | Đức |  | 26173SKG | 26173SKG | medi-G GmbH |  |  | Năm 2024 trở về sau | Chi tiết xem tại Bảng số 2: Bảng kê khai đáp ứng tiêu chuẩn kỹ thuật của hàng hóa dự thầu đính kèm trong E-HSDT | 36.238.000 | vn0101147344 | CÔNG TY TNHH ĐẦU TƯ PHÁT TRIỂN TRANG THIẾT BỊ Y TẾ | IB2400563195 | vn0101411983 | Bệnh viện E | Đấu thầu rộng rãi | 22/05/2025 | KQ2400563195_2505211415 | 22/05/2025 | 2 | Quận Cầu Giấy,Thành phố Hà Nội
1035 | Kìm mang kim Mayo-Hegar | Cái | 20 | Đức | 9018 | 17-002-24 | 17-002-24 | AS Medizintechnik |  |  | 2024 trở về sau | Kìm mang kim Mayo-Hegar, dài 240 mm, dùng cho chỉ 0.6-4.0 | 1.933.000 | vn0109338735 | CÔNG TY TNHH VẬT TƯ TRANG THIẾT BỊ Y TẾ HÀ ANH | IB2400563195 | vn0101411983 | Bệnh viện E | Đấu thầu rộng rãi | 22/05/2025 | KQ2400563195_2505211415 | 22/05/2025 | 2 | Quận Cầu Giấy,Thành phố Hà Nội
1036 | Kìm mang kim De Bakey dài 180mm | Cái | 1 | Đức | 9018 | 24-0360 | 24-0360 | Geister Medizintechnik |  |  | 2024 trở về sau | Kìm mang kim De Bakey, cán vàng, thẳng, ngàm rộng 1.5mm, bước răng 0,40mm, dài 180mm | 6.822.000 | vn0109338735 | CÔNG TY TNHH VẬT TƯ TRANG THIẾT BỊ Y TẾ HÀ ANH | IB2400563195 | vn0101411983 | Bệnh viện E | Đấu thầu rộng rãi | 22/05/2025 | KQ2400563195_2505211415 | 22/05/2025 | 2 | Quận Cầu Giấy,Thành phố Hà Nội
1037 | Kìm kẹp kim cỡ mm | chiếc | 1 | Đức |  | 26167FN | 26167FN | medi-G GmbH |  |  | Năm 2024 trở về sau | Chi tiết xem tại Bảng số 2: Bảng kê khai đáp ứng tiêu chuẩn kỹ thuật của hàng hóa dự thầu đính kèm trong E-HSDT | 48.608.000 | vn0101147344 | CÔNG TY TNHH ĐẦU TƯ PHÁT TRIỂN TRANG THIẾT BỊ Y TẾ | IB2400563195 | vn0101411983 | Bệnh viện E | Đấu thầu rộng rãi | 22/05/2025 | KQ2400563195_2505211415 | 22/05/2025 | 2 | Quận Cầu Giấy,Thành phố Hà Nội
1038 | Kìm mang kim De Bakey dài 200mm | Cái | 1 | Đức | 9018 | 24-0361 | 24-0361 | Geister Medizintechnik |  |  | 2024 trở về sau | Kìm mang kim De Bakey, cán vàng, thẳng, ngàm rộng 1.5mm, bước răng 0,40mm, dài 200mm | 7.255.000 | vn0109338735 | CÔNG TY TNHH VẬT TƯ TRANG THIẾT BỊ Y TẾ HÀ ANH | IB2400563195 | vn0101411983 | Bệnh viện E | Đấu thầu rộng rãi | 22/05/2025 | KQ2400563195_2505211415 | 22/05/2025 | 2 | Quận Cầu Giấy,Thành phố Hà Nội
1039 | Kìm mang kim Mayo-Hegar dài 24 cm | Cái | 2 | Đức | 9018 | 18-002-24 | 18-002-24 | AS Medizintechnik |  |  | 2024 trở về sau | Kìm mang kim Mayo-Hegar, cán vàng, dài 240 mm, dùng cho chỉ 0.6-4.0 | 4.673.000 | vn0109338735 | CÔNG TY TNHH VẬT TƯ TRANG THIẾT BỊ Y TẾ HÀ ANH | IB2400563195 | vn0101411983 | Bệnh viện E | Đấu thầu rộng rãi | 22/05/2025 | KQ2400563195_2505211415 | 22/05/2025 | 2 | Quận Cầu Giấy,Thành phố Hà Nội
1040 | Kìm mang kim De Bakey dài 23 cm | Cái | 2 | Đức | 9018 | 18-004-23 | 18-004-23 | AS Medizintechnik |  |  | 2024 trở về sau | Kìm mang kim De Bakey, cán vàng, dài 230 mm, dùng cho chỉ 4.0-6.0 | 4.753.000 | vn0109338735 | CÔNG TY TNHH VẬT TƯ TRANG THIẾT BỊ Y TẾ HÀ ANH | IB2400563195 | vn0101411983 | Bệnh viện E | Đấu thầu rộng rãi | 22/05/2025 | KQ2400563195_2505211415 | 22/05/2025 | 2 | Quận Cầu Giấy,Thành phố Hà Nội
1041 | Kìm kẹp kim hàm cong trái, cỡ 5mm | Cái | 4 | Đức |  | 26173SKL | 26173SKL | medi-G GmbH |  |  | Năm 2024 trở về sau | Chi tiết xem tại Bảng số 2: Bảng kê khai đáp ứng tiêu chuẩn kỹ thuật của hàng hóa dự thầu đính kèm trong E-HSDT | 36.238.000 | vn0101147344 | CÔNG TY TNHH ĐẦU TƯ PHÁT TRIỂN TRANG THIẾT BỊ Y TẾ | IB2400563195 | vn0101411983 | Bệnh viện E | Đấu thầu rộng rãi | 22/05/2025 | KQ2400563195_2505211415 | 22/05/2025 | 2 | Quận Cầu Giấy,Thành phố Hà Nội
1042 | Kìm mang kim Mayo-Hegar dài 18 cm | Cái | 2 | Đức | 9018 | 18-002-18 | 18-002-18 | AS Medizintechnik |  |  | 2024 trở về sau | Kìm mang kim Mayo-Hegar, cán vàng, dài 180 mm, dùng cho chỉ 0.6-4.0 | 3.373.000 | vn0109338735 | CÔNG TY TNHH VẬT TƯ TRANG THIẾT BỊ Y TẾ HÀ ANH | IB2400563195 | vn0101411983 | Bệnh viện E | Đấu thầu rộng rãi | 22/05/2025 | KQ2400563195_2505211415 | 22/05/2025 | 2 | Quận Cầu Giấy,Thành phố Hà Nội
1043 | Kìm mang kim Mayo-Hegar dài 20 cm | Cái | 2 | Đức | 9018 | 18-002-20 | 18-002-20 | AS Medizintechnik |  |  | 2024 trở về sau | Kìm mang kim Mayo-Hegar, cán vàng, dài 200 mm, dùng cho chỉ 0.6-4.0 | 3.485.000 | vn0109338735 | CÔNG TY TNHH VẬT TƯ TRANG THIẾT BỊ Y TẾ HÀ ANH | IB2400563195 | vn0101411983 | Bệnh viện E | Đấu thầu rộng rãi | 22/05/2025 | KQ2400563195_2505211415 | 22/05/2025 | 2 | Quận Cầu Giấy,Thành phố Hà Nội
1044 | Kìm mang kim De Bakey dài 18 cm | Cái | 2 | Đức | 9018 | 18-004-18 | 18-004-18 | AS Medizintechnik |  |  | 2024 trở về sau | Kìm mang kim De Bakey, cán vàng, dài 180 mm, dùng cho chỉ 4.0-6.0 | 4.128.000 | vn0109338735 | CÔNG TY TNHH VẬT TƯ TRANG THIẾT BỊ Y TẾ HÀ ANH | IB2400563195 | vn0101411983 | Bệnh viện E | Đấu thầu rộng rãi | 22/05/2025 | KQ2400563195_2505211415 | 22/05/2025 | 2 | Quận Cầu Giấy,Thành phố Hà Nội
1045 | Kìm mang kim Mayo-Hegar | Cái | 10 | Đức | 9018 | 24.184.20 | 24.184.20 | Dimeda Instruments GmbH |  |  | 2024 trở về sau | Kìm mang kim Mayo-Hegar, cán vàng, dài 200 mm, dùng cho chỉ 0.6-4.0 | 1.538.000 | vn0109338735 | CÔNG TY TNHH VẬT TƯ TRANG THIẾT BỊ Y TẾ HÀ ANH | IB2400563195 | vn0101411983 | Bệnh viện E | Đấu thầu rộng rãi | 22/05/2025 | KQ2400563195_2505211415 | 22/05/2025 | 2 | Quận Cầu Giấy,Thành phố Hà Nội
1046 | Kìm mang kim De Bakey | Cái | 10 | Đức | 9018 | 24.214.20 | 24.214.20 | Dimeda Instruments GmbH |  |  | 2024 trở về sau | Kìm mang kim De Bakey, cán vàng, dài 200 mm, dùng cho chỉ 4.0-6.0 | 1.676.000 | vn0109338735 | CÔNG TY TNHH VẬT TƯ TRANG THIẾT BỊ Y TẾ HÀ ANH | IB2400563195 | vn0101411983 | Bệnh viện E | Đấu thầu rộng rãi | 22/05/2025 | KQ2400563195_2505211415 | 22/05/2025 | 2 | Quận Cầu Giấy,Thành phố Hà Nội
1047 | Kìm mang kim cho mạch máu nhỏ | Cái | 10 | Đức | 9018 | 12-2458.23 | ROLAN (thuộc Ackermann) | ROLAN (thuộc Ackermann) |  |  | 2024 trở đi | Chi tiết theo Bảng đáp ứng kỹ thuật đính kèm theo E-HSDT | 1.360.000 | vn0107584862 | CÔNG TY TNHH ĐẦU TƯ XUẤT NHẬP KHẨU DMC VIỆTNAM | IB2400563195 | vn0101411983 | Bệnh viện E | Đấu thầu rộng rãi | 22/05/2025 | KQ2400563195_2505211415 | 22/05/2025 | 2 | Quận Cầu Giấy,Thành phố Hà Nội
1048 | Kìm gặm xương Roettgen-Ruskin | Cái | 2 | Đức | 9018 | 40-0117.24 | 40-0117.24 | Geister Medizintechnik |  |  | 2024 trở về sau | Kìm gặm xương Roettgen-Ruskin, hoạt động đôi, ngàm cong, rộng 6mm, dài 240mm | 25.193.000 | vn0109338735 | CÔNG TY TNHH VẬT TƯ TRANG THIẾT BỊ Y TẾ HÀ ANH | IB2400563195 | vn0101411983 | Bệnh viện E | Đấu thầu rộng rãi | 22/05/2025 | KQ2400563195_2505211415 | 22/05/2025 | 2 | Quận Cầu Giấy,Thành phố Hà Nội
1049 | Kìm mang kim Crile-Wood | Cái | 2 | Đức | 9018 | 24-0311 | 24-0311 | Geister Medizintechnik |  |  | 2024 trở về sau | Kìm mang kim Crile-Wood, cán vàng, thẳng, ngàm rộng 2.0mm, bước răng 0.4mm, dài 180mm | 6.822.000 | vn0109338735 | CÔNG TY TNHH VẬT TƯ TRANG THIẾT BỊ Y TẾ HÀ ANH | IB2400563195 | vn0101411983 | Bệnh viện E | Đấu thầu rộng rãi | 22/05/2025 | KQ2400563195_2505211415 | 22/05/2025 | 2 | Quận Cầu Giấy,Thành phố Hà Nội
1050 | Kìm mang kim De Bakey | Cái | 2 | Đức | 9018 | 18-004-18 | 18-004-18 | AS Medizintechnik |  |  | 2024 trở về sau | Kìm mang kim De Bakey, cán vàng, dài 180 mm, dùng cho chỉ 4.0-6.0 | 4.128.000 | vn0109338735 | CÔNG TY TNHH VẬT TƯ TRANG THIẾT BỊ Y TẾ HÀ ANH | IB2400563195 | vn0101411983 | Bệnh viện E | Đấu thầu rộng rãi | 22/05/2025 | KQ2400563195_2505211415 | 22/05/2025 | 2 | Quận Cầu Giấy,Thành phố Hà Nội
1051 | Kìm mang kim Hegar-Mayo | Cái | 4 | Đức | 9018 | 24-0132 | 24-0132 | Geister Medizintechnik |  |  | 2024 trở về sau | Kìm mang kim Hegar-Mayo, cán vàng, thẳng, ngàm rộng 2.7mm, bước răng 0.5mm, dài 200mm | 5.963.000 | vn0109338735 | CÔNG TY TNHH VẬT TƯ TRANG THIẾT BỊ Y TẾ HÀ ANH | IB2400563195 | vn0101411983 | Bệnh viện E | Đấu thầu rộng rãi | 22/05/2025 | KQ2400563195_2505211415 | 22/05/2025 | 2 | Quận Cầu Giấy,Thành phố Hà Nội
1052 | Kìm mang kim Crile-Wood | Cái | 4 | Đức | 9018 | 24-0311 | 24-0311 | Geister Medizintechnik |  |  | 2024 trở về sau | Kìm mang kim Crile-Wood, cán vàng, thẳng, ngàm rộng 2.0mm, bước răng 0.4mm, dài 180mm | 6.822.000 | vn0109338735 | CÔNG TY TNHH VẬT TƯ TRANG THIẾT BỊ Y TẾ HÀ ANH | IB2400563195 | vn0101411983 | Bệnh viện E | Đấu thầu rộng rãi | 22/05/2025 | KQ2400563195_2505211415 | 22/05/2025 | 2 | Quận Cầu Giấy,Thành phố Hà Nội
1053 | Kìm mang kim Hegar | Cái | 20 | Đức | 9018 | 17-000-18 | 17-000-18 | AS Medizintechnik |  |  | 2024 trở về sau | Kìm mang kim Hegar, dài 175 mm, dùng cho chỉ 0.6-4.0 | 1.858.000 | vn0109338735 | CÔNG TY TNHH VẬT TƯ TRANG THIẾT BỊ Y TẾ HÀ ANH | IB2400563195 | vn0101411983 | Bệnh viện E | Đấu thầu rộng rãi | 22/05/2025 | KQ2400563195_2505211415 | 22/05/2025 | 2 | Quận Cầu Giấy,Thành phố Hà Nội
1054 | Kìm mang kim Hegar-Mayo | Cái | 1 | Đức | 9018 | 24-0131.DF | 24-0131.DF | Geister Medizintechnik |  |  | 2024 trở về sau | Kìm mang kim Hegar-Mayo, cán vàng, thẳng, ngàm rộng 2.7mm, bước răng 0.5mm, dài 180mm, dạng mạ đen | 11.406.000 | vn0109338735 | CÔNG TY TNHH VẬT TƯ TRANG THIẾT BỊ Y TẾ HÀ ANH | IB2400563195 | vn0101411983 | Bệnh viện E | Đấu thầu rộng rãi | 22/05/2025 | KQ2400563195_2505211415 | 22/05/2025 | 2 | Quận Cầu Giấy,Thành phố Hà Nội
1055 | Kìm kẹp clip cầm máu | Cái | 4 | Đức |  | 30444LR | 30444LR | KARL STORZ SE & Co. KG |  |  | Năm 2024 trở về sau | Chi tiết xem tại Bảng số 2: Bảng kê khai đáp ứng tiêu chuẩn kỹ thuật của hàng hóa dự thầu đính kèm trong E-HSDT | 42.268.000 | vn0101147344 | CÔNG TY TNHH ĐẦU TƯ PHÁT TRIỂN TRANG THIẾT BỊ Y TẾ | IB2400563195 | vn0101411983 | Bệnh viện E | Đấu thầu rộng rãi | 22/05/2025 | KQ2400563195_2505211415 | 22/05/2025 | 2 | Quận Cầu Giấy,Thành phố Hà Nội
1056 | Kìm sinh thiết nóng | Cái | 10 | Trung Quốc | 9018 | HBF05-110xxxxx | HBF05-110xxxxx | Micro-Tech (Nanjing) Co., Ltd |  |  | Năm 2023 trở về sau | Kìm sinh thiết nóng dùng 1 lần, tay cầm 3 ring, khớp kéo đinh tán chất lượng cao, PTFE chống thủng. Đường kính 1.8mm tương ứng với chiều dài làm việc 1.2m, 1.6m và 1.8m, tương thích với kênh làm việc 2.0mm. Đường kính 2.3mm tương ứng với chiều dài làm việc từ 1.2m, 1.6m, 1.8m và 2.3m; tương thích với dây nội soi đường kính 2.8mm. Tiêu chuẩn ISO 13485 | 450.000 | vn0106215710 | CÔNG TY CỔ PHẦN VẬT TƯ VÀ TRANG THIẾT BỊ Y TẾ CƯỜNG AN | IB2400482612 | vn5500340317 | Bệnh viện đa khoa Mộc Châu | Đấu thầu rộng rãi | 21/05/2025 | Số 127/QĐ-BVMC | 17/03/2025 | 3 | Tỉnh Sơn La
1057 | Kìm gắp dị vật | Cái | 2 | Trung Quốc | 9018 | NGF1x-11023xxx | NGF1x-11023xxx | Micro-Tech (Nanjing) Co., Ltd |  |  | Năm 2023 trở về sau | Kìm gắp dị vật ngàm cá sấu. Loại có vỏ và không vỏ. Đường kính ngàm 1.8mm, 2.3mm, độ mở ngàm 8.1mm. Chiều dài làm việc 180cm, 230cm. Tương thích với kênh làm việc 2.8mm | 800.000 | vn0106215710 | CÔNG TY CỔ PHẦN VẬT TƯ VÀ TRANG THIẾT BỊ Y TẾ CƯỜNG AN | IB2400482612 | vn5500340317 | Bệnh viện đa khoa Mộc Châu | Đấu thầu rộng rãi | 21/05/2025 | Số 127/QĐ-BVMC | 17/03/2025 | 3 | Tỉnh Sơn La
1058 | Kìm kẹp kim 16cm | Cái | 15 | Việt Nam |  | KKK 16cm | KKK 16cm | CT SX-TM TBYT Thái Bình |  |  | 2025 | Chất liệu: Thép không rỉ, kích thước 16cm | 40.000 | vn8143056284 | NGUYỄN THÀNH LUÂN | IB2500181507 | vn4600203584 | Trung tâm Y tế huyện Đồng Hỷ tỉnh Thái Nguyên | Đấu thầu rộng rãi | 20/05/2025 | KQ2500181507_2505201205 | 20/05/2025 | 3 | Tỉnh Thái Nguyên
1059 | Bộ kìm nhổ răng trẻ em | Bộ | 1 | Việt Nam |  | BKNRTE | BKNRTE | CT SX-TM TBYT Thái Bình |  |  | 2025 | Kìm được làm từ vật liệu thép không ghỉ, độ hoàn thiện gia công tốt, cầm chắc tay, thao tác trơn tru. - Kìm cấu tạo gồm 3 phần: cán kìm, cổ kìm, mỏ kìm. - Mỏ kìm đối xứng 2 bên, đầu của mỏ kìm hai bên nhọn, nhỏ và dài Bộ kìm bao bao gồm 7 chi tiết trong đó gồm: - Kìm nhổ răng cửa hàm trên: 01 cái (cán cổ mỏ kìm và mỏ kìm không nằm trên một mặt phẳng, mỏ không mấu đối xứng) - Kìm nhổ răng hàm trên: 01 cái (cán và mỏ kìm không nằm trên một mặt phẳng, mỏ không mấu dùng cho cả bên trái và bên phải) - Kìm nhổ răng hàm –hàm trên: 01 cái (cán và mỏ kìm không nằm trên một mặt phẳng kìm có hình chữ S hai mỏ to khỏe, mỏ kìm có mấu dùng cho cả bên trái và bên phải). - Kìm nhổ chân răng hàm trên: 01 cái (cán và mỏ kìm không nằm trên một mặt phẳng, mỏ kìm thon gọn không có mấu, khi bóp hai mỏ khít vào nhau dùng cho cả bên trái và bên phải) - Kìm nhổ răng cửa hàm dưới: 01 cái (cán và mỏ kìm nằm vuông góc với nhau, mỏ chim mỏ thon nhỏ, mỏ không mấu, hai mỏ khi bóp sát vào nhau). - Kìm nhổ răng hàm dưới: 01 cái (cán và mỏ kìm nằm vuông góc với nhau mỏ chim, mỏ thon nhỏ, mỏ không mấu hai mỏ kho bóp sát vào nhau, dùng cho cả bên trái và bên phải) -Kìm nhổ răng hàm –hàm dưới: 01 cái (cán kim và mỏ kim năm vuông góc với nhau, hình mở chim, hai mở to, đều có mấu dùng cho cả bên trái và bên phải) | 950.000 | vn8143056284 | NGUYỄN THÀNH LUÂN | IB2500181507 | vn4600203584 | Trung tâm Y tế huyện Đồng Hỷ tỉnh Thái Nguyên | Đấu thầu rộng rãi | 20/05/2025 | KQ2500181507_2505201205 | 20/05/2025 | 3 | Tỉnh Thái Nguyên
1060 | Kìm kẹp kim 16cm | Cái | 9 | Việt Nam |  | KKK 16cm | KKK 16cm | CT SX-TM TBYT Thái Bình |  |  | 2025 | Chất liệu: Thép không rỉ, kích thước 16cm | 40.000 | vn8143056284 | NGUYỄN THÀNH LUÂN | IB2500181507 | vn4600203584 | Trung tâm Y tế huyện Đồng Hỷ tỉnh Thái Nguyên | Đấu thầu rộng rãi | 20/05/2025 | KQ2500181507_2505201205 | 20/05/2025 | 3 | Tỉnh Thái Nguyên
1061 | Kìm vuốt dây túi máu | Cái | 1 | Việt Nam |  | Model: DTS-11 | Công ty Cổ phần Dịch vụ Kỹ thuật y tế Đông Dương | Công ty Cổ phần Dịch vụ Kỹ thuật y tế Đông Dương |  |  | 2024 trở về sau | Đính kèm bảng đáp ứng TSKT mời thầu | 4.000.000 | vn4000993757 | CÔNG TY TNHH MỘT THÀNH VIÊN THIẾT BỊ VÀ CÔNG NGHỆ TÂM ĐỨC | IB2500161165 | vn4000378649 | Bệnh Viện Đa Khoa Khu Vực Quảng Nam | Chào hàng cạnh tranh | 20/05/2025 | KQ2500161165_2505201056 | 20/05/2025 | 1 | Thị Xã Điện Bàn,Tỉnh Quảng Nam
1062 | Kìm cắt vòng xoắn kim loại bít phình túi mạch | Cái | 15 | Mỹ | 9018 | VG501 | MicroVention | MicroVention, Inc. |  |  | 2023 trở về sau | Kìm cắt tách vòng xoắn kim bằng xung điện,được tích điện sẵn. Thao tác nhanh, dễ dàng, đơn giản, chỉ cần ấn duy nhất 1 nút trong vòng 0.75 giây để cắt 1 vòng xoắn. Có thông báo bằng đèn và âm thanh thông báo thiết bị đã sẵn sàng sử dụng. | 1.999.000 | vn0101178800 | CÔNG TY CỔ PHẦN ĐẦU TƯ VÀ PHÁT TRIỂN Y TẾ VIỆT NHẬT | IB2500049146 | vn2200176300 | Bệnh viện đa khoa tỉnh Sóc Trăng | Đấu thầu rộng rãi | 20/05/2025 | KQ2500049146_2505200943 | 20/05/2025 | 2 | Thành phố Sóc Trăng,Tỉnh Sóc Trăng
1063 | Kìm kẹp kim | Cây | 10 | Pakistan | 9018 | EBPPT-18 | Không có | Electro Bismed |  |  | 2024 | - Chất liệu: Hợp kim không gỉ sét, chất liệu tốt, có độ bền cao. - Cấu hình: Pen / Kềm / Kìm thẳng không mấu - Kích thước: 18cm - Công dụng: Được sử dụng rộng rãi trong y tế (như phẫu thuật, tiểu phẫu, …..), thăm khám, nghiên cứu, thí nghiệm,…… - Quy cách đóng gói: Gói 01 cây, Hộp 25 cây. | 44.000 | vn0310941769 | CÔNG TY TNHH THIẾT BỊ VÀ XÂY DỰNG GIA QUÂN | IB2400606108 | vnz000011738 | BỆNH VIỆN ĐA KHOA KHU VỰC CẦU NGANG | Đấu thầu rộng rãi | 19/05/2025 | KQ2400606108_2504301550 | 19/05/2025 | 3 | Huyện Cầu Ngang,Tỉnh Trà Vinh
1064 | Bộ kìm nhổ răng | bộ | 1 | Đức | 9018 | Allgaier instrumente GmbH | Allgaier instrumente GmbH | Allgaier instrumente GmbH |  |  | 2024 | Chi tiết trong Bảng chào đáp ứng thông số kỹ thuật | 50.000.000 | vn0101454338 | CÔNG TY TNHH KỸ THUẬT VÀ THƯƠNG MẠI ĐẠI AN | IB2400348208 | vn0101530370 | Cục Quân y/Tổng cục Hậu cần - Kỹ thuật/Bộ Quốc phòng | Đấu thầu rộng rãi | 17/05/2025 | 6058 | 09/12/2024 | 2 | Quận 10,TP. Hồ Chí Minh Huyện Thanh Trì,Thành phố Hà Nội
1065 | Kìm kẹp cầm máu nóng | cái | 10 | Trung Quốc |  | CF-230-A; CF-230-B; CF-165-A; CF-165-B. | CF-230-A; CF-230-B; CF-165-A; CF-165-B. | Micro-Tech (Nanjing) Co., Ltd |  |  | Năm 2024 trở về sau | Kìm kẹp cầm máu nóng với tay cầm có thể xoay 360°, tay cầm Ergonomic với lớp lót giúp cải thiện độ bám, có điểm đánh dấu trên vỏ kìm giúp xác định chiều dài chèn trong ống nội soi. Kìm có hai loại ngàm là có rãnh hoặc ngàm thon, độ mở ngàm 6.3mm hoặc 6.5mm chiều dài làm việc từ 165cm, 230cm. | 1.500.000 | vn0106899059 | Công ty TNHH Vật tư và Trang thiết bị Y tế Hat-Med Việt Nam | IB2500088110 | vnz000010541 | Bệnh viện Quân y 354 | Đấu thầu rộng rãi | 16/05/2025 | KQ2500088110_2505160836 | 16/05/2025 | 2 | Quận Ba Đình,Thành phố Hà Nội
1066 | Kìm gắp dị vật (Răng chuột) | Cái | 5 | Trung Quốc | 9018 | NGF01-110xxxxx; NGF03-110xxxxx | Micro-Tech | Micro-Tech (Nanjing) Co., Ltd/Trung Quốc |  |  | ≥2024 | Kìm gắp dị vật (Răng chuột) Loại có vỏ hoặc không vỏ. Đường kính ngàm 2.3mm, độ mở ngàm 6.3mm. Chiều dài làm việc 2300mm. Tương thích với kênh làm viêc ≥ 2.8mm | 900.000 | vn0201978198 | CÔNG TY TNHH Y TẾ ROCO | IB2500127838 | vn0200992256 | Bệnh Viện Kiến An | Đấu thầu rộng rãi | 16/05/2025 | KQ2500127838_2505151402 | 15/05/2025 | 2 | Quận Kiến An,Thành phố Hải Phòng
1067 | Kìm sinh thiết dạ dày | Cái | 100 | Trung Quốc | 9018 | MD - A/B/C/D- BF-24(16/18/23) | MEDNOVA | Zhejiang Chuangxiang Medical Technology Co., Ltd (Hiệu: MEDNOVA)/ Trung Quốc |  |  | ≥2024 | - Có kim hoặc không kim - Ngàm hình oval - Chiều dài làm việc ≥ 1600mm, tương thích với kênh làm việc 2.8mm - Đạt tiêu chuẩn ISO 13485 | 185.000 | vn0201978198 | CÔNG TY TNHH Y TẾ ROCO | IB2500127838 | vn0200992256 | Bệnh Viện Kiến An | Đấu thầu rộng rãi | 16/05/2025 | KQ2500127838_2505151402 | 15/05/2025 | 2 | Quận Kiến An,Thành phố Hải Phòng
1068 | Kìm sinh thiết đại tràng | Cái | 400 | Trung Quốc | 9018 | MD - A- BF-2423; MD -B- BF-2423 | MEDNOVA | Zhejiang Chuangxiang Medical Technology Co., Ltd (Hiệu: MEDNOVA)/ Trung Quốc |  |  | ≥2024 | - Có kim hoặc không kim - Ngàm hình oval - Chiều dài làm việc 2300mm, tương thích với kênh làm việc 2.8mm. - Đạt tiêu chuẩn ISO 13485 | 185.000 | vn0201978198 | CÔNG TY TNHH Y TẾ ROCO | IB2500127838 | vn0200992256 | Bệnh Viện Kiến An | Đấu thầu rộng rãi | 16/05/2025 | KQ2500127838_2505151402 | 15/05/2025 | 2 | Quận Kiến An,Thành phố Hải Phòng
1069 | Kìm gắp dị vật (ngàm cá sấu | Cái | 5 | Trung Quốc | 9018 | NGF11-110xxxxx; NGF13-110xxxxx | Micro-Tech | Micro-Tech (Nanjing) Co., Ltd/Trung Quốc |  |  | ≥2024 | Kìm gắp dị vật (ngàm cá sấu) Loại có vỏ hoặc không vỏ. Đường kính ngàm 2.3mm, độ mở ngàm 8.1 mm. Chiều dài làm việc 1800mm đến 2300mm. Tương thích với kênh làm viêc ≥ 2.8mm | 900.000 | vn0201978198 | CÔNG TY TNHH Y TẾ ROCO | IB2500127838 | vn0200992256 | Bệnh Viện Kiến An | Đấu thầu rộng rãi | 16/05/2025 | KQ2500127838_2505151402 | 15/05/2025 | 2 | Quận Kiến An,Thành phố Hải Phòng
1070 | Kìm gắp sinh thiết nội soi dạ dày | Cái | 5 | Rica |  | Kềm sinh thiết | M00513331 M00513332 | Boston Scientific Corporation |  |  | 2024 trở về sau | Kềm sinh thiết dùng một lần để lấy mô nội soi để dùng cho các xét nghiệm mô bệnh học. | 800.000 | vn6000371421 | CÔNG TY TNHH DƯỢC PHẨM HOÀNG VŨ | IB2500114728 | vn6000457414 | Bệnh viện Y học cổ truyền Đăk Lăk | Đấu thầu rộng rãi | 16/05/2025 | KQ2500114728_2505151529 | 16/05/2025 | 1 | TP.Buôn Ma Thuột,Tỉnh Đăk Lăk
1071 | Kìm kẹp kim | Cái | 20 | Pakistan |  | - | Kìm kẹp kim | MHCP |  |  | 2024 trở đi | Thép không rỉ, 16cm | 27.300 | vn0312728203 | CÔNG TY TNHH TRANG THIẾT BỊ Y TẾ MINH HOÀNG | IB2500050219 | vnz000006285 | BỆNH VIỆN NHÂN ÁI | Đấu thầu rộng rãi | 16/05/2025 | KQ2500050219_2505150924 | 15/05/2025 | 3 | Huyện Bù Gia Mập,Tỉnh Bình Phước
1072 | Kìm, khóa, kẹp (clip, clamp) các loại, các cỡ (nhỏ) | Cái | 1080 | Mexico | 9018 | LT100 | Ligaclip Extra | Nypro Healthcare Baja Inc. |  |  | 2024 trở về sau | Clip kẹp mạch titan cỡ nhỏ, dùng trong mổ mở hoặc nội soi, 6 clip/vỉ (gói), độ mở clip 3mm, chiều dài clip khi đóng 3,63mm. Tiêu chuẩn chất lượng: ISO, CE, FDA | 39.307 | vn1200466287 | CÔNG TY TNHH THƯƠNG MẠI DƯỢC PHẨM LONG GIANG | IB2400583499 | vn1500236076 | Bệnh viện đa khoa Vĩnh Long | Đấu thầu rộng rãi | 14/05/2025 | KQ2400583499_2503282005 | 14/05/2025 | 4 | Thành phố Vĩnh Long,Tỉnh Vĩnh Long
1073 | Kìm, khóa, kẹp (clip, clamp) các loại, các cỡ ( trung bình) | Cái | 1080 | Mexico | 9018 | LT200 | Ligaclip Extra | Nypro Healthcare Baja Inc. |  |  | 2024 trở về sau | Clip kẹp mạch titan cỡ trung bình, dùng trong mổ mở hoặc nội soi, 6 clip/vỉ (gói), độ mở clip 4mm, chiều dài clip khi đóng 5,33mm Tiêu chuẩn chất lượng: ISO, CE, FDA | 35.510 | vn1200466287 | CÔNG TY TNHH THƯƠNG MẠI DƯỢC PHẨM LONG GIANG | IB2400583499 | vn1500236076 | Bệnh viện đa khoa Vĩnh Long | Đấu thầu rộng rãi | 14/05/2025 | KQ2400583499_2503282005 | 14/05/2025 | 4 | Thành phố Vĩnh Long,Tỉnh Vĩnh Long
1074 | Kìm, khóa, kẹp (clip, clamp) các loại, các cỡ (lớn) | Cái | 1080 | Mexico | 9018 | LT400 | Ligaclip Extra | Nypro Healthcare Baja Inc. |  |  | 2024 trở về sau | Clip kẹp mạch titan ligaclip extra cỡ lớn, dùng trong mổ mở hoặc nội soi, 6 clip/vỉ (gói), độ mở clip 7,5mm, chiều dài clip khi đóng 12,26mm. Tiêu chuẩn chất lượng: ISO, CE, FDA | 42.272 | vn1200466287 | CÔNG TY TNHH THƯƠNG MẠI DƯỢC PHẨM LONG GIANG | IB2400583499 | vn1500236076 | Bệnh viện đa khoa Vĩnh Long | Đấu thầu rộng rãi | 14/05/2025 | KQ2400583499_2503282005 | 14/05/2025 | 4 | Thành phố Vĩnh Long,Tỉnh Vĩnh Long
1075 | Kìm, khóa, kẹp (clip, clamp) các loại, các cỡ ( trung bình- lớn) | Cái | 1080 | Mexico | 9018 | LT300 | Ligaclip Extra | Nypro Healthcare Baja Inc. |  |  | 2024 trở về sau | Clip kẹp mạch titan extra cỡ trung bình-lớn, dùng trong mổ mở hoặc nội soi, 6 clip/vỉ (gói), độ mở clip 6,4mm, chiều dài clip khi đóng 8,99mm Tiêu chuẩn chất lượng: ISO, CE, FDA | 38.675 | vn1200466287 | CÔNG TY TNHH THƯƠNG MẠI DƯỢC PHẨM LONG GIANG | IB2400583499 | vn1500236076 | Bệnh viện đa khoa Vĩnh Long | Đấu thầu rộng rãi | 14/05/2025 | KQ2400583499_2503282005 | 14/05/2025 | 4 | Thành phố Vĩnh Long,Tỉnh Vĩnh Long
1076 | Kìm sinh thiết | Cái | 30 | Nhật Bản |  | FB-230K | FB-230K | Aomori Olympus Co., Ltd |  |  | 2024 -2025 | Kìm sinh thiết dạ dày dùng 1 lần, ngàm oval, có lỗ bên, có cơ chế ngàm lắc, vỏ ngoài được đánh dấu bằng màu sắc. Đường kính kênh làm việc tối thiểu: 2.8mm Chiều dài làm việc: 1550mm Độ mở ngàm: 7.2mm | 650.000 | vn0101849706 | CÔNG TY TNHH THIẾT BỊ Y TẾ VÀ HOÁ CHẤT HOÀNG PHƯƠNG | IB2500078293 | vn6200017234 | Sở Y tế tỉnh Lai Châu | Đấu thầu rộng rãi | 12/05/2025 | KQ2500078293_2505121700 | 12/05/2025 | 2 | Thành phố Lai Châu,Tỉnh Lai Châu Huyện Mường Tè,Tỉnh Lai Châu Huyện Phong Thổ,Tỉnh Lai Châu Huyện Tam Đường,Tỉnh Lai Châu Huyện Sìn Hồ,Tỉnh Lai Châu Huyện Than Uyên,Tỉnh Lai Châu Huyện Tân Uyên,Tỉnh Lai Châu Huyện Nậm Nhùn,Tỉnh Lai Châu
1077 | Kìm sinh thiết | Chiếc | 1 | Nhật Bản |  | FB-24Q-1 | FB-24Q-1 | Aomori Olympus Co.,Ltd |  |  | 2024 -2025 | Kìm sinh thiết đạ tràng dùng nhiều lần, ngàm hình oval, có lỗ bên, loại có kim. Đường kính kênh làm việc tối thiểu: 2.8mm Chiều dài làm việc: 1950mm Độ mở ngàm: 7.3mm | 13.000.000 | vn0101849706 | CÔNG TY TNHH THIẾT BỊ Y TẾ VÀ HOÁ CHẤT HOÀNG PHƯƠNG | IB2500078293 | vn6200017234 | Sở Y tế tỉnh Lai Châu | Đấu thầu rộng rãi | 12/05/2025 | KQ2500078293_2505121700 | 12/05/2025 | 2 | Thành phố Lai Châu,Tỉnh Lai Châu Huyện Mường Tè,Tỉnh Lai Châu Huyện Phong Thổ,Tỉnh Lai Châu Huyện Tam Đường,Tỉnh Lai Châu Huyện Sìn Hồ,Tỉnh Lai Châu Huyện Than Uyên,Tỉnh Lai Châu Huyện Tân Uyên,Tỉnh Lai Châu Huyện Nậm Nhùn,Tỉnh Lai Châu
1078 | Ghim khâu da | Cái | 100 | Việt Nam | 90189090 | 35W | Kìm đính da ManiplerDSX | Công ty TNHH Mani Hà Nội |  |  | Từ năm 2024 trở về sau | Dụng cụ khâu nối da tự động 35 ghim bằng thép không rỉ, có thể bắn ở nhiều góc độ khác nhau. Khi ở vị trí đóng lại có 2 kích cở ghim là chiều cao chân ghim 4.2mm; và chiều ngang 6.9mm-chiều cao chân ghim 4.2mm, đường kính kim 0.58mm. Công nghệ Nhật Bản | 180.000 | vn0310073590 | CÔNG TY TNHH THƯƠNG MẠI KỸ THUẬT AN PHA | IB2400619052 | vn1800271748 | Bệnh viện Đa khoa Trung ương Cần Thơ | Đấu thầu rộng rãi | 12/05/2025 | KQ2400619052_2505120903 | 12/05/2025 | 2 | Quận Ninh Kiều,Thành phố Cần Thơ
1079 | Kẹp bấm da 35 kim | Cái | 2500 | Việt Nam | 90189090 | 35W | Kìm đính da ManiplerDSX | Công ty TNHH Mani Hà Nội |  |  | Từ năm 2024 trở về sau | Thiết kế lực bấm nhẹ tay (31.74 N), 6 bước nhả kim kiểu ratchet theo 1 hướng, ngăn ngừa lực phản hồi làm kẹt kim. Kích thước nhỏ gọn : 147*66*16.3mm Trọng lượng nhẹ : 41.2g Kích thước kim : ⏀0.58mm x 6.9mm x 4.2mm Đóng gói tiệt trùng sẵn | 180.000 | vn0310073590 | CÔNG TY TNHH THƯƠNG MẠI KỸ THUẬT AN PHA | IB2400619052 | vn1800271748 | Bệnh viện Đa khoa Trung ương Cần Thơ | Đấu thầu rộng rãi | 12/05/2025 | KQ2400619052_2505120903 | 12/05/2025 | 2 | Quận Ninh Kiều,Thành phố Cần Thơ
1080 | Kìm sinh thiết dạ dày, đại tràng | Cái | 28200 | Trung Quốc |  | BF01-11023230 | BF01-11023230 | Micro-Tech (Nanjing)Co., Ltd |  |  | 2024 trở về sau | Kềm sinh thiết dùng cho dạ dày và đại tràng, chiều dài 2300mm, không vỏ bọc. Có tay cầm, sử dụng cho kênh sinh thiết 2.8mm. | 52.580 | vn0106215710 | CÔNG TY CỔ PHẦN VẬT TƯ VÀ TRANG THIẾT BỊ Y TẾ CƯỜNG AN | IB2500063072 | vn0400228672 | BỆNH VIỆN ĐÀ NẴNG | Đấu thầu rộng rãi | 09/05/2025 | KQ2500063072_2505091725 | 09/05/2025 | 3 | Quận Hải Châu,Thành phố Đà Nẵng
1081 | Kìm gắp dị vật (stent ERCP) | Cái | 2 | Trung Quốc |  | NGF01-11023180, NGF01-11023230, NGF11-11023180, NGF11-11023230, NGF03-11023180, NGF03-11023230, NGF13-11023180, NGF13-11023230, NGF33-11023180, NGF33-11023230 | NGF01-11023180, NGF01-11023230, NGF11-11023180, NGF11-11023230, NGF03-11023180, NGF03-11023230, NGF13-11023180, NGF13-11023230, NGF33-11023180, NGF33-11023230 | Micro-Tech (Nanjing)Co., Ltd |  |  | 2024 trở về sau | Dụng cụ lấy dị vật, phù hợp kênh dụng cụ đường kính tổi thiểu 2.8mm, chiều dài 1800mm, 2300mm, hấp tiệt trùng được, gắp stent ERCP | 900.000 | vn0106215710 | CÔNG TY CỔ PHẦN VẬT TƯ VÀ TRANG THIẾT BỊ Y TẾ CƯỜNG AN | IB2500063072 | vn0400228672 | BỆNH VIỆN ĐÀ NẴNG | Đấu thầu rộng rãi | 09/05/2025 | KQ2500063072_2505091725 | 09/05/2025 | 3 | Quận Hải Châu,Thành phố Đà Nẵng
1082 | Kìm sinh thiết dạ dày và chổi rửa | Bộ | 1 | Nhật Bản | - 9018 - 9603 | BF2416SF WB4321FW2 | Fujifilm Coporation | Fujifilm Heathcare Manufacturing Sano Office. |  |  | 2024 trở về sau | Chi tiết tại Bảng Đáp ứng kỹ thuật của Nhà thầu | 14.549.850 | vn0100910429 | CÔNG TY TNHH THUÝ ANH | IB2500137246 | vnz000033866 | Trung tâm Y tế Thành phố Hà Tĩnh | Chào hàng cạnh tranh | 08/05/2025 | KQ2500137246_2505081657 | 08/05/2025 | 1 | Thành phố Hà Tĩnh,Tỉnh Hà Tĩnh
1083 | Kìm mang kim 20cm | Cái | 10 | Pakistan |  | 25-133 | Simaeco | SIMAECO TRADERS |  |  | Năm 2024 trở về sau | Chất lượng mới 100% Làm bằng thép không gỉ dài 20cm. Đầu ruồi thẳng, Có khoá hãm. Đạt tiêu chuẩn ISO 13485 | 60.000 | vn0600297151 | CÔNG TY CỔ PHẦN THIẾT BỊ DƯỢC PHẨM & DỊCH VỤ Y TẾ NAM ĐỊNH | IB2500094006 | vn0600381766 | Trung tâm y tế huyện Xuân Trường | Đấu thầu rộng rãi | 06/05/2025 | KQ2500094006_2505060900 | 06/05/2025 | 2 | Huyện Xuân Trường,Tỉnh Nam Định
1084 | Kìm mang kim | Cái | 10 | Pakistan |  | 25-132 | Simaeco | SIMAECO TRADERS |  |  | Năm 2024 trở về sau | Chất lượng mới 100% Làm bằng thép không gỉ dài 18cm. Đầu ruồi thẳng, Có khoá hãm. Đạt tiêu chuẩn ISO 13485 | 50.000 | vn0600297151 | CÔNG TY CỔ PHẦN THIẾT BỊ DƯỢC PHẨM & DỊCH VỤ Y TẾ NAM ĐỊNH | IB2500094006 | vn0600381766 | Trung tâm y tế huyện Xuân Trường | Đấu thầu rộng rãi | 06/05/2025 | KQ2500094006_2505060900 | 06/05/2025 | 2 | Huyện Xuân Trường,Tỉnh Nam Định
1085 | Kìm mang kim | cái | 20 | Pakistan |  | 25_132 | Prime Tech Surgico | Prime Tech Surgico |  |  | 2024-2025 | Chất liệu thép không gỉ, kích thước 18cm | 44.100 | vn0104888615 | CÔNG TY TNHH MỘT THÀNH VIÊN THƯƠNG MẠI VÀ DỊCH VỤ ĐỨC BẢO | IB2500068312 | vn0800663221 | Trung tâm Y tế huyện Nam Sách | Đấu thầu rộng rãi | 29/04/2025 | KQ2500068312_2504291353 | 29/04/2025 | 1 | Huyện Nam Sách,Tỉnh Hải Dương
1086 | Kìm sinh thiết dùng một lần | cây | 40 | Đức | 9018 | NE0418-A; NE1618-A | NE0418-A; NE1618-A | Endo - Flex GmbH |  |  | Năm 2023 trở về sau | Ngàm oval; ngàm cá sấu, chiều dài 120cm, thép không rỉ, không kim. Phù hợp với kênh dụng cụ 2.0mm | 650.000 | vn0313468156 | CÔNG TY TNHH DYNAMED | IB2500037631 | vn0301261735 | Bệnh viện Thống Nhất | Đấu thầu rộng rãi | 28/04/2025 | KQ2500037631_2504281749 | 28/04/2025 | 4 | Quận Tân Bình,TP. Hồ Chí Minh
1087 | Kìm gắp dị vật ngàm cá sấu, răng chuột | Cái | 2 | Trung Quốc | 9018 | AF-2423GJ | AF-2423GJ | Alton (Shanghai) Medical Instruments Co., Ltd |  |  | Năm 2024 trở về sau | Kìm lấy dị vật. Đầu ngàm cá sấu tích hợp răng chuột. Dây dẫn kim loại, đường kính 2,4mm, dài 230cm. Tiêu chuẩn sử dụng nhiều lần. Tiêu chuẩn: CE | 8.000.000 | vn0106215710 | CÔNG TY CỔ PHẦN VẬT TƯ VÀ TRANG THIẾT BỊ Y TẾ CƯỜNG AN | IB2500037631 | vn0301261735 | Bệnh viện Thống Nhất | Đấu thầu rộng rãi | 28/04/2025 | KQ2500037631_2504281749 | 28/04/2025 | 4 | Quận Tân Bình,TP. Hồ Chí Minh
1088 | Hộp inox đựng kìm | Cái | 4 | Việt Nam |  | VN-HCN01 | Hộp inox đựng kìm | Công ty TNHH Vietnew99 |  |  | 2024 trở về sau | Theo bảng đáp ứng kỹ thuật chào thầu | 136.000 | vn0101537873 | CÔNG TY TNHH THƯƠNG MẠI VÀ SẢN XUẤT THIẾT BỊ Y TẾ HOÀNG NGUYỄN | IB2500115055 | vnz000004566 | Cục Y tế, Bộ Công An | Đấu thầu rộng rãi | 28/04/2025 | KQ2500115055_2504281857 | 28/04/2025 | 2 | Thành phố Hà Nội
1089 | Ống kim loại đựng kìm, nĩa | Cái | 6 | Việt Nam |  | VN-TCP02 | Ống kim loại đựng kìm, nĩa | Công ty TNHH Vietnew99 |  |  | 2024 trở về sau | Theo bảng đáp ứng kỹ thuật chào thầu | 120.000 | vn0101537873 | CÔNG TY TNHH THƯƠNG MẠI VÀ SẢN XUẤT THIẾT BỊ Y TẾ HOÀNG NGUYỄN | IB2500115055 | vnz000004566 | Cục Y tế, Bộ Công An | Đấu thầu rộng rãi | 28/04/2025 | KQ2500115055_2504281857 | 28/04/2025 | 2 | Thành phố Hà Nội
1090 | Kìm kocher (kìm mang kim) | Cái | 20 | Pakistan |  | 25_130 | Kìm kocher (kìm mang kim) | Prime Tech Surgico |  |  | 2024 trở về sau | Theo bảng đáp ứng kỹ thuật chào thầu | 72.000 | vn0101537873 | CÔNG TY TNHH THƯƠNG MẠI VÀ SẢN XUẤT THIẾT BỊ Y TẾ HOÀNG NGUYỄN | IB2500115055 | vnz000004566 | Cục Y tế, Bộ Công An | Đấu thầu rộng rãi | 28/04/2025 | KQ2500115055_2504281857 | 28/04/2025 | 2 | Thành phố Hà Nội
1091 | Kìm mang kim, chiều dài 20cm | Cái | 4 | Pakistan |  | 22.0050.20 | Hilbro | Hilbro Instruments (PVT) Ltd |  |  | 2024 trở về sau | Chất liệu: thép không gỉ. Kích thước 20cm ± 5% | 298.750 | vn5200868219 | Liên danh BTD - MINHAN | IB2500112167 | vn5200275265 | Trung tâm Y tế huyện Trấn Yên | Đấu thầu rộng rãi | 28/04/2025 | KQ2500112167_2504281512 | 28/04/2025 | 1 | Huyện Trấn Yên,Tỉnh Yên Bái
1092 | Bộ dụng cụ cắt bột | Bộ | 1 | Pakistan |  | 24.0034.23 24.0042.24 24.0150.19 | Kìm cắt bột Seutin 23cm Kéo cắt bột Bruns 24cm (lưỡi răng cưa) Dao cắt bột Wigmore 19cm | Hilbro Instruments (Pvt) Ltd. |  |  | Từ năm 2024 trở đi | Bộ gồm kìm cắt bột, kéo cắt bột, dao cắt bột | 2.100.000 | vn3301584227 | CÔNG TY TNHH MỘT THÀNH VIÊN DỊCH VỤ THƯƠNG MẠI HÀ PHÚ | IB2500127119 | vn3300269381 | Phòng Bảo vệ sức khỏe cán bộ Thành phố Huế | Chào hàng cạnh tranh | 26/04/2025 | KQ2500127119_2504261800 | 26/04/2025 | 1 | Quận Thuận Hóa,Thành phố Huế
1093 | Kìm kẹp clip bằng thép không rỉ, tái sử dụng nhiều lần, dùng cho clip titan cỡ lớn | Cái | 3 | Hoa Kỳ | 9018 | EL414 | LIGACLIP | Post Surgical Manufacturing |  |  | 2023 trở về sau | Kìm kẹp clip đơn nội soi Ligaclip dùng cho clip cỡ lớn, chiều dài cán 35,56cm, tương thích với clip LT400, chất liệu bằng thép không gỉ, tái sử dụng nhiều lần. | 21.688.800 | vn1200466287 | CÔNG TY TNHH THƯƠNG MẠI DƯỢC PHẨM LONG GIANG | IB2500039011 | vn1500236076 | Bệnh viện đa khoa Vĩnh Long | Đấu thầu rộng rãi | 24/04/2025 | KQ2500039011_2504211036 | 24/04/2025 | 3 | Thành phố Vĩnh Long,Tỉnh Vĩnh Long
1094 | Kìm răng chuột cá sấu | Cái | 15 | Bỉ |  | 22622230 | 22622230 | G-Flex Europe SPRL |  |  | Năm 2023 trở về sau | Theo cột "Đặc tính kỹ thuật hàng hóa dự thầu" tại Bảng kê khai hàng hóa dự thầu thuộc E-HSDT. | 8.070.510 | vn0305969367 | CÔNG TY TNHH THIẾT BỊ Y TẾ MINH KHOA | IB2500039011 | vn1500236076 | Bệnh viện đa khoa Vĩnh Long | Đấu thầu rộng rãi | 24/04/2025 | KQ2500039011_2504211036 | 24/04/2025 | 3 | Thành phố Vĩnh Long,Tỉnh Vĩnh Long
1095 | Kìm kẹp clip bằng thép không rỉ, tái sử dụng nhiều lần, dùng cho clip titan cỡ trung bình-lớn | Cái | 3 | Hoa Kỳ | 9018 | EL314 | LIGACLIP | Post Surgical Manufacturing |  |  | 2023 trở về sau | Kìm kẹp clip đơn nội soi Ligaclip dùng cho clip cỡ trung bình-lớn, chiều dài cán 35,56cm, tương thích với clip LT300/LT400, chất liệu bằng thép không gỉ, tái sử dụng nhiều lần. | 21.688.800 | vn1200466287 | CÔNG TY TNHH THƯƠNG MẠI DƯỢC PHẨM LONG GIANG | IB2500039011 | vn1500236076 | Bệnh viện đa khoa Vĩnh Long | Đấu thầu rộng rãi | 24/04/2025 | KQ2500039011_2504211036 | 24/04/2025 | 3 | Thành phố Vĩnh Long,Tỉnh Vĩnh Long
1096 | Kìm mang kim 18; 20 cm | Cái | 10 | Pakistan |  | Kìm mang kim 18; 20 cm | Kìm mang kim 18; 20 cm | Prime Tech Surgico |  |  | 2025 | Kìm mang kim 18; 20 cm. Chất liệu thép không gỉ. | 63.000 | vn0108126865 | CÔNG TY TNHH THIẾT BỊ Y TẾ VÀ HÓA CHẤT THANH CHÚC | IB2500073582 | vn5100259647 | Bệnh viện phổi tỉnh Hà Giang | Đấu thầu rộng rãi | 24/04/2025 | KQ2500073582_2504240736 | 24/04/2025 | 2 | TP Hà Giang,Tỉnh Hà Giang
1097 | Kìm sinh thiết họng | Cái | 5 | Pakistan |  | 47-120 | Prime | Prime Tech Surgico/ Pakistan |  |  | 2024; 2025 | Kìm sinh thiết họng, chất liệu thép không gỉ, chiều dài làm việc khoảng 22cm, kích thước khoảng 28cm. | 3.400.000 | vn2300763158 | CÔNG TY TNHH THIẾT BỊ Y TẾ VÀ THƯƠNG MẠI DỊCH VỤ TÂM THÀNH | IB2500056128 | vn2300305743 | Trung tâm Y tế huyện Yên Phong | Đấu thầu rộng rãi | 23/04/2025 | KQ2500056128_2504231027 | 23/04/2025 | 1 | Huyện Yên Phong,Tỉnh Bắc Ninh
1098 | Kìm mang kim 14-16cm | Cái | 30 | Pakistan |  | 25-131 | Prime | Prime Tech Surgico/ Pakistan |  |  | 2024; 2025 | Kìm mang kim, làm từ inox, chiều dài khoảng 14-16cm | 58.000 | vn2300763158 | CÔNG TY TNHH THIẾT BỊ Y TẾ VÀ THƯƠNG MẠI DỊCH VỤ TÂM THÀNH | IB2500056128 | vn2300305743 | Trung tâm Y tế huyện Yên Phong | Đấu thầu rộng rãi | 23/04/2025 | KQ2500056128_2504231027 | 23/04/2025 | 1 | Huyện Yên Phong,Tỉnh Bắc Ninh
1099 | Kìm mang kim 18cm | Cái | 20 | Pakistan |  | 25-132 | Prime | Prime Tech Surgico/ Pakistan |  |  | 2024; 2025 | Kìm mang kim, chất liệu thép không gỉ, kích thước khoảng 18cm | 66.000 | vn2300763158 | CÔNG TY TNHH THIẾT BỊ Y TẾ VÀ THƯƠNG MẠI DỊCH VỤ TÂM THÀNH | IB2500056128 | vn2300305743 | Trung tâm Y tế huyện Yên Phong | Đấu thầu rộng rãi | 23/04/2025 | KQ2500056128_2504231027 | 23/04/2025 | 1 | Huyện Yên Phong,Tỉnh Bắc Ninh
1100 | Kìm điện đông cầm máu | Cái | 6 | Nhật Bản | 9018 | FD-411UR; FD-410LR | Olympus | Aomori Olympus Co., Ltd. |  |  | 2024 trở về sau | Chi tiết theo bảng đáp ứng thông số kỹ thuật đính kèm E-HSDT | 4.753.000 | vn0108267337 | CÔNG TY CỔ PHẦN LENUS VIỆT NAM | IB2500013387 | vn5700370069 | Bệnh viện Việt Nam - Thụy Điển Uông Bí | Đấu thầu rộng rãi | 23/04/2025 | KQ2500013387_2504220904 | 23/04/2025 | 3 | Thành phố Uông Bí,Tỉnh Quảng Ninh
1101 | Kìm sinh thiết nóng | Cái | 5 | Nhật Bản | 9018 | FD-210U; FD-230U | Olympus | Aomori Olympus Co., Ltd. |  |  | 2024 trở về sau | Chi tiết theo bảng đáp ứng thông số kỹ thuật đính kèm E-HSDT | 1.780.000 | vn0108267337 | CÔNG TY CỔ PHẦN LENUS VIỆT NAM | IB2500013387 | vn5700370069 | Bệnh viện Việt Nam - Thụy Điển Uông Bí | Đấu thầu rộng rãi | 23/04/2025 | KQ2500013387_2504220904 | 23/04/2025 | 3 | Thành phố Uông Bí,Tỉnh Quảng Ninh
1102 | Kìm sinh thiết đại tràng | Cái | 70 | Trung Quốc | 9018 | NBF01-11023230; NBF03-11023230 | NBF01-11023230; NBF03-11023230 | Micro-Tech (Nanjing) Co., Ltd |  |  | 2024 trở về sau | - Kìm sinh thiết không kim. - Chiều dài làm việc: 230cm - Sử dụng được với kênh làm việc 2.8mm. | 145.000 | vn0106899059 | Công ty TNHH Vật tư và Trang thiết bị Y tế Hat-Med Việt Nam | IB2500020003 | vn2300199982 | Bệnh viện đa khoa tỉnh Bắc Ninh | Đấu thầu rộng rãi | 22/04/2025 | KQ2500020003_2504221357 | 22/04/2025 | 1 | Thành phố Bắc Ninh,Tỉnh Bắc Ninh
1103 | Kìm kẹp cầm máu nóng | Cái | 3 | Nhật Bản | 9018 | FD-410LR/ FD-411UR | Olympus | Aomori Olympus Co.,Ltf |  |  | 2024 trở về sau | Kẹp cầm máu nóng có chiều dài làm việc 1650mm / 2300mm, có độ mở 5mm/4mm, dùng cho kênh làm việc tối thiểu 2.8mm Đạt tiêu chuẩn chất lượng EU | 4.300.000 | vn0106757689 | CÔNG TY TNHH THIẾT BỊ Y TẾ LÊ HUY | IB2500020003 | vn2300199982 | Bệnh viện đa khoa tỉnh Bắc Ninh | Đấu thầu rộng rãi | 22/04/2025 | KQ2500020003_2504221357 | 22/04/2025 | 1 | Thành phố Bắc Ninh,Tỉnh Bắc Ninh
1104 | Kìm sinh thiết dạ dầy | Cái | 100 | Trung Quốc | 9018 | NBF01-11023160; NBF01-11023180; NBF03-11023180 | NBF01-11023160; NBF01-11023180; NBF03-11023180 | Micro-Tech (Nanjing) Co., Ltd |  |  | 2024 trở về sau | - Kìm sinh thiết không kim. - Chiều dài làm việc: 160cm, 180cm. - Sử dụng được với kênh làm việc 2.8mm. | 145.000 | vn0106899059 | Công ty TNHH Vật tư và Trang thiết bị Y tế Hat-Med Việt Nam | IB2500020003 | vn2300199982 | Bệnh viện đa khoa tỉnh Bắc Ninh | Đấu thầu rộng rãi | 22/04/2025 | KQ2500020003_2504221357 | 22/04/2025 | 1 | Thành phố Bắc Ninh,Tỉnh Bắc Ninh
1105 | Tay kẹp (Kìm kẹp) clip mạch máu | Cái | 2 | Anh Quốc |  | 0301-02S20 0301-02M20 0301-02ML20 0301-02L20 | 0301-02S20 0301-02M20 0301-02ML20 0301-02L20 | Grena Ltd |  |  | 2024 trở về sau | Dài 20cm. Làm từ thép không gỉ chất lượng cao.Được mã hóa theo màu sắc tương ứng với Clip. Độ rộng hàm khi mở tương ứng: 2,4 mm, 4mm, 6mm, 7,8mm (± 0,1mm) Mũi kìm nghiêng góc: 22° ± 3° (kìm cỡ S, M), 14° ± 3° (kìm cỡ ML) và 15° ± 3° (kim cỡ L). Tiêu chuẩn chất lượng: CE hoặc ISO 13485 | 12.000.000 | vn0106150742 | CÔNG TY TNHH THIẾT BỊ VÀ DỤNG CỤ Y KHOA | IB2500045387 | vnz000015975 | Bệnh viện đa khoa Đức Giang | Đấu thầu rộng rãi | 21/04/2025 | KQ2500045387_2504211620 | 21/04/2025 | 1 | Quận Long Biên,Thành phố Hà Nội
1106 | Kìm cắt coil VGRIP | Cái | 3 | Mỹ | 9018 | VG501 | MicroVention | MicroVention, Inc. |  |  | Năm 2023 trở về sau | Có đèn và âm thanh báo tín hiệu. Có thể cắt được liên tục 20 coils. | 2.000.000 | vn0101178800 | CÔNG TY CỔ PHẦN ĐẦU TƯ VÀ PHÁT TRIỂN Y TẾ VIỆT NHẬT | IB2500017790 | vn2900621130 | Bệnh Viện Hữu Nghị Đa Khoa Nghệ An | Đấu thầu rộng rãi | 21/04/2025 | KQ2500017790_2504210806 | 21/04/2025 | 2 | Thành phố Vinh,Tỉnh Nghệ An
1107 | Kìm kẹp kim Suture to | Cái | 2 | Mexico | 9018 | 420296 | Intuitive Surgical ® | Intuitive Surgical S.De R.L.De C.V. |  |  | 2021 trở về sau | - Góc mở đầu tip: từ 0 - 30 độ. - Chiều dài đầu tip: 1,1 cm. - Tổng chiều dài dụng cụ: 54,5 cm. - Số lần sử dụng: 10 lần. | 130.353.500 | vn0102707239 | CÔNG TY CỔ PHẦN ĐẦU TƯ THIẾT BỊ Y TẾ AN VIỆT | IB2500062852 | vn0301465062 | Bệnh Viện Chợ Rẫy | Đấu thầu rộng rãi | 19/04/2025 | KQ2500062852_2504191330 | 19/04/2025 | 1 | Quận 5,TP. Hồ Chí Minh
1108 | Kìm kẹp kim to | Cái | 14 | Mexico | 9018 | 420006 | Intuitive Surgical ® | Intuitive Surgical S.De R.L.De C.V. |  |  | 2021 trở về sau | - Góc mở tip: từ 0 đến 30 độ. - Chiều dài đầu tip: 1,0 cm. - Tổng chiều dài dụng cụ tối ưu: 54,4 cm. - Số lần sử dụng: 10 lần. | 113.745.500 | vn0102707239 | CÔNG TY CỔ PHẦN ĐẦU TƯ THIẾT BỊ Y TẾ AN VIỆT | IB2500062852 | vn0301465062 | Bệnh Viện Chợ Rẫy | Đấu thầu rộng rãi | 19/04/2025 | KQ2500062852_2504191330 | 19/04/2025 | 1 | Quận 5,TP. Hồ Chí Minh
1109 | Kìm kẹp kim cỡ lớn | Cái | 10 | Đức | 9018 | 26173KAR | Kìm kẹp kim cỡ lớn | KARL STORZ SE & Co. KG, Đức |  |  | Năm 2024 trở đi | Kìm kẹp kim, hàm cong phải, được bọc hợp kim tungsten carbide giúp giữ kim chắc hơn, tay cầm thẳng, thiết kế chống mỏi, có khóa hãm, chốt nhả khóa ở bên trái, dùng với kim cỡ 0/0 đến 7/0. Cỡ 5 mm, chiều dài 33 cm - Tiêu chuẩn CE. | 43.200.000 | vn0400567178 | CÔNG TY CỔ PHẦN THIẾT BỊ Y TẾ NAM TRUNG | IB2400618834 | vn1800271748 | Bệnh viện Đa khoa Trung ương Cần Thơ | Đấu thầu rộng rãi | 17/04/2025 | KQ2400618834_2504170920 | 17/04/2025 | 3 | Quận Ninh Kiều,Thành phố Cần Thơ
1110 | Kìm sinh thiết | Cái | 32 | Trung Quốc | 9018 | BF03-11023230 | BF03-11023230 | Micro-Tech (Nanjing) Co., Ltd |  |  | Năm 2024 trở về sau | Vỏ ngoài có gờ, đầu hàm oval, có lỗ bên, cơ chế ngàm lắc, vỏ ngoài được đánh dấu bằng màu sắc. Đường kính kênh làm việc ≥ 2.8mm. Chiều dài làm việc: 1550mm/2300mm | 148.000 | vn0106899059 | Công ty TNHH Vật tư và Trang thiết bị Y tế Hat-Med Việt Nam | IB2400616631 | vnz000022224 | Bệnh viện Sản Nhi Nghệ An | Đấu thầu rộng rãi | 17/04/2025 | KQ2400616631_2504161410 | 17/04/2025 | 3 | Thành phố Vinh,Tỉnh Nghệ An
1111 | Tay cầm kìm sinh thiết nóng | Cái | 1 | Nhật Bản | 9018 | FD-210U/FD-230U | FD-210U/FD-230U | Aomori Olympus Co., Ltd. |  |  | Từ năm 2024 trở về sau | Kìm sinh thiết nóng ngàm cá sấu hoặc oval: có lỗ bên, có thể dùng để cầm máu và cắt, thiết kế độc đáo xoay được, phù hợp kênh dụng cụ đường kính 2.8mm, chiều dài 2300mm, hình oval/ loại cá sấu. Tiêu chuẩn chất lượng: ISO 13485, CE Phù hợp với máy nội soi Olympus | 1.950.000 | vn0102264876 | CÔNG TY TNHH CÔNG NGHỆ VNS | IB2500026784 | vnz000013556 | Bệnh viện C Đà Nẵng | Đấu thầu rộng rãi | 15/04/2025 | KQ2500026784_2504141526 | 15/04/2025 | 2 | Quận Hải Châu,Thành phố Đà Nẵng
1112 | Ghim khâu da | Cái | 8000 | Việt Nam | 90189090 | 35W | Kìm đính da Manipler DSX | Công ty TNHH Mani Hà Nội |  |  | Từ năm 2024 trở về sau | Dụng cụ khâu nối da tự động 35 ghim bằng thép không rỉ, có thể bắn ở nhiều góc độ khác nhau. Khi ở vị trí đóng lại có 2 kích cở ghim là chiều cao chân ghim 4.2mm; và chiều ngang 6.9mm-chiều cao chân ghim 4.2mm, đường kính kim 0.58mm. Công nghệ Nhật Bản | 180.000 | vn0310073590 | CÔNG TY TNHH THƯƠNG MẠI KỸ THUẬT AN PHA | IB2400618446 | vn1800271748 | Bệnh viện Đa khoa Trung ương Cần Thơ | Đấu thầu rộng rãi | 14/04/2025 | KQ2400618446_2504141408 | 14/04/2025 | 3 | Quận Ninh Kiều,Thành phố Cần Thơ
1113 | Kìm sinh thiết dạ dày 1,8 mm | Cái | [11 empty] | vn5901048077 | CÔNG TY TRÁCH NHIỆM HỮU HẠN TRANG THIẾT BỊ Y TẾ THÁI MINH | IB2500105406 | vnz000012507 | Công an tỉnh Nghệ An | Đấu thầu rộng rãi | 14/04/2025 | KQ2500105406_2504141022 | 14/04/2025 | 1 | Thành phố Vinh,Tỉnh Nghệ An
1114 | Kìm sinh thiết | Cái | 50 | Hàn Quốc | 9018 | EMDF-11-23-20; EMDF-21-23-20 | EMDF-11-23-20; EMDF-21-23-20 | ENDOVISION Co., Ltd |  |  | 2023 trở về sau | Kềm sinh thiết - Kềm sinh thiết có vỏ bọc giảm ma sát ống soi - Loại ống mềm: kết nối tay cầm và vỏ bọc có độ đàn hồi ổn định - Tay cầm được thiết kế công thái học: Độ bám được cải thiện, chức năng chống trượt - Đường kính 2.3mm ±(1-5%) - Chiều dài 1.600mm -2.300mm ±(1-5%) - Chỉ thị mã hóa màu - Miệng kềm có lỗ bên - Tiệt khuẩn EO - Tiêu chuẩn: ISO 13485 | 350.000 | vn0313468156 | CÔNG TY TNHH DYNAMED | IB2400597153 | vn3702207360 | Bệnh viện Quân y 4, Cục Hậu cần - Kỹ thuật, Quân khu 7 | Đấu thầu rộng rãi | 11/04/2025 | KQ2400597153_2504111549 | 11/04/2025 | 3 | Thành phố Dĩ An,Tỉnh Bình Dương
1115 | Dụng cụ kẹp clip cầm máu 10mm, dùng trong phẫu thuật nội soi kẹp clip cỡ lớn và trung bình lớn | Cái | 2 | Mexico | 9018 | EL314/ EL414 | Kìm kẹp clip nội soi LIGACLIP - EL314/EL414 | Post Surgical Manufacturing |  |  | 2022 trở về sau | Kìm kẹp clip nội soi Ligaclip dùng cho clip cỡ lớn, trung bình-lớn, chiều dài cán 35,56cm, tương thích với clip LT400/LT300 của Johnson & Johnson | 21.688.800 | vn0100109699 | CÔNG TY CỔ PHẦN DƯỢC PHẨM THIẾT BỊ Y TẾ HÀ NỘI | IB2400597153 | vn3702207360 | Bệnh viện Quân y 4, Cục Hậu cần - Kỹ thuật, Quân khu 7 | Đấu thầu rộng rãi | 11/04/2025 | KQ2400597153_2504111549 | 11/04/2025 | 3 | Thành phố Dĩ An,Tỉnh Bình Dương
1116 | Kìm mang kim. Kẹp mang kim phẫu thuật nội soi Adtec, cong trái, đường kính 5mm, dài ≥ 310mm, tay cầm tròn một nấc bấm | Cái | 2 | Đức | 90189090 | PL408R | NEEDLE HOLDER LEFT CURVED 5MM 310MM | AESCULAP AG |  |  | 2024 trở về sau | Kìm (kẹp) mang kim phẫu thuật nội soi Adtec, cong trái, đường kính 5mm, dài 310mm, tay cầm tròn một nấc bấm | 32.371.000 | vn0301445732 | CÔNG TY TNHH Y TẾ VIỆT TIẾN | IB2400539209 | vn4600417297 | Bệnh viện Trung ương Thái Nguyên | Đấu thầu rộng rãi | 11/04/2025 | 544/QĐ-BVTWTN | 04/04/2025 | 1 | Thành phố Thái Nguyên,Tỉnh Thái Nguyên
1117 | Kìm mang kim Mayo-Hegar | Cái | 2 | Đức | 9018 | 12-5220.18 | ROLAN (thuộc Ackermann)/ Đức | ROLAN (thuộc Ackermann)/ Đức |  |  | 2024 trở đi | Chi tiết theo Bảng đáp ứng kỹ thuật đính kèm theo E-HSDT | 931.000 | vn0107584862 | CÔNG TY TNHH ĐẦU TƯ XUẤT NHẬP KHẨU DMC VIỆTNAM | IB2500045470 | vnz000015975 | Bệnh viện đa khoa Đức Giang | Đấu thầu rộng rãi | 10/04/2025 | KQ2500045470_2504101554 | 10/04/2025 | 2 | Quận Long Biên,Thành phố Hà Nội
1118 | Kìm giữ xương nhỡ | Cái | 2 | Đức | 9018 | 15-2342.21 | ROLAN (thuộc Ackermann)/ Đức | ROLAN (thuộc Ackermann)/ Đức |  |  | 2024 trở đi | Chi tiết theo Bảng đáp ứng kỹ thuật đính kèm theo E-HSDT | 4.433.000 | vn0107584862 | CÔNG TY TNHH ĐẦU TƯ XUẤT NHẬP KHẨU DMC VIỆTNAM | IB2500045470 | vnz000015975 | Bệnh viện đa khoa Đức Giang | Đấu thầu rộng rãi | 10/04/2025 | KQ2500045470_2504101554 | 10/04/2025 | 2 | Quận Long Biên,Thành phố Hà Nội
1119 | Kìm chết | Cái | 2 | Đức | 9018 | 16-7533.18 | ROLAN (thuộc Ackermann)/ Đức | ROLAN (thuộc Ackermann)/ Đức |  |  | 2024 trở đi | Chi tiết theo Bảng đáp ứng kỹ thuật đính kèm theo E-HSDT | 7.519.000 | vn0107584862 | CÔNG TY TNHH ĐẦU TƯ XUẤT NHẬP KHẨU DMC VIỆTNAM | IB2500045470 | vnz000015975 | Bệnh viện đa khoa Đức Giang | Đấu thầu rộng rãi | 10/04/2025 | KQ2500045470_2504101554 | 10/04/2025 | 2 | Quận Long Biên,Thành phố Hà Nội
1120 | Kìm cắt | Cái | 1 | Đức | 9018 | 16-7545.17 | ROLAN (thuộc Ackermann)/ Đức | ROLAN (thuộc Ackermann)/ Đức |  |  | 2024 trở đi | Chi tiết theo Bảng đáp ứng kỹ thuật đính kèm theo E-HSDT | 11.658.000 | vn0107584862 | CÔNG TY TNHH ĐẦU TƯ XUẤT NHẬP KHẨU DMC VIỆTNAM | IB2500045470 | vnz000015975 | Bệnh viện đa khoa Đức Giang | Đấu thầu rộng rãi | 10/04/2025 | KQ2500045470_2504101554 | 10/04/2025 | 2 | Quận Long Biên,Thành phố Hà Nội
1121 | Kìm vặn | Cái | 1 | Đức | 9018 | 16-7532.17 | ROLAN (thuộc Ackermann)/ Đức | ROLAN (thuộc Ackermann)/ Đức |  |  | 2024 trở đi | Chi tiết theo Bảng đáp ứng kỹ thuật đính kèm theo E-HSDT | 7.238.000 | vn0107584862 | CÔNG TY TNHH ĐẦU TƯ XUẤT NHẬP KHẨU DMC VIỆTNAM | IB2500045470 | vnz000015975 | Bệnh viện đa khoa Đức Giang | Đấu thầu rộng rãi | 10/04/2025 | KQ2500045470_2504101554 | 10/04/2025 | 2 | Quận Long Biên,Thành phố Hà Nội
1122 | Kìm mang kim Mayo-Hager | Cái | 1 | Đức | 9018 | 12-5222.18 | ROLAN (thuộc Ackermann)/ Đức | ROLAN (thuộc Ackermann)/ Đức |  |  | 2024 trở đi | Chi tiết theo Bảng đáp ứng kỹ thuật đính kèm theo E-HSDT | 3.705.000 | vn0107584862 | CÔNG TY TNHH ĐẦU TƯ XUẤT NHẬP KHẨU DMC VIỆTNAM | IB2500045470 | vnz000015975 | Bệnh viện đa khoa Đức Giang | Đấu thầu rộng rãi | 10/04/2025 | KQ2500045470_2504101554 | 10/04/2025 | 2 | Quận Long Biên,Thành phố Hà Nội
1123 | Kìm mang kim Mayo-Hegar | Cái | 5 | Đức | 9018 | 12-5220.20 | ROLAN (thuộc Ackermann)/ Đức | ROLAN (thuộc Ackermann)/ Đức |  |  | 2024 trở đi | Chi tiết theo Bảng đáp ứng kỹ thuật đính kèm theo E-HSDT | 972.000 | vn0107584862 | CÔNG TY TNHH ĐẦU TƯ XUẤT NHẬP KHẨU DMC VIỆTNAM | IB2500045470 | vnz000015975 | Bệnh viện đa khoa Đức Giang | Đấu thầu rộng rãi | 10/04/2025 | KQ2500045470_2504101554 | 10/04/2025 | 2 | Quận Long Biên,Thành phố Hà Nội
1124 | Kìm giữ xương to | Cái | 2 | Đức | 9018 | 15-2362.33 | ROLAN (thuộc Ackermann)/ Đức | ROLAN (thuộc Ackermann)/ Đức |  |  | 2024 trở đi | Chi tiết theo Bảng đáp ứng kỹ thuật đính kèm theo E-HSDT | 4.798.000 | vn0107584862 | CÔNG TY TNHH ĐẦU TƯ XUẤT NHẬP KHẨU DMC VIỆTNAM | IB2500045470 | vnz000015975 | Bệnh viện đa khoa Đức Giang | Đấu thầu rộng rãi | 10/04/2025 | KQ2500045470_2504101554 | 10/04/2025 | 2 | Quận Long Biên,Thành phố Hà Nội
1125 | Kìm chết | Cái | 3 | Đức | 9018 | 16-7533.18 | ROLAN (thuộc Ackermann)/ Đức | ROLAN (thuộc Ackermann)/ Đức |  |  | 2024 trở đi | Chi tiết theo Bảng đáp ứng kỹ thuật đính kèm theo E-HSDT | 7.503.000 | vn0107584862 | CÔNG TY TNHH ĐẦU TƯ XUẤT NHẬP KHẨU DMC VIỆTNAM | IB2500045470 | vnz000015975 | Bệnh viện đa khoa Đức Giang | Đấu thầu rộng rãi | 10/04/2025 | KQ2500045470_2504101554 | 10/04/2025 | 2 | Quận Long Biên,Thành phố Hà Nội
1126 | Kìm mang kim Mayo-Hegar | Cái | 1 | Đức | 9018 | 12-5220.20 | ROLAN (thuộc Ackermann)/ Đức | ROLAN (thuộc Ackermann)/ Đức |  |  | 2024 trở đi | Chi tiết theo Bảng đáp ứng kỹ thuật đính kèm theo E-HSDT | 1.050.000 | vn0107584862 | CÔNG TY TNHH ĐẦU TƯ XUẤT NHẬP KHẨU DMC VIỆTNAM | IB2500045470 | vnz000015975 | Bệnh viện đa khoa Đức Giang | Đấu thầu rộng rãi | 10/04/2025 | KQ2500045470_2504101554 | 10/04/2025 | 2 | Quận Long Biên,Thành phố Hà Nội
1127 | Kìm mang kim Mayo-Hegar | Cái | 2 | Đức | 9018 | 12-5220.18 | ROLAN (thuộc Ackermann)/ Đức | ROLAN (thuộc Ackermann)/ Đức |  |  | 2024 trở đi | Chi tiết theo Bảng đáp ứng kỹ thuật đính kèm theo E-HSDT | 931.000 | vn0107584862 | CÔNG TY TNHH ĐẦU TƯ XUẤT NHẬP KHẨU DMC VIỆTNAM | IB2500045470 | vnz000015975 | Bệnh viện đa khoa Đức Giang | Đấu thầu rộng rãi | 10/04/2025 | KQ2500045470_2504101554 | 10/04/2025 | 2 | Quận Long Biên,Thành phố Hà Nội
1128 | Kìm cắt | Cái | 4 | Đức | 9018 | 16-7545.22 | ROLAN (thuộc Ackermann)/ Đức | ROLAN (thuộc Ackermann)/ Đức |  |  | 2024 trở đi | Chi tiết theo Bảng đáp ứng kỹ thuật đính kèm theo E-HSDT | 11.517.000 | vn0107584862 | CÔNG TY TNHH ĐẦU TƯ XUẤT NHẬP KHẨU DMC VIỆTNAM | IB2500045470 | vnz000015975 | Bệnh viện đa khoa Đức Giang | Đấu thầu rộng rãi | 10/04/2025 | KQ2500045470_2504101554 | 10/04/2025 | 2 | Quận Long Biên,Thành phố Hà Nội
1129 | Kìm cắt | Cái | 2 | Đức | 9018 | 16-7545.22 | ROLAN (thuộc Ackermann)/ Đức | ROLAN (thuộc Ackermann)/ Đức |  |  | 2024 trở đi | Chi tiết theo Bảng đáp ứng kỹ thuật đính kèm theo E-HSDT | 11.541.000 | vn0107584862 | CÔNG TY TNHH ĐẦU TƯ XUẤT NHẬP KHẨU DMC VIỆTNAM | IB2500045470 | vnz000015975 | Bệnh viện đa khoa Đức Giang | Đấu thầu rộng rãi | 10/04/2025 | KQ2500045470_2504101554 | 10/04/2025 | 2 | Quận Long Biên,Thành phố Hà Nội
1130 | Kìm cắt | Cái | 1 | Đức | 9018 | 16-7542.22 | ROLAN (thuộc Ackermann)/ Đức | ROLAN (thuộc Ackermann)/ Đức |  |  | 2024 trở đi | Chi tiết theo Bảng đáp ứng kỹ thuật đính kèm theo E-HSDT | 13.562.000 | vn0107584862 | CÔNG TY TNHH ĐẦU TƯ XUẤT NHẬP KHẨU DMC VIỆTNAM | IB2500045470 | vnz000015975 | Bệnh viện đa khoa Đức Giang | Đấu thầu rộng rãi | 10/04/2025 | KQ2500045470_2504101554 | 10/04/2025 | 2 | Quận Long Biên,Thành phố Hà Nội
1131 | Kìm mang kim Mayo-Hegar | Cái | 2 | Đức | 9018 | 12-5220.18 | ROLAN (thuộc Ackermann)/ Đức | ROLAN (thuộc Ackermann)/ Đức |  |  | 2024 trở đi | Chi tiết theo Bảng đáp ứng kỹ thuật đính kèm theo E-HSDT | 931.000 | vn0107584862 | CÔNG TY TNHH ĐẦU TƯ XUẤT NHẬP KHẨU DMC VIỆTNAM | IB2500045470 | vnz000015975 | Bệnh viện đa khoa Đức Giang | Đấu thầu rộng rãi | 10/04/2025 | KQ2500045470_2504101554 | 10/04/2025 | 2 | Quận Long Biên,Thành phố Hà Nội
1132 | Kìm cắt | Cái | 2 | Đức | 9018 | 16-7542.22 | ROLAN (thuộc Ackermann)/ Đức | ROLAN (thuộc Ackermann)/ Đức |  |  | 2024 trở đi | Chi tiết theo Bảng đáp ứng kỹ thuật đính kèm theo E-HSDT | 13.513.000 | vn0107584862 | CÔNG TY TNHH ĐẦU TƯ XUẤT NHẬP KHẨU DMC VIỆTNAM | IB2500045470 | vnz000015975 | Bệnh viện đa khoa Đức Giang | Đấu thầu rộng rãi | 10/04/2025 | KQ2500045470_2504101554 | 10/04/2025 | 2 | Quận Long Biên,Thành phố Hà Nội
1133 | Kìm cộng lực | Cái | 1 | Đức | 9018 | KA 275/47 | Nopa instruments Medizintechnik Gmbh/ Đức | Nopa instruments Medizintechnik Gmbh/ Đức |  |  | 2024 trở đi | Chi tiết theo Bảng đáp ứng kỹ thuật đính kèm theo E-HSDT | 13.500.000 | vn0107584862 | CÔNG TY TNHH ĐẦU TƯ XUẤT NHẬP KHẨU DMC VIỆTNAM | IB2500045470 | vnz000015975 | Bệnh viện đa khoa Đức Giang | Đấu thầu rộng rãi | 10/04/2025 | KQ2500045470_2504101554 | 10/04/2025 | 2 | Quận Long Biên,Thành phố Hà Nội
1134 | Kìm giữ xương thẳng | Cái | 1 | Đức | 9018 | 15-2315.26 | ROLAN (thuộc Ackermann)/ Đức | ROLAN (thuộc Ackermann)/ Đức |  |  | 2024 trở đi | Chi tiết theo Bảng đáp ứng kỹ thuật đính kèm theo E-HSDT | 8.390.000 | vn0107584862 | CÔNG TY TNHH ĐẦU TƯ XUẤT NHẬP KHẨU DMC VIỆTNAM | IB2500045470 | vnz000015975 | Bệnh viện đa khoa Đức Giang | Đấu thầu rộng rãi | 10/04/2025 | KQ2500045470_2504101554 | 10/04/2025 | 2 | Quận Long Biên,Thành phố Hà Nội
1135 | Kìm cắt vòng xoắn kim loại bít túi phình mạch | Cái | 5 | Hoa Kỳ | 9018 | VG501 | MicroVention | MicroVention, Inc. |  |  | 2023 trở về sau | Kìm cắt tách vòng xoắn kim loại đã được tích điện sẵn. Chỉ cần 1 người vận hành, ấn duy nhất 1 nút trong vòng 0.75 giây để cắt 1 vòng xoắn.. Có đèn và âm thanh thông báo cho biết thiết bị đã sẵn sàng để cắt vòng xoắn. | 2.000.000 | vn0101178800 | CÔNG TY CỔ PHẦN ĐẦU TƯ VÀ PHÁT TRIỂN Y TẾ VIỆT NHẬT | IB2500048067 | vnz000024257 | Bệnh Viện đa khoa Cà Mau | Đấu thầu rộng rãi | 04/04/2025 | KQ2500048067_2504040912 | 04/04/2025 | 1 | Thành phố Cà Mau,Tỉnh Cà Mau
1136 | Kìm sinh thiết nội soi dạ dày | Cái | 20 | Trung Quốc | 9018 | BF-01 | BF-01 | Micro-Tech (Nanjing) Co.,Ltd |  |  | 2024 trở đi | Chất liệu: Tối thiểu bằng thép không gỉ Quy cách: ≤ 20 cái/ túi/ Hộp Chiều dài làm việc: ≥ 230cm Tương thích ống nội soi đại tràng đường kính kênh sinh thiết tối đa 3.7 mm. | 250.000 | vn0108049963 | CÔNG TY TNHH TRANG THIẾT BỊ Y TẾ ANH PHÁT HT | IB2400619107 | vn2500224957 | Bệnh viện 74 Trung ương | Đấu thầu rộng rãi | 02/04/2025 | KQ2400619107_2504021032 | 02/04/2025 | 2 | Thành phố Phúc Yên,Tỉnh Vĩnh Phúc
1137 | Kìm gắp dị vật loại 4 dây | Cái | 5 | Nhật Bản | 9018 | FG-51D | Olympus | Aomori Olympus Co., Ltd. |  |  | 2024 | Chi tiết theo Bảng đáp ứng kỹ thuật của hàng hóa đính kèm E-HSDT | 9.600.000 | vn0108267337 | CÔNG TY CỔ PHẦN LENUS VIỆT NAM | IB2400619107 | vn2500224957 | Bệnh viện 74 Trung ương | Đấu thầu rộng rãi | 02/04/2025 | KQ2400619107_2504021032 | 02/04/2025 | 2 | Thành phố Phúc Yên,Tỉnh Vĩnh Phúc
1138 | Kìm gắp dị vật loại 3 dây | Cái | 5 | Nhật Bản | 9018 | FG-52D | Olympus | Aomori Olympus Co., Ltd. |  |  | 2024 | Chi tiết theo Bảng đáp ứng kỹ thuật của hàng hóa đính kèm E-HSDT | 10.150.000 | vn0108267337 | CÔNG TY CỔ PHẦN LENUS VIỆT NAM | IB2400619107 | vn2500224957 | Bệnh viện 74 Trung ương | Đấu thầu rộng rãi | 02/04/2025 | KQ2400619107_2504021032 | 02/04/2025 | 2 | Thành phố Phúc Yên,Tỉnh Vĩnh Phúc
1139 | Kìm sinh thiết nội soi đại tràng | Cái | 20 | Trung Quốc | 9018 | BF03 | BF03 | Micro-Tech (Nanjing) Co.,Ltd |  |  | 2024 trở đi | Chất liệu: Tối thiểu bằng thép không gỉ Quy cách: ≤ 20 cái/ túi/ Hộp Chiều dài làm việc: ≥ 230cm Tương thích ống nội soi đại tràng đường kính kênh sinh thiết tối đa 3.7 mm. | 250.000 | vn0108049963 | CÔNG TY TNHH TRANG THIẾT BỊ Y TẾ ANH PHÁT HT | IB2400619107 | vn2500224957 | Bệnh viện 74 Trung ương | Đấu thầu rộng rãi | 02/04/2025 | KQ2400619107_2504021032 | 02/04/2025 | 2 | Thành phố Phúc Yên,Tỉnh Vĩnh Phúc
1140 | Kìm sinh thiết nội soi phế quản | Cái | 20 | Trung Quốc | 9018 | BF03 | BF03 | Micro-Tech (Nanjing) Co.,Ltd |  |  | 2024 trở đi | Chất liệu: Tối thiểu bằng thép không gỉ Quy cách: ≤ 20 cái/ túi/ Hộp Chiều dài làm việc: ≥ 115 cm Tương thích ống nội soi phế quản đường kính kênh sinh thiết tối đa 2 mm. | 250.000 | vn0108049963 | CÔNG TY TNHH TRANG THIẾT BỊ Y TẾ ANH PHÁT HT | IB2400619107 | vn2500224957 | Bệnh viện 74 Trung ương | Đấu thầu rộng rãi | 02/04/2025 | KQ2400619107_2504021032 | 02/04/2025 | 2 | Thành phố Phúc Yên,Tỉnh Vĩnh Phúc
1141 | Kìm sinh thiết cho nội soi đường tiêu hóa các cỡ | Cái | 1 | Trung Quốc |  | BF0x-xxxxxxxx | Micro-Tech (Nanjing) Co., Ltd | Micro-Tech (Nanjing) Co., Ltd |  |  | 2024 trở về sau | Dùng để kẹp mô bệnh ra khỏi cơ thể. Kìm tương thích kênh làm việc 2.0mm (có đường kính ngàm 1,8mm. Chiều dài làm việc 160cm), . Kìm tương thích kênh làm việc 2.8mm (có đường kính ngàm 2.3 mm. Chiều dài làm việc 180-230cm) | 120.000 | vn0101098538 | CÔNG TY TNHH THIẾT BỊ Y TẾ MEDICENT | IB2500052787 | vn2300305743 | Trung tâm Y tế huyện Yên Phong | Đấu thầu rộng rãi | 01/04/2025 | KQ2500052787_2504010931 | 01/04/2025 | 1 | Huyện Yên Phong,Tỉnh Bắc Ninh
1142 | Kìm mang kim phẫu thuật | Cái | 20 | Pakistan |  | 25-131 | GOLDSUN | Toklais pak industries |  |  | Từ 2024 trở đi | Chất liệu thép ko rỉ | 55.000 | vn0104090664 | CÔNG TY CỔ PHẦN ĐẦU TƯ PHÁT TRIỂN CÔNG NGHỆ T&P | IB2500047443 | vn2500228045 | TRUNG TÂM Y TẾ HUYỆN VĨNH TƯỜNG | Đấu thầu rộng rãi | 28/03/2025 | KQ2500047443_2503281623 | 28/03/2025 | 1 | Huyện Vĩnh Tường,Tỉnh Vĩnh Phúc
1143 | Kìm cắt vòng xoắn | Cái | 10 | Hoa Kỳ | 9018 | VG501 | MicroVention | MicroVention, Inc. |  |  | 2023 trở về sau | Kìm cắt tách vòng xoắn kim loại đã được tích điện sẵn. Chỉ cần 1 người vận hành, chỉ cần ấn duy nhất 1 nút trong vòng 0.75 giây để cắt 1 vòng xoắn. Thông qua đèn báo và tín hiệu chuông phát ra thông tin ngay lập tức cho biết kìm đã sẵn sàng cắt vòng xoắn. | 2.000.000 | vn0101178800 | CÔNG TY CỔ PHẦN ĐẦU TƯ VÀ PHÁT TRIỂN Y TẾ VIỆT NHẬT | IB2400619254 | vn1800271748 | Bệnh viện Đa khoa Trung ương Cần Thơ | Đấu thầu rộng rãi | 27/03/2025 | KQ2400619254_2503271414 | 27/03/2025 | 2 | Quận Ninh Kiều,Thành phố Cần Thơ
1144 | Kìm kẹp kim 15cm | Cái | 7 | Gold Tier Mic - Pakistan | 9018.90.90 | 7-022 | GOLDTIER | Pakistan |  |  | Năm 2024 trở về sau | Chất liệu: Thép không gỉ Tiêu chuẩn AISI 410 Kích thước 16cm | 70.000 | vn4800166925 | CÔNG TY DƯỢC PHẨM VÀ VẬT TƯ Y TẾ PHƯƠNG ANH | IB2500073345 | vn4800205814 | Bệnh viện đa khoa tỉnh Cao Bằng | Đấu thầu rộng rãi | 27/03/2025 | KQ2500073345_2503271338 | 27/03/2025 | 1 | Thành phố Cao Bằng,Tỉnh Cao Bằng
1145 | Kìm sinh thiết đại tràng dùng 1 lần | Chiếc | 30 | Nhật Bản | 9018 | FB-230K FB-230U | Olympus | Aomori Olympus Co., Ltd. |  |  | 2024 trở về sau | Chi tiết theo Bảng Danh mục hàng hóa dự thầu | 575.000 | vn0108267337 | CÔNG TY CỔ PHẦN LENUS VIỆT NAM | IB2500034756 | vnz000012296 | BỆNH VIỆN NHI TRUNG ƯƠNG | Đấu thầu rộng rãi | 27/03/2025 | KQ2500034756_2503261429 | 27/03/2025 | 2 | Quận Đống Đa,Thành phố Hà Nội
1146 | Kìm sinh thiết ngàm hình oval | Cái | 10 | Nhật Bản | 9018 | FB-456D | Olympus | Aomori Olympus Co., Ltd. |  |  | 2024 trở về sau | Chi tiết theo Bảng Danh mục hàng hóa dự thầu | 19.000.000 | vn0108267337 | CÔNG TY CỔ PHẦN LENUS VIỆT NAM | IB2500034756 | vnz000012296 | BỆNH VIỆN NHI TRUNG ƯƠNG | Đấu thầu rộng rãi | 27/03/2025 | KQ2500034756_2503261429 | 27/03/2025 | 2 | Quận Đống Đa,Thành phố Hà Nội
1147 | Kìm kẹp kim cho chỉ 10.0 | Cái | 12 | Nga (châu Âu) |  | N-045T | Cilita | Cilita |  |  | Từ năm 2024 trở đi | Kìm kẹp kim Barraquer Dùng cho chỉ cỡ 10.0-11.0 Hàm kẹp cong nhỏ, dài 6 mm (8 mm từ đầu đến khớp xoay) Cán tròn, không khóa Tổng chiều dài 115mm Chất liệu: titan | 6.405.000 | vn0101032110 | CÔNG TY TNHH KIM HƯNG | IB2400509905 | vn3300269409 | Bệnh viện đa khoa Trung ương Huế | Đấu thầu rộng rãi | 25/03/2025 | 588/QĐ-BVH | 25/03/2025 | 3 | Thành phố Huế,Tỉnh Thừa Thiên Huế
1148 | Kìm kẹp kim cho chỉ 5.0 và 6/0 | Cái | 12 | Nga (châu Âu) |  | N-091T | Cilita | Cilita |  |  | Từ năm 2024 trở đi | Kìm kẹp kim Barraquer Dùng cho chỉ cỡ 6.0-8.0 Hàm kẹp khỏe, cong dài 9mm (14mm từ đầu đến khớp xoay) Cán tròn, có khoá Tổng chiều dài 125mm Chất liệu: titan | 7.140.000 | vn0101032110 | CÔNG TY TNHH KIM HƯNG | IB2400509905 | vn3300269409 | Bệnh viện đa khoa Trung ương Huế | Đấu thầu rộng rãi | 25/03/2025 | 588/QĐ-BVH | 25/03/2025 | 3 | Thành phố Huế,Tỉnh Thừa Thiên Huế
1149 | Kìm kẹp kim, hàm thẳng, tay cầm thẳng trục | Cái | 4 | Đức | 90189084 | 26173SKG | Needle Holder, 5 mm, 33 cm | medi-G GmbH |  |  | Từ năm 2024 trở đi | Kìm kẹp kim, hàm thẳng, tay cầm thẳng trục có lỗ xỏ ngón và khóa hãm, dùng với chỉ cỡ 2/0 đến 4/0. Cỡ 5 mm, chiều dài khoảng 33 cm. | 35.740.000 | vn0101088272 | CÔNG TY TNHH THIẾT BỊ Y TẾ PHƯƠNG ĐÔNG | IB2500046208 | vn0800013079 | Bệnh viện đa khoa tỉnh Hải Dương | Chào hàng cạnh tranh | 25/03/2025 | KQ2500046208_2503252259 | 25/03/2025 | 1 | Thành phố Hải Dương,Tỉnh Hải Dương
1150 | Kìm mang kim 16cm | Chiếc | 4 | Pakistan |  | 25-131 | Kìm mang kim | Goldsun |  |  | 2025 | Kìm Mang Kim 16cm Kìm Mang Kim 16cm hay kìm kẹp kim 16cm được dùng để kẹp chỉ, kẹp kim, kẹp bông được làm bằng thép parkistan thép không gỉ Quy cách: Túi 1 chiếc | 70.000 | vnz000030693 | Hộ kinh doanh Nguyễn Thị Huyền 001 | IB2500091117 | vnz000011439 | Trường Cao đẳng hậu cần 1 | Chào hàng cạnh tranh | 25/03/2025 | KQ2500091117_2503250944 | 25/03/2025 | 1 | Thị xã Sơn Tây,Thành phố Hà Nội
1151 | Kìm sinh thiết có lỗ bên, dùng một lần | Chiếc | 5 | Nhật Bản |  | Model: FB-230K | OLYMPUS | Aomori Olympus Co., Ltd / Nhật Bản |  |  | Từ năm 2024 trở đi | Hàm oval, có lỗ bên, cơ chế ngoàm lắc, vỏ ngoài được đánh dấu bằng màu sắc. Đường kính kênh làm việc tối thiểu: 2.8mm. Chiều dài làm việc: 1550mm | 750.000 | vn0104090664 | CÔNG TY CỔ PHẦN ĐẦU TƯ PHÁT TRIỂN CÔNG NGHỆ T&P | IB2500043460 | vn2500294658 | Trung tâm y tế huyện Yên Lạc | Đấu thầu rộng rãi | 21/03/2025 | KQ2500043460_2503211028 | 21/03/2025 | 1 | Huyện Yên Lạc,Tỉnh Vĩnh Phúc
1152 | Bình đựng kìm Inox | Cái | 10 | Việt Nam |  | TB | Bình An | Công ty TNHH dụng cụ kim khí Bình An |  |  | 2024 trở về sau | Chất liệu thép không gỉ, có thể hấp sấy tiệt trùng | 56.925 | vn0304903324 | CÔNG TY TNHH THIẾT BỊ Y TẾ QUÂN KHOA | IB2500044905 | vn3600729657 | Bệnh viện Tâm thần Trung ương 2 | Đấu thầu rộng rãi | 19/03/2025 | KQ2500044905_2503191630 | 19/03/2025 | 1 | Thành phố Biên Hoà,Tỉnh Đồng Nai
1153 | Dây điện não điện cực kìm | Bộ | 12 | Nhật Bản |  | BE-403A | NIHON KOHDEN | Nihon Kohden |  |  | 2024 trở đi | Đầu điện cực kẹp kìm cá sấu Kích thước: Độ dài 150cm (30 dây/ bộ) Đầu nối loại DIN Tiêu chí đặc thù: Độ bền điện môi cho BE-403B: AC 1500 V trong một phút (dưới điện áp phóng điện) Điện trở dây dẫn: ≤ 10 Ω | 14.000.000 | vn0106150742 | CÔNG TY TNHH THIẾT BỊ VÀ DỤNG CỤ Y KHOA | IB2500034761 | vnz000012296 | BỆNH VIỆN NHI TRUNG ƯƠNG | Đấu thầu rộng rãi | 19/03/2025 | KQ2500034761_2503171537 | 18/03/2025 | 2 | Quận Đống Đa,Thành phố Hà Nội
1154 | Kìm gắp dị vật, dùng 1 lần | Cái | 2 | Trung Quốc |  | ATE-YWQ-CXDZ- 23X2300X15; ATE-YWQ-CXDZ- 18X2300X15 | Jiangsu ATE Medical Technology Co., Ltd | Jiangsu ATE Medical Technology Co., Ltd |  |  | Năm 2024 trở về sau | Đường kính: 1,8; 2,3mm. Chiều dài: 2300mm. Ngàm kẹp cá sấu, răng chuột. Đạt tối thiểu 01 CFS được cấp bởi các nước tham chiếu theo quy định tại điều 29 Nghị định 98/2021/NĐ-CP. | 450.000 | vn0109335893 | CÔNG TY TNHH DỊCH VỤ THƯƠNG MẠI VÀ KỸ THUẬT NHA | IB2400550408 | vnz000013513 | Bệnh viện Ung bướu Nghệ An | Đấu thầu rộng rãi | 18/03/2025 | KQ2400550408_2503181756 | 18/03/2025 | 3 | Thành phố Vinh,Tỉnh Nghệ An
1155 | Kìm điện đông cầm máu | Cái | 5 | Nhật |  | FD-410LR | Olympus | Aomori Olympus Co., Ltd |  |  | Từ năm 2024 trở đi | Chiều dài làm việc 1650mm; đường kính kênh dụng cụ tối thiểu 2,8mm; độ mở rộng 5mm | 4.300.000 | vn0101174429 | CÔNG TY TNHH SẢN XUẤT VÀ THƯƠNG MẠI TRẦN LÊ | IB2400550408 | vnz000013513 | Bệnh viện Ung bướu Nghệ An | Đấu thầu rộng rãi | 18/03/2025 | KQ2400550408_2503181756 | 18/03/2025 | 3 | Thành phố Vinh,Tỉnh Nghệ An
1156 | Kìm cặp kim | Cái | 12 | Pakistan |  | Mặt hàng không có Model hoặc ký mã hiệu | Prime tech Surgico | Prime tech Surgico |  |  | 2024 | Kích thước: ≥15cm. | 45.000 | vn2900326174 | CÔNG TY CP THIẾT BỊ VẬT TƯ Y TẾ VÀ DƯỢC PHẨM NGHỆ AN | IB2400550408 | vnz000013513 | Bệnh viện Ung bướu Nghệ An | Đấu thầu rộng rãi | 18/03/2025 | KQ2400550408_2503181756 | 18/03/2025 | 3 | Thành phố Vinh,Tỉnh Nghệ An
1157 | Kìm kẹp clip chất liệu Polymer các cỡ | Cái | 4 | Trung Quốc |  | PATX220EB PATX230EB PATX240EB PATX250EB | Qingdao DMD Medical Technology Co., Ltd | Qingdao DMD Medical Technology Co., Ltd |  |  | 2024 trở đi | Cỡ: ML, L, XL. | 4.700.000 | vn0106441558 | CÔNG TY TNHH DỊCH VỤ THƯƠNG MẠI VÀ ĐẦU TƯ HƯNG PHÁT | IB2400550408 | vnz000013513 | Bệnh viện Ung bướu Nghệ An | Đấu thầu rộng rãi | 18/03/2025 | KQ2400550408_2503181756 | 18/03/2025 | 3 | Thành phố Vinh,Tỉnh Nghệ An
1158 | Kìm kẹp cầm máu | Cái | 5 | Trung Quốc |  | ATE-QYQ-C-23X2300; ATE-QYQ-C-23X1800 | Jiangsu ATE Medical Technology Co., Ltd | Jiangsu ATE Medical Technology Co., Ltd |  |  | Năm 2024 trở về sau | Độ mở ngàm 6,7mm; chiều dài làm việc 1800mm,2300mm. Đạt tối thiểu 01 CFS được cấp bởi các nước tham chiếu theo quy định tại điều 29 Nghị định 98/2021/NĐ-CP(1). | 300.000 | vn0109335893 | CÔNG TY TNHH DỊCH VỤ THƯƠNG MẠI VÀ KỸ THUẬT NHA | IB2400550408 | vnz000013513 | Bệnh viện Ung bướu Nghệ An | Đấu thầu rộng rãi | 18/03/2025 | KQ2400550408_2503181756 | 18/03/2025 | 3 | Thành phố Vinh,Tỉnh Nghệ An
1159 | Xịt kìm khuẩn và chống đông máu | Bình | 236 | Đức |  | 408647 | Chemische Fabrik Dr. Weigert GmbH & Co. KG | Chemische Fabrik Dr. Weigert GmbH & Co. KG |  |  | 2024-2025 | Bọt phun lên bề mặt dụng cụ phẫu thuật ngay sau quá trình sử dụng, giữ ẩm dụng cụ, ngăn bào mòn dụng cụ. Dụng cụ được xử lý với PreStop có thể được bảo quản 72h trước khi đưa đến khu CSSD. Thành phần:<5% chất diện hoạt anion và lưỡng tínhcùng enzyme, chất bảo quản (3-Iodo-2-propinyl butylcarbamate, 1,2-Benzisothiazol-3 (2H) -one) PH: 9,5 Độ nhớt xấp xỉ 1.0g/cm3 ( 20oC) | 280.000 | vn0101849706 | CÔNG TY TNHH THIẾT BỊ Y TẾ VÀ HOÁ CHẤT HOÀNG PHƯƠNG | IB2500023658 | vn0101555946 | BỆNH VIỆN UNG BƯỚU HÀ NỘI | Đấu thầu rộng rãi | 18/03/2025 | KQ2500023658_2503181638 | 18/03/2025 | 2 | Quận Hai Bà Trưng,Thành phố Hà Nội
1160 | Kìm sinh thiết nóng dạ dày, đại tràng | Cái | 5 | Trung Quốc | 9018 | VDK-FD-23-180-A, VDK-FD-23-230-A | Vedkang | Jiangsu Vedkang Medical Science & Technology Co., Ltd |  |  | 2023 trở về sau | - Kìm sinh thiết nóng dùng 1 lần, tay cầm 3-ring. - Vỏ bọc cách điện chống thủng. - Đường kính 2.3mm. - Chiều dài làm việc 1800mm và 2300mm. - Tương thích với dây nội soi đường kính ≥ 2.8mm. - Tiêu chuẩn ISO 13485. | 408.000 | vn0105198389 | CÔNG TY CỔ PHẦN GIẢI PHÁP Y TẾ NAM MINH | IB2500023533 | vn0101555946 | BỆNH VIỆN UNG BƯỚU HÀ NỘI | Đấu thầu rộng rãi | 18/03/2025 | KQ2500023533_2503181618 | 18/03/2025 | 2 | Quận Hai Bà Trưng,Thành phố Hà Nội
1161 | Kìm sinh thiết tai mũi họng ống cứng (vòm) | Cái | 2 | Đức |  | 8591PL | 8591PL | KARL STORZ SE & Co. KG |  |  | 2024 trở về sau | Chi tiết xem tại Bảng đáp ứng về kỹ thuật của hàng hóa dự thầu đính kèm trong E-HSDT | 30.209.000 | vn0101147344 | CÔNG TY TNHH ĐẦU TƯ PHÁT TRIỂN TRANG THIẾT BỊ Y TẾ | IB2500023533 | vn0101555946 | BỆNH VIỆN UNG BƯỚU HÀ NỘI | Đấu thầu rộng rãi | 18/03/2025 | KQ2500023533_2503181618 | 18/03/2025 | 2 | Quận Hai Bà Trưng,Thành phố Hà Nội
1162 | Kìm sinh thiết TMH ống cứng trẻ con | Cái | 2 | Đức |  | 723030 | 723030 | KARL STORZ SE & Co. KG |  |  | 2024 trở về sau | Chi tiết xem tại Bảng đáp ứng về kỹ thuật của hàng hóa dự thầu đính kèm trong E-HSDT | 23.185.000 | vn0101147344 | CÔNG TY TNHH ĐẦU TƯ PHÁT TRIỂN TRANG THIẾT BỊ Y TẾ | IB2500023533 | vn0101555946 | BỆNH VIỆN UNG BƯỚU HÀ NỘI | Đấu thầu rộng rãi | 18/03/2025 | KQ2500023533_2503181618 | 18/03/2025 | 2 | Quận Hai Bà Trưng,Thành phố Hà Nội
1163 | Kìm sinh thiết TMH ống cứng (miệng) | Chiếc | 2 | Đức |  | 723029 | 723029 | KARL STORZ SE & Co. KG |  |  | 2024 trở về sau | Chi tiết xem tại Bảng đáp ứng về kỹ thuật của hàng hóa dự thầu đính kèm trong E-HSDT | 32.135.000 | vn0101147344 | CÔNG TY TNHH ĐẦU TƯ PHÁT TRIỂN TRANG THIẾT BỊ Y TẾ | IB2500023533 | vn0101555946 | BỆNH VIỆN UNG BƯỚU HÀ NỘI | Đấu thầu rộng rãi | 18/03/2025 | KQ2500023533_2503181618 | 18/03/2025 | 2 | Quận Hai Bà Trưng,Thành phố Hà Nội
1164 | Kìm gắp dị vật dạ dày loại cá sấu sử dụng một lần | Cái | 3 | Trung Quốc | 9018 | VDK-FG-23-160-A3, VDK-FG-23-230-A3 | Vedkang | Jiangsu Vedkang Medical Science & Technology Co., Ltd |  |  | 2023 trở về sau | - Kìm gắp dị vật răng cá sấu & chuột. - Đường kính thân ống 2.3mm. - Chiều dài làm việc 1600mm và 2300mm. - Sử dụng cho kênh sinh thiết ≥ 2.8 mm. - Tiêu chuẩn ISO 13485. | 442.000 | vn0105198389 | CÔNG TY CỔ PHẦN GIẢI PHÁP Y TẾ NAM MINH | IB2500023533 | vn0101555946 | BỆNH VIỆN UNG BƯỚU HÀ NỘI | Đấu thầu rộng rãi | 18/03/2025 | KQ2500023533_2503181618 | 18/03/2025 | 2 | Quận Hai Bà Trưng,Thành phố Hà Nội
1165 | Kìm gắp dị vật đại tràng loại cá sấu | Cái | 3 | Trung Quốc | 9018 | VDK-FG-23-230-A1 | Vedkang | Jiangsu Vedkang Medical Science & Technology Co., Ltd |  |  | 2023 trở về sau | - Loại răng cá sấu. - Đường kính thân ống 2.3mm. - Chiều dài làm việc 2300mm. - Sử dụng cho kênh sinh thiết ≥ 2.8 mm. - Tiêu chuẩn: ISO 13485. | 442.000 | vn0105198389 | CÔNG TY CỔ PHẦN GIẢI PHÁP Y TẾ NAM MINH | IB2500023533 | vn0101555946 | BỆNH VIỆN UNG BƯỚU HÀ NỘI | Đấu thầu rộng rãi | 18/03/2025 | KQ2500023533_2503181618 | 18/03/2025 | 2 | Quận Hai Bà Trưng,Thành phố Hà Nội
1166 | Kìm sinh thiết dạ dày đường mũi loại sử dụng một lần | Cái | 50 | Trung Quốc | 9018 | VDK-FB-18-160-O-O-B1 | Vedkang | Jiangsu Vedkang Medical Science & Technology Co., Ltd |  |  | 2023 trở về sau | - Kìm sinh thiết sử dụng 1 lần, ngàm tròn, không vỏ bọc, không kim. - Đường kính ống ngoài kìm 1.8mm. - Chiều dài làm việc 1600mm. - Sử dụng cho kênh sinh thiết ≥ 2.0 mm. - Tiêu chuẩn ISO 13485. | 89.250 | vn0105198389 | CÔNG TY CỔ PHẦN GIẢI PHÁP Y TẾ NAM MINH | IB2500023533 | vn0101555946 | BỆNH VIỆN UNG BƯỚU HÀ NỘI | Đấu thầu rộng rãi | 18/03/2025 | KQ2500023533_2503181618 | 18/03/2025 | 2 | Quận Hai Bà Trưng,Thành phố Hà Nội
1167 | Kìm gắp dị vật dạ dày loại răng chuột sử dụng một lần | Cái | 3 | Trung Quốc | 9018 | 'VDK-FG-23-160-A2, VDK-FG-23-230-A2 | Vedkang | Jiangsu Vedkang Medical Science & Technology Co., Ltd |  |  | 2023 trở về sau | - Loại răng chuột. - Đường kính thân ống 2.3mm. - Chiều dài làm việc 1600mm và 2300mm. - Sử dụng cho kênh sinh thiết ≥ 2.8 mm. - Tiêu chuẩn ISO 13485. | 442.000 | vn0105198389 | CÔNG TY CỔ PHẦN GIẢI PHÁP Y TẾ NAM MINH | IB2500023533 | vn0101555946 | BỆNH VIỆN UNG BƯỚU HÀ NỘI | Đấu thầu rộng rãi | 18/03/2025 | KQ2500023533_2503181618 | 18/03/2025 | 2 | Quận Hai Bà Trưng,Thành phố Hà Nội
1168 | Kìm gắp dị vật dạ dày loại răng chuột sử dụng một lần | Cái | 3 | Trung Quốc | 9018 | VDK-FG-23-160-A2, VDK-FG-23-230-A2 | Vedkang | Jiangsu Vedkang Medical Science & Technology Co., Ltd |  |  | 2023 trở về sau | - Kìm gắp dị vật sử dụng 1 lần, loại răng chuột. - Đường kính thân ống 2.3mm. - Chiều dài làm việc 1600mm và 2300mm. - Sử dụng cho kênh sinh thiết ≥ 2.8 mm. - Tiêu chuẩn ISO 13485. | 442.000 | vn0105198389 | CÔNG TY CỔ PHẦN GIẢI PHÁP Y TẾ NAM MINH | IB2500023533 | vn0101555946 | BỆNH VIỆN UNG BƯỚU HÀ NỘI | Đấu thầu rộng rãi | 18/03/2025 | KQ2500023533_2503181618 | 18/03/2025 | 2 | Quận Hai Bà Trưng,Thành phố Hà Nội
1169 | Kìm sinh thiết dạ dày, đại tràng loại dùng một lần | Cái | 400 | Trung Quốc | 9018 | VDK-FB-23-160-O-O-B1, VDK-FB-23-230-O-O-B1 | Vedkang | Jiangsu Vedkang Medical Science & Technology Co., Ltd |  |  | 2023 trở về sau | - Kìm sinh thiết, đường kính 2.3mm. - Chiều dài làm việc 1600mm và 2300mm. - Tương thích với kênh làm việc ≥ 2.8mm. | 89.250 | vn0105198389 | CÔNG TY CỔ PHẦN GIẢI PHÁP Y TẾ NAM MINH | IB2500023533 | vn0101555946 | BỆNH VIỆN UNG BƯỚU HÀ NỘI | Đấu thầu rộng rãi | 18/03/2025 | KQ2500023533_2503181618 | 18/03/2025 | 2 | Quận Hai Bà Trưng,Thành phố Hà Nội
1170 | Kìm sinh thiết TMH ống cứng Người lớn | Cái | 2 | Đức |  | 723029 | 723029 | KARL STORZ SE & Co. KG |  |  | 2024 trở về sau | Chi tiết xem tại Bảng đáp ứng về kỹ thuật của hàng hóa dự thầu đính kèm trong E-HSDT | 32.135.000 | vn0101147344 | CÔNG TY TNHH ĐẦU TƯ PHÁT TRIỂN TRANG THIẾT BỊ Y TẾ | IB2500023533 | vn0101555946 | BỆNH VIỆN UNG BƯỚU HÀ NỘI | Đấu thầu rộng rãi | 18/03/2025 | KQ2500023533_2503181618 | 18/03/2025 | 2 | Quận Hai Bà Trưng,Thành phố Hà Nội
1171 | Kìm cắt móng D501 | Cái | 1 | Việt Nam |  | KCM | D501 | Việt nam |  |  | Năm 2023 trở về sau | • Chất liệu inox (thép không gỉ) • Ba mang tròn • Hai chống • Mạ vàng • Lưỡi 16 (~6.5 mm) • Kích thước: 10,5 x 6.3cm • Trọng lượng: 50g | 250.000 | vn3301681735 | CÔNG TY TNHH AN KHANG THÀNH ĐẠT | IB2400604919 | vn3301627294 | Trung tâm kiểm soát bệnh tật thành phố Huế | Chào hàng cạnh tranh | 18/03/2025 | KQ2400604919_2503181116 | 18/03/2025 | 1 | Thành phố Huế,Tỉnh Thừa Thiên Huế
1172 | Kìm sinh thiết đốt nóng (Hot biopsy) dùng một lần | Cái/Chiếc | 25 | Trung Quốc |  | HBF05-11018120; HBF05-11023230 | HBF05-11018120; HBF05-11023230 | Micro-Tech (Nanjing) Co., Ltd |  |  | Từ 2024 trở về sau | Kìm sinh thiết nóng dùng để lấy mẫu không gây chảy máu nhiều, ngoài ra dùng để cầm máu.Được bọc chất liệu PTFE. Đường kính ngàm 1.8 mm; 2.3 mm với các chiều dài làm việc 1.2 m, 2.3m | 510.000 | vn0106215710 | CÔNG TY CỔ PHẦN VẬT TƯ VÀ TRANG THIẾT BỊ Y TẾ CƯỜNG AN | IB2500051822 | vn0800013079 | Bệnh viện đa khoa tỉnh Hải Dương | Đấu thầu rộng rãi | 17/03/2025 | KQ2500051822_2503172246 | 17/03/2025 | 1 | Thành phố Hải Dương,Tỉnh Hải Dương
1173 | Kìm gắp dị vật | Cái/Chiếc | 25 | Trung Quốc |  | NGF01-11023180; NGF13-11023230; NGF33-11023230 | NGF01-11023180; NGF13-11023230; NGF33-11023230 | Micro-Tech (Nanjing) Co., Ltd |  |  | Từ 2024 trở về sau | Kìm gắp dị vật ngàm cá sấu, răng chuột, kết hợp. - Loại có vỏ và không vỏ. - Đường kính ngàm 2.3mm. - Độ mở ngàm 6.3mm, 8.1mm. - Chiều dài 180cm và 230cm - Tương thích với kênh làm viêc 2.8mm | 900.000 | vn0106215710 | CÔNG TY CỔ PHẦN VẬT TƯ VÀ TRANG THIẾT BỊ Y TẾ CƯỜNG AN | IB2500051822 | vn0800013079 | Bệnh viện đa khoa tỉnh Hải Dương | Đấu thầu rộng rãi | 17/03/2025 | KQ2500051822_2503172246 | 17/03/2025 | 1 | Thành phố Hải Dương,Tỉnh Hải Dương
1174 | Kìm sinh thiết đại tràng dùng một lần | Cái/Chiếc | 140 | Trung Quốc |  | NBF01-11023230; NBF03-11023230 | NBF01-11023230; NBF03-11023230 | Micro-Tech (Nanjing) Co., Ltd |  |  | Từ 2024 trở về sau | Kìm sinh thiết đa dạng về chủng loại, thiết kế không kim. - Chiều dài làm việc 230 cm. - Đường kính ngàm 2.3 mm. - Khớp nối đầu kìm dạng đinh tán | 145.000 | vn0106215710 | CÔNG TY CỔ PHẦN VẬT TƯ VÀ TRANG THIẾT BỊ Y TẾ CƯỜNG AN | IB2500051822 | vn0800013079 | Bệnh viện đa khoa tỉnh Hải Dương | Đấu thầu rộng rãi | 17/03/2025 | KQ2500051822_2503172246 | 17/03/2025 | 1 | Thành phố Hải Dương,Tỉnh Hải Dương
1175 | Kìm kẹp cầm máu nóng | Cái/Chiếc | 7 | Trung Quốc |  | CF-165-A; CF-230-A; CF-165-B; CF-230-B | CF-165-A; CF-230-A; CF-165-B; CF-230-B | Micro-Tech (Nanjing) Co., Ltd |  |  | Từ 2024 trở về sau | Kìm kẹp cầm máu nóng với tay cầm. Kìm có các loại ngàm, độ mở ngàm 6.3mm, 6.5mm. Chiều dài làm việc 165cm, 230cm | 1.500.000 | vn0106215710 | CÔNG TY CỔ PHẦN VẬT TƯ VÀ TRANG THIẾT BỊ Y TẾ CƯỜNG AN | IB2500051822 | vn0800013079 | Bệnh viện đa khoa tỉnh Hải Dương | Đấu thầu rộng rãi | 17/03/2025 | KQ2500051822_2503172246 | 17/03/2025 | 1 | Thành phố Hải Dương,Tỉnh Hải Dương
1176 | Kìm mang kim | cái | 50 | Prime Tech Surgico - Pakistan |  | 25_130 | 25_130 | Prime Tech Surgico - Pakistan |  |  | 2024 trở về sau | Kích thước 14cm | 24.000 | vn0107613344 | CÔNG TY TNHH THƯƠNG MẠI ĐẦU TƯ VIỆT NAM | IB2400606479 | vn2801048818 | Bệnh viện Nhi Thanh Hóa | Đấu thầu rộng rãi | 13/03/2025 | KQ2400606479_2503130936 | 13/03/2025 | 2 | Thành phố Thanh Hoá,Tỉnh Thanh Hoá
1177 | Kìm mang kim | cái | 50 | Prime Tech Surgico - Pakistan |  | 25_131 | 25_131 | Prime Tech Surgico - Pakistan |  |  | 2024 trở về sau | Kích thước 16cm | 28.000 | vn0107613344 | CÔNG TY TNHH THƯƠNG MẠI ĐẦU TƯ VIỆT NAM | IB2400606479 | vn2801048818 | Bệnh viện Nhi Thanh Hóa | Đấu thầu rộng rãi | 13/03/2025 | KQ2400606479_2503130936 | 13/03/2025 | 2 | Thành phố Thanh Hoá,Tỉnh Thanh Hoá
1178 | Kìm thẳng kẹp kim 18cm | Cây | 30 | Pakistan |  | 25_132 | Prime tech | Prime Tech Surgico; Pakistan |  |  | 2024-2025 | Kích thước: dài 18cm, ngàm có răng cưa, có khóa hãm Hãng-Xuất xứ: Prime Tech Surgico-Pakistan Đạt tiêu chuẩn CE, ISO 9001, ISO 13485 | 33.900 | vn0109950754 | CÔNG TY TNHH THIẾT BỊ Y TẾ & HÓA CHẤT MEDITEK VIỆT NAM | IB2400568230 | vnz000007588 | TRUNG TÂM Y TẾ THỊ XÃ DUYÊN HẢI | Chào hàng cạnh tranh | 13/03/2025 | KQ2400568230_2503131136 | 13/03/2025 | 3 | Thị xã Duyên Hải,Tỉnh Trà Vinh
1179 | Kìm kẹp cầm máu dạ dày | Cái | 1 | Trung Quốc | 9018 | CF-165-x | CF-165-x | Micro-Tech (Nanjing) Co., Ltd |  |  | Năm 2023 trở về sau | Độ mở ngàm 6.3mm hoặc 6.5mm, chiều dài làm việc 165cm | 1.500.000 | vn0106215710 | CÔNG TY CỔ PHẦN VẬT TƯ VÀ TRANG THIẾT BỊ Y TẾ CƯỜNG AN | IB2400575464 | vn4600200985 | BỆNH VIỆN A THÁI NGUYÊN | Đấu thầu rộng rãi | 12/03/2025 | KQ2400575464_2503121943 | 12/03/2025 | 3 | Thành phố Thái Nguyên,Tỉnh Thái Nguyên
1180 | Kìm kẹp cầm máu đại tràng | Cái | 1 | Trung Quốc | 9018 | CF-230-x | CF-230-x | Micro-Tech (Nanjing) Co., Ltd |  |  | Năm 2023 trở về sau | Độ mở ngàm 6.3mm hoặc 6.5mm, chiều dài làm việc 230cm | 1.500.000 | vn0106215710 | CÔNG TY CỔ PHẦN VẬT TƯ VÀ TRANG THIẾT BỊ Y TẾ CƯỜNG AN | IB2400575464 | vn4600200985 | BỆNH VIỆN A THÁI NGUYÊN | Đấu thầu rộng rãi | 12/03/2025 | KQ2400575464_2503121943 | 12/03/2025 | 3 | Thành phố Thái Nguyên,Tỉnh Thái Nguyên
1181 | Kìm mang kim 16cm | cái | 20 | Pakistan |  | 25-131 | - | Simaeco Traders |  |  | Từ năm 2024 trở đi | Chất liệu thép không gỉ. Kim mang kim dài 16 cm. | 33.600 | vn0106122008 | CÔNG TY CỔ PHẦN THIẾT BỊ VẬT TƯ HOÀNG MINH | IB2400623802 | vn1000586717 | Bệnh viện Đa khoa Kiến Xương | Đấu thầu rộng rãi | 12/03/2025 | KQ2400623802_2503121458 | 12/03/2025 | 3 | Huyện Kiến Xương,Tỉnh Thái Bình
1182 | Kìm mang kim 20cm | cái | 20 | Pakistan |  | 25-133 | Goldsun | Toklais pak industries |  |  | 2023 - 2024 | Kèm theo Bảng dữ liệu dự thầu về mặt kỹ thuật của hàng hóa | 42.000 | vn0106342613 | CÔNG TY TNHH TRANG THIẾT BỊ Y TẾ ANH SƠN | IB2400623802 | vn1000586717 | Bệnh viện Đa khoa Kiến Xương | Đấu thầu rộng rãi | 12/03/2025 | KQ2400623802_2503121458 | 12/03/2025 | 3 | Huyện Kiến Xương,Tỉnh Thái Bình
1183 | Kìm kẹp săng | Cái | 55 | Pakistan | 9018 | 17_902,17_903,17_904,17_905 | 17_902,17_903,17_904,17_905 | Prime-Pakistan |  |  | ≥2024 | Kìm kẹp săng chất liệu thép không gỉ. | 31.500 | vn0100778058 | CÔNG TY TNHH TÂN ĐẠI DƯƠNG | IB2400352629 | vn0101451859 | Bệnh viện Nội tiết Trung ương | Đấu thầu rộng rãi | 12/03/2025 | 289/QĐ-BVNTTW và 337/QĐ-BVNTTW | 11/03/2025 | 4 | Huyện Thanh Trì,Thành phố Hà Nội Quận Đống Đa,Thành phố Hà Nội
1184 | Kìm mang kim | Cái | 42 | Pakistan | 9018 | 25_130,25_131,25_132,25_133,25_16 | 25_130,25_131,25_132,25_133,25_16 | Prime-Pakistan |  |  | ≥2024 | Chất liệu thép không gỉ | 28.000 | vn0100778058 | CÔNG TY TNHH TÂN ĐẠI DƯƠNG | IB2400352629 | vn0101451859 | Bệnh viện Nội tiết Trung ương | Đấu thầu rộng rãi | 12/03/2025 | 289/QĐ-BVNTTW và 337/QĐ-BVNTTW | 11/03/2025 | 4 | Huyện Thanh Trì,Thành phố Hà Nội Quận Đống Đa,Thành phố Hà Nội
1185 | Kìm phá Hemolock | Cái | 4 | Hàn Quốc |  | EN-COR270 | EN-COR270 | ENDOVISION Co., Ltd |  |  | 2023 trở về sau | Kìm phá Hemolock - Dùng để tháo clip Polymer - Chiều dài: 270 mm | 26.900.000 | vn0313468156 | CÔNG TY TNHH DYNAMED | IB2400568657 | vn0309747559 | Bệnh viện Quân y 175/BQP | Đấu thầu rộng rãi | 12/03/2025 | KQ2400568657_2501211125 | 21/01/2025 | 2 | Quận Gò Vấp,TP. Hồ Chí Minh
1186 | Kìm mang kim dài | Chiếc | 50 | Pakistan |  | - Chủng loại: Needle Holders - Mã hàng: VI08-021 | - Chủng loại: Needle Holders - Mã hàng: VI08-021 | Vakman Industries |  |  | 2024 trở đi | Theo bảng chào thông số kỹ thuật kèm theo | 170.000 | vn0103402896 | Liên danh nhà thầu: Công ty TNHH Thương mại Kỹ thuật TPCOM – Công ty CP thiết bị vật tư y tế và dược phẩm Nghệ An (gọi tắt là: Liên danh nhà thầu TPCOM – Nghệ An). | IB2500031635 | vn2400482947 | TRUNG TÂM Y TẾ HUYỆN SƠN ĐỘNG | Đấu thầu rộng rãi | 10/03/2025 | KQ2500031635_2503101416 | 10/03/2025 | 1 | Huyện Sơn Động,Tỉnh Bắc Giang
1187 | Kìm kẹp kim | Chiếc | 1 | Pakistan |  | - Chủng loại: Needle Holders - Mã hàng: VI08-124 | - Chủng loại: Needle Holders - Mã hàng: VI08-124 | Vakman Industries |  |  | 2024 trở đi | Theo bảng chào thông số kỹ thuật kèm theo | 1.000.000 | vn0103402896 | Liên danh nhà thầu: Công ty TNHH Thương mại Kỹ thuật TPCOM – Công ty CP thiết bị vật tư y tế và dược phẩm Nghệ An (gọi tắt là: Liên danh nhà thầu TPCOM – Nghệ An). | IB2500031635 | vn2400482947 | TRUNG TÂM Y TẾ HUYỆN SƠN ĐỘNG | Đấu thầu rộng rãi | 10/03/2025 | KQ2500031635_2503101416 | 10/03/2025 | 1 | Huyện Sơn Động,Tỉnh Bắc Giang
1188 | Kềm kẹp kim | Cái | 10 | Pakistan |  | 25_131 | Kìm mang kim 16cm | Prime Tech Surgico |  |  | 2024 | Đạt tiêu chuẩn ISO 13485 hoặc tương đương | 50.000 | vn3301068656 | CÔNG TY CỔ PHẦN DƯỢC PHẨM VÀ THIẾT BỊ Y TẾ TÂM ĐỨC | IB2500006013 | vn3300343469 | Trung tâm Y tế huyện A Lưới | Đấu thầu rộng rãi | 05/03/2025 | KQ2500006013_2503051042 | 05/03/2025 | 3 | Huyện A Lưới,Tỉnh Thừa Thiên Huế
1189 | Kìm mang kim | Cái | 20 | Pakistan |  | 25-132 | Kìm mang kim 18cm | Prime Tech Surgico |  |  | 2024 | Đạt tiêu chuẩn ISO 13485 hoặc tương đương | 50.000 | vn3301068656 | CÔNG TY CỔ PHẦN DƯỢC PHẨM VÀ THIẾT BỊ Y TẾ TÂM ĐỨC | IB2500006013 | vn3300343469 | Trung tâm Y tế huyện A Lưới | Đấu thầu rộng rãi | 05/03/2025 | KQ2500006013_2503051042 | 05/03/2025 | 3 | Huyện A Lưới,Tỉnh Thừa Thiên Huế
1190 | Kìm nâng nũi | Cái | 1 | Pakistan |  | EMN-8 | Kìm sinh thiết mũi | Sarfraz and Brothers |  |  | 2024 | Đạt tiêu chuẩn ISO 13485 hoặc tương đương | 1.200.000 | vn3301068656 | CÔNG TY CỔ PHẦN DƯỢC PHẨM VÀ THIẾT BỊ Y TẾ TÂM ĐỨC | IB2500006013 | vn3300343469 | Trung tâm Y tế huyện A Lưới | Đấu thầu rộng rãi | 05/03/2025 | KQ2500006013_2503051042 | 05/03/2025 | 3 | Huyện A Lưới,Tỉnh Thừa Thiên Huế
1191 | Kìm bấm sinh thiết cổ tử cung | Cái | 3 | SIMAECO TRADERS PAKISTAN |  | 61-770 | SIMACO | SIMAECO TRADERS PAKISTAN |  | 170002495/PCBA-HN | 2024 | Chiều dài 23cm. Đầu vuông. Chất liệu: Thép không gỉ | 1.130.000 | vn0109373842 | CÔNG TY TNHH THIẾT BỊ VẬT TƯ HOÀNG BẢO | IB2500018076 | vn2800835499 | Bệnh viện Phụ sản Thanh Hoá | Đấu thầu rộng rãi | 05/03/2025 | KQ2500018076_2503040759 | 05/03/2025 | 2 | Thành phố Thanh Hoá,Tỉnh Thanh Hoá
1192 | Kìm kẹp kim inox | Cái | 42 | Pakistan |  | Kìm mang kim | PRIME | Prime Tech Surgico |  |  | 2024 | Chất liệu thép không gỉ. | 70.000 | vn0103637859 | CÔNG TY TNHH THƯƠNG MẠI VÀ XÂY DỰNG PHÚC THỊNH | IB2400567721 | vn0110756141 | BỆNH VIỆN NHI HÀ NỘI | Đấu thầu rộng rãi | 04/03/2025 | KQ2400567721_2501180940 | 04/03/2025 | 1 | Quận Hà Đông,Thành phố Hà Nội
1193 | pank sinh thiết các cỡ | cái | 30 | Pakistan |  | Kìm sinh thiết | PRIME | Prime Tech Surgico |  |  | 2024 | Làm bằng thép không gỉ | 160.000 | vn0103637859 | CÔNG TY TNHH THƯƠNG MẠI VÀ XÂY DỰNG PHÚC THỊNH | IB2400567721 | vn0110756141 | BỆNH VIỆN NHI HÀ NỘI | Đấu thầu rộng rãi | 04/03/2025 | KQ2400567721_2501180940 | 04/03/2025 | 1 | Quận Hà Đông,Thành phố Hà Nội
1194 | Kìm sinh thiết đại tràng | Cái | 50 | Trung Quốc | 9018 | AF-D2423BT | ALTON (SHANGHAI) MEDICAL INSTRUMENTS CO.,LTD | ALTON (SHANGHAI) MEDICAL INSTRUMENTS CO.,LTD |  | Số công bố: 220001077/PCBB-HN | 2024 trở đi | Kìm sinh thiết có chất liệu bằng kim loại, tay cầm được thiết kế bằng nhựa . Kìm tương thích với máy nội soi dạ dày ống mềm, máy có đường kính kênh sinh thiết 2,8mm. Cấu tạo giống hàm không răng, chiều dài 2300mm. Sử dụng 1 lần. | 80.000 | vn0101973245 | CÔNG TY CỔ PHẦN KỸ THUẬT VÀ THƯƠNG MẠI GIA PHÚC | IB2400620013 | vn5200148838 | Bệnh viện đa khoa tỉnh Yên Bái | Đấu thầu rộng rãi | 03/03/2025 | KQ2400620013_2503031921 | 03/03/2025 | 2 | Thành phố Yên Bái,Tỉnh Yên Bái
1195 | Kìm sinh thiết nhiệt | Cái | 200 | Trung Quốc | 9018 | AF-D2423DG | ALTON (SHANGHAI) MEDICAL INSTRUMENTS CO.,LTD | ALTON (SHANGHAI) MEDICAL INSTRUMENTS CO.,LTD |  | Số công bố: 220001077/PCBB-HN | 2024 trở đi | Kìm sinh thiết có chất liệu vỏ ngoài bằng nhựa . Kìm tương thích với máy nội soi dạ dày, đại tràng ống mềm, máy có đường kính kênh sinh thiết 2,8 mm, chiều dài 2.300mm. Sử dụng 1 lần. | 350.000 | vn0101973245 | CÔNG TY CỔ PHẦN KỸ THUẬT VÀ THƯƠNG MẠI GIA PHÚC | IB2400620013 | vn5200148838 | Bệnh viện đa khoa tỉnh Yên Bái | Đấu thầu rộng rãi | 03/03/2025 | KQ2400620013_2503031921 | 03/03/2025 | 2 | Thành phố Yên Bái,Tỉnh Yên Bái
1196 | Kìm sinh thiết dạ dày | Cái | 100 | Trung Quốc | 9018 | AF-D2418BT | ALTON (SHANGHAI) MEDICAL INSTRUMENTS CO.,LTD | ALTON (SHANGHAI) MEDICAL INSTRUMENTS CO.,LTD |  | Số công bố: 220001077/PCBB-HN | 2024 trở đi | Kìm sinh thiết có chất liệu bằng kim loại, tay cầm được thiết kế bằng nhựa . Kìm tương thích với máy nội soi dạ dày ống mềm, máy có đường kính kênh sinh thiết 2,8mm. Cấu tạo giống hàm không răng, chiều dài 1600mm. Sử dụng 1 lần | 80.000 | vn0101973245 | CÔNG TY CỔ PHẦN KỸ THUẬT VÀ THƯƠNG MẠI GIA PHÚC | IB2400620013 | vn5200148838 | Bệnh viện đa khoa tỉnh Yên Bái | Đấu thầu rộng rãi | 03/03/2025 | KQ2400620013_2503031921 | 03/03/2025 | 2 | Thành phố Yên Bái,Tỉnh Yên Bái
1197 | Kìm gắp dị vật | Cái | 10 | Trung Quốc | 9018 | AF-D2423GH | ALTON (SHANGHAI) MEDICAL INSTRUMENTS CO.,LTD | ALTON (SHANGHAI) MEDICAL INSTRUMENTS CO.,LTD |  | Số công bố: 220001077/PCBB-HN | 2024 trở đi | Chất liệu bằng kim loại. Cấu tạo giống hàm cá sấu. Kìm tương thích với máy nội soi dạ dày ống mềm, máy có đường kính kênh sinh thiết 2,8mm, chiều dài 2300mm. Sử dụng được nhiều lần. | 350.000 | vn0101973245 | CÔNG TY CỔ PHẦN KỸ THUẬT VÀ THƯƠNG MẠI GIA PHÚC | IB2400620013 | vn5200148838 | Bệnh viện đa khoa tỉnh Yên Bái | Đấu thầu rộng rãi | 03/03/2025 | KQ2400620013_2503031921 | 03/03/2025 | 2 | Thành phố Yên Bái,Tỉnh Yên Bái
1198 | Kìm bấm hook | Chiếc | 1 | Hoa Kỳ |  | IPL1-042 | IPL1-042 | G&H Orthodontics |  |  | Từ năm 2023 | Dụng cụ bấm hook dùng trong nắn chỉnh răng | 6.311.000 | vn0106707261 | CÔNG TY TNHH CÔNG NGHIỆP TECHNO VIỆT NAM | IB2400618021 | vnz000023759 | Bệnh viện Bưu Điện | Đấu thầu rộng rãi | 03/03/2025 | KQ2400618021_2503031509 | 03/03/2025 | 2 | Quận Hoàng Mai,Thành phố Hà Nội
1199 | Kìm nhổ răng các loại | Cái | 30 | Hàn Quốc |  | FXX… | FXX… | Osung MND Co., Ltd |  |  | Từ năm 2023 | Kìm nhổ răng làm bằng chất liệu thép không gỉ | 1.750.000 | vn0106707261 | CÔNG TY TNHH CÔNG NGHIỆP TECHNO VIỆT NAM | IB2400618021 | vnz000023759 | Bệnh viện Bưu Điện | Đấu thầu rộng rãi | 03/03/2025 | KQ2400618021_2503031509 | 03/03/2025 | 2 | Quận Hoàng Mai,Thành phố Hà Nội
1200 | Kìm kẹp kim khâu vết thương | Cái | 10 | Pakistan |  | 25-132 | Simaeco | Simaeco Traders |  |  | 2024 trở đi | Chất liệu thép không gỉ, kích thước 18 cm | 58.000 | vn0101849706 | CÔNG TY TNHH THIẾT BỊ Y TẾ VÀ HOÁ CHẤT HOÀNG PHƯƠNG | IB2500045448 | vn0101555946 | BỆNH VIỆN UNG BƯỚU HÀ NỘI | Đấu thầu rộng rãi | 03/03/2025 | KQ2500045448_2503031617 | 03/03/2025 | 1 | Quận Hai Bà Trưng,Thành phố Hà Nội
1201 | Kìm mang kim | Chiếc | 10 | Đức | 9018 | 18-002-18 | 18-002-18 | AS Medizintechnik |  |  | 2024 trở về sau | Kìm mang kim Mayo-Hegar, dài 18 cm. Làm bằng chất liệu thép không gỉ | 3.373.000 | vn0109338735 | CÔNG TY TNHH VẬT TƯ TRANG THIẾT BỊ Y TẾ HÀ ANH | IB2500005773 | vn0101451859 | Bệnh viện Nội tiết Trung ương | Đấu thầu rộng rãi | 28/02/2025 | KQ2500005773_2502271512 | 28/02/2025 | 2 | Huyện Thanh Trì,Thành phố Hà Nội
1202 | Kìm cắt xương | Chiếc | 5 | Đức | 9018 | 40-706-20 | 40-706-20 | AS Medizintechnik |  |  | 2024 trở về sau | Kìm cắt xương Liston, thẳng, dài 19 cm. Làm bằng chất liệu thép không gỉ | 5.843.000 | vn0109338735 | CÔNG TY TNHH VẬT TƯ TRANG THIẾT BỊ Y TẾ HÀ ANH | IB2500005773 | vn0101451859 | Bệnh viện Nội tiết Trung ương | Đấu thầu rộng rãi | 28/02/2025 | KQ2500005773_2502271512 | 28/02/2025 | 2 | Huyện Thanh Trì,Thành phố Hà Nội
1203 | Kìm bấm sinh thiết đại tràng dùng 1 lần | Cái | 360 | Trung Quốc | 9018 | ATE-QYQ-A-23x2300 | Jiangsu ATE Medical Technology Co., Ltd | Jiangsu ATE Medical Technology Co., Ltd |  |  | Năm 2024 trở về sau | Tương thích với đường kính kênh dụng cụ 2.8mm Chiều dài làm việc 2300mm Ngàm hình Oval hoặc ngàm cá sấu có hoặc không có kim | 60.000 | vn0109335893 | CÔNG TY TNHH DỊCH VỤ THƯƠNG MẠI VÀ KỸ THUẬT NHA | IB2400282025 | vn0100960469 | Bệnh Viện K | Đấu thầu rộng rãi | 27/02/2025 | 673/QĐ-BVK | 21/02/2025 | 4 | Huyện Thanh Trì,Thành phố Hà Nội
1204 | Kìm bấm sinh thiết dạ dày đường mũi dùng 1 lần | Cái | 300 | Trung Quốc | 9018 | ATE-QYQ-A-18x1600 | Jiangsu ATE Medical Technology Co., Ltd | Jiangsu ATE Medical Technology Co., Ltd |  |  | Năm 2024 trở về sau | Tương thích với đường kính kênh làm việc 2.0mm Chiều dài làm việc 1600mm Ngàm hình Oval, có hoặc không có kim | 60.000 | vn0109335893 | CÔNG TY TNHH DỊCH VỤ THƯƠNG MẠI VÀ KỸ THUẬT NHA | IB2400282025 | vn0100960469 | Bệnh Viện K | Đấu thầu rộng rãi | 27/02/2025 | 673/QĐ-BVK | 21/02/2025 | 4 | Huyện Thanh Trì,Thành phố Hà Nội
1205 | Kìm bấm sinh thiết dạ dày dùng 1 lần | Cái | 400 | Trung Quốc | 9018 | ATE-QYQ-A-23x2300 | Jiangsu ATE Medical Technology Co., Ltd | Jiangsu ATE Medical Technology Co., Ltd |  |  | Năm 2024 trở về sau | Chiều dài làm việc 2300mm Tương thích với đường kính kênh dụng cụ 2.8mm Ngàm hình Oval hoặc ngàm cá sấu có hoặc không có kim | 60.000 | vn0109335893 | CÔNG TY TNHH DỊCH VỤ THƯƠNG MẠI VÀ KỸ THUẬT NHA | IB2400282025 | vn0100960469 | Bệnh Viện K | Đấu thầu rộng rãi | 27/02/2025 | 673/QĐ-BVK | 21/02/2025 | 4 | Huyện Thanh Trì,Thành phố Hà Nội
1206 | Kìm mang kim | Cái | 50 | Pakistan |  | 25-131 | - | Simaeco Traders |  |  | Từ năm 2024 trở đi | Chất liệu thép không gỉ | 28.800 | vn0106122008 | CÔNG TY CỔ PHẦN THIẾT BỊ VẬT TƯ HOÀNG MINH | IB2400549904 | vn1000426061 | Bệnh viện Nhi Thái Bình | Đấu thầu rộng rãi | 27/02/2025 | KQ2400549904_2502262035 | 27/02/2025 | 3 | Tỉnh Thái Bình
1207 | Kìm cắt chỉ thép | cây | 5 | Đức |  | KA 270/15 | - | Nopa Instruments Medizintechnik GmbH |  |  | 2024 trở về sau | Kìm cắt chỉ thép 15cm cắt max 1.0mm Chất liệu: Thép không rỉ | 4.429.110 | vn1800665083 | CÔNG TY TNHH TRANG THIẾT BỊ Y TẾ MIỀN TÂY | IB2400521146 | vn1800679022 | BỆNH VIỆN UNG BƯỚU THÀNH PHỐ CẦN THƠ | Đấu thầu rộng rãi | 26/02/2025 | 99/QĐ-BVUB | 21/02/2025 | 3 | Quận Ninh Kiều,Thành phố Cần Thơ
1208 | Kìm các loại | cây | 20 | Việt Nam | 9018 | 3.005.16S | Kẹp Halstead Mosquito thẳng 16 cm. | CÔNG TY TNHH MILLE INSTRUMENTS |  |  | Năm 2023 trở về sau | 'Kẹp Halstead Mosquito thẳng 16 cm. Thép không gỉ. Có mã vạch sản phẩm, mã GS1, ISO 13485 | 275.000 | vn0316579721 | CÔNG TY TNHH TOTIN | IB2400521146 | vn1800679022 | BỆNH VIỆN UNG BƯỚU THÀNH PHỐ CẦN THƠ | Đấu thầu rộng rãi | 26/02/2025 | 99/QĐ-BVUB | 21/02/2025 | 3 | Quận Ninh Kiều,Thành phố Cần Thơ
1209 | Kìm các loại (cong - thằng; có mấu - không mấu) | cây | 100 | Việt Nam | 9018 | 3.005.18S | Kẹp Halstead Mosquito thẳng 18 cm. | CÔNG TY TNHH MILLE INSTRUMENTS |  |  | Năm 2023 trở về sau | Kẹp Halstead Mosquito thẳng 18 cm. Thép không rỉ. Có mã vạch sản phẩm, mã GS1, ISO 13485 | 231.800 | vn0316579721 | CÔNG TY TNHH TOTIN | IB2400521146 | vn1800679022 | BỆNH VIỆN UNG BƯỚU THÀNH PHỐ CẦN THƠ | Đấu thầu rộng rãi | 26/02/2025 | 99/QĐ-BVUB | 21/02/2025 | 3 | Quận Ninh Kiều,Thành phố Cần Thơ
1210 | Kìm sinh thiết nội soi | Cái | 1 | Đức |  | 310-910-180 | 310-910-180 | RZ Medizintechnik GmbH |  |  | Sản xuất từ năm 2024 trở đi | Theo bảng chào thông số kỹ thuật kèm theo. | 14.100.000 | vn0103402896 | CÔNG TY TNHH THƯƠNG MẠI KỸ THUẬT TPCOM | IB2400624762 | vn2400856409 | Trung tâm Y tế huyện Hiệp Hòa | Đấu thầu rộng rãi | 24/02/2025 | KQ2400624762_2502210830 | 21/02/2025 | 1 | Huyện Hiệp Hoà,Tỉnh Bắc Giang
1211 | Kìm gắp dị vật nội soi | Cái | 1 | Đức |  | 310-971-230 | 310-971-230 | RZ Medizintechnik GmbH |  |  | Sản xuất từ năm 2024 trở đi | Theo bảng chào thông số kỹ thuật kèm theo. | 14.850.000 | vn0103402896 | CÔNG TY TNHH THƯƠNG MẠI KỸ THUẬT TPCOM | IB2400624762 | vn2400856409 | Trung tâm Y tế huyện Hiệp Hòa | Đấu thầu rộng rãi | 24/02/2025 | KQ2400624762_2502210830 | 21/02/2025 | 1 | Huyện Hiệp Hoà,Tỉnh Bắc Giang
1212 | Kìm sinh thiết nội soi | Cái | 1 | Đức |  | 310-904-180 | 310-904-180 | RZ Medizintechnik GmbH |  |  | Sản xuất từ năm 2024 trở đi | Theo bảng chào thông số kỹ thuật kèm theo. | 14.100.000 | vn0103402896 | CÔNG TY TNHH THƯƠNG MẠI KỸ THUẬT TPCOM | IB2400624762 | vn2400856409 | Trung tâm Y tế huyện Hiệp Hòa | Đấu thầu rộng rãi | 24/02/2025 | KQ2400624762_2502210830 | 21/02/2025 | 1 | Huyện Hiệp Hoà,Tỉnh Bắc Giang
1213 | Kìm gắp dị vật nội soi | Cái | 1 | Đức |  | 310-950-160 | 310-950-160 | RZ Medizintechnik GmbH |  |  | Sản xuất từ năm 2024 trở đi | Theo bảng chào thông số kỹ thuật kèm theo. | 15.500.000 | vn0103402896 | CÔNG TY TNHH THƯƠNG MẠI KỸ THUẬT TPCOM | IB2400624762 | vn2400856409 | Trung tâm Y tế huyện Hiệp Hòa | Đấu thầu rộng rãi | 24/02/2025 | KQ2400624762_2502210830 | 21/02/2025 | 1 | Huyện Hiệp Hoà,Tỉnh Bắc Giang
1214 | Kìm gắp dị vật | Cái | 3 | Đức | 9018 | GFB-09-23-180; GFB-09-23-230; GFB-10-23-180; GFB-10-23-230 | Medi-Globe | Medi Globe GmbH |  |  | 2024 trở về sau | Kìm gắp dị vật răng cá sấu hoặc răng chuột, có vỏ bọc nhựa, đường kính dụng cụ 2.3mm, chiều dài dụng cụ từ 180cm-230cm, đóng gói tiệt trùng | 2.600.000 | vn0304705467 | CÔNG TY TNHH KỸ THUẬT ĐỒNG MINH | IB2400595570 | vnz000024257 | Bệnh Viện đa khoa Cà Mau | Đấu thầu rộng rãi | 21/02/2025 | KQ2400595570_2502210901 | 21/02/2025 | 1 | Thành phố Cà Mau,Tỉnh Cà Mau
1215 | Kìm sinh thiết đại tràng, dùng nhiều lần | Cái | 5 | Đức | 9018 | 401460;406460 | Medi-Globe | Medi Globe GmbH |  |  | 2024 trở về sau | Làm bằng thép không rỉ, phủ Teflon trơn láng đoạn 10cm giúp ra vào kênh sinh thiết dễ dàng và không bị gãy gập. Thiết kế đầu kìm hình oval không có răng cưa không kim định vị. Đường kính dụng cụ từ 2.3mm, chiều dài từ 230cm. Dùng nhiều lần. | 6.980.000 | vn0304705467 | CÔNG TY TNHH KỸ THUẬT ĐỒNG MINH | IB2400595570 | vnz000024257 | Bệnh Viện đa khoa Cà Mau | Đấu thầu rộng rãi | 21/02/2025 | KQ2400595570_2502210901 | 21/02/2025 | 1 | Thành phố Cà Mau,Tỉnh Cà Mau
1216 | Kìm sinh thiết dạ dày, dùng nhiều lần | Cái | 10 | Đức | 9018 | 401360;406360; | Medi-Globe | Medi Globe GmbH |  |  | 2024 trở về sau | Làm bằng thép không rỉ, phủ Teflon trơn láng đoạn 10cm giúp ra vào kênh sinh thiết dễ dàng và không bị gãy gập. Thiết kế đầu kìm hình oval không có răng cưa không kim định vị. Đường kính dụng cụ từ 1.8mm-2.3mm, chiều dài từ 180cm. Dùng nhiều lần | 6.980.000 | vn0304705467 | CÔNG TY TNHH KỸ THUẬT ĐỒNG MINH | IB2400595570 | vnz000024257 | Bệnh Viện đa khoa Cà Mau | Đấu thầu rộng rãi | 21/02/2025 | KQ2400595570_2502210901 | 21/02/2025 | 1 | Thành phố Cà Mau,Tỉnh Cà Mau
1217 | Kìm kẹp Clip mạch máu | Cái | 2 | Pháp | 9018 | PL503R | Peters Surgical | Peters Surgical |  |  | 2024 trở về sau | Kìm kẹp clip loại trung bình - lớn, 10mm, dài 330mm, tay cầm có vòng nhận biết màu xanh lá. | 31.080.000 | vn0304705467 | CÔNG TY TNHH KỸ THUẬT ĐỒNG MINH | IB2400595570 | vnz000024257 | Bệnh Viện đa khoa Cà Mau | Đấu thầu rộng rãi | 21/02/2025 | KQ2400595570_2502210901 | 21/02/2025 | 1 | Thành phố Cà Mau,Tỉnh Cà Mau
1218 | Kìm mang kim (16cm) | Cái | 27 | Pakistan |  | Kìm mang kim 16cm | Kìm mang kim 16cm | Prime |  |  | 2024 | Chất liệu thép không gỉ. | 35.000 | vn0102029569 | CÔNG TY TNHH THIẾT BỊ VÀ KỸ THUẬT MINH ĐỨC | IB2400595244 | vn5700290261 | Trung tâm Y tế Thành phố Hạ Long | Đấu thầu rộng rãi | 20/02/2025 | KQ2400595244_2502201010 | 20/02/2025 | 1 | Thành phố Hạ Long,Tỉnh Quảng Ninh
1219 | Bộ dụng cụ nhổ răng sữa | Bộ | 5 | Pakistan | 9018 | Bộ kìm răng trẻ em (Mã: 600-2) | Frienfa Industries | Frienfa Industries |  |  | Năm sản xuất: năm 2023 trở về sau | Chi tiết theo Bảng đáp ứng về kỹ thuật của hàng hoá chào thầu | 3.550.000 | vn0104262962 | CÔNG TY TNHH THƯƠNG MẠI VÀ CÔNG NGHỆ HỒNG PHÁT | IB2400609179 | vn2200730021 | Ban Quản lý dự án 1 tỉnh Sóc Trăng | Đấu thầu rộng rãi | 20/02/2025 | KQ2400609179_2502200839 | 20/02/2025 | 1 | Thành phố Sóc Trăng,Tỉnh Sóc Trăng
1220 | Kìm mang kim ( Kềm kẹp kim) | Cái | 2 | Nga / Mỹ | 90185000 | 8-025T | Rumex | Rumex |  |  | 2024 | Chất liệu: Titanium, Hàm cực mịn dài 8mm; Cong, không khóa, cỡ nhỏ, Tổng chiều dài 100mm. | 12.222.000 | vn0302438819 | CÔNG TY CỔ PHẦN THƯƠNG MẠI & DỊCH VỤ VIỆT CAN | IB2400563302 | vn5500212379 | BỆNH VIỆN MẮT TỈNH SƠN LA | Đấu thầu rộng rãi | 20/02/2025 | KQ2400563302_2501221539 | 20/02/2025 | 1 | Thành phố Sơn La,Tỉnh Sơn La
1221 | Kìm tháo ghim | Cái | 5 | Trung Quốc | 9018 | DSSC | Single Use Removers | Victor Medical Instruments Co., Ltd. |  |  | 2024 trở về sau | Kìm tháo ghim khâu da đầu, tương thích với ghim khâu da đầu. Đạt tiêu chuẩn CE |  | vn0101642324 | CÔNG TY TNHH THƯƠNG MẠI KỸ THUẬT VÀ ĐẦU TƯ THANH XUÂN | IB2400462404 | vnz000017238 | Bệnh viện đa khoa Xanh Pôn | Đấu thầu rộng rãi | 19/02/2025 | 158/QĐ-BVĐKXP | 18/02/2025 | 2 | Quận Ba Đình,Thành phố Hà Nội
1222 | Kìm gắp dị vật ngàm cá sấu, răng chuột | Cái | 1 | Trung Quốc |  | EA-R24RAG23 | Endoaccess | Endoaccess GmbH (Chủ sở hữu: Endoaccess GmbH/Đức) |  |  | 2024 | Kìm gắp dị vật ngàm cá sấu răng chuột Đạt tiêu chuẩn ISO 13485 | 9.500.000 | vn5200845187 | CÔNG TY TNHH DƯỢC PHẨM VẬT TƯ THIẾT BỊ Y TẾ MINH AN | IB2400621739 | vn5200168802 | Bệnh viện Nội tiết tỉnh Yên Bái | Đấu thầu rộng rãi | 18/02/2025 | KQ2400621739_2502181114 | 18/02/2025 | 2 | Thành phố Yên Bái,Tỉnh Yên Bái
1223 | Kìm, khóa, kẹp (clip, clamp) các loại, các cỡ | Cái | 100 | Micro-Tech (Nanjing) Co., Ltd/ Trung Quốc |  | BF0x-xxxxxxxx | Micro-Tech (Nanjing) Co., Ltd/ Trung Quốc | Micro-Tech (Nanjing) Co., Ltd/ Trung Quốc |  |  | 2024 | Kìm sinh thiết dùng cho dạ dày/ đại tràng. Kìm sinh thiết sử dụng một lần kết hợp với ống nội soi mềm - Thiết kế đa dạng: kìm sinh thiết có kim hoặc không kim; ngàm hình oval hoặc hình tròn. - Đường kính thân kềm 1.8mm/2.3mm - Chiều dài làm việc 1600mm/ 1800mm/ 2300mm - Sử dụng với kênh làm việc tối thiểu 2.0mm/2.8mm. - Không vỏ/ Có vỏ - Lấy mô theo dạng dây kéo thép. - Với đường cắt tối ưu của kìm sinh thiết cho phép người sử dụng lấy mẫu sinh thiết tối đa một cách an toàn và dễ dàng. - Khớp nối đầu kìm dạng đinh tán. - Tiêu chuẩn ISO 13486 | 180.000 | vn0314117993 | CÔNG TY TNHH HÓA DƯỢC PHẨM MINH PHÚC | IB2400553742 | vn6000510594 | Bệnh viện Đa khoa Thành phố Buôn Ma Thuột | Đấu thầu rộng rãi | 18/02/2025 | KQ2400553742_2502181034 | 18/02/2025 | 1 | TP.Buôn Ma Thuột,Tỉnh Đăk Lăk
1224 | Kìm mở miệng | Cái | 5 | Weldon |  | WS-550-003 | WS-550-003 | Pakistan |  |  | 2024 trở về sau | Chi tiết theo bảng chào đáp ứng thông số kỹ thuật đính kèm E - HSDT | 754.000 | vn0101446827 | CÔNG TY TNHH THIẾT BỊ VẬT TƯ Y TẾ BẢO NAM | IB2400594632 | vnz000015953 | TRƯỜNG ĐẠI HỌC KỸ THUẬT Y TẾ HẢI DƯƠNG | Đấu thầu rộng rãi | 17/02/2025 | KQ2400594632_2502170933 | 17/02/2025 | 1 | Tỉnh Hải Dương
1225 | Kìm sinh thiết cơ tim | Cái | 10 | Mĩ |  | SU101-50, SU102-50, SU103-50, SU103-100PC, SU103-100, SU104-50, SU104-100 | Scholten Surgical Instruments, Inc | Scholten Surgical Instruments, Inc |  |  | 2024 | Tay cầm dạng xỏ ngón, có khóa cố định. Hàm lấy sinh thiết cấu trúc dạng một bên chuyển động tạo lực cắt. Chất liệu làm từ vật liệu tương thích sinh học. Kích thước: 6, 7, 8, 9 (Fr); Chiều dài: 50/100cm. Đường kính đầu sinh thiết: đường kính tối thiểu 2.0, đường kính tối đa 3.0mm | 14.689.000 | vn0106147281 | CÔNG TY CỔ PHẦN VẬT TƯ Y TẾ NHN | IB2400409708 | vn0105486549 | Bệnh viện Trung ương Quân đội 108 | Đấu thầu rộng rãi | 14/02/2025 | 8896/QĐ-BV | 26/12/2024 | 3 | Quận Hai Bà Trưng,Thành phố Hà Nội
1226 | Kìm sinh thiết dạ dày, đại tràng các loại | Cái | 1000 | Nhật Bản | 9018 | FB-210K; FB-210U | Olympus | Aomori Olympus Co., Ltd. |  |  | 2024 trở về sau | Chi tiết theo Bảng đáp ứng kỹ thuật đính kèm E-HSDT | 540.000 | vn0108267337 | CÔNG TY CỔ PHẦN LENUS VIỆT NAM | IB2400409704 | vn0105486549 | Bệnh viện Trung ương Quân đội 108 | Đấu thầu rộng rãi | 14/02/2025 | 8894/QĐ-BV | 26/12/2024 | 2 | Quận Hai Bà Trưng,Thành phố Hà Nội
1227 | Kìm sinh thiết ngàm cá sấu răng chuột có kim, dùng một lần | Cái | 30 | Nhật Bản | 9018 | FB-220K; FB-220U | Olympus | Aomori Olympus Co., Ltd. |  |  | 2024 trở về sau | Chi tiết theo Bảng đáp ứng kỹ thuật đính kèm E-HSDT | 540.000 | vn0108267337 | CÔNG TY CỔ PHẦN LENUS VIỆT NAM | IB2400409704 | vn0105486549 | Bệnh viện Trung ương Quân đội 108 | Đấu thầu rộng rãi | 14/02/2025 | 8894/QĐ-BV | 26/12/2024 | 2 | Quận Hai Bà Trưng,Thành phố Hà Nội
1228 | Kìm gắp dị vật, ngàm chuột và cá sấu | Cái | 5 | Nhật Bản | 9018 | FG-49L-1 | Olympus | Aomori Olympus Co., Ltd. |  |  | 2024 trở về sau | Chi tiết theo Bảng đáp ứng kỹ thuật đính kèm E-HSDT | 28.300.000 | vn0108267337 | CÔNG TY CỔ PHẦN LENUS VIỆT NAM | IB2400409704 | vn0105486549 | Bệnh viện Trung ương Quân đội 108 | Đấu thầu rộng rãi | 14/02/2025 | 8894/QĐ-BV | 26/12/2024 | 2 | Quận Hai Bà Trưng,Thành phố Hà Nội
1229 | Kìm gắp dị vật 3 chấu dùng nhiều lần | Cái | 75 | Đức | 9018 | 07 20 22 3 | 07 20 22 3 | MTW - Endoskopie W.Haag KG |  |  | Từ năm 2024 trở về sau | Dùng lấy dị vật. Đầu mở 3 chấu. Độ mở 30mm. Dây có bọc nhựa PTFE, có ngã bơm rửa, đường kính 2,5mm dài 230cm. Sử dụng nhiều lần. Tiêu chuẩn CE, ISO 13485 | 7.035.000 | vn0310520947 | CÔNG TY TNHH THIẾT BỊ Y TẾ ETC | IB2400409704 | vn0105486549 | Bệnh viện Trung ương Quân đội 108 | Đấu thầu rộng rãi | 14/02/2025 | 8894/QĐ-BV | 26/12/2024 | 2 | Quận Hai Bà Trưng,Thành phố Hà Nội
1230 | Kìm kẹp clip nội soi loại 15 clip cỡ trung bình | Cái | 50 | Mexico | 90189090 | EL5ML | Kìm kẹp đa clip nội soi 5mm LIGAMAX | Ethicon Endo-Surgery S.A. de C.V. Planta II |  |  | Năm 2024 trở về sau | Kìm kẹp đa clip cán xoay nội soi, đường kính cán 5mm, 15 clip cỡ trung bình-lớn, độ mở clip 3,6mm, chiều dài clip khi đóng 8,8mm. Cán xoay được 360 độ. Mặt trong của hàm có thiết kế rảnh tăng tính an toàn của clip trong hàm. Đạt tiêu chuẩn FDA, CE. | 9.300.200 | vn0100276097 | Công ty TNHH Dược Phẩm Trí Hùng | IB2400409704 | vn0105486549 | Bệnh viện Trung ương Quân đội 108 | Đấu thầu rộng rãi | 14/02/2025 | 8894/QĐ-BV | 26/12/2024 | 2 | Quận Hai Bà Trưng,Thành phố Hà Nội
1231 | Kìm thẳng | Cái | 20 | Pakistan |  | 25-131 | Kìm thẳng | Prime Tech Surgio |  |  | 2024 trở đi | Dài 16cm, có mấu | 80.000 | vn0101537873 | CÔNG TY TNHH THƯƠNG MẠI VÀ SẢN XUẤT THIẾT BỊ Y TẾ HOÀNG NGUYỄN | IB2400544311 | vnz000007757 | Bệnh viện đa khoa tỉnh Ninh Thuận | Đấu thầu rộng rãi | 14/02/2025 | KQ2400544311_2502100959 | 10/02/2025 | 3 | TP. Phan Rang-Tháp Chàm,Tỉnh Ninh Thuận
1232 | Kìm sinh thiết dạ dày | Cái | 3 | Trung Quốc |  | Single-Use Biopsy Forceps | Kim sinh thiết dùng một lần | Micro-Tech (Nanjing) Co.,Ltd/ Trung Quốc |  |  | 2024 | Với đường cắt tối ưu của kìm sinh thiết cho phép người sử dụng lấy mẫu sinh thiết tối đa một cách an toàn và dễ dàng. Thiết kế đa dạng: kìm sinh thiết có kim hoặc không kim; ngàm hình oval hoặc hình tròn. Chiều dài làm việc 160cm- 230cm, tương thích với kênh làm việc tối thiểu 2,8mm. Kìm sinh thiết đường mũi: Kìm sinh thiết có kim hoặc không kim; được phân biệt bằng màu đỏ và màu vàng; ngàm hình oval hoặc hình ngàm cá sấu. Khớp nối đầu kìm dạng đinh tán, chắc chắn khi sinh thiết. Chiều dài làm việc 160cm, đường kính 1,8mm tương thích với kênh làm việc 2,0mm. Chiều dài làm việc 230cm, đường kính 2,3mm, tương thích với kênh làm việc tối thiểu 2,8mm | 150.000 | vn5701368619 | CÔNG TY CỔ PHẦN TRANG THIẾT BỊ VẬT TƯ Y TẾ PHƯƠNG NAM | IB2400505558 | vn5701813940 | Trung tâm Y tế huyện Vân Đồn | Đấu thầu rộng rãi | 12/02/2025 | 56/QĐ-TTYT | 13/01/2025 | 1 | Huyện Vân Đồn,Tỉnh Quảng Ninh
1233 | Kìm sinh thiết đại tràng | Cái | 3 | Trung Quốc |  | Single-Use Biopsy Forceps | Kim sinh thiết dùng một lần | Micro-Tech (Nanjing) Co.,Ltd/ Trung Quốc |  |  | 2024 | Với đường cắt tối ưu của kìm sinh thiết cho phép người sử dụng lấy mẫu sinh thiết tối đa một cách an toàn và dễ dàng. Thiết kế đa dạng: kìm sinh thiết có kim hoặc không kim; ngàm hình oval hoặc hình tròn. Chiều dài làm việc 160cm - 230cm, tương thích với kênh làm việc tối thiểu 2,8mm. Kìm sinh thiết đường mũi: Kìm sinh thiết có kim hoặc không kim; được phân biệt bằng màu đỏ và màu vàng; ngàm hình oval hoặc hình ngàm cá sấu. Khớp nối đầu kìm dạng đinh tán, chắc chắn khi sinh thiết. Chiều dài làm việc 160cm, đường kính 1,8mm tương thích với kênh làm việc 2,0mm. Chiều dài làm việc 230cm, đường kính 2,3mm, tương thích với kênh làm việc tối thiểu 2,8mm. | 150.000 | vn5701368619 | CÔNG TY CỔ PHẦN TRANG THIẾT BỊ VẬT TƯ Y TẾ PHƯƠNG NAM | IB2400505558 | vn5701813940 | Trung tâm Y tế huyện Vân Đồn | Đấu thầu rộng rãi | 12/02/2025 | 56/QĐ-TTYT | 13/01/2025 | 1 | Huyện Vân Đồn,Tỉnh Quảng Ninh
1234 | Kìm mang kim phẫu thuật 16cm | Cái | 12 | Pakistan |  | 25_131 | Kìm mang kim 16cm | Prime Tech Surgico - Pakistan |  |  | 2024 | Làm bằng thép không gỉ. Có chứng nhận ISO 13485 | 33.000 | vn3301068656 | CÔNG TY CỔ PHẦN DƯỢC PHẨM VÀ THIẾT BỊ Y TẾ TÂM ĐỨC | IB2400540047 | vn3300316899 | Bệnh viện Phong - Da Liễu, tỉnh Thừa Thiên Huế | Đấu thầu rộng rãi | 11/02/2025 | KQ2400540047_2502071629 | 11/02/2025 | 2 | Thành phố Huế,Tỉnh Thừa Thiên Huế
1235 | Kìm kẹp kim hàm cong | Cái | 1 | Đức | 90189084 | 26173SKL | RASSWEILER Needle Holder | medi-G GmbH |  |  | Từ năm 2023 trở đi | Kìm kẹp kim, hàm cong trái, mảnh, tay cầm thẳng trục có lỗ xỏ ngón và khóa hãm. Cỡ 5 mm, chiều dài 33 cm | 33.000.000 | vn0101088272 | CÔNG TY TNHH THIẾT BỊ Y TẾ PHƯƠNG ĐÔNG | IB2400567791 | vn5300132581 | Bệnh viện Sản Nhi tỉnh Lào Cai | Đấu thầu rộng rãi | 10/02/2025 | KQ2400567791_2502101531 | 10/02/2025 | 2 | Thành phố Lào Cai,Tỉnh Lào Cai
1236 | Kìm kẹp kim hàm thẳng | Cái | 1 | Đức | 90189084 | 26173SKG | Needle Holder, 5 mm, 33 cm | medi-G GmbH |  |  | Từ năm 2023 trở đi | Kìm kẹp kim, hàm thẳng, tay cầm thẳng trục có lỗ xỏ ngón và khóa hãm, dùng với chỉ cỡ 2/0 đến 4/0, kim cỡ SH và RB (của Ethicon). Cỡ 5 mm, chiều dài 33 cm | 33.000.000 | vn0101088272 | CÔNG TY TNHH THIẾT BỊ Y TẾ PHƯƠNG ĐÔNG | IB2400567791 | vn5300132581 | Bệnh viện Sản Nhi tỉnh Lào Cai | Đấu thầu rộng rãi | 10/02/2025 | KQ2400567791_2502101531 | 10/02/2025 | 2 | Thành phố Lào Cai,Tỉnh Lào Cai
1237 | Kìm công lực cán vàng | Cái | 2 | Pakistan |  | 9-793 | Goldtier | Gold tier mic |  |  | 2024 | Dài 24cm cán vàng Chất liệu thép không gỉ Đạt tiêu chuẩn ISO 13485 | 3.097.500 | vn5200845187 | CÔNG TY TNHH DƯỢC PHẨM VẬT TƯ THIẾT BỊ Y TẾ MINH AN | IB2400622805 | vn5200902068 | Trung tâm Y tế huyện Văn Chấn | Đấu thầu rộng rãi | 10/02/2025 | KQ2400622805_2502101013 | 10/02/2025 | 1 | Huyện Văn Chấn,Tỉnh Yên Bái
1238 | Bình kìm 5 x 16 | Cái | 20 | Việt Nam |  | Ông cắm pen cao 5cm x 16cm | Ông cắm pen cao 5cm x 16cm | Vinh Tấn |  |  | năm 2024 trở đi | Ông cắm pen cao 5cm x 16cm | 57.200 | vn0312728203 | CÔNG TY TNHH TRANG THIẾT BỊ Y TẾ MINH HOÀNG | IB2400584002 | vn3401152012 | Trung tâm Y tế huyện Tuy Phong | Đấu thầu rộng rãi | 05/02/2025 | KQ2400584002_2502051016 | 05/02/2025 | 1 | Huyện Tuy Phong,Tỉnh Bình Thuận
1239 | Hóa chất rửa PACK Wash Concentrate, dung dịch đệm với chất tẩy và chất kìm hãm vi khuẩn | ml | 4000 | Nhật Bản |  |  |  | Tosoh Corporation |  |  | 2024 | Theo bản đáp ứng kỹ thuật đính kèm | 5.600 | vn2800588271 | CÔNG TY CỔ PHẦN THIẾT BỊ VẬT TƯ Y TẾ THANH HÓA | IB2400430076 | vn2800789034 | Bệnh viện Đa khoa Thạch Thành | Đấu thầu rộng rãi | 04/02/2025 | 1430/QĐ-BVTT | 16/12/2024 | 2 | Huyện Thạch Thành,Tỉnh Thanh Hoá
1240 | Kìm sinh thiết dạ dày các cỡ | Cái | 21 | Trung Quốc | 9018 | BF01-11023180; BF01-11123180 | BF01-11023180; BF01-11123180 | Micro-Tech (Nanjing) Co., Ltd |  |  | Năm 2023 trở về sau | Chất liệu thép không gỉ. Kềm sinh thiết dùng cho dạ dày, chiều dài làm việc 1.800mm, không vỏ bọc, sử dụng 1 lần. Tương thích với kênh làm việc tối thiểu 2,8mm. Được khử trùng | 71.400 | vn0106215710 | CÔNG TY CỔ PHẦN VẬT TƯ VÀ TRANG THIẾT BỊ Y TẾ CƯỜNG AN | IB2400522927 | vn4100384484 | Trung tâm y tế thành phố Quy Nhơn | Đấu thầu rộng rãi | 25/01/2025 | 55/QĐ-TTYT | 24/01/2025 | 2 | Thành phố Quy Nhơn,Tỉnh Bình Định
1241 | Kìm sinh thiết đại tràng các cỡ | Cái | 21 | Trung Quốc | 9018 | BF01-11023230; BF01-11123230 | BF01-11023230; BF01-11123230 | Micro-Tech (Nanjing) Co., Ltd |  |  | Năm 2023 trở về sau | Chất liệu thép không gỉ. Kềm sinh thiết dùng cho dạ dày, chiều dài làm việc 2.300mm, không vỏ bọc, sử dụng 1 lần. Tương thích với kênh làm việc tối thiểu 2,8mm. Được khử trùng | 71.400 | vn0106215710 | CÔNG TY CỔ PHẦN VẬT TƯ VÀ TRANG THIẾT BỊ Y TẾ CƯỜNG AN | IB2400522927 | vn4100384484 | Trung tâm y tế thành phố Quy Nhơn | Đấu thầu rộng rãi | 25/01/2025 | 55/QĐ-TTYT | 24/01/2025 | 2 | Thành phố Quy Nhơn,Tỉnh Bình Định
1242 | Kìm gắp dị vật, ngàm chuột, ngàm cá sấu, độ mở 11,3 mm | Cái | 2 | Nhật Bản | 9018 | FG-42L-1 | Olympus | Aomori Olympus Co., Ltd. |  |  | 2024 trở đi | "Ngàm dài, hàm cá sấu có răng chuột, vỏ cách điện, đường kính kênh làm việc tối thiểu 2.8mm, chiều dài làm việc 1650mm, độ mở 11.3mm Đạt tiêu chuẩn ISO Sản xuất năm 2024 trở về sau" | 26.000.000 | vn0101174429 | CÔNG TY TNHH SẢN XUẤT VÀ THƯƠNG MẠI TRẦN LÊ | IB2400484165 | vnz000005189 | Bệnh Viện Quân Y 105 | Đấu thầu rộng rãi | 25/01/2025 | 26/QĐ-BVQY | 24/01/2025 | 2 | Thị xã Sơn Tây,Thành phố Hà Nội
1243 | Kìm sinh thiết ngàm cá sấu ngàm chuột có kim | Cái | 50 | Nhật Bản | 9018 | FB-221K FB-220U | Olympus | Aomori Olympus Co., Ltd. |  |  | 2024 trở đi | "Vỏ ngoài có gờ, ngàm cá sấu, có kim định hướng, cơ chế ngàm xoay, đầu có lỗ, vỏ ngoài được đánh dấu bằng màu sắc. Đường kính kênh làm việc tối thiểu: 2.8mm. Chiều dài làm việc: 1550 mm; 2300mm - Đạt tiêu chuẩn ISO - Sản xuất năm 2024 trở về sau" | 560.000 | vn0101174429 | CÔNG TY TNHH SẢN XUẤT VÀ THƯƠNG MẠI TRẦN LÊ | IB2400484165 | vnz000005189 | Bệnh Viện Quân Y 105 | Đấu thầu rộng rãi | 25/01/2025 | 26/QĐ-BVQY | 24/01/2025 | 2 | Thị xã Sơn Tây,Thành phố Hà Nội
1244 | Kìm gắp dị vật, ngàm ngàm chuột và cá sấu, độ mở 14,9 mm | Cái | 2 | Nhật Bản | 9018 | FG-47L-1 | Olympus | Aomori Olympus Co., Ltd. |  |  | 2024 trở đi | "Ngàm dài, hàm cá sấu có răng chuột, vỏ cách điện, đường kính kênh làm việc tối thiểu 2.8mm, chiều dài làm việc 1650mm, độ mở 14.9mm - Đạt tiêu chuẩn ISO - Sản xuất năm 2024 trở về sau" | 26.000.000 | vn0101174429 | CÔNG TY TNHH SẢN XUẤT VÀ THƯƠNG MẠI TRẦN LÊ | IB2400484165 | vnz000005189 | Bệnh Viện Quân Y 105 | Đấu thầu rộng rãi | 25/01/2025 | 26/QĐ-BVQY | 24/01/2025 | 2 | Thị xã Sơn Tây,Thành phố Hà Nội
1245 | Kìm sinh thiết đại tràng | Chiếc | 3 | Trung Quốc |  | AF-2423BT | AF-2423BT | Alton (Shanghai) Medical Instruments Co., Ltd |  |  | Năm 2023 trở về sau | Kìm sinh thiết ngàm hình oval. Chiều dài làm việc 2300mm, đường kính ngàm 2,4mm. Tương thích với ống soi có kênh dụng cụ tối thiểu 2,8 mm. Dùng nhiều lần. Đạt tiêu chuẩn ISO 13485, CE | 5.500.000 | vn0106215710 | CÔNG TY CỔ PHẦN VẬT TƯ VÀ TRANG THIẾT BỊ Y TẾ CƯỜNG AN | IB2400546170 | vn2400479454 | TRUNG TÂM Y TẾ THỊ XÃ VIỆT YÊN | Đấu thầu rộng rãi | 24/01/2025 | KQ2400546170_2501240845 | 24/01/2025 | 3 | Thị xã Việt Yên,Tỉnh Bắc Giang
1246 | Kìm sinh thiết dạ dày | Chiếc | 3 | Trung Quốc |  | AF-2415BT; AF-2417BT | AF-2415BT; AF-2417BT | Alton (Shanghai) Medical Instruments Co., Ltd |  |  | Năm 2023 trở về sau | Kìm sinh thiết ngàm hình oval. Chiều dài làm việc 1500mm, 1700mm, đường kính ngàm 2,4mm. Tương thích với ống soi có kênh dụng cụ tối thiểu 2,8 mm. Dùng nhiều lần. Đạt tiêu chuẩn ISO 13485, CE | 5.500.000 | vn0106215710 | CÔNG TY CỔ PHẦN VẬT TƯ VÀ TRANG THIẾT BỊ Y TẾ CƯỜNG AN | IB2400546170 | vn2400479454 | TRUNG TÂM Y TẾ THỊ XÃ VIỆT YÊN | Đấu thầu rộng rãi | 24/01/2025 | KQ2400546170_2501240845 | 24/01/2025 | 3 | Thị xã Việt Yên,Tỉnh Bắc Giang
1247 | Kìm sinh thiết dạ dày | Chiếc | 100 | Trung Quốc |  | NBF0x-xxxxx160; NBF0x-xxxxx180 | NBF0x-xxxxx160; NBF0x-xxxxx180 | Micro-Tech (Nanjing) Co., Ltd |  |  | Năm 2023 trở về sau | Kìm sinh thiết dùng một lần có kim hoặc không kim; ngàm hình oval hoặc hình tròn. Chiều dài làm việc 160cm; 180cm. Đường kính ngàm 1,8mm, 2,3mm tương ứng với chiều dài ngàm 2,4mm, 2,9mm. Độ mở ngàm 4,5mm, 6,7mm. Khớp nối đầu kìm dạng đinh tán. Đạt tiêu chuẩn ISO 13485, CE. | 139.000 | vn0106215710 | CÔNG TY CỔ PHẦN VẬT TƯ VÀ TRANG THIẾT BỊ Y TẾ CƯỜNG AN | IB2400546170 | vn2400479454 | TRUNG TÂM Y TẾ THỊ XÃ VIỆT YÊN | Đấu thầu rộng rãi | 24/01/2025 | KQ2400546170_2501240845 | 24/01/2025 | 3 | Thị xã Việt Yên,Tỉnh Bắc Giang
1248 | Kìm sinh thiết đại tràng | Chiếc | 100 | Trung Quốc |  | NBF0x-xxxxx230 | NBF0x-xxxxx230 | Micro-Tech (Nanjing) Co., Ltd |  |  | Năm 2023 trở về sau | Kìm sinh thiết dùng một lần có kim hoặc không kim; ngàm hình oval hoặc hình tròn. Chiều dài làm việc 230cm. Đường kính ngàm 2,3mm tương ứng với chiều dài ngàm 2,9mm. Độ mở ngàm 6,7mm. Khớp nối đầu kìm dạng đinh tán. Đạt tiêu chuẩn ISO 13485, CE | 139.000 | vn0106215710 | CÔNG TY CỔ PHẦN VẬT TƯ VÀ TRANG THIẾT BỊ Y TẾ CƯỜNG AN | IB2400546170 | vn2400479454 | TRUNG TÂM Y TẾ THỊ XÃ VIỆT YÊN | Đấu thầu rộng rãi | 24/01/2025 | KQ2400546170_2501240845 | 24/01/2025 | 3 | Thị xã Việt Yên,Tỉnh Bắc Giang
1249 | Kìm sinh thiết nội soi | Cái | 50 | Trung Quốc | 9018 | MD-A-BF1816; MD-A-BF1818; MD-A-BF2416; MD-A-BF2418; MD-A-BF2423; MD-B-BF1816; MD-B-BF1818; MD-B-BF2416; MD-B-BF2418; MD-B-BF2423; MD-C-BF1816; MD-C-BF1818; MD-C-BF2416; MD-C-BF2418; MD-C-BF2423; MD-D-BF1816; MD-D-BF1818; MD-D-BF2416; MD-D-BF2418; MD-D-BF2423; | MEDNOVA | Zhejiang Chuangxiang Medical Technology Co., Ltd (Hiệu: MEDNOVA) |  |  | 2024 trở về sau | Kìm sinh thiết dùng một lần có thiết kế ngàm có độ mở lớn hơn 90 độ tiện dụng sinh thiết, đa dạng các loại: có vỏ bọc/ không có vỏ bọc, có kim/ không có kim; hình dạng ngàm: hình oval/ hình răng cưa. Thiết kế ngàm Đk ngoài: 1.8mm, 2.4mm; CD làm việc các cỡ:1600mm, 1800mm, 2300mm; Đk kênh làm việc: 2.0mm, 2.8mm. Tiêu chuẩn chất lượng: ISO 13485. | 110.000 | vn0109126579 | CÔNG TY TNHH THIẾT BỊ Y TẾ MINH QUYẾT | IB2400614347 | vnz000005189 | Bệnh Viện Quân Y 105 | Chào hàng cạnh tranh | 24/01/2025 | KQ2400614347_2501240922 | 24/01/2025 | 1 | Thị xã Sơn Tây,Thành phố Hà Nội
1250 | Kìm sinh thiết dạ dày, đại tràng (có kim định vị, cốc có răng cưa), kìm làm test Hp | Cái | 100 | Trung Quốc |  | SD-01-XXXX-X | Zhejiang Soudon | Zhejiang Soudon Medical Technology Co., Ltd |  |  | 2024 | - Phù hợp với kênh dây soi 2.8mm - Chiều dài kìm: 1600mm; 1800mm; 2000mm; 2300mm; độ mở miệng kìm 110 độ. - Thân kìm bằng thép không gỉ, không vỏ bọc/ có vỏ bọc. - Ngàm hình oval hoặc ngàm cá sấu, có hoặc không có kim | 136.500 | vn0500391288 | CÔNG TY TNHH LÊ LỢI | IB2400557101 | vnz000023606 | Bệnh viện Nam Thăng Long | Đấu thầu rộng rãi | 24/01/2025 | KQ2400557101_2501241156 | 24/01/2025 | 1 | Quận Bắc Từ Liêm,Thành phố Hà Nội
1251 | Kìm lấy dị vật họng | Bộ | 2 | Pakistan |  | 50.0474.19 | 50.0474.19 | Hilbro Instruments (Pvt) Ltd |  |  | 2023 - 2024 | Theo bảng đáp ứng thông số kỹ thuật kèm theo | 545.000 | vn0101185646 | CÔNG TY TNHH DŨNG PHƯƠNG | IB2400578162 | vnz000011103 | BỆNH VIỆN NHI TỈNH GIA lAI | Chào hàng cạnh tranh | 24/01/2025 | KQ2400578162_2501240830 | 24/01/2025 | 2 | Thành phố Pleiku,Tỉnh Gia Lai
1252 | Panh gắp dị vật hạ họng (Kìm gắp xương cá) | Cái | 2 | Pakistan |  | 47-100 | 47-100 | Simaeco Traders |  |  | 2023 - 2024 | Theo bảng đáp ứng thông số kỹ thuật kèm theo | 336.850 | vn0101185646 | CÔNG TY TNHH DŨNG PHƯƠNG | IB2400578162 | vnz000011103 | BỆNH VIỆN NHI TỈNH GIA lAI | Chào hàng cạnh tranh | 24/01/2025 | KQ2400578162_2501240830 | 24/01/2025 | 2 | Thành phố Pleiku,Tỉnh Gia Lai
1253 | Kìm gặm xương Luer, cong dài 175mm | Cái | 1 | Pakistan | 9018 | 29-560 | 29-210 | Prime Tech Surgico |  |  |  | Chất liệu: thép không gỉ. Sai số kích thước: (±5%) Tiêu chuẩn hệ thống quản lý chất lượng của nhà sản xuất thiết bị:CE, ISO 13485, ISO 9001. Năm sản xuất thiết bị: 2043 trở về sau.Mới 100% | 1.050.000 | vn0101896657 | CÔNG TY TNHH ĐẦU TƯ THƯƠNG MẠI TRƯỜNG THỊNH | IB2400535553 | vn0500475033 | Bệnh viện đa khoa huyện Ba Vì | Đấu thầu rộng rãi | 23/01/2025 | 36/QĐ-BVBV | 17/01/2025 | 1 | Huyện Ba Vì,Thành phố Hà Nội
1254 | Kìm kẹp kim, cỡ to | Cái | 59 | Pakistan | 9018 | 25_133 | 25_133 | Prime Tech Surgico |  |  |  | Kích thước 20cm Chất liệu: thép không gỉ. Sai số kích thước: (±5%) Tiêu chuẩn hệ thống quản lý chất lượng của nhà sản xuất thiết bị:CE, ISO 13485, ISO 9001. Năm sản xuất thiết bị: 2024 trở về sau.Mới 100% | 43.680 | vn0101896657 | CÔNG TY TNHH ĐẦU TƯ THƯƠNG MẠI TRƯỜNG THỊNH | IB2400535553 | vn0500475033 | Bệnh viện đa khoa huyện Ba Vì | Đấu thầu rộng rãi | 23/01/2025 | 36/QĐ-BVBV | 17/01/2025 | 1 | Huyện Ba Vì,Thành phố Hà Nội
1255 | Kìm mang kim Mayo-Hegar, cỡ vừa, thẳng, ngàm răng cưa có rãnh dọc | Cái | 23 | Pakistan | 9018 | 25_132 | 25_132 | Prime Tech Surgico |  |  |  | Kích thước 18cm Chất liệu: thép không gỉ. Sai số kích thước: (±5%) Tiêu chuẩn hệ thống quản lý chất lượng của nhà sản xuất thiết bị:CE, ISO 13485, ISO 9001. Năm sản xuất thiết bị: 2024 trở về sau.Mới 100% | 38.220 | vn0101896657 | CÔNG TY TNHH ĐẦU TƯ THƯƠNG MẠI TRƯỜNG THỊNH | IB2400535553 | vn0500475033 | Bệnh viện đa khoa huyện Ba Vì | Đấu thầu rộng rãi | 23/01/2025 | 36/QĐ-BVBV | 17/01/2025 | 1 | Huyện Ba Vì,Thành phố Hà Nội
1256 | Kìm cắt đinh cộng lực | Cái | 3 | Pakistan | 9018 | 39-590 | 39-590 | Prime Tech Surgico |  |  |  | Chất liệu: thép không gỉ. Sai số kích thước: (±5%) Tiêu chuẩn hệ thống quản lý chất lượng của nhà sản xuất thiết bị:CE, ISO 13485, ISO 9001. Năm sản xuất thiết bị: 2024 trở về sau.Mới 100% | 4.850.000 | vn0101896657 | CÔNG TY TNHH ĐẦU TƯ THƯƠNG MẠI TRƯỜNG THỊNH | IB2400535553 | vn0500475033 | Bệnh viện đa khoa huyện Ba Vì | Đấu thầu rộng rãi | 23/01/2025 | 36/QĐ-BVBV | 17/01/2025 | 1 | Huyện Ba Vì,Thành phố Hà Nội
1257 | Kìm giữ xương cong (kìm mỏ quạ- Verbrugge Bone Holding Forceps), khớp vít, có khóa cài, dài 190 mm | Cái | 6 | Pakistan | 9018 | 29-405 | 29-405 | Prime Tech Surgico |  |  |  | Chất liệu: thép không gỉ. Sai số kích thước: (±5%) Tiêu chuẩn hệ thống quản lý chất lượng của nhà sản xuất thiết bị:CE, ISO 13485, ISO 9001. Năm sản xuất thiết bị: 2024 trở về sau.Mới 100% | 1.250.000 | vn0101896657 | CÔNG TY TNHH ĐẦU TƯ THƯƠNG MẠI TRƯỜNG THỊNH | IB2400535553 | vn0500475033 | Bệnh viện đa khoa huyện Ba Vì | Đấu thầu rộng rãi | 23/01/2025 | 36/QĐ-BVBV | 17/01/2025 | 1 | Huyện Ba Vì,Thành phố Hà Nội
1258 | Kìm rút đinh | Cái | 4 | Pakistan | 9018 | 27_241 | 27_241 | Prime Tech Surgico |  |  |  | Chất liệu: thép không gỉ. Sai số kích thước: (±5%) Tiêu chuẩn hệ thống quản lý chất lượng của nhà sản xuất thiết bị:CE, ISO 13485, ISO 9001. Năm sản xuất thiết bị: 2024 trở về sau.Mới 100% | 590.000 | vn0101896657 | CÔNG TY TNHH ĐẦU TƯ THƯƠNG MẠI TRƯỜNG THỊNH | IB2400535553 | vn0500475033 | Bệnh viện đa khoa huyện Ba Vì | Đấu thầu rộng rãi | 23/01/2025 | 36/QĐ-BVBV | 17/01/2025 | 1 | Huyện Ba Vì,Thành phố Hà Nội
1259 | Kìm cắt chỉ thép khoá cộng lực, dài 22 cm Hilbro | Cái | 4 | Pakistan | 9018 | 39-591 | 39-591 | Prime Tech Surgico |  |  |  | Chất liệu: thép không gỉ. Sai số kích thước: (±5%) Tiêu chuẩn hệ thống quản lý chất lượng của nhà sản xuất thiết bị:CE, ISO 13485, ISO 9001. Năm sản xuất thiết bị: 2024 trở về sau.Mới 100% | 2.320.000 | vn0101896657 | CÔNG TY TNHH ĐẦU TƯ THƯƠNG MẠI TRƯỜNG THỊNH | IB2400535553 | vn0500475033 | Bệnh viện đa khoa huyện Ba Vì | Đấu thầu rộng rãi | 23/01/2025 | 36/QĐ-BVBV | 17/01/2025 | 1 | Huyện Ba Vì,Thành phố Hà Nội
1260 | Kìm cắt xương Luer, lưỡi cong, dài 18 cm | Cái | 3 | Pakistan | 9018 | 29-590 | 29-590 | Prime Tech Surgico |  |  |  | Chất liệu: thép không gỉ. Sai số kích thước: (±5%) Tiêu chuẩn hệ thống quản lý chất lượng của nhà sản xuất thiết bị:CE, ISO 13485, ISO 9001. Năm sản xuất thiết bị: 2024 trở về sau.Mới 100% | 1.250.000 | vn0101896657 | CÔNG TY TNHH ĐẦU TƯ THƯƠNG MẠI TRƯỜNG THỊNH | IB2400535553 | vn0500475033 | Bệnh viện đa khoa huyện Ba Vì | Đấu thầu rộng rãi | 23/01/2025 | 36/QĐ-BVBV | 17/01/2025 | 1 | Huyện Ba Vì,Thành phố Hà Nội
1261 | Kìm răng mèo lấy dị vật thực quản, dạ dày . | Cái | 1 | Trung Quốc | 9018 | NGFxx-110xxxxx | NGFxx-110xxxxx | Micro-Tech (Nanjing) Co., Ltd |  |  | Năm 2024 trở đi | Kìm có răng lấy dị vật thực quản, dạ dày | 900.000 | vn0106215710 | CÔNG TY CỔ PHẦN VẬT TƯ VÀ TRANG THIẾT BỊ Y TẾ CƯỜNG AN | IB2400612686 | vn0105391248 | Bệnh viện đa khoa Y học cổ truyền Hà Nội | Đấu thầu rộng rãi | 22/01/2025 | KQ2400612686_2501221519 | 22/01/2025 | 1 | Quận Cầu Giấy,Thành phố Hà Nội
1262 | Kìm sinh thiết dạ dày dùng 1 lần | Cái | 12 | Trung Quốc | 9018 | BF01-xxxxx160; BF01-xxxxx180 | BF01-xxxxx160; BF01-xxxxx180 | Micro-Tech (Nanjing) Co., Ltd |  |  | Năm 2024 trở đi | Kìm sinh thiết dạ dày dùng 1 lần. | 85.000 | vn0106215710 | CÔNG TY CỔ PHẦN VẬT TƯ VÀ TRANG THIẾT BỊ Y TẾ CƯỜNG AN | IB2400612686 | vn0105391248 | Bệnh viện đa khoa Y học cổ truyền Hà Nội | Đấu thầu rộng rãi | 22/01/2025 | KQ2400612686_2501221519 | 22/01/2025 | 1 | Quận Cầu Giấy,Thành phố Hà Nội
1263 | Kìm 3 răng dùng lấy dị vật thực quản, dạ dày | Cái | 1 | Trung Quốc | 9018 | AF-xxxxGM | AF-xxxxGM | Alton (Shanghai) Medical Instruments Co., Ltd |  |  | Năm 2024 trở đi | Kìm 3 răng dùng lấy dị vật thực quản, dạ dày – sử dụng nhiều lần | 7.460.000 | vn0106215710 | CÔNG TY CỔ PHẦN VẬT TƯ VÀ TRANG THIẾT BỊ Y TẾ CƯỜNG AN | IB2400612686 | vn0105391248 | Bệnh viện đa khoa Y học cổ truyền Hà Nội | Đấu thầu rộng rãi | 22/01/2025 | KQ2400612686_2501221519 | 22/01/2025 | 1 | Quận Cầu Giấy,Thành phố Hà Nội
1264 | Kìm sinh thiết đại tràng Zumpo dùng nhiều lần. | Cái | 2 | Trung Quốc | 9018 | AF-24xxBT | AF-24xxBT | Alton (Shanghai) Medical Instruments Co., Ltd |  |  | Năm 2024 trở đi | Kìm sinh thiết đại tràng dùng nhiều lần. | 5.500.000 | vn0106215710 | CÔNG TY CỔ PHẦN VẬT TƯ VÀ TRANG THIẾT BỊ Y TẾ CƯỜNG AN | IB2400612686 | vn0105391248 | Bệnh viện đa khoa Y học cổ truyền Hà Nội | Đấu thầu rộng rãi | 22/01/2025 | KQ2400612686_2501221519 | 22/01/2025 | 1 | Quận Cầu Giấy,Thành phố Hà Nội
1265 | Kìm sinh thiết nóng | Cái | 2 | Trung Quốc | 9018 | HBF05-110xxxxx | HBF05-110xxxxx | Micro-Tech (Nanjing) Co., Ltd |  |  | Năm 2024 trở đi | Kìm sinh thiết nóng dùng 1 lần, tay cầm 3 ring, khớp kéo đinh tán chất lượng cao, PTFE chống thủng. Đường kính 1.8mm tương ứng với chiều dài làm việc 1.2m, 1.6m và 1.8m, tương thích với kênh làm việc 2.0mm. Đường kính 2.3mm tương ứng với chiều dài làm việc từ 1.2m, 1.6m, 1.8m và 2.3m; tương thích với dây nội soi đường kính 2.8mm | 500.000 | vn0106215710 | CÔNG TY CỔ PHẦN VẬT TƯ VÀ TRANG THIẾT BỊ Y TẾ CƯỜNG AN | IB2500004935 | vn2400290836 | Trung tâm Y tế huyện Tân Yên | Chào hàng cạnh tranh | 21/01/2025 | KQ2500004935_2501211644 | 21/01/2025 | 1 | Huyện Tân Yên,Tỉnh Bắc Giang
1266 | Kìm sinh thiết dạ dày 1 lần | Cái | 10 | Trung Quốc | 9018 | BF01-xxxxxxxx | BF01-xxxxxxxx | Micro-Tech (Nanjing) Co., Ltd |  |  | Năm 2024 trở đi | Kìm sinh thiết có kim hoặc không kim; ngàm hình oval hoặc hình tròn. - Chiều dài làm việc: 120cm, 160cm, 180cm, 230cm tương thích với kênh làm việc tối thiếu: 2.0mm hoặc 2.8mm | 110.000 | vn0106215710 | CÔNG TY CỔ PHẦN VẬT TƯ VÀ TRANG THIẾT BỊ Y TẾ CƯỜNG AN | IB2500004935 | vn2400290836 | Trung tâm Y tế huyện Tân Yên | Chào hàng cạnh tranh | 21/01/2025 | KQ2500004935_2501211644 | 21/01/2025 | 1 | Huyện Tân Yên,Tỉnh Bắc Giang
1267 | Kìm gắp dị vật | Cái | 7 | Trung Quốc | 9018 | NGFxx-110xxxxx | NGFxx-110xxxxx | Micro-Tech (Nanjing) Co., Ltd |  |  | Năm 2024 trở đi | Loại có vỏ hoặc không vỏ. Đường kính ngàm 1.8mm, 2.3mm, độ mở ngàm 6.3mm, 8.1mm. Chiều dài làm việc 120cm, 180cm, 230cm. Tương thích với kênh làm việc 2.0mm hoặc 2.8mm | 900.000 | vn0106215710 | CÔNG TY CỔ PHẦN VẬT TƯ VÀ TRANG THIẾT BỊ Y TẾ CƯỜNG AN | IB2500004935 | vn2400290836 | Trung tâm Y tế huyện Tân Yên | Chào hàng cạnh tranh | 21/01/2025 | KQ2500004935_2501211644 | 21/01/2025 | 1 | Huyện Tân Yên,Tỉnh Bắc Giang
1268 | Kìm kẹp clip Polymer nội soi các cỡ | Cái | 3 | Anh Quốc | 90189090 | 0301-04MLE; 0301-04LE; 0301-04XLE | Click’aV® Ligating Clip Applier | Grena Ltd |  |  | 2023 trở đi | - Dài 33cm, đường kính từ 5-10mm, làm từ thép không gỉ chất lượng cao, cán xoay 360 độ - Chiều dài mũi kìm: từ 22.5 đến 39mm (± 0.5mm) - Độ mở hàm từ 9.2mm đến 15.6 (+ 0.2mm - 0.25mm) | 24.000.000 | vn0102921627 | CÔNG TY CỔ PHẦN VIETMEDIC | IB2400447229 | vnz000023759 | Bệnh viện Bưu Điện | Đấu thầu rộng rãi | 21/01/2025 | 170/QĐ-BVBĐ-VTTBYT | 16/01/2025 | 2 | Quận Hai Bà Trưng,Thành phố Hà Nội Quận Hoàng Mai,Thành phố Hà Nội
1269 | Kìm kẹp clip Titan nội soi các cỡ | Cái | 2 | Anh Quốc | 90189090 | 0301-02ME; 0301-02MLE; 0301-02LE | LigaV® Ligating Clip Applier | Grena Ltd |  |  | 2023 trở đi | - Dài 33cm, đường kính 10mm, làm từ thép không gỉ chất lượng cao, cán xoay 360 độ - Mũi kìm nghiêng góc: 9° ± 3° - Độ mở hàm từ 4mm đến 7.8mm (± 0.1mm) | 24.800.000 | vn0102921627 | CÔNG TY CỔ PHẦN VIETMEDIC | IB2400447229 | vnz000023759 | Bệnh viện Bưu Điện | Đấu thầu rộng rãi | 21/01/2025 | 170/QĐ-BVBĐ-VTTBYT | 16/01/2025 | 2 | Quận Hai Bà Trưng,Thành phố Hà Nội Quận Hoàng Mai,Thành phố Hà Nội
1270 | Kìm sinh thiết dạ dày ngàm hình oval, ϕ2.3mm x 160 - 180cm | Cái | 50 | Bỉ | 9018 | U160C | U160C | G-Flex Europe SPRL |  |  | Năm 2023 trở về sau | Theo cột "Thông số kỹ thuật của VTYT chào thầu" tại Mẫu số 22.1: Bảng thông tin tổng hợp hàng hóa dự thầu thuộc E-HSDT | 280.350 | vn0305969367 | CÔNG TY TNHH THIẾT BỊ Y TẾ MINH KHOA | IB2400564211 | vn0309747559 | Bệnh viện Quân y 175/BQP | Đấu thầu rộng rãi | 21/01/2025 | KQ2400564211_2501201352 | 20/01/2025 | 2 | Quận Gò Vấp,TP. Hồ Chí Minh
1271 | Kìm mang kim 16cm | Cái | 10 | Pakistan |  | 25_131 | Kìm mang kim 16cm | Prime Tech Surgico |  |  | 2024 | Kìm mang kim 16cm, được làm từ chất liệu thép không gỉ an toàn. | 31.500 | vn0104247629 | CÔNG TY CỔ PHẦN DƯỢC VẬT TƯ Y TẾ SAO KHUÊ | IB2400599498 | vn0039302005 | Trung tâm y tế huyện Trực Ninh | Đấu thầu rộng rãi | 20/01/2025 | KQ2400599498_2501201457 | 20/01/2025 | 1 | Huyện Trực Ninh,Tỉnh Nam Định
1272 | Kìm kẹp kim 16cm | cái | 15 | Pakistan |  | 25-131 | Prime Tech | Prime Tech |  |  | 2024 trở về sau | Chất liệu thép không gỉ, có thể hấp sấy tiệt trùng Kích thước: 16cm | 41.000 | vn0304903324 | CÔNG TY TNHH THIẾT BỊ Y TẾ QUÂN KHOA | IB2400545470 | vn0302374227 | BỆNH VIỆN GIAO THÔNG VẬN TẢI HỒ CHÍ MINH | Đấu thầu rộng rãi | 17/01/2025 | KQ2400545470_2501170939 | 17/01/2025 | 2 | Quận 3,TP. Hồ Chí Minh
1273 | Kìm giữ xương | Cái | 4 | Pakistan |  | 28.1014.26 | Hilbro | Hilbro Instruments (Pvt) Ltd |  |  | 2024 | Kìm giữ xương phẫu thuật Farabeuf-Lambotte Chất liệu: thép không gỉ Kích thước 260mm. Có thể hấp tiệt trùng tại nhiệt độ 134°C Đạt tiêu chuẩn ISO 13485:2016 | 1.911.000 | vn5200845187 | CÔNG TY TNHH DƯỢC PHẨM VẬT TƯ THIẾT BỊ Y TẾ MINH AN | IB2400577355 | vn5200148838 | Bệnh viện đa khoa tỉnh Yên Bái | Đấu thầu rộng rãi | 17/01/2025 | KQ2400577355_2501170932 | 17/01/2025 | 1 | Thành phố Yên Bái,Tỉnh Yên Bái
1274 | Kìm kẹp kim | Cái | 2 | Nga |  | 8-011T | Rumex | Rumex Instruments Ltd |  |  | 2024 | Kìm kẹp kim cong, hàm 12mm, không có khóa Chất liệu: titanium Chiều dài 100mm Tiệt trùng được bằng nhiệt độ hoặc hơi nước Chủ sở hữu thuộc nhóm nước G7 | 11.900.000 | vn5200845187 | CÔNG TY TNHH DƯỢC PHẨM VẬT TƯ THIẾT BỊ Y TẾ MINH AN | IB2400577355 | vn5200148838 | Bệnh viện đa khoa tỉnh Yên Bái | Đấu thầu rộng rãi | 17/01/2025 | KQ2400577355_2501170932 | 17/01/2025 | 1 | Thành phố Yên Bái,Tỉnh Yên Bái
1275 | Kìm cắt đinh | Cái | 20 | Pakistan |  | 25516-22 | Hilbro | Hilbro Instruments (Pvt) Ltd |  |  | 2024 | Chất liệu: thép không gỉ, chuôi vàng Kích thước 220mm. Có thể hấp tiệt trùng tại nhiệt độ 134°C Đạt tiêu chuẩn ISO 13485:2016 | 3.003.000 | vn5200845187 | CÔNG TY TNHH DƯỢC PHẨM VẬT TƯ THIẾT BỊ Y TẾ MINH AN | IB2400577355 | vn5200148838 | Bệnh viện đa khoa tỉnh Yên Bái | Đấu thầu rộng rãi | 17/01/2025 | KQ2400577355_2501170932 | 17/01/2025 | 1 | Thành phố Yên Bái,Tỉnh Yên Bái
1276 | Kìm mang kim | Cái | 20 | Pakistan |  | 22.0050.18 | Hilbro | Hilbro Instruments (Pvt) Ltd |  |  | 2024 | Chất liệu: thép không gỉ Kích thước 180mm. Có thể hấp tiệt trùng tại nhiệt độ 134°C Đạt tiêu chuẩn ISO 13485:2016 | 270.000 | vn5200845187 | CÔNG TY TNHH DƯỢC PHẨM VẬT TƯ THIẾT BỊ Y TẾ MINH AN | IB2400577355 | vn5200148838 | Bệnh viện đa khoa tỉnh Yên Bái | Đấu thầu rộng rãi | 17/01/2025 | KQ2400577355_2501170932 | 17/01/2025 | 1 | Thành phố Yên Bái,Tỉnh Yên Bái
1277 | Kìm, khóa, kẹp (clip, clamp) các loại, các cỡ | Cái/Chiếc | 170 | Anh |  | LMM002; LML003; LMLXL004 | Locamed | Locamed |  |  | Từ năm 2024 | Clip mạch máu polymer, cỡ 2-16mm. Đạt tiêu chuẩn chất lượng ISO 13485 | 64.000 | vn0500391288 | Liên danh Công ty TNHH Lê Lợi – Công ty TNHH Công nghệ cao về Thiết bị y tế Anh Ngọc | IB2400562669 | vn0103205337 | Bệnh Viện đa khoa Huyện Thường Tín | Đấu thầu rộng rãi | 17/01/2025 | KQ2400562669_2501170937 | 17/01/2025 | 1 | Huyện Thường Tín,Thành phố Hà Nội
1278 | Kìm mang kim 20cm | Cái | 5 | Pakistan |  | 7-024 | Gold Tier Mic | Gold Tier Mic (Medical Instruments Company) |  |  | Năm 2023 trở về sau | Đạt tiêu chuẩn ISO 13485:2016; CE. Chất liệu thép không gỉ | 113.000 | vn0102398340 | CÔNG TY CỔ PHẦN THIẾT BỊ Y TẾ THÁI PHÚ | IB2400590876 | vn5300133200 | Bệnh viện Đa khoa huyện Văn Bàn | Đấu thầu rộng rãi | 16/01/2025 | KQ2400590876_2501161534 | 16/01/2025 | 1 | Tỉnh Lào Cai
1279 | Kìm gắp dị vật | Cái | 5 | Trung Quốc | 9018 | VDK-FG-23-230-A1, VDK-FG-23-230-A2 | Vedkang | Jiangsu Vedkang Medical Science & Technology Co.,Ltd |  |  | 2024 trở về sau | - Dùng để gắp dị vật trong nội soi tiêu hóa, dạng răng cá sấu có mấu hoặc răng chuột. - Đường kính ngoài đường ống: 2.3mm. - Dụng cụ đi được vào kênh làm việc của dây soi có đường kính 2.8mm. - Chiều dài làm việc 2300mm. - Đạt tiêu chuẩn CE | 478.000 | vn0105198389 | CÔNG TY CỔ PHẦN GIẢI PHÁP Y TẾ NAM MINH | IB2400463597 | vnz000017238 | Bệnh viện đa khoa Xanh Pôn | Đấu thầu rộng rãi | 15/01/2025 | 12/QĐ-BVĐKXP | 14/01/2025 | 4 | Quận Ba Đình,Thành phố Hà Nội
1280 | Kìm sinh thiết cho nội soi đường tiêu hóa qua đường mũi | Cái | 150 | Trung Quốc | 9018 | VDK-FB-18-160-O-O-B1 | Vedkang | Jiangsu Vedkang Medical Science & Technology Co.,Ltd |  |  | 2024 trở về sau | - Kìm sinh thiết cho nội soi đường tiêu hóa. - Chiều dài làm việc 1600mm. - Dụng cụ đi được vào kênh làm việc của dây soi có đường kính ≥ 2.0mm nên đi được vào kênh làm việc của dây soi có đường kính ≥ 2.2mm. - Đạt tiêu chuẩn CE | 64.500 | vn0105198389 | CÔNG TY CỔ PHẦN GIẢI PHÁP Y TẾ NAM MINH | IB2400463597 | vnz000017238 | Bệnh viện đa khoa Xanh Pôn | Đấu thầu rộng rãi | 15/01/2025 | 12/QĐ-BVĐKXP | 14/01/2025 | 4 | Quận Ba Đình,Thành phố Hà Nội
1281 | Kìm cắt đinh, nẹp vis | Chiếc | 1 | Pakistan |  | 25540-47 | Hilbro | Hilbro Instruments (Pvt) Ltd. |  |  |  | - Chiều dài 47cm, cán vàng - Đạt tiêu chuẩn ISO 13485 | 6.720.000 | vn5200845187 | CÔNG TY TNHH DƯỢC PHẨM VẬT TƯ THIẾT BỊ Y TẾ MINH AN | IB2400536948 | vn5500372580 | Bệnh viện đa khoa huyện Bắc Yên | Đấu thầu rộng rãi | 15/01/2025 | 40/QĐ-BVBY | 09/01/2025 | 1 | Huyện Bắc Yên,Tỉnh Sơn La
1282 | Kìm kẹp clip polyme Hemo-look | Chiếc | 1 | Anh Quốc |  | 0301-04MLE; 0301-04LE; 0301-04XLE | GRENA | Grena Ltd |  |  |  | - Kìm kẹp clip - HemoLok - Đạt tiêu chuẩn ISO 13485 | 24.000.000 | vn5200845187 | CÔNG TY TNHH DƯỢC PHẨM VẬT TƯ THIẾT BỊ Y TẾ MINH AN | IB2400536948 | vn5500372580 | Bệnh viện đa khoa huyện Bắc Yên | Đấu thầu rộng rãi | 15/01/2025 | 40/QĐ-BVBY | 09/01/2025 | 1 | Huyện Bắc Yên,Tỉnh Sơn La
1283 | Kìm mang kim Crile-Wood | Cái | 1 | Đức | 9018 | 18-012-18 | 18-012-18 | AS Medizintechnik - Đức |  |  | 2023-2024 | Chi tiết trong Bảng đáp ứng kỹ thuật | 2.878.000 | vn0106756501 | CÔNG TY TNHH VẬT TƯ Y TẾ MINH LONG | IB2400415649 | vn0800013079 | Bệnh viện đa khoa tỉnh Hải Dương | Chào hàng cạnh tranh | 14/01/2025 | 78/QĐ-BV | 13/01/2025 | 3 | Thành phố Hải Dương,Tỉnh Hải Dương
1284 | Kìm mang kim Hegar | Cái | 1 | Đức | 9018 | 18-000-18 | 18-000-18 | AS Medizintechnik - Đức |  |  | 2023-2024 | Chi tiết trong Bảng đáp ứng kỹ thuật | 2.872.000 | vn0106756501 | CÔNG TY TNHH VẬT TƯ Y TẾ MINH LONG | IB2400415649 | vn0800013079 | Bệnh viện đa khoa tỉnh Hải Dương | Chào hàng cạnh tranh | 14/01/2025 | 78/QĐ-BV | 13/01/2025 | 3 | Thành phố Hải Dương,Tỉnh Hải Dương
1285 | Kìm gặm xương | Cái | 2 | Đức | 9018 | 40-615-02 | 40-615-02 | AS Medizintechnik - Đức |  |  | 2023-2024 | Chi tiết trong Bảng đáp ứng kỹ thuật | 3.720.000 | vn0106756501 | CÔNG TY TNHH VẬT TƯ Y TẾ MINH LONG | IB2400415649 | vn0800013079 | Bệnh viện đa khoa tỉnh Hải Dương | Chào hàng cạnh tranh | 14/01/2025 | 78/QĐ-BV | 13/01/2025 | 3 | Thành phố Hải Dương,Tỉnh Hải Dương
1286 | Kìm mang kim Mayo-Hegar | Cái | 1 | Đức | 9018 | 17-002-16 | Amnotec | AMNOTEC international medical GmbH |  |  | 2024 | Theo chương V, E-HSMT | 2.968.000 | vn0306470041 | CÔNG TY TNHH MỘT THÀNH VIÊN NGÔI SAO Y TẾ | IB2400415649 | vn0800013079 | Bệnh viện đa khoa tỉnh Hải Dương | Chào hàng cạnh tranh | 14/01/2025 | 78/QĐ-BV | 13/01/2025 | 3 | Thành phố Hải Dương,Tỉnh Hải Dương
1287 | Kìm kẹp Clip Titan mổ mở | Cái | 45 | Welfare Medical Limited; , Vương quốc Anh | 9018 | WM-S18 WM-S28 WM-M23 WM-M28 | WM-S18 WM-S28 WM-M23 WM-M28 | Welfare Medical Limited; , Vương quốc Anh |  |  | 2024 | " 'Chiều dài 45cm + Chất liệu thép không gỉ + Sử dụng với clip titan kẹp mạch máu hình chữ V" | 6.300.000 | vn0313922612 | CÔNG TY TNHH THIẾT BỊ Y TẾ 2T | IB2400282767 | vn0100960469 | Bệnh Viện K | Đấu thầu rộng rãi | 13/01/2025 | 12/QĐ-BVK | 07/01/2025 | 3 | Huyện Thanh Trì,Thành phố Hà Nội
1288 | Kìm kẹp Clip Titan mổ nội soi | Cái | 5 | Welfare Medical Limited; , Vương quốc Anh | 9018 | WM-205S WM-205M | WM-205S WM-205M | Welfare Medical Limited; , Vương quốc Anh |  |  | 2024 | "Chiều dài 45cm + Chất liệu thép không gỉ + Sử dụng với clip titan kẹp mạch máu hình chữ V " | 9.450.000 | vn0313922612 | CÔNG TY TNHH THIẾT BỊ Y TẾ 2T | IB2400282767 | vn0100960469 | Bệnh Viện K | Đấu thầu rộng rãi | 13/01/2025 | 12/QĐ-BVK | 07/01/2025 | 3 | Huyện Thanh Trì,Thành phố Hà Nội
1289 | Kìm kẹp clip Polymer | Cái | 10 | Trung Quốc | 9018 | PATX230EB, PATX230E/20, PATX240EB, PATX240E/20, PATX240E/20B, PATX250EB, PATX250E/20, PATX250E/20B | Qingdao DMD | Qingdao DMD Medical Technology Co., Ltd |  |  | 2024-2025 | + Sử dụng với Clip Polymer kẹp mạch máu cỡ 3-16mm + Chiều dài tay 330-450mm + Chất liệu thép không gỉ + Đạt tiêu chuẩn ISO | 4.000.000 | vn0106441558 | CÔNG TY TNHH DỊCH VỤ THƯƠNG MẠI VÀ ĐẦU TƯ HƯNG PHÁT | IB2400282767 | vn0100960469 | Bệnh Viện K | Đấu thầu rộng rãi | 13/01/2025 | 12/QĐ-BVK | 07/01/2025 | 3 | Huyện Thanh Trì,Thành phố Hà Nội
1290 | Kìm mang kim | Cái | 10 | Pakistan |  | Kìm mang kim | Kìm mang kim | SIMAECO TRADERS |  |  | Từ 2024 trở đi | Kìm kẹp kim 18cm chất liệu thép không gỉ. Đạt tiêu chuẩn ISO 13485 | 48.000 | vn0101953129 | CÔNG TY CỔ PHẦN SẢN XUẤT VÀ XUẤT NHẬP KHẨU VIETLAND | IB2400563134 | vn0103572640 | Bệnh viện Đa khoa huyện Quốc Oai | Đấu thầu rộng rãi | 10/01/2025 | KQ2400563134_2501091335 | 10/01/2025 | 1 | Huyện Quốc Oai,Thành phố Hà Nội
1291 | Kìm mang kim các cỡ | Cái | 20 | Pakistan |  | 25_130 25 _ 131 25 _ 132 | Kìm mang kim các cỡ | Prime Tech Surgico - Pakistan |  |  | 2024 | Chất liệu: Thép không gỉ các cỡ 14cm; 16cm; 18cm. Dùng để giữ, cố định kim khi thực hiện khâu sau phẫu thuật. Đạt tiêu chuẩn ISO 13485 . | 43.000 | vn3301068656 | CÔNG TY CỔ PHẦN DƯỢC PHẨM VÀ THIẾT BỊ Y TẾ TÂM ĐỨC | IB2400545786 | vn3300304163 | Trung tâm Y tế thị xã Phong Điền | Đấu thầu rộng rãi | 10/01/2025 | KQ2400545786_2501100937 | 10/01/2025 | 1 | Huyện Phong Điền,Tỉnh Thừa Thiên Huế
1292 | Kìm sinh thiết dạ dày | Cái | 10 | Trung Quốc |  | NBF0x-xxxxxxxx | Kìm sinh thiết dạ dày | Microtech (Nanjing) Co., Ltd - Trung Quốc |  |  | 2024 | Kìm sinh thiết với thiết kế tay cầm, đường cắt tối ưu của kìm sinh thiết cho phép người sử dụng lấy mẫu sinh thiết tối đa một cách an toàn và dễ dàng. Thiết kế đa dạng: kìm sinh thiết có kim hoặc không kim; ngàm hình oval hoặc hình tròn. Chiều dài làm việc 160cm-180cm, tương thích với kênh làm việc tối thiểu 2.8mm. Khớp nối đầu kìm dạng đinh tán, chắc chắn khi sinh thiết. Đạt tiêu chuẩn ISO 13485:2016 . | 140.000 | vn3301068656 | CÔNG TY CỔ PHẦN DƯỢC PHẨM VÀ THIẾT BỊ Y TẾ TÂM ĐỨC | IB2400545786 | vn3300304163 | Trung tâm Y tế thị xã Phong Điền | Đấu thầu rộng rãi | 10/01/2025 | KQ2400545786_2501100937 | 10/01/2025 | 1 | Huyện Phong Điền,Tỉnh Thừa Thiên Huế
1293 | Kìm kẹp Clip kẹp mạch máu | Bộ | 1 | Trung Quốc |  | TALT300E2/ TALT300E3 | TALT300E2/ TALT300E3 | Quindao DMD Medical Technology Co.,Ltd |  |  | 2024 trở về sau | Kìm kẹp clip titanium mổ nội soi cỡ ML- Kích thước dài 36cm, đường kính 10mm. Chất liệu thép không rỉ, thiết kế với thân xoay, tương thích với clip kẹp mạch máu titanium cỡ ML- Tiêu chuẩn ISO 13485; FDA | 13.500.000 | vn5500527178 | CÔNG TY CỔ PHẦN SINH | IB2400613648 | vn5500364614 | Bệnh viện đa khoa huyện Thuận Châu | Đấu thầu rộng rãi | 09/01/2025 | KQ2400613648_2501091553 | 09/01/2025 | 1 | Huyện Thuận Châu,Tỉnh Sơn La
1294 | Kìm nhổ răng cửa hàm dưới | Cái | 10 | Pakistan |  | 500-01 | Kìm nhổ răng cửa hàn dưới | Prime Tech Surgico-Pakistan |  |  |  | Chất liệu: Thép không rỉ Có chứng nhận ISO 13485 | 98.000 | vn3301068656 | CÔNG TY CỔ PHẦN DƯỢC PHẨM VÀ THIẾT BỊ Y TẾ TÂM ĐỨC | IB2400539722 | vn3300323293 | Trung tâm Y tế thị xã Hương Trà | Đấu thầu rộng rãi | 09/01/2025 | 61/QĐ-TTYT | 09/01/2025 | 1 | Thị Xã Hương Trà,Tỉnh Thừa Thiên Huế
1295 | Kìm nhổ răng cửa hàm trên | Cái | 10 | Pakistan |  | 500-02 | Kìm nhổ răng cửa hàm trên | Prime Tech Surgico-Pakistan |  |  |  | Chất liệu: Thép không rỉ Có chứng nhận ISO 13485 | 98.000 | vn3301068656 | CÔNG TY CỔ PHẦN DƯỢC PHẨM VÀ THIẾT BỊ Y TẾ TÂM ĐỨC | IB2400539722 | vn3300323293 | Trung tâm Y tế thị xã Hương Trà | Đấu thầu rộng rãi | 09/01/2025 | 61/QĐ-TTYT | 09/01/2025 | 1 | Thị Xã Hương Trà,Tỉnh Thừa Thiên Huế
1296 | Kìm mang kim 14cm | Cái | 5 | Pakistan |  | 25_130 | Kìm mang kim 14cm | Prime Tech Surgico-Pakistan |  |  |  | Dụng cụ được làm bằng vật liệu thép không gỉ Có chứng nhận ISO 13485 | 29.000 | vn3301068656 | CÔNG TY CỔ PHẦN DƯỢC PHẨM VÀ THIẾT BỊ Y TẾ TÂM ĐỨC | IB2400539722 | vn3300323293 | Trung tâm Y tế thị xã Hương Trà | Đấu thầu rộng rãi | 09/01/2025 | 61/QĐ-TTYT | 09/01/2025 | 1 | Thị Xã Hương Trà,Tỉnh Thừa Thiên Huế
1297 | Kìm gắp dị vật | Cái | 6 | Đức |  | NEX0622-C; NEX0822-C; NEX1422-G | Kềm gắp dị vật | Endo-Flex GmbH |  |  | 2023-2024 | Kìm gắp dị vật ngàm cá sấu, răng thỏ. - Ống bằng thép không gỉ, xoắn ốc, phủ Teflon, giảm ma sát tối đa khi đi qua kênh phụ kiện của ống nội soi - Ngàm gắp dị vật chắc chắn, có thể dùng để gắp dị vật - Đường kính ống: 2.3mm - Chiều dài làm việc: 180cm hoặc 230cm. - Tương thích với kênh làm viêc ≥ 2.8mm - Đáp ứng tiêu chuẩn ISO 13485, CE | 1.600.000 | vn0101849706 | CÔNG TY TNHH THIẾT BỊ Y TẾ VÀ HOÁ CHẤT HOÀNG PHƯƠNG | IB2400528048 | vnz000023650 | Bệnh viện đa khoa tỉnh Bắc Kạn | Đấu thầu rộng rãi | 08/01/2025 | 11/QĐ-BVĐK | 03/01/2025 | 1 | Thành phố Bắc Kạn,Tỉnh Bắc Kạn
1298 | Kìm sinh thiết dùng một lần | Cái | 200 | Trung Quốc |  | AF-D2423BT AF-D2418BT | Kìm sinh thiết dạ dày , đại tràng | ALTON (Shanghai) Medical Instruments Co., Ltd |  |  | 2023-2024 | Sử dụng can thiệp trong nội soi ống mềm Ngàm hình oval Chiều dài làm việc 180cm-230mm Đường kính làm việc 1.8mm và 2,4mm; tương thích với kênh ống soi 2.0mm và 2.8mm Đạt chứng nhận: CE ,ISO | 99.000 | vn0101849706 | CÔNG TY TNHH THIẾT BỊ Y TẾ VÀ HOÁ CHẤT HOÀNG PHƯƠNG | IB2400528048 | vnz000023650 | Bệnh viện đa khoa tỉnh Bắc Kạn | Đấu thầu rộng rãi | 08/01/2025 | 11/QĐ-BVĐK | 03/01/2025 | 1 | Thành phố Bắc Kạn,Tỉnh Bắc Kạn
1299 | Kìm sinh thiết | Cái | 1 | Pakistan | 9018 | SB-16-110-21; SB-16-xxx-21; SB- xx-xxx-xx | x | Sarfraz and Brothers |  | 240002669/PCBAHN | 2024 trở đi | Chi tiết tại Bảng đáp ứng về kỹ thuật của hàng hóa đính kèm | 4.000.000 | vn0103809674 | CÔNG TY TNHH THƯƠNG MẠI VÀ THIẾT BỊ QUANG MINH | IB2400556650 | vn4900269466 | Trung tâm Y tế huyện Hữu Lũng tỉnh Lạng Sơn | Chào hàng cạnh tranh | 07/01/2025 | KQ2400556650_2501070945 | 07/01/2025 | 1 | Huyện Hữu Lũng,Tỉnh Lạng Sơn
1300 | Kìm nhổ răng trẻ em | Bộ | 2 | Đức |  | 80-6307-00; 80-6308-00; :80-6309-00; 80-6400-00; 80-6209-09; 81-1500-00; 81-1501-00; 82-3001-00; 82-0004-05; 82-0004-08; 82-5001-01; 82-5001-02; 82-5001-03; 82-5500-05; 82-5500-08; 82-6002-18 và 82-6003-51; 82-7201-01; 82-7002-22; 88-2100-79; 27G x 13/16 | ZEPF | ZEPF |  |  |  | Kềm nhổ răng số 37. Kềm nhổ răng số 38. Kềm nhổ răng số 39. Kềm nhổ răng số 40. Kềm nhổ răng số 29S. Kềm nhổ răng trẻ em kiểu Mỹ số 150. Kềm nhổ răng trẻ em số 151. Đồ bẩy chân răng Apical số 301. Đồ nạy chân răng Seldin trái. Đồ nạy chân răng Seldin phải. Đồ nạy chân răng Flohr số 1.Đồ nạy chân răng Flohr số 2. Đồ nạy chân răng Flohr số 3.Đồ nạy chân răng trái Winter trái. Đồ nạy chân răng trái Winter phải. Ống tiêm 1.8ml.bằng thép không gỉ. Tay cầm của gương soi răng. Gương soi số 4: 12 cái. Hộp đựng inox: 49 x 17 x 8 cm. Kim nha: 01 hộp (Nhật Bản) Hãng:Terumo. | 42.000.000 | vn0309381128 | CÔNG TY TNHH THIẾT BỊ Y TẾ HOÀNG PHÚC | IB2400458757 | vnz000010141 | Ban Quản lý dự án đầu tư xây dựng tỉnh Đồng Nai | Chào hàng cạnh tranh | 06/01/2025 | Ban Quản lý dự án đầu tư xây dựng tỉnh Đồng Nai | 04/12/2024 | 1 | Phường An Hoà,Thành phố Biên Hoà,Tỉnh Đồng Nai
1301 | Kìm nhổ răng người lớn | Bộ | 2 | Đức |  | 80-0001-00; 80-0002-00; 80-0007-00; 80-0107-00; 80-0108-00; 80-0703-00; 80-0704-00; 80-0705-00; 80-0706-07; 82-3001-00; 82-0004-05; 82-0004-08; 82-5001-01; 82-5001-02; 82-5001-03; 82-5500-05; 82-5500-08; 82-6002-22 và 82-6003-51; 82-7206-01; 82-7002-24; 88-2100-79; 27G x 13/16 | ZEPF | ZEPF |  |  |  | Kềm nhổ răng kiểu Anh số 1. Kềm nhổ răng số 2. Kềm nhổ răng số 7. Kềm nhổ răng số 17. Kềm nhổ răng số 18. Kềm nhổ răng số 73. Kềm nhổ răng số 74. Kềm nhổ răng số 75. Kềm nhổ răng số 76N. Cây nạy chân răng số 301. Nạy chân răng seldin số 4 trái. Nạy chân răng số 4 phải. Cây nạy chân răng Flohr số 1. Cây nạy chân răng Flohr số 2. Cây nạy chân răng Flohr số 3. Cây nạy chân răng Winter số 1 trái. Cây nạy chân răng Winter số 1 phải. Bơm tiêm 2.2ml. Tay cầm gương soi răng. Gương soi răng số 5. Hộp đựng inox: 49 x 17 x 8 cm. Kim nha: 01 hộp (Nhật Bản). Hãng:Terumo. | 43.050.000 | vn0309381128 | CÔNG TY TNHH THIẾT BỊ Y TẾ HOÀNG PHÚC | IB2400458757 | vnz000010141 | Ban Quản lý dự án đầu tư xây dựng tỉnh Đồng Nai | Chào hàng cạnh tranh | 06/01/2025 | Ban Quản lý dự án đầu tư xây dựng tỉnh Đồng Nai | 04/12/2024 | 1 | Phường An Hoà,Thành phố Biên Hoà,Tỉnh Đồng Nai
1302 | Kìm khám mũi | Cái | 1 | Đức |  | 46.1102.03 | ZEPF | ZEPF |  |  |  | Kìm khám mũi | 2.520.000 | vn0309381128 | CÔNG TY TNHH THIẾT BỊ Y TẾ HOÀNG PHÚC | IB2400458757 | vnz000010141 | Ban Quản lý dự án đầu tư xây dựng tỉnh Đồng Nai | Chào hàng cạnh tranh | 06/01/2025 | Ban Quản lý dự án đầu tư xây dựng tỉnh Đồng Nai | 04/12/2024 | 1 | Phường An Hoà,Thành phố Biên Hoà,Tỉnh Đồng Nai
1303 | Bộ phẫu thuật mổ mở đầu mặt cổ Đáy hộp đựng và bảo quản dụng cụ phẫu thuật, dạng không có lỗ thoát khí, loại chuẩn, cỡ 1/1, kích thước 587 x 279 x 90 mm: 01 cái Nắp hộp đựng và bảo quản dụng cụ phẫu thuật, loại 1/1, kích thước 582 x 279 x 26 mm: 01 cái Khay lưới đựng và bảo quản dụng cụ phẫu thuật, chất liệu thép không gỉ, cỡ 1/1, không có nắp, loại có chân, kích thước 540 x 253 x 75 mm: 01 cái Kẹp săng Backhaus hoặc tương đương, dài 130 mm: 05 cái Kẹp gắp bông băng Foerster-Ballenger hoặc tương đương, thẳng, ngàm có khía, dạng có khoá cài, dài 250 mm: 01 cái Cán dao số 3, loại tiêu chuẩn, dài 120 mm: 01 cái Cán dao số 4, loại tiêu chuẩn, dài 135 mm: 01 cái Kéo Lexer cán vàng hoặc tương đương, cong, dài 160 mm: 01 cái Kéo Mayo cán vàng hoặc tương đương, cong, dài 170 mm: 01 cái Kéo phẫu tích Metzenbaum hoặc tương đương, cong, hai đầu tù, cán vàng, dài 180 mm : 02 cái Kẹp phẫu tích Hastled-Mosquito hoặc tương đương, cong, mảnh ngàm răng chéo nhau, dài 125 mm: 10 cái Kẹp động mạch Crile mảnh hoặc tương đương, cong , dài 140 mm: 10 cái Kẹp mạch máu De Bakey-Pean hoặc tương đương, ngàm có răng không chấn thương, cong , dài 160 mm: 02 cái Nhíp phẫu tích, loại mảnh, thẳng, hàm có răng (1x2), dài 160 mm: 02 cái Nhíp Adson hoặc tương đương, thẳng, hàm có răng (1x2), chiều dài tổng thể 150 mm: 01 cái Nhíp phẫu tích De Bakey hoặc tương đương, đầu thẳng, ngàm có răng không chấn thương , rộng 1.5 mm, dài 160 mm : 01 cái Kẹp phẫu tích Mixter hoặc tương đương, cong , dài 140 mm: 01 cái Kẹp phẫu tích Gemini hoặc tương đương, cong, dài 180 mm: 01 cái Kẹp phẫu tích mô Allis hoặc tương đương, ngàm có răng (5x6), dài 150 mm: 01 cái Banh tự giữ Weitlaner hoặc tương đương, 3x4 răng tù, má banh sâu 21 mm, chiều dài tổng thể 135 mm: 01 cái Banh vết thương Farabeuf hoặc tương đương, bộ 2 chiếc, dài 115 mm, kích thước: - 34 x 13 mm/30 x 10 mm - 30 x 13 mm/26 x 10 mm : 01 cái Bộ banh vết thương 2 chiếc Parker-Langenbeck hoặc tương đương, hai đầu, dài 210 mm, bao gồm: - 45 x 15 mm/25 x 15 mm - 40 x 15 mm/21 x 15 mm: 01 cái Ống hút Frazier (Fergusson) hoặc tương đương, gập góc 45°, kích thước Charr 12., chiều dài hoạt động 190 mm: 01 cái Kẹp lưỡng cực, đầu tù, kích thước 1 mm, thân thẳng, chân cắm dạng thẳng, dài 180 mm, loại chống dính: 02 cái Bát tròn đựng bệnh phẩm, kích thước 150 x 75 mm, dung tích ≥1 lít : 02 cái Kìm mang kim De Bakey hoặc tương đương, cán vàng, dài 180 mm, dùng cho chỉ 4.0-6.0: 02 cái Kìm mang kim Mayo-Hegar hoặc tương đương, cán vàng, dài 180 mm, dùng cho chỉ 0.6-4.0: 02 cái Banh mạch máu vết thương Koenig hoặc tương đương, dài 180 mm, kích thước lưỡi 13 x 13 mm: 01 cái Kéo phẫu thuật, loại tiêu chuẩn, số 1, cong, hai đầu tù, dài 140 mm: 01 cái Kìm cắt xương Liston hoặc tương đương, gập góc, dài 200 mm: 01 cái Dụng cụ róc xương Semb hoặc tương đương, thẳng, đầu nhọn, dài 230 mm, đầu rộng 15 mm : 01 cái Dụng cụ gặm xương Bayer, cong, dài 18cm: 01 cái | Bộ | 1 | Đức,Thổ Nhĩ Kỳ,Thụy Điển |  | Bộ phẫu thuật mổ mở đầu mặt cổ | AS Medizintechnik; Geister Medizintechnik | AS Medizintechnik; Geister Medizintechnik |  |  | 2023 trở về sau | Bộ phẫu thuật mổ mở đầu mặt cổ Đáy hộp đựng và bảo quản dụng cụ phẫu thuật asipco®, dạng không có lỗ thoát khí, loại chuẩn, cỡ 1/1, kích thước 587 x 279 x 90 mm 1 Cái Nắp hộp đựng và bảo quản dụng cụ phẫu thuật asipco®, loại 1/1, kích thước 582 x 279 x 26 mm 1 Cái Khay lưới đựng và bảo quản dụng cụ phẫu thuật, chất liệu thép không gỉ, cỡ 1/1, không có nắp, loại có chân, kích thước 540 x 253 x 75 mm 1 Cái Kẹp săng Backhaus, dài 130 mm 5 Cái Kẹp gắp bông băng Foerster-Ballenger, thẳng, ngàm có khía, dạng có khoá cài, dài 250 mm 1 Cái Cán dao số 3, loại tiêu chuẩn, dài 120 mm 1 Cái Cán dao số 4, loại tiêu chuẩn, dài 135 mm 1 Cái Kéo Lexer, cán vàng, cong, dài 160 mm 1 Cái Kéo Mayo, cán vàng, cong, dài 170 mm 1 Cái Kéo phẫu tích Metzenbaum, cong, hai đầu tù, cán vàng, dài 180 mm 2 Cái Kẹp phẫu tích Hastled-Mosquito, cong, mảnh, ngàm có răng chéo nhau, dài 125 mm 10 Cái Kẹp động mạch Crile, mảnh, cong, dài 140 mm 10 Cái Kẹp mạch máu De Bakey-Pean, ngàm có răng không chấn thương, cong, dài 160 mm 2 Cái Nhíp phẫu tích, loại mảnh, thẳng, hàm có răng (1x2), dài 160 mm 2 Cái Nhíp Adson thẳng, hàm có răng (1x2), chiều dài tổng thể 150 mm 1 Cái Nhíp phẫu tích De Bakey, đầu thẳng, ngàm có răng không chấn thương, rộng 1.5 mm, dài 160 mm 1 Cái Kẹp phẫu tích Mixter, cong, dài 140 mm 1 Cái Kẹp phẫu tích Gemini, cong, dài 180 mm 1 Cái Kẹp phẫu tích mô Allis, ngàm có răng (5x6), dài 150 mm 1 Cái Banh tự giữ Weitlaner, 3x4 răng tù, má banh sâu 21 mm, chiều dài tổng thể 135 mm 1 Cái "Banh vết thương Farabeuf, bộ 2 chiếc, dài 115 mm, kích thước: - 34 x 13 mm/30 x 10 mm - 30 x 13 mm/26 x 10 mm" 1 Cái "Bộ banh vết thương 2 chiếc Parker-Langenbeck, hai đầu, dài 210 mm, bao gồm: - 45 x 15 mm/25 x 15 mm - 40 x 15 mm/21 x 15 mm" 1 Cái Ống hút Frazier (Fergusson), gập góc 45°, kích thước Charr 12., chiều dài hoạt động 190 mm 1 Cái Kẹp lưỡng cực, đầu tù, kích thước 1 mm, thân thẳng, chân cắm dạng thẳng, dài 180 mm, loại chống dính 2 Cái Bát tròn đựng bệnh phẩm, kích thước 150 x 75 mm, dung tích 1 lít 2 Cái Kìm mang kim De Bakey, cán vàng, dài 180 mm, dùng cho chỉ 4.0-6.0 2 Cái Kìm mang kim Mayo-Hegar, cán vàng, dài 180 mm, dùng cho chỉ 0.6-4.0 2 Cái Banh mạch máu vết thương Koenig, dài 175 mm, kích thước lưỡi 13 x 13 mm 1 Cái Kéo phẫu thuật, loại tiêu chuẩn, số 1, cong, hai đầu tù, dài 140 mm 1 Cái Kìm cắt xương Liston, gập góc, dài 190 mm 1 Cái Dụng cụ róc xương Semb, thẳng, đầu nhọn, dài 220 mm, đầu rộng 15 mm 1 Cái Dụng cụ gặm xương Bayer, cong, dài 18cm 1 Cái | 197.981.000 | vn5100306590 | CÔNG TY CỔ PHẦN DƯỢC PHẨM MINH CHÂU | IB2400386442 | vn5100135641 | BỆNH VIỆN ĐA KHOA TỈNH HÀ GIANG | Đấu thầu rộng rãi | 02/01/2025 | 1679/QĐ-BV | 31/12/2024 | 3 | TP Hà Giang,Tỉnh Hà Giang
1304 | Bộ dụng cụ phẫu thuật sọ não Cán dao số 4, loại tiêu chuẩn, dài 135 mm : 1 cái Cán dao số 3, loại tiêu chuẩn, dài 120 mm: 1 cái Dụng cụ nạo róc Killian hoặc tương đương, cong, hai đầu nhọn/tù, kích thước 4 mm, dài 180 mm: 1 cái Dụng cụ bẩy xương Halle hoặc tương đương, cong nhẹ, đầu tù, dài 160 mm, đầu rộng 3.3 mm: 1 cái Dụng cụ phẫu tích thần kinh Toennis hoặc tương đương, cong nhẹ, hai đầu tù, dài 240 mm, độ rộng 2 lưỡi 3/5 mm: 1 cái Dụng cụ róc màng xương, kích thước lưỡi 8 mm, dài 170 mm : 1 cái Dụng cụ róc xương Langenbeck hoặc tương đương, thẳng, đầu nhọn, dài 190 mm, đầu rộng 16 mm: 1 cái Vén não, có thể uốn được, size S, kích thước 2 đầu 8/4 mm, loại mạ đen, dài 200 mm: 1 cái Vén não, có thể uốn được, size M, kích thước 2 đầu 13/6 mm, loại mạ đen, dài 200 mm: 1 cái Vén não, có thể uốn được, size L, kích thước 2 đầu 17/9 mm, loại mạ đen, dài 200 mm: 1 cái Thìa nạo xương Barth hoặc tương đương, hai đầu, dài 180 mm: 1 cái Nhíp phẫu tích, loại chuẩn, thẳng, hàm có răng (1x2), dài 180 mm: 1 cái Nhíp phẫu tích Gerald hoặc tương đương, mảnh, thẳng, ngàm có răng (1x2), dài 180 mm: 1 cái Nhíp phẫu tích Brophy hoặc tương đương, mảnh, thẳng, ngàm có khía, dài 200 mm: 1 cái Nhíp Adson hoặc tương đương, thẳng, hàm nhỏ có khía và răng (1x2), trọng lượng nhẹ, dài 120 mm : 1 cái Kìm gặm xương Frykholm hoặc tương đương, gập góc bên, hoạt động đôi, dài 240 mm: 1 cái Kìm gặm xương Frykholm hoặc tương đương, gập góc bên, hoạt động đôi, dài 240 mm : 1 cái Ống hút Frazier (Fergusson) hoặc tương đương, gập góc 45°, kích thước Charr 12, chiều dài hoạt động 150 mm: 1 cái Ống hút Frazier (Fergusson) hoặc tương đương, gập góc 45°, kích thước Charr 8., chiều dài hoạt động 110 mm: 1 cái Ống hút Frazier (Fergusson) hoặc tương đương, gập góc 45°, kích thước Charr 5., chiều dài hoạt động 130 mm: 1 cái Banh tự giữ Anderson-Adson hoặc tương đương, 4x4 răng nhọn, dạng có khóa cài, dài 200 mm: 1 cái Kéo Metzenbaum-Fino hoặc tương đương, cán vàng, dạng mảnh, thẳng, dài 180 mm: 1 cái Kéo Metzenbaum-Fino hoặc tương đương, cán vàng, dạng mảnh, thẳng, dài 230 mm: 1 cái Kéo Tonnis-Fino hoặc tương đương, cong, dài 175 mm, mẫu mảnh: 1 cái Kéo vi phẫu Yasargil hoặc tương đương, hình lưỡi lê, lưỡi thẳng, hai lưỡi có khía, kéo dài 200 mm, dạng thuôn: 1 cái Kìm mang kim Crile-Wood hoặc tương đương, cán vàng, dài 150 mm, dùng cho chỉ 4.0-6.0: 1 cái Kìm mang kim Crile-Wood hoặc tương đương, cán vàng, dài 180 mm, dùng cho chỉ 4.0-6.0: 1 cái Kìm mang kim Crile-Wood hoặc tương đương, cán vàng, dài 200 mm, dùng cho chỉ 4.0-6.0: 1 cái Kìm mang kim Mayo-Hega hoặc tương đươngr, cán vàng, dài 200 mm, dùng cho chỉ 0.6-4.0: 1 cái Ống chọc dò não thất Frazier hoặc tương đương, đường kính Ø 2.5 mm, chiều dài hoạt động 100 mm, chiều dài tổng thể 120 mm: 3 cái Dụng cụ gặm cột sống Kerrison hoặc tương đương, kiểu mảnh, dài180 mm, ngàm quay lên 40°, rộng 3 mm, độ mở 10 mm, có thể tháo rời được, có lớp mạ màu đen, có bộ phận đẩy mô: 1 cái Dụng cụ gặm cột sống Kerrison hoặc tương đương, dài 180 mm, ngàm quay lên 40°, rộng 4 mm, có thể tháo rời được, độ mở 10 mm, có lớp mạ màu đen, mũi mảnh, có bộ phận đẩy mô: 1 cái Nhíp gắp khối u Yasargil hoặc tương đương, hình lưỡi lê, đầu thẳng, mũi tròn, ngàm rộng 3 mm, chiều dài tổng thể 240 mm: 1 cái Kẹp phẫu tích Hastled-Mosquito hoặc tương đương, cong, mảnh, dài 125 mm: 8 cái Kẹp săng Backhaus hoặc tương đương, dài 110 mm: 5 cái Nắp hộp đựng và bảo quản dụng cụ phẫu thuật, dạng không có lỗ thoát khí, loại chuẩn, cỡ 1/1, kích thước 587 x 279 x 90 mm: 1 cái Khay lưới đựng và bảo quản dụng cụ phẫu thuật, chất liệu thép không gỉ, cỡ 1/1, không có nắp, loại có chân, kích thước 540 x 253 x 75 mm: 1 cái Kẹp phẫu tích Overholt-Geissendoerfer hoặc tương đương, cong, dài 210 mm: 3 cái Kẹp gắp bông băng Foerster-Ballenger hoặc tương đương, thẳng, ngàm có khía, dạng có khoá cài, dài 250 mm: 2 cái Khay hạt đậu, kích thước 250 x 140 x 40 mm: 1 cái Bát tròn đựng bệnh phẩm, kích thước 150 x 75 mm: 1 cái Bát tròn đựng bệnh phẩm, kích thước 110 x 55 mm: 2 cái | Bộ | 1 | Đức,Thổ Nhĩ Kỳ,Thụy Điển |  | Bộ dụng cụ phẫu thuật sọ não | AS Medizintechnik; Geister Medizintechnik | AS Medizintechnik; Geister Medizintechnik |  |  | 2023 trở về sau | Bộ dụng cụ phẫu thuật sọ não Kìm mang kim Crile-Wood, cán vàng, dài 150 mm, dùng cho chỉ 4.0-6.0 1 Cái Kìm mang kim Crile-Wood, cán vàng, dài 180 mm, dùng cho chỉ 4.0-6.0 1 Cái Kìm mang kim Crile-Wood, cán vàng, dài 200 mm, dùng cho chỉ 4.0-6.0 1 Cái Kìm mang kim Mayo-Hegar, cán vàng, dài 200 mm, dùng cho chỉ 0.6-4.0 1 Cái Ống chọc dò não thất Frazier, đường kính Ø 2.5 mm, chiều dài hoạt động 100 mm, chiều dài tổng thể 120 mm 3 Cái Dụng cụ gặm cột sống Kerrison K-Rex, dài 180mm, kiểu mũi mảnh, gập góc lên 40°, kích thước đầu 3 mm, độ mở 10 mm, dạng có thể tháo rời được, có lớp mạ màu đen, có bộ phận đẩy mô, tay cầm thiết kế dạng lồi và bề mặt có vân lõm chống trượt giúp tăng hiệu quả cầm nắm và sử dụng 1 Cái Dụng cụ gặm cột sống Kerrison K-Rex, dài 180mm, kiểu mũi mảnh, gập góc lên 40°, kích thước đầu 4 mm, độ mở 10 mm, dạng có thể tháo rời được, có lớp mạ màu đen, có bộ phận đẩy mô, tay cầm thiết kế dạng lồi và bề mặt có vân lõm chống trượt giúp tăng hiệu quả cầm nắm và sử dụng 1 Cái Nhíp gắp khối u Yasargil, hình lưỡi lê, đầu thẳng, mũi tròn, ngàm rộng 3 mm, chiều dài tổng thể 240 mm 1 Cái Kẹp phẫu tích Hastled-Mosquito, cong, mảnh, dài 125 mm 8 Cái Kẹp săng Backhaus, dài 110 mm 5 Cái Nắp hộp đựng và bảo quản dụng cụ phẫu thuật asipco®, loại 1/1, kích thước 582 x 279 x 26 mm 1 Cái Đáy hộp đựng và bảo quản dụng cụ phẫu thuật asipco®, dạng không có lỗ thoát khí, loại chuẩn, cỡ 1/1, kích thước 587 x 279 x 90 mm 1 Cái Khay lưới đựng và bảo quản dụng cụ phẫu thuật asipco®, chất liệu thép không gỉ, cỡ 1/1, không có nắp, loại có chân, kích thước 540 x 253 x 75 mm 1 Cái Kẹp phẫu tích Overholt-Geissendoerfer, cong, dài 210 mm 3 Cái Kẹp gắp bông băng Foerster-Ballenger, thẳng, ngàm có khía, dạng có khoá cài, dài 250 mm 2 Cái Khay hạt đậu, kích thước 250 x 140 x 40 mm 1 Cái Bát tròn đựng bệnh phẩm, kích thước 150 x 75 mm, dung tích 1 lít 1 Cái Bát tròn đựng bệnh phẩm, kích thước 110 x 55 mm, dung tích 0.4 lít 2 Cái | 314.649.000 | vn5100306590 | CÔNG TY CỔ PHẦN DƯỢC PHẨM MINH CHÂU | IB2400386442 | vn5100135641 | BỆNH VIỆN ĐA KHOA TỈNH HÀ GIANG | Đấu thầu rộng rãi | 02/01/2025 | 1679/QĐ-BV | 31/12/2024 | 3 | TP Hà Giang,Tỉnh Hà Giang
1305 | Kìm sinh thiết đại tràng ngàm hình oval, có kim | Cái | 150 | Trung Quốc | 9018 | BF18-E23/230P | Beijing ZKSK Technology Co., Ltd | Beijing ZKSK Technology Co., Ltd |  |  | Năm 2024 trở về sau | + Đầu kềm hình oval, có lỗ bên. + Kềm có kim. + Tương thích kênh dụng cụ 2.2 mm-2.8mm + Chiều dài: 2300mm. | 68.500 | vn0109335893 | CÔNG TY TNHH DỊCH VỤ THƯƠNG MẠI VÀ KỸ THUẬT NHA | IB2400332670 | vn0401694450 | BỆNH VIỆN UNG BƯỚU ĐÀ NẴNG | Đấu thầu rộng rãi | 31/12/2024 | 1141/QĐ-BVUBĐN | 26/12/2024 | 3 | Quận Liên Chiểu,Thành phố Đà Nẵng
1306 | Kìm sinh thiết phế quản, ngàm hình oval | cái | 80 | Trung Quốc | 9018 | BF18-B18/120P | Beijing ZKSK Technology Co., Ltd | Beijing ZKSK Technology Co., Ltd |  |  | Năm 2024 trở về sau | + Kềm sinh thiết có lỗ, hình oval, sử dụng 1 lần. + Chiều dài làm việc 1200 mm; tương thích kênh dụng cụ 2 mm | 68.500 | vn0109335893 | CÔNG TY TNHH DỊCH VỤ THƯƠNG MẠI VÀ KỸ THUẬT NHA | IB2400332670 | vn0401694450 | BỆNH VIỆN UNG BƯỚU ĐÀ NẴNG | Đấu thầu rộng rãi | 31/12/2024 | 1141/QĐ-BVUBĐN | 26/12/2024 | 3 | Quận Liên Chiểu,Thành phố Đà Nẵng
1307 | Kìm sinh thiết dạ dày, ngàm hình oval | Cái | 150 | Trung Quốc | 9018 | BF18-G23/160P | Beijing ZKSK Technology Co., Ltd | Beijing ZKSK Technology Co., Ltd |  |  | Năm 2024 trở về sau | + Đầu kềm hình oval, có lỗ bên. + Tương thích kênh dụng cụ 2.2 mm-2.8mm + Chiều dài: 1600mm | 68.500 | vn0109335893 | CÔNG TY TNHH DỊCH VỤ THƯƠNG MẠI VÀ KỸ THUẬT NHA | IB2400332670 | vn0401694450 | BỆNH VIỆN UNG BƯỚU ĐÀ NẴNG | Đấu thầu rộng rãi | 31/12/2024 | 1141/QĐ-BVUBĐN | 26/12/2024 | 3 | Quận Liên Chiểu,Thành phố Đà Nẵng
1308 | Kìm kẹp clip polymer nội soi | Cái | 2 | Hoa Kỳ | 9018 | 544965/ 544995/ 544990 | Weck® Hem-o-lok® Ligating Clip Appliers | Tecomet, Inc. |  |  | 2024 trở đi | Kìm kẹp clip polymer Hemolok nội soi các cỡ ML, L, XL, chất liệu thép không rỉ. - Cỡ ML chiều dài cán 32.5 cm, đi qua trocar 5mm. - Cỡ L và XL chiều dài cán 33 cm đi qua trocar 10mm. | 45.000.000 | vn0106606464 | CÔNG TY TNHH THƯƠNG MẠI KỸ THUẬT VÀ DỊCH VỤ THỐNG NHẤT | IB2400506140 | vnz000010541 | Bệnh viện Quân y 354 | Đấu thầu rộng rãi | 31/12/2024 | 2066/QĐ-BVQY | 31/12/2024 | 2 | Quận Ba Đình,Thành phố Hà Nội
1309 | Kìm kẹp clip titan mổ mở các cỡ | Cái | 2 | Hoa Kỳ | 9018 | 137081/ 237081/ 337081 | Horizon™ Open Ligating Clip Appliers | Tecomet, Inc. |  |  | 2024 trở đi | Kìm kẹp clip titan mổ mở các cỡ S, M, ML, chất liệu thép không rỉ, đầu cong, dài 20cm | 12.000.000 | vn0106606464 | CÔNG TY TNHH THƯƠNG MẠI KỸ THUẬT VÀ DỊCH VỤ THỐNG NHẤT | IB2400506140 | vnz000010541 | Bệnh viện Quân y 354 | Đấu thầu rộng rãi | 31/12/2024 | 2066/QĐ-BVQY | 31/12/2024 | 2 | Quận Ba Đình,Thành phố Hà Nội
1310 | Kìm sinh thiết nóng dạ dày, đại tràng | Cái | 50 | Trung Quốc | 9018 | HBF05-110xxxxx | HBF05-110xxxxx | Micro-Tech (Nanjing) Co., Ltd |  |  | Năm 2023 trở về sau | Kìm sinh thiết nóng tay cầm 3 vòng, khớp kéo đinh tán chất lượng cao, PTFE chống thủng. Đường kính 1.8mm tương ứng với chiều dài làm việc 1.2m, 1.6m và 1.8m, tương thích với kênh làm việc 2.0mm. Đường kính 2.3mm tương ứng với chiều dài làm việc từ 1.2m, 1.6m, 1.8m và 2.3m; tương thích với dây nội soi đường kính 2.8mm. | 510.000 | vn0106215710 | CÔNG TY CỔ PHẦN VẬT TƯ VÀ TRANG THIẾT BỊ Y TẾ CƯỜNG AN | IB2400506140 | vnz000010541 | Bệnh viện Quân y 354 | Đấu thầu rộng rãi | 31/12/2024 | 2066/QĐ-BVQY | 31/12/2024 | 2 | Quận Ba Đình,Thành phố Hà Nội
1311 | Kìm sinh thiết dạ dày, đại tràng | Cái | 500 | Trung Quốc | 9018 | NBF0x-xxxxxxxx | NBF0x-xxxxxxxx | Micro-Tech (Nanjing) Co., Ltd |  |  | Năm 2023 trở về sau | Kìm sinh thiết có kim hoặc không kim; ngàm hình oval hoặc hình tròn. Chiều dài làm việc 160cm-230cm. Đường kính ngàm 1.8mm-2.3mm tương ứng với chiều dài ngàm khoảng 2.4mm-2.9mm. Khớp nối đầu kìm dạng đinh tán, lấy mô theo dạng dây thép kéo | 148.000 | vn0106215710 | CÔNG TY CỔ PHẦN VẬT TƯ VÀ TRANG THIẾT BỊ Y TẾ CƯỜNG AN | IB2400506140 | vnz000010541 | Bệnh viện Quân y 354 | Đấu thầu rộng rãi | 31/12/2024 | 2066/QĐ-BVQY | 31/12/2024 | 2 | Quận Ba Đình,Thành phố Hà Nội
1312 | Kìm kẹp clip titan mổ nội soi các cỡ | Cái | 2 | Hoa Kỳ | 9018 | 238110/ 338110 | Horizon™ Endoscopic Ligating Clip Applier | Tecomet, Inc. |  |  | 2024 trở đi | Kìm kẹp clip titan Horizon nội soi các cỡ M, ML, chất liệu thép không rỉ. Cỡ M cán dài 31cm đi qua trocar 10mm, cỡ ML cán dài 32cm đi qua trocar 10mm. | 45.000.000 | vn0106606464 | CÔNG TY TNHH THƯƠNG MẠI KỸ THUẬT VÀ DỊCH VỤ THỐNG NHẤT | IB2400506140 | vnz000010541 | Bệnh viện Quân y 354 | Đấu thầu rộng rãi | 31/12/2024 | 2066/QĐ-BVQY | 31/12/2024 | 2 | Quận Ba Đình,Thành phố Hà Nội
1313 | Kìm kẹp clip polymer mổ mở | Cái | 2 | Hoa Kỳ | 9018 | 544113/ 544170/ 544180 | Weck Hem-o-lok Ligating Clip Applier | Tecomet, Inc. |  |  | 2024 trở đi | Kìm kẹp clip polymer Hemolok mổ mở các cỡ M, ML, L chất liệu thép không rỉ, đầu cong, dài 8 inch. | 19.850.000 | vn0106606464 | CÔNG TY TNHH THƯƠNG MẠI KỸ THUẬT VÀ DỊCH VỤ THỐNG NHẤT | IB2400506140 | vnz000010541 | Bệnh viện Quân y 354 | Đấu thầu rộng rãi | 31/12/2024 | 2066/QĐ-BVQY | 31/12/2024 | 2 | Quận Ba Đình,Thành phố Hà Nội
1314 | Kìm sinh thiết có kim định hướng | Cái | 2 | Trung Quốc | 9018 | BF01-11123160; BF01-11123230 | BF01-11123160; BF01-11123230 | Micro-Tech (Nanjing) Co., Ltd |  | B;230002494/PCBB-HN,TKHQ | Năm 2023 trở về sau | Chất liệu thép không gỉ. ISO 13485 | 71.400 | vn0106215710 | CÔNG TY CỔ PHẦN VẬT TƯ VÀ TRANG THIẾT BỊ Y TẾ CƯỜNG AN | IB2400407772 | vn2901731626 | Bệnh viện Quân y 4, Cục Hậu cần - Kỹ thuật Quân khu 4 | Đấu thầu rộng rãi | 31/12/2024 | 1504/QĐ-BV | 30/12/2024 | 3 | Thành phố Vinh,Tỉnh Nghệ An
1315 | Kìm sinh thiết không có kim định hướng | Cái | 2 | Trung Quốc | 9018 | BF01-01023160; BF01-01023230 | BF01-01023160; BF01-01023230 | Micro-Tech (Nanjing) Co., Ltd |  | B;230002494/PCBB-HN,TKHQ | Năm 2023 trở về sau | Chất liệu thép không gỉ. ISO 13485 | 71.400 | vn0106215710 | CÔNG TY CỔ PHẦN VẬT TƯ VÀ TRANG THIẾT BỊ Y TẾ CƯỜNG AN | IB2400407772 | vn2901731626 | Bệnh viện Quân y 4, Cục Hậu cần - Kỹ thuật Quân khu 4 | Đấu thầu rộng rãi | 31/12/2024 | 1504/QĐ-BV | 30/12/2024 | 3 | Thành phố Vinh,Tỉnh Nghệ An
1316 | Kìm gắp dị vật ngàm cá sấu | Cái | 2 | Nhật Bản | 9018 | FG-42L-1 | Olympus | Aomori Olympus Co.,Ltd |  | C;190000031/PCBPL-BYT | Từ năm 2024 trở đi | Ngàm dài, hàm cá sấu có răng chuột, vỏ cách điện, đường kính kênh làm việc tối thiểu 2.8mm, chiều dài làm việc 1650mm, độ mở 11.3mm | 26.000.000 | vn0101174429 | CÔNG TY TNHH SẢN XUẤT VÀ THƯƠNG MẠI TRẦN LÊ | IB2400407772 | vn2901731626 | Bệnh viện Quân y 4, Cục Hậu cần - Kỹ thuật Quân khu 4 | Đấu thầu rộng rãi | 31/12/2024 | 1504/QĐ-BV | 30/12/2024 | 3 | Thành phố Vinh,Tỉnh Nghệ An
1317 | Kìm kẹp cầm máu | Cái | 2 | Trung Quốc | 9018 | CF230-x; CF165-x | CF230-x; CF165-x | Micro-Tech (Nanjing) Co., Ltd |  | C;23/2023/BPL-CA,TKHQ | Năm 2023 trở về sau | Kìm có hai loại ngàm là có rãnh hoặc ngàm thon, độ mở ngàm 6.3mm hoặc 6.5mm chiều dài làm việc 165cm hoặc 230cm. | 1.500.000 | vn0106215710 | CÔNG TY CỔ PHẦN VẬT TƯ VÀ TRANG THIẾT BỊ Y TẾ CƯỜNG AN | IB2400407772 | vn2901731626 | Bệnh viện Quân y 4, Cục Hậu cần - Kỹ thuật Quân khu 4 | Đấu thầu rộng rãi | 31/12/2024 | 1504/QĐ-BV | 30/12/2024 | 3 | Thành phố Vinh,Tỉnh Nghệ An
1318 | Kìm giữ xương bánh chè | Cái | 4 | Pakistan |  | 9-940 | Gold Tier Mic | Gold Tier Mic |  |  |  | Đạt tiêu chuẩn ASTM-F543; ISO 13485:2016; CE | 1.850.000 | vn0104090664 | LIÊN DANH NHÀ THẦU HALICO-T&P | IB2400465553 | vn2500399516 | Trung tâm y tế huyện Lập Thạch | Đấu thầu rộng rãi | 31/12/2024 | 790/QĐ-TTYT | 30/12/2024 | 1 | Huyện Lập Thạch,Tỉnh Vĩnh Phúc
1319 | Kìm Kẹp Kim (các cỡ) | Cái | 20 | Pakistan |  | 7-110 7-022 7-023 | Gold Tier Mic | Gold Tier Mic |  |  |  | Kìm kẹp kim các cỡ, làm bằng thép không gỉ | 97.150 | vn0104090664 | LIÊN DANH NHÀ THẦU HALICO-T&P | IB2400465553 | vn2500399516 | Trung tâm y tế huyện Lập Thạch | Đấu thầu rộng rãi | 31/12/2024 | 790/QĐ-TTYT | 30/12/2024 | 1 | Huyện Lập Thạch,Tỉnh Vĩnh Phúc
1320 | Kìm mang kim | Cái | 5 | Pakistan |  | 25_132 | 25_132 | Prime Tech Surgico |  |  | 2024 | Thép không gỉ, 14cm, 16 cm, 18cm | 42.000 | vn0107580434 | CÔNG TY TNHH ĐẦU TƯ THƯƠNG MẠI TRANG THIẾT BỊ TRÀNG AN | IB2400588237 | vn4900234463 | Trung tâm y tế huyện Chi Lăng | Chào hàng cạnh tranh | 31/12/2024 | KQ2400588237_2412302054 | 30/12/2024 | 2 | Huyện Chi Lăng,Tỉnh Lạng Sơn
1321 | Kìm gặm đĩa đệm | Cái | 1 | Đức | 9018 | 40-2451 | 40-2451 | Geister Medizintechnik |  |  |  | Dụng cụ gặm đĩa đệm Love-Gruenwald, ngàm trơn, chiều dài hoạt động 18 cm, ngàm hướng lên, kích thước mũi 3 x 10mm | 11.686.000 | vn0106756501 | CÔNG TY TNHH VẬT TƯ Y TẾ MINH LONG | IB2400297557 | vnz000007757 | Bệnh viện đa khoa tỉnh Ninh Thuận | Đấu thầu rộng rãi | 30/12/2024 | 1930/QĐ-BVT ngày 16/12/2024, 2057/QĐ-BVT ngày 30/12/2024 | 16/12/2024 | 2 | TP. Phan Rang-Tháp Chàm,Tỉnh Ninh Thuận
1322 | Kìm gặm đĩa đệm | Cái | 1 | Đức | 9018 | 40-2491 | 40-2491 | Geister Medizintechnik |  |  |  | Dụng cụ gặm đĩa đệm Gruenwald, ngàm trơn, chiều dài hoạt động 18 cm, ngàm hướng lên, độ rộng mũi 5 x 10mm | 11.686.000 | vn0106756501 | CÔNG TY TNHH VẬT TƯ Y TẾ MINH LONG | IB2400297557 | vnz000007757 | Bệnh viện đa khoa tỉnh Ninh Thuận | Đấu thầu rộng rãi | 30/12/2024 | 1930/QĐ-BVT ngày 16/12/2024, 2057/QĐ-BVT ngày 30/12/2024 | 16/12/2024 | 2 | TP. Phan Rang-Tháp Chàm,Tỉnh Ninh Thuận
1323 | Kìm gặm đĩa đệm | Cái | 1 | Đức | 9018 | 40-2420 | 40-2420 | Geister Medizintechnik |  |  |  | Dụng cụ gặm đĩa đệm Cushing, ngàm trơn, chiều dài hoạt động 18 cm, mũi thẳng, kích thước mũi 2 x 10mm | 11.686.000 | vn0106756501 | CÔNG TY TNHH VẬT TƯ Y TẾ MINH LONG | IB2400297557 | vnz000007757 | Bệnh viện đa khoa tỉnh Ninh Thuận | Đấu thầu rộng rãi | 30/12/2024 | 1930/QĐ-BVT ngày 16/12/2024, 2057/QĐ-BVT ngày 30/12/2024 | 16/12/2024 | 2 | TP. Phan Rang-Tháp Chàm,Tỉnh Ninh Thuận
1324 | Kìm gặm đĩa đệm | Cái | 1 | Đức | 9018 | 40-2490 | 40-2490 | Geister Medizintechnik |  |  |  | Dụng cụ gặm đĩa đệm Gruenwald, ngàm trơn, chiều dài hoạt động 18 cm, mũi thẳng, kích thước mũi 5 x 10mm | 12.317.000 | vn0106756501 | CÔNG TY TNHH VẬT TƯ Y TẾ MINH LONG | IB2400297557 | vnz000007757 | Bệnh viện đa khoa tỉnh Ninh Thuận | Đấu thầu rộng rãi | 30/12/2024 | 1930/QĐ-BVT ngày 16/12/2024, 2057/QĐ-BVT ngày 30/12/2024 | 16/12/2024 | 2 | TP. Phan Rang-Tháp Chàm,Tỉnh Ninh Thuận
1325 | Kìm gặm đĩa đệm | Cái | 1 | Đức | 9018 | 40-2421 | 40-2421 | Geister Medizintechnik |  |  |  | Dụng cụ gặm đĩa đệm Cushing, ngàm trơn, chiều dài hoạt động 18 cm, ngàm hướng lên, kích thước mũi 2 x 10mm | 12.317.000 | vn0106756501 | CÔNG TY TNHH VẬT TƯ Y TẾ MINH LONG | IB2400297557 | vnz000007757 | Bệnh viện đa khoa tỉnh Ninh Thuận | Đấu thầu rộng rãi | 30/12/2024 | 1930/QĐ-BVT ngày 16/12/2024, 2057/QĐ-BVT ngày 30/12/2024 | 16/12/2024 | 2 | TP. Phan Rang-Tháp Chàm,Tỉnh Ninh Thuận
1326 | Kìm gặm đĩa đệm | Cái | 1 | Đức | 9018 | 40-2450 | 40-2450 | Geister Medizintechnik |  |  |  | Dụng cụ gặm đĩa đệm Love-Gruenwald, ngàm trơn, chiều dài hoạt động 18 cm, mũi thẳng, kích thước mũi 3 x 10mm | 12.317.000 | vn0106756501 | CÔNG TY TNHH VẬT TƯ Y TẾ MINH LONG | IB2400297557 | vnz000007757 | Bệnh viện đa khoa tỉnh Ninh Thuận | Đấu thầu rộng rãi | 30/12/2024 | 1930/QĐ-BVT ngày 16/12/2024, 2057/QĐ-BVT ngày 30/12/2024 | 16/12/2024 | 2 | TP. Phan Rang-Tháp Chàm,Tỉnh Ninh Thuận
1327 | Kìm đính da | Cái | 250 | Trung Quốc | 9018 | "PHY-35-R PHY-35-W" | Kẹp bấm da dùng 01 lần tiệt trùng | Zener Medtec (Changzhou) Co., Ltd/ Trung Quốc |  |  | 20224 | Chất liệu kim bằng thép không rỉ (stainless steel) dùng trong phẫu thuật đóng vết thương giúp tiết kiệm thời gian phẫu thuật, an toàn và thẩm mỹ. Thiết kế tay cầm theo dạng đường cong sinh học ( dạng cò súng dễ đè lực) , hỗ trợ bác sĩ thực hiện thao tác. Loại 35 kim. Chiều dài kim (sau khi bấm) 6.5 ± 0.02 mm Chiều rộng kim (sau khi bấm) 3.86 ± 0.02 mm Độ dày kim 0.67 ± 0.01 mm Tiệt trùng sẵn. Tiêu chuẩn: ISO 13485 | 270.000 | vn0401791380 | CÔNG TY TNHH THIẾT BỊ Y TẾ GREEN MEDICAL | IB2400397929 | vn2500225781 | Bệnh viện Đa khoa khu vực Phúc Yên | Đấu thầu rộng rãi | 30/12/2024 | 739/QĐ-BV | 10/12/2024 | 4 | Thành phố Phúc Yên,Tỉnh Vĩnh Phúc
1328 | Kìm kẹp clip cỡ ML, cỡ 5 mm | Cái | 2 | Đức | 9018 | 300-820-052 | RZ | RZ Medizintechnik GmbH |  |  | 2023 trở về sau | Chi tiết theo BẢNG CHÀO ĐẶC TÍNH, THÔNG SỐ KỸ THUẬT CỦA HÀNG HÓA đính kèm E-HSMT | 45.000.000 | vn0108267337 | CÔNG TY CỔ PHẦN LENUS VIỆT NAM | IB2400546370 | vn0309747559 | Bệnh viện Quân y 175/BQP | Chào hàng cạnh tranh | 30/12/2024 | KQ2400546370_2412300743 | 30/12/2024 | 2 | Quận Gò Vấp,TP. Hồ Chí Minh
1329 | Ruột kìm bóc tách và phẫu tích, loại Maryland dài hoặc tương đương | Cái | 3 | Đức | 9018 | WA69352M | Olympus | Olympus Winter & Ibe GmbH |  |  | 2023 trở về sau | Chi tiết theo BẢNG CHÀO ĐẶC TÍNH, THÔNG SỐ KỸ THUẬT CỦA HÀNG HÓA đính kèm E-HSMT | 19.385.000 | vn0108267337 | CÔNG TY CỔ PHẦN LENUS VIỆT NAM | IB2400546370 | vn0309747559 | Bệnh viện Quân y 175/BQP | Chào hàng cạnh tranh | 30/12/2024 | KQ2400546370_2412300743 | 30/12/2024 | 2 | Quận Gò Vấp,TP. Hồ Chí Minh
1330 | Kìm gặm xương trợ lực | Cái | 1 | Đức |  | FO530NR | FO530NR | Aesculap AG |  |  | 2023 trở về sau | Kìm gặm xương trợ lực rất mạnh, gập góc bên, dài 240 mm | 44.100.000 | vn4201638329 | CÔNG TY TNHH ĐẦU TƯ THƯƠNG MẠI THIẾT BỊ ĐỨC HUY | IB2400546370 | vn0309747559 | Bệnh viện Quân y 175/BQP | Chào hàng cạnh tranh | 30/12/2024 | KQ2400546370_2412300743 | 30/12/2024 | 2 | Quận Gò Vấp,TP. Hồ Chí Minh
1331 | Kìm kẹp clip cỡ L, cỡ 10 mm | Cái | 4 | Đức | 9018 | 300-820-013 | RZ | RZ Medizintechnik GmbH |  |  | 2023 trở về sau | Chi tiết theo BẢNG CHÀO ĐẶC TÍNH, THÔNG SỐ KỸ THUẬT CỦA HÀNG HÓA đính kèm E-HSMT | 45.000.000 | vn0108267337 | CÔNG TY CỔ PHẦN LENUS VIỆT NAM | IB2400546370 | vn0309747559 | Bệnh viện Quân y 175/BQP | Chào hàng cạnh tranh | 30/12/2024 | KQ2400546370_2412300743 | 30/12/2024 | 2 | Quận Gò Vấp,TP. Hồ Chí Minh
1332 | Kìm kẹp clip cỡ XL, cỡ 10 mm | Cái | 4 | Đức | 9018 | 300-820-014 | RZ | RZ Medizintechnik GmbH |  |  | 2023 trở về sau | Chi tiết theo BẢNG CHÀO ĐẶC TÍNH, THÔNG SỐ KỸ THUẬT CỦA HÀNG HÓA đính kèm E-HSMT | 45.000.000 | vn0108267337 | CÔNG TY CỔ PHẦN LENUS VIỆT NAM | IB2400546370 | vn0309747559 | Bệnh viện Quân y 175/BQP | Chào hàng cạnh tranh | 30/12/2024 | KQ2400546370_2412300743 | 30/12/2024 | 2 | Quận Gò Vấp,TP. Hồ Chí Minh
1333 | Kìm sinh thiết cổ tử cung | Máy | 1 | Tham khảo "Bảng tuyên bố đáp ứng kỹ thuật phần 1_thiết bị y tế" |  | Tham khảo "Bảng tuyên bố đáp ứng kỹ thuật phần 1_thiết bị y tế" | Nhãn hiệu máy chính: Aesculap | Hãng sản xuất máy chính: Aesculap |  |  | 2023 trở về sau | Tham khảo "Bảng tuyên bố đáp ứng kỹ thuật phần 1_thiết bị y tế" | 127.400.000 | vn0400102101 | LIÊN DANH TỔNG CÔNG TY CỔ PHẦN Y TẾ DANAMECO - CÔNG TY TNHH PHÂN PHỐI VÀ GIẢI PHÁP CÔNG NGHỆ FVT (Tên gọi tắt là: Liên danh Danameco - FVT). | IB2400551675 | vn0401761273 | Ban Quản lý dự án đầu tư xây dựng hạ tầng và phát triển đô thị Đà Nẵng | Đấu thầu rộng rãi | 28/12/2024 | KQ2400551675_2412281124 | 28/12/2024 | 1 | Thành phố Đà Nẵng
1334 | Kìm giữ xương có khóa | Cái | 1 | Pakistan |  | 29-520; 29-522; 29-530; 29-540; 29-550 | SIMAECO | Simaeco Traders |  |  | 2024 trở đi | Chất liệu thép không gỉ. Kích thước 17cm, 19cm, 22cm, 24cm | 1.000.000 | vn0106150742 | CÔNG TY TNHH THIẾT BỊ VÀ DỤNG CỤ Y KHOA | IB2400556140 | vnz000015990 | Bệnh viện đa khoa huyện Gia Lâm | Đấu thầu rộng rãi | 27/12/2024 | KQ2400556140_2412271322 | 27/12/2024 | 2 | Huyện Gia Lâm,Thành phố Hà Nội
1335 | Kìm kẹp kim | Cái | 10 | Pakistan |  | 25-132 | SIMAECO | Simaeco Traders |  |  | 2024 trở đi | Chất liệu thép không gỉ. Kích thước 18 cm | 40.000 | vn0106150742 | CÔNG TY TNHH THIẾT BỊ VÀ DỤNG CỤ Y KHOA | IB2400556140 | vnz000015990 | Bệnh viện đa khoa huyện Gia Lâm | Đấu thầu rộng rãi | 27/12/2024 | KQ2400556140_2412271322 | 27/12/2024 | 2 | Huyện Gia Lâm,Thành phố Hà Nội
1336 | Kìm chết | Cái | 1 | Pakistan |  | 9-638 | GOLD TIER | Gold Tier Mic |  |  | 2024 trở đi | Chất liệu thép không gỉ. Kích thước 25cm | 3.300.000 | vn0106150742 | CÔNG TY TNHH THIẾT BỊ VÀ DỤNG CỤ Y KHOA | IB2400556140 | vnz000015990 | Bệnh viện đa khoa huyện Gia Lâm | Đấu thầu rộng rãi | 27/12/2024 | KQ2400556140_2412271322 | 27/12/2024 | 2 | Huyện Gia Lâm,Thành phố Hà Nội
1337 | Kìm cắt đinh vít (loại to) | Cái | 1 | Pakistan |  | 0912 | SIMAECO | Simaeco Traders |  |  | 2024 trở đi | Chất liệu thép không gỉ. Kích thước trong khoảng từ 25 cm đến 35 cm | 2.450.000 | vn0106150742 | CÔNG TY TNHH THIẾT BỊ VÀ DỤNG CỤ Y KHOA | IB2400556140 | vnz000015990 | Bệnh viện đa khoa huyện Gia Lâm | Đấu thầu rộng rãi | 27/12/2024 | KQ2400556140_2412271322 | 27/12/2024 | 2 | Huyện Gia Lâm,Thành phố Hà Nội
1338 | Kìm mang kim (vi phẫu 12 cm) | Cái | 8 | Pakistan |  | 25-160 | SIMAECO | Simaeco Traders |  |  | 2024 trở đi | Chất liệu thép không gỉ. Kích thước 13cm | 200.000 | vn0106150742 | CÔNG TY TNHH THIẾT BỊ VÀ DỤNG CỤ Y KHOA | IB2400556140 | vnz000015990 | Bệnh viện đa khoa huyện Gia Lâm | Đấu thầu rộng rãi | 27/12/2024 | KQ2400556140_2412271322 | 27/12/2024 | 2 | Huyện Gia Lâm,Thành phố Hà Nội
1339 | Kìm cắt chỉ thép | Cái | 1 | Pakistan |  | 0910 | SIMAECO | Simaeco Traders |  |  | 2024 trở đi | Chất liệu thép không gỉ. Kích thước 19cm | 1.550.000 | vn0106150742 | CÔNG TY TNHH THIẾT BỊ VÀ DỤNG CỤ Y KHOA | IB2400556140 | vnz000015990 | Bệnh viện đa khoa huyện Gia Lâm | Đấu thầu rộng rãi | 27/12/2024 | KQ2400556140_2412271322 | 27/12/2024 | 2 | Huyện Gia Lâm,Thành phố Hà Nội
1340 | Kìm gặm xương các cỡ | Cái | 1 | Pakistan |  | 29-520; 29-522; 29-530; 29-540; 29-550 | SIMAECO | Simaeco Traders |  |  | 2024 trở đi | Chất liệu thép không gỉ. Kích thước 17cm, 19cm, 22cm, 24cm | 1.000.000 | vn0106150742 | CÔNG TY TNHH THIẾT BỊ VÀ DỤNG CỤ Y KHOA | IB2400556140 | vnz000015990 | Bệnh viện đa khoa huyện Gia Lâm | Đấu thầu rộng rãi | 27/12/2024 | KQ2400556140_2412271322 | 27/12/2024 | 2 | Huyện Gia Lâm,Thành phố Hà Nội
1341 | Kìm, khóa, kẹp (clip, clamp) các loại, các cỡ | Cái | 300 | Trung Quốc |  | GT-112-100 | GT-112-100 | Ningbo Greetmed Medical instruments Co.,LTD |  |  |  | • Công dụng: dùng để kẹp dây rốn trẻ sơ sinh. • Chất liệu: ABS, PE, PP. • Màu sắc: Trắng, màu tự chọn. • Kích thước: 5cm. • Tiệt trùng, không chứa DEHP | 1.820 | vn0309324289 | CÔNG TY TNHH CÔNG NGHỆ QUỐC TẾ PHÚ MỸ | IB2400520909 | vn1101054250 | Trung tâm Y tế huyện Thạnh Hóa | Chào hàng cạnh tranh | 27/12/2024 | 335/QĐ-TTYT | 26/12/2024 | 1 | Huyện Thạnh Hoá,Tỉnh Long An
1342 | Kìm đính da | Cái | 3000 | Trung Quốc | 9018 | RYPF-35R | Dụng cụ ghim da | Jiangsu Ripe Medical Instruments Technology Co., Ltd |  |  | Năm 2024 trở về sau | Dụng cụ khâu nối da tự động 35 ghim bằng thép không rỉ, có thể bắn ở nhiều góc độ khác nhau. Khi ở vị trí đóng lại có 2 kích cở ghim là chiều cao chân ghim 4.2mm; và chiều ngang 6.9mm-chiều cao chân ghim 4.2mm, đường kính kim 0.58mm. | 145.000 | vn0400101404 | CÔNG TY CỔ PHẦN DƯỢC - THIẾT BỊ Y TẾ ĐÀ NẴNG | IB2400332697 | vn1800271748 | Bệnh viện Đa khoa Trung ương Cần Thơ | Đấu thầu rộng rãi | 26/12/2024 | 3970/QĐ-BVTWCT | 25/12/2024 | 4 | Quận Ninh Kiều,Thành phố Cần Thơ
1343 | Kìm mang kim | Cái | 150 | Pakistan |  | 25-131 | - | Everbest |  |  | Từ năm 2024 trở đi | - Chất liệu: thép không gỉ - Kích thước: dài 16cm - Tiêu chuẩn chất lượng nhà sản xuất: ISO 13485 | 28.500 | vn0106122008 | CÔNG TY CỔ PHẦN THIẾT BỊ VẬT TƯ HOÀNG MINH | IB2400440718 | vnz000004566 | Cục Y tế, Bộ Công An | Đấu thầu rộng rãi | 26/12/2024 | 488/QĐ-H06-P4 | 26/12/2024 | 3 | Quận Nam Từ Liêm,Thành phố Hà Nội
1344 | Kìm sinh thiết làm test HP | Cái | 20 | Trung Quốc |  | MD-A-BF1816 MD-A-BF1818 MD-A-BF1823 | MEDNOVA | Zhejiang Chuangxiang Medical Technology Co., LTD |  |  | 2024 | - Kìm sinh thiết dùng một lần có thiết kế ngàm có độ mở lớn hơn ≥90 độ, - Đa dạng các loại: có vỏ bọc/không vỏ bọc, có kim/không có kim; - Hình dạng ngàm: hình oval/hình răng cưa. - Thiết kế đường kính ngàm Dk ngoài: 1.8mm, 2.4mm; CD làm việc các cỡ: 600mm, 1200mm, 1600mm, 1800mm, 2300mm; Đk làm việc: 2.0mm, 2.8mm. - Đạt tiêu chuẩn ISO 13485:2016 | 185.000 | vn5200845187 | CÔNG TY TNHH DƯỢC PHẨM VẬT TƯ THIẾT BỊ Y TẾ MINH AN | IB2400515762 | vn5200149895 | Trung tâm y tế huyện Văn Yên | Đấu thầu rộng rãi | 26/12/2024 | 747/QĐ-TTYT | 26/12/2024 | 2 | Huyện Văn Yên,Tỉnh Yên Bái
1345 | Kìm kẹp kim dài | Cái | 16 | Pakistan |  | 7-024 | GOLDTIER | Gold Tier Mic |  |  | 2024 | - Kích thước 22cm; Chất liệu thép không gỉ - Đạt tiêu chuẩn ISO 13485 | 109.620 | vn5200845187 | CÔNG TY TNHH DƯỢC PHẨM VẬT TƯ THIẾT BỊ Y TẾ MINH AN | IB2400515762 | vn5200149895 | Trung tâm y tế huyện Văn Yên | Đấu thầu rộng rãi | 26/12/2024 | 747/QĐ-TTYT | 26/12/2024 | 2 | Huyện Văn Yên,Tỉnh Yên Bái
1346 | Kìm kẹp clip phẫu thuật nội soi ổ bụng (Kìm kẹp clip Hem-o-lok) | Cái | 1 | Đức | 9018 | 73-556-08 | Amnotec International Medical GmbH. Đức | Amnotec International Medical GmbH. Đức |  |  | 2023 trở về sau | Theo bảng đáp ứng kỹ thuật đính kèm E-HSDT | 55.000.000 | vn6200087626 | CÔNG TY TNHH MỘT THÀNH VIÊN DỊCH VỤ & THƯƠNG MẠI ĐỨC TRỌNG LC | IB2400576248 | vnz000006866 | Trung tâm Y tế huyện Than Uyên | Chào hàng cạnh tranh | 25/12/2024 | KQ2400576248_2412251644 | 25/12/2024 | 1 | Huyện Than Uyên,Tỉnh Lai Châu
1347 | Kìm sinh thiết dạ dày dùng 01 lần | cái | 40 | Trung Quốc |  | BF0x-1xx23180 | BF0x-1xx23180 | Micro-Tech (Nanjing) Co., Ltd |  |  | Từ năm 2023 trở về sau | Đường kính 2.3mm, độ dài 1800mm, độ mở 6.7mm Với dường cắt tối ưu của kìm sinh thiết cho phép người sử dụng lấy mẫu sinh thiết tối đa một cách an toàn và dễ dàng. Thiết kế đa dạng: kìm sinh thiết có kim hoặc không kim; ngàm hình oval Tương thích với kênh làm việc tối thiểu 2.8mm. Khớp nối đầu kìm dạng đinh tán | 85.000 | vn0106215710 | CÔNG TY CỔ PHẦN VẬT TƯ VÀ TRANG THIẾT BỊ Y TẾ CƯỜNG AN | IB2400183480 | vnz000023591 | BỆNH VIỆN ĐA KHOA BƯU ĐIỆN | Đấu thầu rộng rãi | 25/12/2024 | 1222/QĐ-BV | 23/12/2024 | 4 | Quận 10,TP. Hồ Chí Minh
1348 | Kìm sinh thiết đại tràng dùng 01 lần | cái | 40 | Trung Quốc |  | BF0x-1xx23230 | BF0x-1xx23230 | Micro-Tech (Nanjing) Co., Ltd |  |  | Từ năm 2023 trở về sau | Đường kính 2.3mm, độ dài 2300mm, độ mở 6.7mm. Với dường cắt tối ưu của kìm sinh thiết cho phép người sử dụng lấy mẫu sinh thiết tối đa một cách an toàn và dễ dàng. Thiết kế đa dạng: kìm sinh thiết có kim hoặc không kim; ngàm hình oval Tương thích với kênh làm việc tối thiểu 2.8mm. Khớp nối đầu kìm dạng đinh tán | 85.000 | vn0106215710 | CÔNG TY CỔ PHẦN VẬT TƯ VÀ TRANG THIẾT BỊ Y TẾ CƯỜNG AN | IB2400183480 | vnz000023591 | BỆNH VIỆN ĐA KHOA BƯU ĐIỆN | Đấu thầu rộng rãi | 25/12/2024 | 1222/QĐ-BV | 23/12/2024 | 4 | Quận 10,TP. Hồ Chí Minh
1349 | Bộ dụng cụ nhổ răng sữa | bộ | 6 | Pakistan |  | Bộ kìm nhổ trăng trẻ em | SIMAECO | Simaeco Traders |  |  | 2024 | - Bộ kìm nhổ răng 7 chi tiết - Đạt tiêu chuẩn ISO 13485 | 1.376.000 | vn5200845187 | CÔNG TY TNHH DƯỢC PHẨM VẬT TƯ THIẾT BỊ Y TẾ MINH AN | IB2400548786 | vn5300138216 | TRUNG TÂM Y TẾ HUYỆN BÁT XÁT | Chào hàng cạnh tranh | 24/12/2024 | 314/QĐ-TTYT | 24/12/2024 | 1 | Tỉnh Lào Cai
1350 | Kìm cắt chỉ thép | Cây | 1 | Pakistan |  | 25516-22 | - | Hilbro Instruments (Pvt) Ltd |  |  | 2023 trở về sau | Kìm cắt chỉ thép khóa cộng lực, 22cm (cán vàng) Chất liệu: Thếp không rỉ | 2.754.300 | vn1800665083 | CÔNG TY TNHH TRANG THIẾT BỊ Y TẾ MIỀN TÂY | IB2400433598 | vnz000011738 | BỆNH VIỆN ĐA KHOA KHU VỰC CẦU NGANG | Chào hàng cạnh tranh | 24/12/2024 | 28/QĐ-BVĐKKV | 17/12/2024 | 2 | Huyện Cầu Ngang,Tỉnh Trà Vinh
1351 | Kìm kẹp kim | Cây | 10 | Pakistan |  | 22.0056.18 | - | Hilbro Instruments (Pvt) Ltd |  |  | 2023 trở về sau | Kẹp kim phẫu thuật Mayo-Hegar thẳng đầu nhỏ 18cm Chất liệu: Thếp không rỉ | 291.000 | vn1800665083 | CÔNG TY TNHH TRANG THIẾT BỊ Y TẾ MIỀN TÂY | IB2400433598 | vnz000011738 | BỆNH VIỆN ĐA KHOA KHU VỰC CẦU NGANG | Chào hàng cạnh tranh | 24/12/2024 | 28/QĐ-BVĐKKV | 17/12/2024 | 2 | Huyện Cầu Ngang,Tỉnh Trà Vinh
1352 | Bộ kìm nhổ răng người lớn | Bộ | 17 | Đức |  |  |  | Zepf Medical Instruments GMBH |  |  |  | Cấu hình cung cấp: Vật liệu bằng thép không gỉ, hấp tiệt trùng ở nhiệt độ cao - 01 Kềm nhổ răng cửa trên - 01 Kềm nhổ răng cửa dưới - 01 Kềm nhổ chân răng cửa trên - 01 Kềm nhổ chân răng cửa dưới - 01 Kềm nhổ răng 6 & 7 hàm trên phải - 01 Kềm nhổ răng 6 & 7 hàm trên trái - 01 Kềm nhổ răng tiền hàm trên - 01 Kềm nhổ răng hàm dưới - 01 Kềm nhổ răng sừng bò hàm dưới - 01 Kềm nhổ răng tiền hàm dưới | 33.480.000 | vn1601007795 | CÔNG TY CP TRANG THIẾT BỊ Y TẾ AN GIANG | IB2400402897 | vn1601196535 | Ban Quản lý dự án đầu tư xây dựng và Khu vực phát triển đô thị tỉnh An Giang | Đấu thầu rộng rãi | 19/12/2024 | 1400/QĐ-SYT | 18/12/2024 | 2 | Tỉnh An Giang
1353 | Kìm điện đông, các cỡ | Cái | 20 | Nhật Bản | 9018 | FD-410LR FD-411QR FD-411UR | Olympus | Aomori Olympus Co., Ltd |  |  | 2023 trở về sau | Chi tiết theo bảng đáp ứng kỹ thuật đính kèm E-HSDT | 4.335.468 | vn0108267337 | CÔNG TY CỔ PHẦN LENUS VIỆT NAM | IB2400253890 | vn0101958173 | Bệnh viện Bệnh Nhiệt đới Trung ương | Đấu thầu rộng rãi | 18/12/2024 | 1984/QĐ-NĐTW | 12/12/2024 | 3 | Huyện Đông Anh,Thành phố Hà Nội
1354 | Kìm sinh thiết nóng 230cm | Cái | 10 | Trung Quốc | 9018 | HBF05-11023230 | HBF05-11023230 | Micro-Tech (Nanjing) Co., Ltd; |  |  | Năm 2023 trở về sau | Kìm sinh thiết nóng qua nội soi hàm oval, có chân cắm kết hợp cắt đốt điện đơn cực -Đường kính 2.3 mm, chiều dài 2300 mm -Tương thích kênh ống soi từ 2.8 mm trở lên | 73.500 | vn0106899059 | Công ty TNHH Vật tư và Trang thiết bị Y tế Hat-Med Việt Nam | IB2400253890 | vn0101958173 | Bệnh viện Bệnh Nhiệt đới Trung ương | Đấu thầu rộng rãi | 18/12/2024 | 1984/QĐ-NĐTW | 12/12/2024 | 3 | Huyện Đông Anh,Thành phố Hà Nội
1355 | Kìm Gắp dị vật dùng một lần | Cái | 15 | Trung Quốc | 9018 | VDK-FG-23-180-A1/A2/A3 | Vedkang | Jiangsu Vedkang Medical Science and Technology Co., Ltd |  |  | 2023 trở về sau | Kìm gắp dị vật qua nội soi tiêu hóa. -Chất liệu thép không rỉ X5CrNi18-10 và X5CrNiCuNb16.4, thân có phủ Teflon (PTEE, PE), tay cầm nhựa ABS -Có các loại hàm: răng chuột, răng cá sấu, răng chuột kết hợp răng cá sấu -Đường kính thân 2.3mm , chiều dài 180cm . -Tương thích kênh ống soi từ 2.8 mm trở lên | 478.900 | vn0105198389 | CÔNG TY CỔ PHẦN GIẢI PHÁP Y TẾ NAM MINH | IB2400253890 | vn0101958173 | Bệnh viện Bệnh Nhiệt đới Trung ương | Đấu thầu rộng rãi | 18/12/2024 | 1984/QĐ-NĐTW | 12/12/2024 | 3 | Huyện Đông Anh,Thành phố Hà Nội
1356 | Kìm sinh thiết đại tràng dùng 1 lần vỏ sắt | Cái | 300 | Trung Quốc | 9018 | ATE-QYQ-A-23x2300 | Jiangsu ATE Medical Technology Co., Ltd | Jiangsu ATE Medical Technology Co., Ltd |  |  | Năm 2024 trở về sau | Kìm sinh thiết đại tràng qua nội soi hàm oval, không vỏ bọc Chiều dài 2300mm, đường kính 2.3mm Tương thích kênh ống soi 2.8mm | 60.000 | vn0109335893 | CÔNG TY TNHH DỊCH VỤ THƯƠNG MẠI VÀ KỸ THUẬT NHA | IB2400253890 | vn0101958173 | Bệnh viện Bệnh Nhiệt đới Trung ương | Đấu thầu rộng rãi | 18/12/2024 | 1984/QĐ-NĐTW | 12/12/2024 | 3 | Huyện Đông Anh,Thành phố Hà Nội
1357 | Kìm sinh thiết dạ dày dùng 1 lần vỏ nhựa | Cái | 600 | Trung Quốc | 9018 | AG-5019-2318 | AGS | Hangzhou AGS MedTech Co., Ltd. |  |  | Năm 2024 trở về sau | Kềm sinh thiết dạ dày qua nội soi hàm oval, có vỏ bọc Chiều dài 1800mm, đường kính 2.3mm. Tương thích kênh ống soi từ 2.8mm trở lên. | 70.300 | vn0310623082 | CÔNG TY CỔ PHẦN KỸ THUẬT MINH LONG | IB2400253890 | vn0101958173 | Bệnh viện Bệnh Nhiệt đới Trung ương | Đấu thầu rộng rãi | 18/12/2024 | 1984/QĐ-NĐTW | 12/12/2024 | 3 | Huyện Đông Anh,Thành phố Hà Nội
1358 | Kìm sinh thiết đại tràng dùng 1 lần vỏ nhựa | Cái | 300 | Trung Quốc | 9018 | AG-5019-2323 | AGS | Hangzhou AGS MedTech Co., Ltd. |  |  | Năm 2024 trở về sau | Kềm sinh thiết đại tràng qua nội soi ngàm oval, có vỏ bọc. Chiều dài 2300mm, đường kính 2.3mm Tương thích kênh ống soi từ 2..8mm | 70.500 | vn0310623082 | CÔNG TY CỔ PHẦN KỸ THUẬT MINH LONG | IB2400253890 | vn0101958173 | Bệnh viện Bệnh Nhiệt đới Trung ương | Đấu thầu rộng rãi | 18/12/2024 | 1984/QĐ-NĐTW | 12/12/2024 | 3 | Huyện Đông Anh,Thành phố Hà Nội
1359 | Kìm sinh thiết đại tràng 230cm | Cái | 50 | Trung Quốc | 9018 | ATE-QYQ-A-23x2300 | Jiangsu ATE Medical Technology Co., Ltd | Jiangsu ATE Medical Technology Co., Ltd |  |  | Năm 2024 trở về sau | Kìm sinh thiết đại tràng, vỏ chất liệu thép không rỉ Hàm kìm hình Oval, có kim hoặc không kim định vị Chiều dài làm việc 2300mm Đường kính kênh làm việc 2.8mm. | 60.000 | vn0109335893 | CÔNG TY TNHH DỊCH VỤ THƯƠNG MẠI VÀ KỸ THUẬT NHA | IB2400253890 | vn0101958173 | Bệnh viện Bệnh Nhiệt đới Trung ương | Đấu thầu rộng rãi | 18/12/2024 | 1984/QĐ-NĐTW | 12/12/2024 | 3 | Huyện Đông Anh,Thành phố Hà Nội
1360 | Kìm sinh thiết dạ dày 180cm | Cái | 60 | Trung Quốc | 9018 | AG-50113-2318 | AGS | Hangzhou AGS MedTech Co., Ltd. |  |  | Năm 2024 trở về sau | Kềm sinh thiết dạ dày qua nội soi hàm oval Chiều dài làm việc 1800mm, đường kính 2.3mm. Tương thích với kênh ống soi từ 2.8mm trở lên | 70.300 | vn0310623082 | CÔNG TY CỔ PHẦN KỸ THUẬT MINH LONG | IB2400253890 | vn0101958173 | Bệnh viện Bệnh Nhiệt đới Trung ương | Đấu thầu rộng rãi | 18/12/2024 | 1984/QĐ-NĐTW | 12/12/2024 | 3 | Huyện Đông Anh,Thành phố Hà Nội
1361 | Kìm sinh thiết dạ dày dùng 1 lần vỏ sắt | Cái | 50 | Trung Quốc | 9018 | AG-50113-2318 | AGS | Hangzhou AGS MedTech Co., Ltd. |  |  | Năm 2024 trở về sau | Kềm sinh thiết dạ dày qua nội soi hàm oval, không vỏ bọc. Chiều dài 1800mm, đường kính 2.3mm Tương thích kênh ống soi từ 2.8mm trở lên | 70.300 | vn0310623082 | CÔNG TY CỔ PHẦN KỸ THUẬT MINH LONG | IB2400253890 | vn0101958173 | Bệnh viện Bệnh Nhiệt đới Trung ương | Đấu thầu rộng rãi | 18/12/2024 | 1984/QĐ-NĐTW | 12/12/2024 | 3 | Huyện Đông Anh,Thành phố Hà Nội
1362 | Kìm điện đông dùng cho dạ dày | Cái | 2 | Nhật Bản | 9018 | FD-410LR | Olympus | Aomori Olympus Co., Ltd. |  |  | Từ năm 2023 trở đi | Chiều dài làm việc 1650mm, đường kính kênh dụng cụ tối thiểu 2.8mm, độ mở ngàm 5mm, tính năng xoay được. | 4.330.000 | vn0101174429 | Liên danh Trần Lê - PATCO | IB2400457150 | vnz000019744 | Bệnh viện đa khoa Nông Nghiệp | Đấu thầu rộng rãi | 18/12/2024 | 3200/QĐ-BVNN-KD | 05/12/2024 | 1 | Huyện Thanh Trì,Thành phố Hà Nội
1363 | Kìm điện đông dùng cho đại tràng | Cái | 2 | Nhật Bản | 9018 | FD-411QR FD-411UR | Olympus | Aomori Olympus Co., Ltd. |  |  | Từ năm 2023 trở đi | Chiều dài làm việc 1950mm/2300mm, đường kính kênh dụng cụ tối thiểu 3.2mm, độ mở ngàm 4mm, tính năng xoay được. | 4.630.000 | vn0101174429 | Liên danh Trần Lê - PATCO | IB2400457150 | vnz000019744 | Bệnh viện đa khoa Nông Nghiệp | Đấu thầu rộng rãi | 18/12/2024 | 3200/QĐ-BVNN-KD | 05/12/2024 | 1 | Huyện Thanh Trì,Thành phố Hà Nội
1364 | Kìm gắp dị vật ngàm cá sấu | Cái | 2 | Nhật Bản | 9018 | FG-49L-1 | Olympus | Aomori Olympus Co., Ltd. |  |  | Từ năm 2023 trở đi | Tương thích với đường kính kênh làm việc tối thiểu: 2.8 mm Chiều dài làm việc 1650 mm | 28.300.000 | vn0101174429 | Liên danh Trần Lê - PATCO | IB2400457150 | vnz000019744 | Bệnh viện đa khoa Nông Nghiệp | Đấu thầu rộng rãi | 18/12/2024 | 3200/QĐ-BVNN-KD | 05/12/2024 | 1 | Huyện Thanh Trì,Thành phố Hà Nội
1365 | Kìm mang kim | Cái | 23 | Pakistan |  | 7-023 | 7-023 | Gold Tier Mic |  |  |  | Chất liệu thép không gỉ | 105.000 | vn0107713765 | CÔNG TY TNHH THIẾT BỊ Y TẾ BÌNH MAI | IB2400491397 | vn2300303506 | Trung tâm Y tế huyện Lương Tài | Đấu thầu rộng rãi | 17/12/2024 | 304/QĐ-TTYT | 17/12/2024 | 1 | Huyện Lương Tài,Tỉnh Bắc Ninh
1366 | Kìm 18 không mấu | Cái | 2 | Pakistan |  | 17_253 | Prime | Prime Tech Surgico |  |  |  | Chất liệu: làm bằng thép không gỉ, có thể hấp sấy được. | 52.500 | vn0103020713 | CÔNG TY CỔ PHẦN ĐẦU TƯ VÀ THƯƠNG MẠI LINH SƠN | IB2400534279 | vn0800726418 | Trung tâm y tế thị xã Kinh Môn | Chào hàng cạnh tranh | 17/12/2024 | 968/QĐ-TTYTKM | 17/12/2024 | 1 | Thị xã Kinh Môn,Tỉnh Hải Dương
1367 | Kìm mang kim | Cái | 35 | Pakistan |  | 25_131 | Prime | Prime Tech Surgico |  |  |  | Chất liệu: làm bằng thép không gỉ, có thể hấp sấy được. | 84.000 | vn0103020713 | CÔNG TY CỔ PHẦN ĐẦU TƯ VÀ THƯƠNG MẠI LINH SƠN | IB2400534279 | vn0800726418 | Trung tâm y tế thị xã Kinh Môn | Chào hàng cạnh tranh | 17/12/2024 | 968/QĐ-TTYTKM | 17/12/2024 | 1 | Thị xã Kinh Môn,Tỉnh Hải Dương
1368 | Kìm sinh thiết dùng 1 lần | Cái | 24 | Trung Quốc | 9018 | ATE-QYQ-C-18X1200; ATE-QYQ-C-18X1600; ATE-QYQ-C-18X1800; ATE-QYQ-C-23X1200; ATE-QYQ-C-23X1600; ATE-QYQ-C-23X1800; ATE-QYQ-C-23X2300 | Jiangsu ATE Medical Technology Co., Ltd | Jiangsu ATE Medical Technology Co., Ltd |  |  | Năm 2024 trở về sau | + Kìm sinh thiết nóng dùng 1 lần tay cầm 3 ring, khớp kéo đinh tán chất lượng cao, PTFE chống thủng + Đường kính 1.8mm tương ứng với chiều dài làm việc 1.2m, 1.6m và 1.8m, tương thích với kênh làm việc 2.0mm + Đường kính 2.3mm tương ứng với chiều dài làm việc từ 1.2m, 1.6m, 1.8m và 2.3m, tương thích với dây nội soi đường kính 2.8mm + Tiêu chuẩn ISO 13485:2016 | 300.000 | vn0109335893 | CÔNG TY TNHH DỊCH VỤ THƯƠNG MẠI VÀ KỸ THUẬT NHA | IB2400456574 | vn5100135641 | BỆNH VIỆN ĐA KHOA TỈNH HÀ GIANG | Đấu thầu rộng rãi | 17/12/2024 | 1527/QĐ-BV | 16/12/2024 | 3 | TP Hà Giang,Tỉnh Hà Giang
1369 | Kìm nhổ răng cửa hàm trên | Cái | 4 | Pakistan |  | 500/1 | 500/1 | EVERBEST TRADING CO |  |  | 2023 | Làm bằng thép không gỉ, có thể hấp sấy. | 128.000 | vn5100473288 | Liên danh Công ty TNHH Dược Phẩm Thắng Lợi Hà Giang và Công ty Cổ phần Thiết bị Vật tư Hoàng Minh | IB2400456477 | vn5100135641 | BỆNH VIỆN ĐA KHOA TỈNH HÀ GIANG | Đấu thầu rộng rãi | 12/12/2024 | 1513/QĐ-BV | 12/12/2024 | 3 | TP Hà Giang,Tỉnh Hà Giang
1370 | Kìm nhổ chân răng cửa hàm trên | Cái | 2 | Pakistan |  | 500/29 | 500/29 | EVERBEST TRADING CO |  |  | 2023 | Làm bằng thép không gỉ, có thể hấp sấy. | 128.800 | vn5100473288 | Liên danh Công ty TNHH Dược Phẩm Thắng Lợi Hà Giang và Công ty Cổ phần Thiết bị Vật tư Hoàng Minh | IB2400456477 | vn5100135641 | BỆNH VIỆN ĐA KHOA TỈNH HÀ GIANG | Đấu thầu rộng rãi | 12/12/2024 | 1513/QĐ-BV | 12/12/2024 | 3 | TP Hà Giang,Tỉnh Hà Giang
1371 | Kìm nhổ răng cửa hàm dưới | Cái | 4 | Pakistan |  | 500/39 | 500/39 | EVERBEST TRADING CO |  |  | 2023 | Làm bằng thép không gỉ, có thể hấp sấy. | 128.000 | vn5100473288 | Liên danh Công ty TNHH Dược Phẩm Thắng Lợi Hà Giang và Công ty Cổ phần Thiết bị Vật tư Hoàng Minh | IB2400456477 | vn5100135641 | BỆNH VIỆN ĐA KHOA TỈNH HÀ GIANG | Đấu thầu rộng rãi | 12/12/2024 | 1513/QĐ-BV | 12/12/2024 | 3 | TP Hà Giang,Tỉnh Hà Giang
1372 | Kìm nhổ chân răng hàm dưới | Cái | 2 | Pakistan |  | 500/31 | 500/31 | EVERBEST TRADING CO |  |  | 2023 | Làm bằng thép không gỉ, có thể hấp sấy. | 128.000 | vn5100473288 | Liên danh Công ty TNHH Dược Phẩm Thắng Lợi Hà Giang và Công ty Cổ phần Thiết bị Vật tư Hoàng Minh | IB2400456477 | vn5100135641 | BỆNH VIỆN ĐA KHOA TỈNH HÀ GIANG | Đấu thầu rộng rãi | 12/12/2024 | 1513/QĐ-BV | 12/12/2024 | 3 | TP Hà Giang,Tỉnh Hà Giang
1373 | Kìm kẹp clip đơn nội soi Ligaclip | Cái | 1000 | Mexico | 9018 | LT400 | Ethicon Endo-Surgery, LLC, Hoa Kỳ | Nypro Healthcare Baja Inc. |  |  | 2024 | Clip kẹp mạch titan lớn, dùng trong mổ mở hoặc nội soi, 6 clip/vỉ (gói), vỉ màu vàng, độ mở clip 7,5mm, chiều dài clip khi đóng 12,26mm | 266.315 | vn0401523092 | CÔNG TY TNHH DP TBVTYT B.T.D | IB2400380659 | vnz000017816 | Bệnh viện đa khoa Tỉnh Khánh Hòa | Đấu thầu rộng rãi | 11/12/2024 | Số 2229/QĐ-BVĐKT | 09/12/2024 | 3 | Thành phố Nha Trang,Tỉnh Khánh Hoà
1374 | Kiềm sinh thiết ngàm hình oval không kim | Cái | 200 | Trung Quốc |  | SD-01-H2316-N SD-01-H2323-N | Kìm sinh thiết dùng một lần | Zhejiang Soudon Medical Technology Co., Ltd |  |  | 2024 trở về sau | Độ mở của kiềm 7mm, kênh làm việc 2,8mm, có lỗ 2 bên | 75.000 | vn0107651702 | CÔNG TY TNHH THIẾT BỊ Y TẾ MINH THIÊN | IB2400380659 | vnz000017816 | Bệnh viện đa khoa Tỉnh Khánh Hòa | Đấu thầu rộng rãi | 11/12/2024 | Số 2229/QĐ-BVĐKT | 09/12/2024 | 3 | Thành phố Nha Trang,Tỉnh Khánh Hoà
1375 | Kìm kẹp clip đơn nội soi Ligaclip | Cái | 1000 | Mexico | 9018 | LT300 | Ethicon Endo-Surgery, LLC, Hoa Kỳ | Nypro Healthcare Baja Inc. |  |  | 2024 | Clip kẹp mạch titan cỡ trung bình-lớn, dùng trong mổ mở hoặc nội soi, 6 clip/vỉ (gói), vỉ màu xanh lá, độ mở clip 6,4mm, chiều dài clip khi đóng 8,99mm | 243.652 | vn0401523092 | CÔNG TY TNHH DP TBVTYT B.T.D | IB2400380659 | vnz000017816 | Bệnh viện đa khoa Tỉnh Khánh Hòa | Đấu thầu rộng rãi | 11/12/2024 | Số 2229/QĐ-BVĐKT | 09/12/2024 | 3 | Thành phố Nha Trang,Tỉnh Khánh Hoà
1376 | Kìm mang kim dài 16 cm | Cái | 10 | Pakistan | 90189090 | 7-022 | 7-022 | Gold Tier Medical Instruments Company, Pakistan |  |  |  | Chất liệu thép không gỉ, dài 16cm | 105.000 | vn0108049963 | CÔNG TY TNHH TRANG THIẾT BỊ Y TẾ ANH PHÁT HT | IB2400477535 | vn4600200985 | BỆNH VIỆN A THÁI NGUYÊN | Đấu thầu rộng rãi | 11/12/2024 | Số 1541/QĐ-BVA | 09/12/2024 | 1 | Thành phố Thái Nguyên,Tỉnh Thái Nguyên
1377 | Kìm gặm xương thẳng 18cm | Cái | 2 | Pakistan | 9018.90.90 | 9-692 | Gold Tier Mic | GOLD TIER MIC (MEDICAL INSTRUMENTS coMPANTY) Pakistan |  |  |  | Chất liệu: thép không gỉ Dài 18cm | 2.000.000 | vn4800166925 | CÔNG TY DƯỢC PHẨM VÀ VẬT TƯ Y TẾ PHƯƠNG ANH | IB2400437072 | vn4800175599 | Bệnh viện đa khoa huyện Quảng Hòa | Chào hàng cạnh tranh | 10/12/2024 | Số 461/QĐ-BVĐK | 09/12/2024 | 1 | Huyện Quảng Hòa,Tỉnh Cao Bằng
1378 | Kìm kẹp clip polymer nội soi | Cái | 1 | Anh | 9018.90.90 | 0301-04XLE | Grena | Grena Ltd., Anh |  |  |  | Kìm kẹp clip polymer nội soi cỡ XL. Chất liệu: được làm bằng thép không rỉ chất lương cao. Kìm bấm clip Grena Click'aV được thiết kế để sử dụng cho clip polymer Click'aV. Tương thích với các kích thước của mô thắt và các clip được yêu cầu. Tương thích với thiết bị hệ thống phẫu thuật nội soi, hãng Aesculap AG; Đức | 52.000.000 | vn4800166925 | CÔNG TY DƯỢC PHẨM VÀ VẬT TƯ Y TẾ PHƯƠNG ANH | IB2400437072 | vn4800175599 | Bệnh viện đa khoa huyện Quảng Hòa | Chào hàng cạnh tranh | 10/12/2024 | Số 461/QĐ-BVĐK | 09/12/2024 | 1 | Huyện Quảng Hòa,Tỉnh Cao Bằng
1379 | Hóa chất rửa PACK Wash Concentrate, dung dịch đệm với chất tẩy và chất kìm hãm vi khuẩn | ml | 12000 | Nhật Bản |  | 20955 | Tosoh Corporation/ Nhật Bản | Tosoh corporation |  |  | 2024 trở về sau | Wash concentrate 4x100 mL: Hóa chất rửa AIA-PACK Wash Concentrate, dung dịch đệm với chất tẩy và chất kìm hãm vi khuẩn. | 6.410 | vn2800588271 | CÔNG TY CỔ PHẦN THIẾT BỊ VẬT TƯ Y TẾ THANH HÓA | IB2400411473 | vn2800769165 | Bệnh viện Đa khoa huyện Thọ Xuân | Đấu thầu rộng rãi | 09/12/2024 | 947/QĐ-BVTX | 20/11/2024 | 2 | Huyện Thọ Xuân,Tỉnh Thanh Hoá
1380 | Kìm mang kim phẫu thuật 185mm | Cái | 20 | Đức | 9018 | 200-220 | Elcon | Elcon |  |  | 2023-2024 | Theo bảng đáp ứng kỹ thuật | 1.609.000 | vn0105454593 | CÔNG TY CỔ PHẦN CÔNG NGHỆ HADIMED | IB2400380059 | vn1800271748 | Bệnh viện Đa khoa Trung ương Cần Thơ | Đấu thầu rộng rãi | 06/12/2024 | 3720 /QĐ-BVTWCT | 05/12/2024 | 4 | Quận Ninh Kiều,Thành phố Cần Thơ
1381 | Kìm mang kim phẫu thuật 185mm | Cái | 20 | Đức | 9018 | 24-1604-18 | ZEPF | Zepf Medical Instruments GmbH |  |  | 2024 | Kẹp mang kim Crile - Wood, thẳng, bước răng 0.4mm (3600 TPI), dùng cho chỉ 4/0-6/0, dài 185mm, cán vàng (TC) | 2.265.900 | vn0303064475 | CÔNG TY TNHH PHÁT TRIỂN KỸ THUẬT Y TẾ M.D.T | IB2400380059 | vn1800271748 | Bệnh viện Đa khoa Trung ương Cần Thơ | Đấu thầu rộng rãi | 06/12/2024 | 3720 /QĐ-BVTWCT | 05/12/2024 | 4 | Quận Ninh Kiều,Thành phố Cần Thơ
1382 | Kìm, khóa, kẹp (clip, clamp) các loại, các cỡ | Cái | 100 | Trung Quốc | 9018 | AMHBFA 2,4x1800; AMHBFA 2,4x2000; AMHBFA 2,4x2300; AMHBFC 1,8x1800; | AMHBFA 2,4x1800; AMHBFA 2,4x2000; AMHBFA 2,4x2300; AMHBFC 1,8x1800; | Anrei Medical (Hangzhou) Co., Ltd. |  |  | Từ 2023 trở về sau | Dùng lấy mẫu sinh thiết. Kẹp xoay được 90 độ có thể lấy mẫu sinh thiết lớn. Đầu oval, có răng cưa hoặc không có răng cưa, có 2 lỗ bên. Độ mở ngàm 5-5.8mm. Đường kính dụng cụ 1.8mm- 2,4mm. Chiều dài 1800-2000-2300mm. Kênh dụng cụ ống soi tối thiểu 2.0- 2.8mm. Dây không bọc nhựa. Tiêu chuẩn CE, ISO | 114.000 | vn0310520947 | CÔNG TY TNHH THIẾT BỊ Y TẾ ETC | IB2400356363 | vn0302658116 | BỆNH VIỆN QUÂN DÂN Y MIỀN ĐÔNG | Đấu thầu rộng rãi | 06/12/2024 | 1273/QĐ-BV | 05/12/2024 | 3 | Thành phố Thủ Đức,TP. Hồ Chí Minh
1383 | Kìm, khóa, kẹp (clip, clamp) các loại, các cỡ | Cái | 60 | Trung Quốc | 9018 | HA-I-2; HA-II-6 | HA-I-2; HA-II-6 | Anrei Medical (Hangzhou) Co., Ltd. |  |  | Từ 2023 trở về sau | Dùng đánh dấu, kẹp cầm máu Khả năng đóng - mở clip ≥ 10 lần trước khi đóng clip. Tay gắn được thiết kế công thái học để điều khiển bằng 01 tay tạo điều kiện tái định vị hiệu quả và hiệu quả của clip. Thiết kế lõi đặc biệt, xoay 2 bên 360 độ. Độ mở clip: 12-16mm Góc mở: 135 độ Chiều dài: 2300mm Tương thích kênh dụng cụ ống soi ≥ 2.8mm Tiêu chuẩn sử dụng 1 lần. Tiêu chuẩn: CE, ISO 13485 | 449.400 | vn0310520947 | CÔNG TY TNHH THIẾT BỊ Y TẾ ETC | IB2400356363 | vn0302658116 | BỆNH VIỆN QUÂN DÂN Y MIỀN ĐÔNG | Đấu thầu rộng rãi | 06/12/2024 | 1273/QĐ-BV | 05/12/2024 | 3 | Thành phố Thủ Đức,TP. Hồ Chí Minh
1384 | Kìm mang kim vi phẫu | Cái | 1 | Đức | 9018 | 03-0112.02 | 03-0112.02 | Geister Medizintechnik - Đức |  |  |  | Chi tiết trong bảng đáp ứng kỹ thuật | 19.738.000 | vn0106756501 | CÔNG TY TNHH VẬT TƯ Y TẾ MINH LONG | IB2400415643 | vn0800013079 | Bệnh viện đa khoa tỉnh Hải Dương | Chào hàng cạnh tranh | 06/12/2024 | 3071/QĐ-BV | 04/12/2024 | 2 | Thành phố Hải Dương,Tỉnh Hải Dương
1385 | Kìm mang kim vi phẫu | Cái | 1 | Đức | 9018 | 03-0151 | 03-0151 | Geister Medizintechnik - Đức |  |  |  | Chi tiết trong bảng đáp ứng kỹ thuật | 20.556.000 | vn0106756501 | CÔNG TY TNHH VẬT TƯ Y TẾ MINH LONG | IB2400415643 | vn0800013079 | Bệnh viện đa khoa tỉnh Hải Dương | Chào hàng cạnh tranh | 06/12/2024 | 3071/QĐ-BV | 04/12/2024 | 2 | Thành phố Hải Dương,Tỉnh Hải Dương
1386 | Kìm mang kim vi phẫu | Cái | 1 | Đức | 9018 | 03-0151.03 | 03-0151.03 | Geister Medizintechnik - Đức |  |  |  | Chi tiết trong bảng đáp ứng kỹ thuật | 26.559.000 | vn0106756501 | CÔNG TY TNHH VẬT TƯ Y TẾ MINH LONG | IB2400415643 | vn0800013079 | Bệnh viện đa khoa tỉnh Hải Dương | Chào hàng cạnh tranh | 06/12/2024 | 3071/QĐ-BV | 04/12/2024 | 2 | Thành phố Hải Dương,Tỉnh Hải Dương
1387 | Kìm mang kim vi phẫu | Cái | 1 | Đức | 9018 | 03-0661.04 | 03-0661.04 | Geister Medizintechnik - Đức |  |  |  | Chi tiết trong bảng đáp ứng kỹ thuật | 36.928.000 | vn0106756501 | CÔNG TY TNHH VẬT TƯ Y TẾ MINH LONG | IB2400415643 | vn0800013079 | Bệnh viện đa khoa tỉnh Hải Dương | Chào hàng cạnh tranh | 06/12/2024 | 3071/QĐ-BV | 04/12/2024 | 2 | Thành phố Hải Dương,Tỉnh Hải Dương
1388 | Kìm mang kim bé 15cm | Cái | 30 | Đức | 9018 | 18-004-15 | 18-004-15 | AS Medizintechnik - Đức |  |  |  | Chi tiết trong bảng đáp ứng kỹ thuật hàng hóa | 2.602.000 | vn0106756501 | CÔNG TY TNHH VẬT TƯ Y TẾ MINH LONG | IB2400415634 | vn0800013079 | Bệnh viện đa khoa tỉnh Hải Dương | Chào hàng cạnh tranh | 06/12/2024 | 3070/QĐ-BV | 04/12/2024 | 2 | Thành phố Hải Dương,Tỉnh Hải Dương
1389 | Kìm buộc chỉ thép mũi bẹt | Cái | 1 | Đức | 9018 | 40-856-17 | 40-856-17 | AS Medizintechnik - Đức |  |  |  | Chi tiết trong bảng đáp ứng kỹ thuật hàng hóa | 5.502.000 | vn0106756501 | CÔNG TY TNHH VẬT TƯ Y TẾ MINH LONG | IB2400415634 | vn0800013079 | Bệnh viện đa khoa tỉnh Hải Dương | Chào hàng cạnh tranh | 06/12/2024 | 3070/QĐ-BV | 04/12/2024 | 2 | Thành phố Hải Dương,Tỉnh Hải Dương
1390 | Kìm mang kim to 20cm | Cái | 65 | Đức | 9018 | 18-002-20 | 18-002-20 | AS Medizintechnik - Đức |  |  |  | Chi tiết trong bảng đáp ứng kỹ thuật hàng hóa | 2.788.000 | vn0106756501 | CÔNG TY TNHH VẬT TƯ Y TẾ MINH LONG | IB2400415634 | vn0800013079 | Bệnh viện đa khoa tỉnh Hải Dương | Chào hàng cạnh tranh | 06/12/2024 | 3070/QĐ-BV | 04/12/2024 | 2 | Thành phố Hải Dương,Tỉnh Hải Dương
1391 | Kìm cắt chỉ thép | Cái | 4 | Đức | 9018 | 40-873-22 | 40-873-22 | AS Medizintechnik - Đức |  |  |  | Chi tiết trong bảng đáp ứng kỹ thuật hàng hóa | 12.872.000 | vn0106756501 | CÔNG TY TNHH VẬT TƯ Y TẾ MINH LONG | IB2400415634 | vn0800013079 | Bệnh viện đa khoa tỉnh Hải Dương | Chào hàng cạnh tranh | 06/12/2024 | 3070/QĐ-BV | 04/12/2024 | 2 | Thành phố Hải Dương,Tỉnh Hải Dương
1392 | Kìm buộc chỉ thép mũi thẳng | Cái | 3 | Đức | 9018 | 40-854-01 | 40-854-01 | AS Medizintechnik - Đức |  |  |  | Chi tiết trong bảng đáp ứng kỹ thuật hàng hóa | 2.266.000 | vn0106756501 | CÔNG TY TNHH VẬT TƯ Y TẾ MINH LONG | IB2400415634 | vn0800013079 | Bệnh viện đa khoa tỉnh Hải Dương | Chào hàng cạnh tranh | 06/12/2024 | 3070/QĐ-BV | 04/12/2024 | 2 | Thành phố Hải Dương,Tỉnh Hải Dương
1393 | Kìm cắt đinh vít (Kìm cộng lực) | Cái | 4 | Đức | 9018 | 40-890-57 | 40-890-57 | AS Medizintechnik - Đức |  |  |  | Chi tiết trong bảng đáp ứng kỹ thuật hàng hóa | 37.590.000 | vn0106756501 | CÔNG TY TNHH VẬT TƯ Y TẾ MINH LONG | IB2400415634 | vn0800013079 | Bệnh viện đa khoa tỉnh Hải Dương | Chào hàng cạnh tranh | 06/12/2024 | 3070/QĐ-BV | 04/12/2024 | 2 | Thành phố Hải Dương,Tỉnh Hải Dương
1394 | Kìm mang kim nhãn khoa | Cái | 2 | Ấn Độ |  | 65-572 | Iscon Surgicals | Iscon Surgicals Limited / Ấn Độ |  |  | 2023 trở về sau | Chất liệu thép không gỉ, Hàm tiêu chuẩn 12,5 mm; Tay cầm có khía tròn; Chiều dài tổng thể 125 mm | 890.000 | vn0108521061 | CÔNG TY CỔ PHẦN KINH DOANH VÀ THƯƠNG MẠI TRẦN GIA | IB2400419685 | vn0103263057 | Bệnh viện đa khoa huyện Thạch Thất | Đấu thầu rộng rãi | 04/12/2024 | 2001/QĐ-BVTT | 28/11/2024 | 1 | Huyện Thạch Thất,Thành phố Hà Nội
1395 | Kìm kẹp Clip nội soi dùng một lần | Cái | 100 | Trung Quốc |  | MD-G-HR- 230-12-135-Y; MD-G-HR- 195-12-135-Y; MD-G-HR- 165-12-135-Y | Mednova | Zhejiang Chuangxiang Medical Technology Co., Ltd/ Trung Quốc |  |  | 2023 trở về sau | Hemoclip dùng một lần với thiết kế góc mở ngàm lớn, cho phép điều chỉnh đóng mở clip nhiều lần trước khi tiến hành thủ thuật; xoay được 360 độ, độ mở ngàm 12mm; CD làm việc các cỡ: 1650mm, 1950mm, 2300mm; độ mở 135 độ. Tiêu chuẩn chất lượng: ISO 13485 hoặc tương đương | 500.000 | vn0108521061 | CÔNG TY CỔ PHẦN KINH DOANH VÀ THƯƠNG MẠI TRẦN GIA | IB2400419685 | vn0103263057 | Bệnh viện đa khoa huyện Thạch Thất | Đấu thầu rộng rãi | 04/12/2024 | 2001/QĐ-BVTT | 28/11/2024 | 1 | Huyện Thạch Thất,Thành phố Hà Nội
1396 | Kìm sinh thiết dạ dày (đường miệng, đường mũi) | Cái | 20 | Trung Quốc | 9018 | BF0x-xxxxxxxx | BF0x-xxxxxxxx | Micro-Tech (Nanjing) Co., Ltd |  |  | Năm 2023 trở về sau | Kìm sinh thiết có kim hoặc không kim; ngàm hình oval hoặc hình tròn, đường kính ngàm 1,8mm-2,3mm. Chiều dài làm việc 160cm; 180cm; 230cm, tương thích với kênh ống soi 2,8mm | 75.000 | vn0106215710 | CÔNG TY CỔ PHẦN VẬT TƯ VÀ TRANG THIẾT BỊ Y TẾ CƯỜNG AN | IB2400311640 | vn0101441138 | Bệnh viện Tim Hà Nội | Đấu thầu rộng rãi | 03/12/2024 | 4065/QĐ-BVT | 26/11/2024 | 3 | Quận Hoàn Kiếm,Thành phố Hà Nội
1397 | Đồng hồ Ampe kìm | cái | 1 | Nhật bản |  | CM4373-50 | HIOKI | HIOKI |  |  |  | Theo bảng đáp ứng kỹ thuật nhà thầu cung cấp | 10.000.000 | vn0106072847 | Liên danh nhà thầu : Công ty TNHH Thiết bị y tế chuẩn Viettromed và Công ty TNHH thiết bị y tế Gia Hân | IB2400430749 | vn4201468980 | Sở Y tế tỉnh Khánh Hòa | Đấu thầu rộng rãi | 03/12/2024 | 950/QĐ-SYT | 29/11/2024 | 2 | Thành phố Nha Trang,Tỉnh Khánh Hoà
1398 | Kìm cắt đinh, vít | Cái | 3 | Đức | 9018 | 40.873.22 |  | Anton Hipp GmbH | 40.873.22 | PTN số 170002886/PCBA-HCM | 2024 trở về sau | - Kìm cắt đinh, vít, cán vàng, dài 22cm. - Chất liệu thép không gỉ. - Đạt chứng nhận: ISO, CE. | 12.075.000 | vn0303445745 | CÔNG TY CỔ PHẦN TRANG THIẾT BỊ Y TẾ CỔNG VÀNG | IB2400300530 | vnz000007903 | Bệnh Viện Phong Da Liễu Trung ương Quy Hòa | Đấu thầu rộng rãi | 02/12/2024 | 739/QĐ-TWQH | 27/11/2024 | 3 | Thành phố Quy Nhơn,Tỉnh Bình Định
1399 | Kìm cộng lực | Cái | 3 | Đức | 9018 | 40-715-24 | General Surgery | AMNOTEC international medical GmbH | 40-715-24 | 240001073/PCBA-HCM | 2024 | - Kìm cộng lực cắt xương, thẳng, dài ≥ 24cm, 5mm. - Chất liệu bằng thép không gỉ. - Đạt chứng nhận: ISO, CE; Quy cách: Gói/Cái | 9.980.000 | vn0306470041 | CÔNG TY TNHH MỘT THÀNH VIÊN NGÔI SAO Y TẾ | IB2400300530 | vnz000007903 | Bệnh Viện Phong Da Liễu Trung ương Quy Hòa | Đấu thầu rộng rãi | 02/12/2024 | 739/QĐ-TWQH | 27/11/2024 | 3 | Thành phố Quy Nhơn,Tỉnh Bình Định
1400 | Kìm sinh thiết nội soi ống mềm loại ngắn dùng 01 lần | Cái | 150000 | Trung Quốc | Hàng hóa thuộc cùng lĩnh vực thiết bị y tế | FB-AOP-23-1600 | Ruitian | Jiangsu Ruitian Medical Technology Co.,Ltd | Kềm sinh thiết không vỏ bọc, không kim | . | 2023 trở về sau | - Phù hợp với kênh dây soi 2.8mm - Chiều dài kìm sinh thiết:160cm; độ mở miệng kìm ≥ 90 độ. - Thân kìm bằng thép không gỉ, không vỏ bọc. - Tay cầm bằng nhựa, được nối với đầu kim bằng dây kéo thép. - Đóng gói vô trùng 1 cái/ gói | 53.490 | vn0105198389 | CÔNG TY CỔ PHẦN GIẢI PHÁP Y TẾ NAM MINH | IB2400320196 | vn0102251531 | Bệnh viện Đại học Y Hà Nội | Đấu thầu rộng rãi | 29/11/2024 | 1889/QĐ-BVĐHYHN | 29/11/2024 | 3 | Quận Đống Đa,Thành phố Hà Nội
1401 | Kìm kẹp cầm máu dùng trong ESD | Cái | 20 | Trung Quốc |  | CF-230-A; CF-230-B; CF-165-A; CF-165-B | Chi tiết tại Bảng đáp ứng tiêu chuẩn kỹ thuật hàng hóa dự thầu (Mẫu số 21) | Micro-Tech (Nanjing) Co., Ltd | Kìm kẹp cầm máu nóng |  | 2023 trở về sau | "- Phù hợp với kênh sinh thiết 2.8mm. (Trang 3 CA_MT_HDSD Kim kep cam mau) - Chiều dài làm việc 1650mm, 2300mm. độ rộng mở 6.3mm, 6.5 mm. (Trang 2 CA_MT_Catalog Kim kep cam mau) - Xoay được. (Trang 1 CA_MT_Catalog Kim kep cam mau)" | 1.500.000 | vn0106215710 | CÔNG TY CỔ PHẦN VẬT TƯ VÀ TRANG THIẾT BỊ Y TẾ CƯỜNG AN | IB2400320196 | vn0102251531 | Bệnh viện Đại học Y Hà Nội | Đấu thầu rộng rãi | 29/11/2024 | 1889/QĐ-BVĐHYHN | 29/11/2024 | 3 | Quận Đống Đa,Thành phố Hà Nội
1402 | Kìm sinh thiết nội soi ống mềm loại dài dùng 01 lần | Cái | 50000 | Trung Quốc | 9018 | VDK-FB-23-230-O-O-B1 | Vedkang | Jiangsu Vedkang Medical Science & Technology Co.,Ltd | Kềm sinh thiết, sử dụng 1 lần | . | 2023 trở về sau | - Phù hợp với kênh dây soi ≥2.8mm ( nên phù hợp với kênh sinh thiết dây soi T18) - Chiều dài kìm sinh thiết: 230cm; độ mở miệng kìm ≥ 90 độ. - Thân kìm bằng thép không gỉ, không vỏ bọc. - Tay cầm bằng nhựa, được nối với đầu kim bằng dây kéo thép. - Đóng gói vô trùng 1 cái/ gói | 54.990 | vn0105198389 | CÔNG TY CỔ PHẦN GIẢI PHÁP Y TẾ NAM MINH | IB2400320196 | vn0102251531 | Bệnh viện Đại học Y Hà Nội | Đấu thầu rộng rãi | 29/11/2024 | 1889/QĐ-BVĐHYHN | 29/11/2024 | 3 | Quận Đống Đa,Thành phố Hà Nội
1403 | Kìm cắt xương phẫu thuật Liston thẳng | Cái | 2 | Pakistan |  | 28.1400.19 | - | Hilbro | 28.1400.19 |  |  | Kích thước: 19cm Tiêu chuẩn : ISO 13485 | 917.130 | vn1800665083 | CÔNG TY TNHH TRANG THIẾT BỊ Y TẾ MIỀN TÂY | IB2400456324 | vn2200175730 | TRUNG TÂM Y TẾ THỊ XÃ VĨNH CHÂU | Chào hàng cạnh tranh | 29/11/2024 | 453 | 26/11/2024 | 1 | Thị Xã Vĩnh Châu,Tỉnh Sóc Trăng
1404 | Kìm cắt chỉ thép khóa cộng lực | Cái | 2 | Pakistan |  | 25516-22 | - | Hilbro | 25516-22 |  |  | Kích thước: 22cm (cán vàng) Tiêu chuẩn : ISO 13485 | 2.993.810 | vn1800665083 | CÔNG TY TNHH TRANG THIẾT BỊ Y TẾ MIỀN TÂY | IB2400456324 | vn2200175730 | TRUNG TÂM Y TẾ THỊ XÃ VĨNH CHÂU | Chào hàng cạnh tranh | 29/11/2024 | 453 | 26/11/2024 | 1 | Thị Xã Vĩnh Châu,Tỉnh Sóc Trăng
1405 | Kìm mang kim 16 cm | cái | 2 | Pakistan |  | 25_131 | Prime Tech Surgico | Prime Tech Surgico |  |  | 2023 trở về sau | Chất liệu thép không gỉ, kích thước dài khoảng 16cm | 460.000 | vn0311229963 | CÔNG TY TRÁCH NHIỆM HỮU HẠN MỘT THÀNH VIÊN CÔNG NGHỆ CAO VÀ THƯƠNG MẠI QUỐC TẾ HẢI LONG | IB2400347585 | vn0400495244 | TRUNG TÂM Y TẾ QUẬN NGŨ HÀNH SƠN | Đấu thầu rộng rãi | 29/11/2024 | 484/QĐ-TTYT | 29/11/2024 | 2 | Quận Ngũ Hành Sơn,Thành phố Đà Nẵng
1406 | Kìm kẹp kim khâu | cái | 25 | Pakistan |  | 25_131 | Prime Tech Surgico | Prime Tech Surgico |  |  | 2023 trở về sau | Chất liệu thép không gỉ; dài khoảng 16cm | 31.000 | vn0311229963 | CÔNG TY TRÁCH NHIỆM HỮU HẠN MỘT THÀNH VIÊN CÔNG NGHỆ CAO VÀ THƯƠNG MẠI QUỐC TẾ HẢI LONG | IB2400347585 | vn0400495244 | TRUNG TÂM Y TẾ QUẬN NGŨ HÀNH SƠN | Đấu thầu rộng rãi | 29/11/2024 | 484/QĐ-TTYT | 29/11/2024 | 2 | Quận Ngũ Hành Sơn,Thành phố Đà Nẵng
1407 | Kìm mang kim 14 cm | cái | 2 | Pakistan |  | 25_130 | Prime Tech Surgico | Prime Tech Surgico |  |  | 2023 trở về sau | Chất liệu thép không gỉ, kích thước dài khoảng 14cm | 109.000 | vn0311229963 | CÔNG TY TRÁCH NHIỆM HỮU HẠN MỘT THÀNH VIÊN CÔNG NGHỆ CAO VÀ THƯƠNG MẠI QUỐC TẾ HẢI LONG | IB2400347585 | vn0400495244 | TRUNG TÂM Y TẾ QUẬN NGŨ HÀNH SƠN | Đấu thầu rộng rãi | 29/11/2024 | 484/QĐ-TTYT | 29/11/2024 | 2 | Quận Ngũ Hành Sơn,Thành phố Đà Nẵng
1408 | Kìm sinh thiết dạ dày | Cái | 20 | Trung Quốc |  | NBF0x-xxxxxxxx | Micro-Tech (Nanjing) Co., Ltd | Micro-Tech (Nanjing) Co., Ltd |  |  | 2024 trở đi | Kìm sinh thiết với thiết kế tay cầm 3-ring, tay cầm công thái học - Ergonomic, đường cắt tối ưu của kìm sinh thiết cho phép người sử dụng lấy mẫu sinh thiết tối đa một cách an toàn và dễ dàng. Thiết kế đa dạng: kìm sinh thiết có kim hoặc không kim; ngàm hình oval đường kính ngàm 1.8mm-2.3mm. Chiều dài làm việc 120cm hoặc 180cm | 105.000 | vn0101098538 | CÔNG TY TNHH THIẾT BỊ Y TẾ MEDICENT | IB2400400636 | vn2300305983 | Trung tâm y tế thị xã Thuận Thành | Đấu thầu rộng rãi | 29/11/2024 | Số 734/QĐ-TTYTTT ngày 28/11/2024 | 28/11/2024 | 2 | Thị xã Thuận Thành,Tỉnh Bắc Ninh
1409 | Kìm mang kim khâu kt 18cm | Cái | 10 | Pakistan |  | 7-023 | Goldtier | Goldtier |  |  | 2024 trở đi | Dài 18cm Chất liệu thép không gỉ | 90.000 | vn0101098538 | CÔNG TY TNHH THIẾT BỊ Y TẾ MEDICENT | IB2400400636 | vn2300305983 | Trung tâm y tế thị xã Thuận Thành | Đấu thầu rộng rãi | 29/11/2024 | Số 734/QĐ-TTYTTT ngày 28/11/2024 | 28/11/2024 | 2 | Thị xã Thuận Thành,Tỉnh Bắc Ninh
1410 | Kìm sinh thiết đại tràng | Cái | 5 | Trung Quốc |  | NBF0x-xxxxx230 | Micro-Tech (Nanjing) Co., Ltd | Micro-Tech (Nanjing) Co., Ltd |  |  | 2024 trở đi | Kìm sinh thiết với thiết kế tay cầm 3-ring, tay cầm công thái học - Ergonomic, đường cắt tối ưu của kìm sinh thiết cho phép người sử dụng lấy mẫu sinh thiết tối đa một cách an toàn và dễ dàng. Thiết kế đa dạng: kìm sinh thiết có kim hoặc không kim; ngàm hình oval hoặc hình tròn. Chiều dài làm việc 230cm | 105.000 | vn0101098538 | CÔNG TY TNHH THIẾT BỊ Y TẾ MEDICENT | IB2400400636 | vn2300305983 | Trung tâm y tế thị xã Thuận Thành | Đấu thầu rộng rãi | 29/11/2024 | Số 734/QĐ-TTYTTT ngày 28/11/2024 | 28/11/2024 | 2 | Thị xã Thuận Thành,Tỉnh Bắc Ninh
1411 | Kìm gắp dị vật | Cái | 3 | Trung Quốc |  | NGFxx-110xxxxx | Micro-Tech (Nanjing) Co., Ltd | Micro-Tech (Nanjing) Co., Ltd |  |  | 2024 trở đi | Kìm gắp dị vật ngàm cá sấu, răng chuột hoặc kết hợp. Loại có vỏ hoặc không vỏ. Đường kính ngàm 1.8mm hoặc 2.3mm, độ mở ngàm 6.3mm hoặc 8.1mm. Chiều dài làm việc 120cm, 180cm hoặc 230cm. Tương thích với kênh làm viêc 2.0mm hoặc 2.8mm | 820.000 | vn0101098538 | CÔNG TY TNHH THIẾT BỊ Y TẾ MEDICENT | IB2400400636 | vn2300305983 | Trung tâm y tế thị xã Thuận Thành | Đấu thầu rộng rãi | 29/11/2024 | Số 734/QĐ-TTYTTT ngày 28/11/2024 | 28/11/2024 | 2 | Thị xã Thuận Thành,Tỉnh Bắc Ninh
1412 | Kìm mang kim cán vàng | Cái | 8 | Pakistan |  | 7-170 | Goldtier | Goldtier |  |  | 2024 trở đi | Dài 16cm cán vàng Chất liệu thép không gỉ | 500.000 | vn0101098538 | CÔNG TY TNHH THIẾT BỊ Y TẾ MEDICENT | IB2400400636 | vn2300305983 | Trung tâm y tế thị xã Thuận Thành | Đấu thầu rộng rãi | 29/11/2024 | Số 734/QĐ-TTYTTT ngày 28/11/2024 | 28/11/2024 | 2 | Thị xã Thuận Thành,Tỉnh Bắc Ninh
1413 | Kìm sinh thiết dạ dày, đại tràng | Cái | 70 | Trung Quốc |  | AF-D2418BT AF-D2423BT | ALTON (Shanghai) Medical Instruments Co., Ltd. | ALTON (Shanghai) Medical Instruments Co., Ltd. |  |  | 2024 trở về sau | Phù hợp với kênh dây soi 2.8mm Chiều dài kim ≥ 180cm, độ mở miệng kìm ≥ 90 độ Thân kìm bằng thép không gỉ, không vỏ bọc Tay cầm bằng nhựa được nối với đầu kìm bằng dây kéo thép. | 94.500 | vn2800588271 | CÔNG TY CỔ PHẦN THIẾT BỊ VẬT TƯ Y TẾ THANH HÓA | IB2400386090 | vn2800794154 | Bệnh viện Đa khoa Thành phố Thanh Hoá | Đấu thầu rộng rãi | 28/11/2024 | 553/QĐ-BVTP | 26/11/2024 | 2 | Thành phố Thanh Hoá,Tỉnh Thanh Hoá
1414 | Kìm kẹp clip mạch máu tự động các cỡ dùng cho mổ mở cỡ | Cái | 24 | Mỹ | 9018 | 133650/ 134051 | PREMIUM SURGICLIP III 9.0 X6/ PREMIUM SURGICLIP II 9.75 | Covidien |  |  | 2024 | -Tay dụng cụ có chứa 20 clip kẹp mạch - Chất liệu clip bằng Titanium - Hàm gập góc 15° - Gồm các cỡ như sau: + Cỡ S : kích thước clip khi mở 2,25mm, sau đóng 3,7mm, chiều dài cán 9 inch (22,86cm) + Cỡ M : kích thước clip khi mở 4,6mm, sau đóng 6,0mm, chiều dài cán súng 9,75 inch (24,765cm) | 5.250.000 | vn0106231141 | CÔNG TY CỔ PHẦN THƯƠNG MẠI DH VIỆT NAM | IB2400426705 | vn0102251531 | Bệnh viện Đại học Y Hà Nội | Đấu thầu rộng rãi | 27/11/2024 | 1871/QĐ-BVĐHYHN | 27/11/2024 | 1 | Quận Đống Đa,Thành phố Hà Nội
1415 | Kìm cắt xương Boehler, gập góc, dài 145mm | Cái | 4 | Đức | 9018 | KA 889/01 | WALTON-LISTON BONE CUTTING FORCEPS, 15CM | Nopa |  |  | 2024 | Kìm cắt xương Boehler, gập góc, hoạt động đôi, dài 145mm Bề mặt dụng cụ mờ không bị phản chiếu trong quá trình phẫu thuật. Tiêu chuẩn: ISO 13485, CE | 4.398.000 | vn0303224087 | CÔNG TY TNHH THIẾT BỊ Y TẾ HOÀNG LỘC M.E | IB2400346094 | vn4100542483 | Bệnh viện đa khoa tỉnh Bình Định | Đấu thầu rộng rãi | 27/11/2024 | 3154/QĐ-BVĐKT | 26/11/2024 | 4 | Thành phố Quy Nhơn,Tỉnh Bình Định
1416 | Kìm gặm xương Boehler, dài 155mm | Cái | 4 | Pakistan | 9018 | G14.28.1255.15 | Gu gặm xương Bohler, cong, trợ lực, ngàm nhỏ, dài 155 mm | G14 Surgical Supply |  |  | 2023 - 2024 trở về sau | Gu gặm xương Bohler, cong, trợ lực, ngàm nhỏ, dài 155 mm Chất liệu : thép không rỉ. Hàng mới 100% Bề mặt dụng cụ mờ, chống lóa trong quá trình phẫu thuật Tiêu chuẩn: ISO 13485, CE | 2.337.500 | vn0401419711 | CÔNG TY TNHH MỘT THÀNH VIÊN KHẢI CA | IB2400346094 | vn4100542483 | Bệnh viện đa khoa tỉnh Bình Định | Đấu thầu rộng rãi | 27/11/2024 | 3154/QĐ-BVĐKT | 26/11/2024 | 4 | Thành phố Quy Nhơn,Tỉnh Bình Định
1417 | Kìm kẹp kim 18 cm | Cái | 4 | Pakistan | 9018 | 25-132 | Frienfa - Pakistan | Frienfa - Pakistan |  |  | 2023 trở về sau | Kìm mang kim 18cm Chất liệu thép không gỉ. Tiêu chuẩn hệ thống quản lý chất lượng của nhà sản xuất thiết bị: CE, ISO 13485, ISO 9001. Năm sản xuất thiết bị: 2023 trở về sau. Mới 100% | 291.000 | vn4101134695 | CÔNG TY TNHH KIẾN TẠO | IB2400346094 | vn4100542483 | Bệnh viện đa khoa tỉnh Bình Định | Đấu thầu rộng rãi | 27/11/2024 | 3154/QĐ-BVĐKT | 26/11/2024 | 4 | Thành phố Quy Nhơn,Tỉnh Bình Định
1418 | Kìm cắt chỉ thép TC, dài 235mm | Cái | 3 | Pakistan | 9018 | G14.25.5880.24 | Kìm cắt chỉ thép, sắc, cán vàng, dài 240mm, đường kính chỉ thép tối đa 2,2mm (chỉ cứng); 3,5mm (chỉ mềm) | G14 Surgical Supply |  |  | 2023 - 2024 trở về sau | Kìm cắt chỉ thép, sắc, cán vàng, dài 240mm, đường kính chỉ thép tối đa 2,2mm (chỉ cứng); 3,5mm (chỉ mềm) Chất liệu : thép không rỉ. Hàng mới 100% Bề mặt dụng cụ mờ, chống lóa trong quá trình phẫu thuật Tiêu chuẩn: ISO 13485, CE | 6.602.700 | vn0401419711 | CÔNG TY TNHH MỘT THÀNH VIÊN KHẢI CA | IB2400346094 | vn4100542483 | Bệnh viện đa khoa tỉnh Bình Định | Đấu thầu rộng rãi | 27/11/2024 | 3154/QĐ-BVĐKT | 26/11/2024 | 4 | Thành phố Quy Nhơn,Tỉnh Bình Định
1419 | Kìm cắt chỉ thép, dài 470mm | Cái | 2 | Đức |  | 8437.47 | Mattes | Mattes Instrument GmbH |  |  | 2024-2025 | Kìm cắt chỉ thép, dài 470mm, dùng để cắt chỉ/vít/bu lông đường kính tối đa 6mm, dung sai cho phép ±5% Bề mặt dụng cụ mờ không bị phản chiếu trong quá trình phẫu thuật. Tiêu chuẩn: ISO 13485, CE | 13.000.000 | vn0103408030 | CÔNG TY TNHH THƯƠNG MẠI VÀ DỊCH VỤ THIẾT BỊ Y TẾ ÁNH NGỌC | IB2400346094 | vn4100542483 | Bệnh viện đa khoa tỉnh Bình Định | Đấu thầu rộng rãi | 27/11/2024 | 3154/QĐ-BVĐKT | 26/11/2024 | 4 | Thành phố Quy Nhơn,Tỉnh Bình Định
1420 | Kìm gặm xương trợ lực mạnh, dài 240mm | Cái | 5 | Pakistan | 9018 | 29-550 | Frienfa - Pakistan | Frienfa - Pakistan |  |  | 2023 trở về sau | Gu gặm xương 24cm Chất liệu thép không gỉ. Tiêu chuẩn hệ thống quản lý chất lượng của nhà sản xuất thiết bị: CE, ISO 13485, ISO 9001. Năm sản xuất thiết bị: 2023 trở về sau. Mới 100% | 1.860.000 | vn4101134695 | CÔNG TY TNHH KIẾN TẠO | IB2400346094 | vn4100542483 | Bệnh viện đa khoa tỉnh Bình Định | Đấu thầu rộng rãi | 27/11/2024 | 3154/QĐ-BVĐKT | 26/11/2024 | 4 | Thành phố Quy Nhơn,Tỉnh Bình Định
1421 | Kìm sinh thiết mũi họng | Cái | 1 | Đức | 9018 | KO 210/05 | HARTMANN NASAL CUTTING FORCEPS, Ø5MM, 12.5CM | Nopa |  |  | 2024 | Chiều dài: ≥12.5cm Tiêu chuẩn: ISO 13485, CE | 5.538.000 | vn0303224087 | CÔNG TY TNHH THIẾT BỊ Y TẾ HOÀNG LỘC M.E | IB2400346094 | vn4100542483 | Bệnh viện đa khoa tỉnh Bình Định | Đấu thầu rộng rãi | 27/11/2024 | 3154/QĐ-BVĐKT | 26/11/2024 | 4 | Thành phố Quy Nhơn,Tỉnh Bình Định
1422 | Kìm sinh thiết dạ dày dùng một lần | Cái | 100 | Trung Quốc |  | BF18-B18/120P; BF18-G23/160P; BF18-G23/180P; BF18-E23/230P; BF18-C23/50P | ZKSK | Beijing ZKSK Technology Co., Ltd. |  |  | 2023 trở lên | Bộ kìm sinh thiết dạ dày, đại tràng bao gồm ngáng miệng và tấm lót không thấm, tấm lót kích thước 35x45 có dây đường kính kìm 1.8±0.5mm, 2.3 ±0.5mm, dài 1600 mm,1800 mm, 2300mm. Đạt tiêu chuẩn ISO 13485 hoặc tương đương. | 105.000 | vn0103637859 | PHÚC THỊNH - VIETLAND | IB2400401539 | vn0500588816 | Bệnh viện đa khoa huyện Mỹ Đức | Đấu thầu rộng rãi | 26/11/2024 | 1740/QĐ-BVMĐ | 20/11/2024 | 2 | Huyện Mỹ Đức,Thành phố Hà Nội
1423 | Kìm mang kim | Cái | 60 | Pakistan |  | 25_131 | Prime | Prime Tech Surgico |  |  | 2023 trở lên | Kìm mang kim, chiều dài 16cm. Chất liệu bằng thép không gỉ dùng trong y tế. Đạt tiêu chuẩn ISO 13485 hoặc tương đương | 60.000 | vn0103637859 | PHÚC THỊNH - VIETLAND | IB2400401539 | vn0500588816 | Bệnh viện đa khoa huyện Mỹ Đức | Đấu thầu rộng rãi | 26/11/2024 | 1740/QĐ-BVMĐ | 20/11/2024 | 2 | Huyện Mỹ Đức,Thành phố Hà Nội
1424 | Kìm nhổ răng người lớn | Bộ | 1 | Đức; Nhật Bản |  | 80-0001-00; 80-0002-00; 80-0007-00; 80-0107-00; 80-0108-00; 80-0703-00; 80-0704-00; 80-0705-00; 80-0706-07; 82-3001-00; 82-0004-05; 82-0004-08; 82-5001-01; 82-5001-02; 82-5001-03; 82-5500-05; 82-5500-08; 82-6002-22; 82-6003-51; 82-7206-01; 82-7002-24; 88-2100-79; 27G x 13/16 | 80-0001-00; 80-0002-00; 80-0007-00; 80-0107-00; 80-0108-00; 80-0703-00; 80-0704-00; 80-0705-00; 80-0706-07; 82-3001-00; 82-0004-05; 82-0004-08; 82-5001-01; 82-5001-02; 82-5001-03; 82-5500-05; 82-5500-08; 82-6002-22; 82-6003-51; 82-7206-01; 82-7002-24; 88-2100-79; 27G x 13/16 | ZEPF ; Terumo |  |  |  | Theo bảng đáp ứng TNKT | 43.500.000 | vn0310175056 | CÔNG TY TNHH THIẾT BỊ KỸ THUẬT Y SINH | IB2400411734 | vnz000010141 | Ban Quản lý dự án đầu tư xây dựng tỉnh Đồng Nai | Chào hàng cạnh tranh | 23/11/2024 | 286 | 21/11/2024 | 1 | Huyện Tân Phú,Tỉnh Đồng Nai
1425 | Kìm khám mũi | Cái | 1 | Đức |  | 46.1102.03 | 46.1102.03 | ZEPF |  |  |  | Theo bảng đáp ứng TNKT | 2.600.000 | vn0310175056 | CÔNG TY TNHH THIẾT BỊ KỸ THUẬT Y SINH | IB2400411734 | vnz000010141 | Ban Quản lý dự án đầu tư xây dựng tỉnh Đồng Nai | Chào hàng cạnh tranh | 23/11/2024 | 286 | 21/11/2024 | 1 | Huyện Tân Phú,Tỉnh Đồng Nai
1426 | Kìm nhổ răng trẻ em | Bộ | 2 | Đức; Nhật Bản |  | 80-6307-00; 80-6308-00; 80-6309-00; 80-6400-00; 80-6209-09; 81-1500-00; 81-1501-00; 82-3001-00; 82-0004-05; 82-0004-08; 82-5001-01; 82-5001-02; 82-5001-03; 82-5500-05; 82-5500-08; 82-6002-18; 82-6003-51; 82-7201-01; 82-7002-22; 88-2100-79; 27G x 13/16 | 80-6307-00; 80-6308-00; 80-6309-00; 80-6400-00; 80-6209-09; 81-1500-00; 81-1501-00; 82-3001-00; 82-0004-05; 82-0004-08; 82-5001-01; 82-5001-02; 82-5001-03; 82-5500-05; 82-5500-08; 82-6002-18; 82-6003-51; 82-7201-01; 82-7002-22; 88-2100-79; 27G x 13/16 | ZEPF ; Terumo |  |  |  | Theo bảng đáp ứng TNKT | 42.850.000 | vn0310175056 | CÔNG TY TNHH THIẾT BỊ KỸ THUẬT Y SINH | IB2400411734 | vnz000010141 | Ban Quản lý dự án đầu tư xây dựng tỉnh Đồng Nai | Chào hàng cạnh tranh | 23/11/2024 | 286 | 21/11/2024 | 1 | Huyện Tân Phú,Tỉnh Đồng Nai
1427 | Kìm kẹp kim | Cái | 10 | Việt Nam |  | 9.006.13 | Kềm kẹp kim - Needle Holder | Công ty TNHH Mille Instruments |  |  | từ 2023 trở về sau | Chất liệu bằng thép | 567.000 | vn0302130894 | CÔNG TY TNHH TRANG THIẾT BỊ NHA KHOA | IB2400456931 | vnz000019744 | Bệnh viện đa khoa Nông Nghiệp | Đấu thầu rộng rãi | 22/11/2024 | 3072/QĐ-BVNN-KD | 22/11/2024 | 1 | Huyện Thanh Trì,Thành phố Hà Nội
1428 | Kìm kep kim 18cm | Cái | 2 | Prime Tech Surgico - Pakistan | 9018 | 25_132 | Prime | Prime Tech Surgico - Pakistan |  |  | 2023 trở về sau | Chất liệu: 100% thép thường dài 20 cm | 33.600 | vn0107613344 | CÔNG TY TNHH THƯƠNG MẠI ĐẦU TƯ VIỆT NAM | IB2400359139 | vn2800792830 | Bệnh viện đa khoa huyện Cẩm Thủy | Đấu thầu rộng rãi | 21/11/2024 | 601/QĐ-BVCT | 18/11/2024 | 2 | Huyện Cẩm Thuỷ,Tỉnh Thanh Hoá
1429 | Kìm mang kim (Loại cong) | Cái | 8 | Pakistan |  | Kìm mang kim | Kìm mang kim | Prime Tech Surgico |  |  |  | Được làm từ chất liệu thép không gỉ an toàn, kích thước 16cm. - Đạt tiêu chuẩn ISO13485 | 110.000 | vn4800142314 | LIÊN DANH CÔNG TY CỔ PHẦN DƯỢC CAO BẰNG - TRẦN NGA | IB2400370722 | vn4800175327 | Trung tâm y tế huyện Hà Quảng | Chào hàng cạnh tranh | 21/11/2024 | 2672/QĐ-TTYT | 19/11/2024 | 1 | Huyện Hà Quảng,Tỉnh Cao Bằng
1430 | Kìm cắt coil (Tương thích với coil ) | Cái | 35 | Mỹ | 9018 | ID-1-5 | Instant Detacher | Micro Therapeutics Inc dba EV3 Neurovascular |  |  | 2023 - 2024 | Tương thích với Cuộn nút mạch não coils Axium | 2.000.000 | vn0108380029 | CÔNG TY CỔ PHẦN ÁNH DƯƠNG ASIA VIỆT NAM | IB2400335439 | vn5700391598 | BỆNH VIỆN ĐA KHOA TỈNH QUẢNG NINH | Đấu thầu rộng rãi | 20/11/2024 | Số: 2790/QĐ-BVT | 15/11/2024 | 2 | Thành phố Hạ Long,Tỉnh Quảng Ninh
1431 | Kềm cắt chỉ thép ( Kìm cắt chỉ thép) | Cái | 2 | Pakistan |  | WIC-24G | Kìm cắt chỉ thép | Sarfraz and Brothes - Pakistan |  |  |  | Kìm cắt chỉ thép Chất liệu: Thép không gỉ Đạt tiêu chuẩn ISO 13485 hoặc CE hoặc tương đương | 400.000 | vn3301068656 | CÔNG TY CỔ PHẦN DƯỢC PHẨM VÀ THIẾT BỊ Y TẾ TÂM ĐỨC | IB2400420986 | vn3300856076 | TRUNG TÂM Y TẾ HUYỆN QUẢNG ĐIỀN | Đấu thầu rộng rãi | 20/11/2024 | 1176/QĐ-TTYT | 15/11/2024 | 1 | Huyện Quảng ĐIền,Tỉnh Thừa Thiên Huế
1432 | Kềm gặm kim 22cm ( Kìm kẹp kim) | Cái | 5 | Pakistan |  | MAN-S18 | Kìm kẹp kim 22cm | Sarfraz and Brothes - Pakistan |  |  |  | Đạt tiêu chuẩn : TCCS hoặc CE hoặc tương đương | 680.000 | vn3301068656 | CÔNG TY CỔ PHẦN DƯỢC PHẨM VÀ THIẾT BỊ Y TẾ TÂM ĐỨC | IB2400420986 | vn3300856076 | TRUNG TÂM Y TẾ HUYỆN QUẢNG ĐIỀN | Đấu thầu rộng rãi | 20/11/2024 | 1176/QĐ-TTYT | 15/11/2024 | 1 | Huyện Quảng ĐIền,Tỉnh Thừa Thiên Huế
1433 | Kềm nhổ răng hàm dưới (kìm răng) | Cái | 5 | Pakistan |  | 599 | Kềm nhổ răng hàm dưới | Prime Tech Surgico - Pakistan |  |  |  | Đạt tiêu chuẫn : TCCS hoặc CE hoặc tương đương | 120.000 | vn3301068656 | CÔNG TY CỔ PHẦN DƯỢC PHẨM VÀ THIẾT BỊ Y TẾ TÂM ĐỨC | IB2400420986 | vn3300856076 | TRUNG TÂM Y TẾ HUYỆN QUẢNG ĐIỀN | Đấu thầu rộng rãi | 20/11/2024 | 1176/QĐ-TTYT | 15/11/2024 | 1 | Huyện Quảng ĐIền,Tỉnh Thừa Thiên Huế
1434 | Kềm nhổ chân răng hàm trên (Kìm nhổ chân răng hàm trên) | Cái | 5 | Pakistan |  | 599 | Kìm nhổ chân răng hàm trên | Prime Tech Surgico - Pakistan |  |  |  | Đạt tiêu chuẫn : TCCS hoặc CE hoặc tương đương | 120.000 | vn3301068656 | CÔNG TY CỔ PHẦN DƯỢC PHẨM VÀ THIẾT BỊ Y TẾ TÂM ĐỨC | IB2400420986 | vn3300856076 | TRUNG TÂM Y TẾ HUYỆN QUẢNG ĐIỀN | Đấu thầu rộng rãi | 20/11/2024 | 1176/QĐ-TTYT | 15/11/2024 | 1 | Huyện Quảng ĐIền,Tỉnh Thừa Thiên Huế
1435 | Kiềm kẹp kim | Cái | 10 | Pakistan |  | '25_131 | Kìm kẹp kim 16cm | 'Prime Tech Surgico - Pakistan |  |  |  | 'Kềm kẹp kim thẳng đầu nhỏ 16cm Chất liệu: Thép y tế không rỉ theo tiêu chuẩn ASTM-F899 Tiêu chuẩn chất lượng: ISO 9001, ISO 13485, CE | 30.875 | vn0313103885 | CÔNG TY TNHH THƯƠNG MẠI DỊCH VỤ KỸ THUẬT LONG THỦY | IB2400409381 | vn4100732290 | TRUNG TÂM Y TẾ HUYỆN VĨNH THẠNH | Chào hàng cạnh tranh | 20/11/2024 | 464/QĐ-TTYT | 15/11/2024 | 1 | Huyện Vĩnh Thạnh,Tỉnh Bình Định
1436 | Bộ kìm nhổ răng người lớn (các loại | Bộ | 2 | Pakistan |  | Bộ kìm nhổ răng người lớn các loại | Bộ kìm nhổ răng người lớn các loại | Everbest Trading Co. |  |  | 2023 trở về sau | - Thép không gỉ dùng trong y tế. Bộ 7 món. - Nhà sản xuất đạt tiêu chuẩn quản lý chất lượng ISO 13485 | 1.500.000 | vn0106622681 | CÔNG TY CỔ PHẦN THIẾT BỊ Y TẾ THÀNH AN | IB2400323135 | vn5300132630 | Bệnh viện Nội tiết tỉnh Lào Cai | Đấu thầu rộng rãi | 14/11/2024 | 358/QĐ-BVNT | 12/11/2024 | 2 | Thành phố Lào Cai,Tỉnh Lào Cai
1437 | Kìm nhổ răng 8 hàm dưới | Cái | 2 | Pakistan |  | Kìm nhổ răng các loại | Kìm nhổ răng các loại | Everbest Trading Co. |  |  | 2023 trở về sau | - Thép không gỉ dùng trong y tế. - Nhà sản xuất đạt tiêu chuẩn quản lý chất lượng ISO 13485 | 220.000 | vn0106622681 | CÔNG TY CỔ PHẦN THIẾT BỊ Y TẾ THÀNH AN | IB2400323135 | vn5300132630 | Bệnh viện Nội tiết tỉnh Lào Cai | Đấu thầu rộng rãi | 14/11/2024 | 358/QĐ-BVNT | 12/11/2024 | 2 | Thành phố Lào Cai,Tỉnh Lào Cai
1438 | Kìm kẹp kim hàm cong trái | Cái | 12 | Đức |  | 26173SKL | 26173SKL | medi-G GmbH |  |  |  | Xem chi tiết tại Bảng đáp ứng về kỹ thuật về hàng hoá chào thầu đính kèm trong E-HSDT | 36.238.000 | vn0101147344 | CÔNG TY TNHH ĐẦU TƯ PHÁT TRIỂN TRANG THIẾT BỊ Y TẾ | IB2400396997 | vn0101425792 | BỆNH VIỆN PHỤ SẢN TRUNG ƯƠNG | Đấu thầu rộng rãi | 14/11/2024 | Số: 2839/QĐ-PSTW | 13/11/2024 | 1 | Quận Hoàn Kiếm,Thành phố Hà Nội
1439 | Kìm kẹp kim hàm thẳng | Cái | 10 | Đức |  | 26173SKG | 26173SKG | medi-G GmbH |  |  |  | Xem chi tiết tại Bảng đáp ứng về kỹ thuật về hàng hoá chào thầu đính kèm trong E-HSDT | 36.238.000 | vn0101147344 | CÔNG TY TNHH ĐẦU TƯ PHÁT TRIỂN TRANG THIẾT BỊ Y TẾ | IB2400396997 | vn0101425792 | BỆNH VIỆN PHỤ SẢN TRUNG ƯƠNG | Đấu thầu rộng rãi | 14/11/2024 | Số: 2839/QĐ-PSTW | 13/11/2024 | 1 | Quận Hoàn Kiếm,Thành phố Hà Nội
1440 | Kìm cắt chỉ thép khóa cộng lực | Cái | 3 | Pakistan |  | 25516-22 | Hilbro | Hilbro Instruments (Pvt) Ltd |  |  |  | Kìm cắt chỉ thép khóa cộng lực, 22cm | 4.600.000 | vn0311981179 | CÔNG TY TNHH TRANG THIẾT BỊ Y TẾ TIẾN AN | IB2400417181 | vn6100109361 | Bệnh viện đa khoa tỉnh Kon Tum | Đấu thầu rộng rãi | 14/11/2024 | 1592/QĐ-BVĐKT | 13/11/2024 | 1 | Thành phố Kon Tum,Tỉnh Kon Tum
1441 | Kìm kẹp Hemo clip cầm máu | Cái | 1 | Đức |  | 300-820-014 | 300-820-014 | RZ Medizintechnik GmbH |  |  |  | Theo bảng chào thông số kỹ thuật kèm theo | 34.200.000 | vn0103402896 | CÔNG TY TNHH THƯƠNG MẠI KỸ THUẬT TPCOM | IB2400421778 | vn2400857032 | Trung tâm y tế huyện Lục Nam | Chào hàng cạnh tranh | 12/11/2024 | 1052/QĐ-TTYT | 11/11/2024 | 2 | Huyện Lục Nam,Tỉnh Bắc Giang
1442 | Kìm mang kim 18cm | Cái | 15 | Pakistan |  | 25_123 | 25_123 | Prime Tech Surgico |  |  | 2023 trở về sau | Dài 18cm. Chất liệu thép không gỉ | 35.000 | vn0107834128 | CÔNG TY CỔ PHẦN AK GLOBAL VIỆT NAM | IB2400362803 | vn5500210050 | Bệnh viện đa khoa huyện Mai Sơn, tỉnh Sơn La | Đấu thầu rộng rãi | 12/11/2024 | 570/QĐ-BVĐKMS | 06/11/2024 | 2 | Huyện Mai Sơn,Tỉnh Sơn La
1443 | Kìm mang kim 16cm | Cái | 17 | Pakistan |  | 25_131 | 25_131 | Prime Tech Surgico |  |  | 2023 trở về sau | Dài 16cm. Chất liệu thép không gỉ | 80.000 | vn0107834128 | CÔNG TY CỔ PHẦN AK GLOBAL VIỆT NAM | IB2400362803 | vn5500210050 | Bệnh viện đa khoa huyện Mai Sơn, tỉnh Sơn La | Đấu thầu rộng rãi | 12/11/2024 | 570/QĐ-BVĐKMS | 06/11/2024 | 2 | Huyện Mai Sơn,Tỉnh Sơn La
1444 | Kìm mang kim chuôi vàng 18cm | Cái | 45 | Pakistan |  | 0842 | - | Simaeco |  |  | Từ năm 2023 trở đi | Chất liệu thép không gỉ. Kìm mang kim cán vàng dài 18cm | 315.000 | vn0106122008 | CÔNG TY CỔ PHẦN THIẾT BỊ VẬT TƯ HOÀNG MINH | IB2400218517 | vn1000331677 | BỆNH VIỆN ĐA KHOA TỈNH THÁI BÌNH | Đấu thầu rộng rãi | 09/11/2024 | 1542/QĐ-BV | 08/11/2024 | 4 | Thành phố Thái Bình,Tỉnh Thái Bình
1445 | Kìm mang kim 20cm (đầu to) | Cái | 15 | Pakistan |  | 25-133 | - | Simaeco |  |  | Từ năm 2023 trở đi | Chất liệu thép không gỉ, dài 20cm, đầu to | 40.500 | vn0106122008 | CÔNG TY CỔ PHẦN THIẾT BỊ VẬT TƯ HOÀNG MINH | IB2400218517 | vn1000331677 | BỆNH VIỆN ĐA KHOA TỈNH THÁI BÌNH | Đấu thầu rộng rãi | 09/11/2024 | 1542/QĐ-BV | 08/11/2024 | 4 | Thành phố Thái Bình,Tỉnh Thái Bình
1446 | Kìm mang kim 20cm | Cái | 34 | Pakistan |  | 25-133 | - | Simaeco |  |  | Từ năm 2023 trở đi | Chất liệu thép không gỉ, dài 20cm | 40.500 | vn0106122008 | CÔNG TY CỔ PHẦN THIẾT BỊ VẬT TƯ HOÀNG MINH | IB2400218517 | vn1000331677 | BỆNH VIỆN ĐA KHOA TỈNH THÁI BÌNH | Đấu thầu rộng rãi | 09/11/2024 | 1542/QĐ-BV | 08/11/2024 | 4 | Thành phố Thái Bình,Tỉnh Thái Bình
1447 | Kìm sinh thiết một lần/Kìm sinh thiết nội soi đại tràng/-P232.1 | Cái | 100 | Trung Quốc | 9018 | ATE-QYQ-A-23x2300 | Jiangsu ATE Medical Technology Co., Ltd | Jiangsu ATE Medical Technology Co., Ltd | ATE-QYQ-A-23x2300 |  | 2024 | - Đường cắt tối ưu giúp mấy mẫu sinh thiết tối đa một cách an toàn và dễ dàng - Kìm sinh thiết có kim hoặc không có kim, ngàm hình oval - Chiều dài làm việc: 2300mm - Đường kính: 2.3mm Tương thích kích làm việc 2.8mm - Khớp nối đầu kìm dạng đinh tán | 70.000 | vn0109335893 | CÔNG TY TNHH DỊCH VỤ THƯƠNG MẠI VÀ KỸ THUẬT NHA | IB2400182191 | vn0301824642 | Bệnh viện Quận 11 | Đấu thầu rộng rãi | 08/11/2024 | 4297/QĐ-BV | 05/11/2024 | 4 | Quận 11,TP. Hồ Chí Minh
1448 | Kìm kẹp cầm máu nóng-P239.1 | Cái | 50 | Trung Quốc | 9018 | CF-230-A/ CF-230-B/ CF-165-A/ CF-165-B. | CF-230-A/ CF-230-B/ CF-165-A/ CF-165-B. | Micro-Tech (Nanjing) Co., Ltd | CF-230-A/ CF-230-B/ CF-165-A/ CF-165-B. |  | Năm 2023 trở về sau | Kìm kẹp cầm máu nóng với tay cầm 3-ring có thể xoay 360°, tay cầm Ergonomic với lớp lót, có điểm đánh dấu trên vỏ kìm. Kìm có hai loại ngàm là có rãnh hoặc ngàm thon, độ mở ngàm 6.3mm hoặc 6.5mm chiều dài làm việc 165cm hoặc 230cm | 1.500.000 | vn0106215710 | CÔNG TY CỔ PHẦN VẬT TƯ VÀ TRANG THIẾT BỊ Y TẾ CƯỜNG AN | IB2400182191 | vn0301824642 | Bệnh viện Quận 11 | Đấu thầu rộng rãi | 08/11/2024 | 4297/QĐ-BV | 05/11/2024 | 4 | Quận 11,TP. Hồ Chí Minh
1449 | Kìm sinh thiết một lần/ Kìm sinh thiết nội soi dạ dày-P233.1 | Cái | 100 | Trung Quốc | 9018 | ATE-QYQ-A-18x1600 | Jiangsu ATE Medical Technology Co., Ltd | Jiangsu ATE Medical Technology Co., Ltd | ATE-QYQ-A-18x1600 |  | 2024 | - Đường cắt tối ưu giúp mấy mẫu sinh thiết tối đa một cách an toàn và dễ dàng - Kìm sinh thiết có kim hoặc không có kim, ngàm hình oval - Chiều dài 1600mm - Đường kính 1.8mm,2.3mm tương thích với kênh làm việc 2.0mm, 2.8mm. - Khớp nối đầu kìm dạng đinh tán | 70.000 | vn0109335893 | CÔNG TY TNHH DỊCH VỤ THƯƠNG MẠI VÀ KỸ THUẬT NHA | IB2400182191 | vn0301824642 | Bệnh viện Quận 11 | Đấu thầu rộng rãi | 08/11/2024 | 4297/QĐ-BV | 05/11/2024 | 4 | Quận 11,TP. Hồ Chí Minh
1450 | Kìm nhổ răng trẻ em | Cái | 9 | Pakistan |  | 60.630.09, 60.638.00, 60.651.09, 60.633.09, 60.639.00, 60.613.09, 60.637.09 | Hilbro | Hilbro |  |  |  | Đáp ứng theo yêu cầu chương V | 5.852.000 | vn0314593287 | Liên danh Y tế Thành phố Hồ Chí Minh – Đông Hải | IB2400378453 | vn2200730021 | Ban Quản lý dự án 1 tỉnh Sóc Trăng | Đấu thầu rộng rãi | 08/11/2024 | 600/QĐ-BQLDA1 | 04/11/2024 | 2 | Tỉnh Sóc Trăng
1451 | Kìm nhổ răng người lớn | Cái | 2 | Pakistan |  | 60.001.00, 60.004.00, 60.051.00, 60.031.00, 60.017.00, 60.018.00, 60.002.00, 60.008.00, 61.016.09, 61.151.00 | Hilbro | Hilbro |  |  |  | Đáp ứng theo yêu cầu chương V | 11.270.000 | vn0314593287 | Liên danh Y tế Thành phố Hồ Chí Minh – Đông Hải | IB2400378453 | vn2200730021 | Ban Quản lý dự án 1 tỉnh Sóc Trăng | Đấu thầu rộng rãi | 08/11/2024 | 600/QĐ-BQLDA1 | 04/11/2024 | 2 | Tỉnh Sóc Trăng
1452 | Kìm kẹp kim hàm thẳng | cái | 2 | Đức | 90189084 | 26173SKG | Needle Holder, 5 mm, 33 cm | medi-G GmbH |  |  | Từ năm 2023 trở đi | Có lỗ xỏ ngón và khóa hãm Đạt tiêu chuẩn chất lượng ISO 13485 | 33.670.000 | vn0101088272 | CÔNG TY TNHH THIẾT BỊ Y TẾ PHƯƠNG ĐÔNG | IB2400314255 | vn5700370069 | Bệnh viện Việt Nam - Thụy Điển Uông Bí | Đấu thầu rộng rãi | 08/11/2024 | 2711/QĐ-BVVNTĐ | 04/11/2024 | 2 | Thành phố Uông Bí,Tỉnh Quảng Ninh
1453 | Kìm mang kim | Cái | 50 | Đức |  | AE 400/18 | AE 400/18 | Nopa instruments medizintechnik GmbH |  |  | 2023 trở đi | Kìm mang kim kiểu Mayo-Hegar, đầu thẳng, cán vàng, ngàm răng cưa phủ Tungsten Carbide, bước răng 0.5mm, dài 180mm | 1.440.000 | vn0107575699 | CÔNG TY TNHH CHUYỂN GIAO CÔNG NGHỆ AN BÌNH | IB2400357571 | vnz000005676 | Bệnh viện Phụ sản Thái Bình | Đấu thầu rộng rãi | 08/11/2024 | 1441/QĐ-BVPS | 06/11/2024 | 3 | Thành phố Thái Bình,Tỉnh Thái Bình
1454 | Kìm vuốt máu cho Khoa Điều chế | Cái | 80 | Nhật Bản | . | ME-AC133 | Terumo Hand-Sealer | Fujinomiya Factory of Terumo Corporation |  |  | 2019 | Cấu hình, tính năng kỹ thuật chi tiết như bảng đặc tính kỹ thuật đính kèm E-HSDT | 2.700.000 | vn0101060894 | CÔNG TY TNHH THANH PHƯƠNG | IB2400246321 | vn0101474609 | Viện Huyết học Truyền máu Trung ương | Đấu thầu rộng rãi | 08/11/2024 | 1545 | 07/11/2024 | 4 | Quận Cầu Giấy,Thành phố Hà Nội
1455 | Kìm vuốt máu cho Khoa Hiến máu | Cái | 50 | Việt Nam | 3820 | DTS-11 | Kìm vuốt dây túi máu dùng trong y tế | Công ty CP Dịch vụ kỹ thuật y tế Đông Dương |  |  | ≥ 2023 | - Đạt chứng chỉ ISO. - Dùng để vuốt dây túi máu - Vật liệu: Hợp kim nhôm hoặc tương đương - Có chức năng chống trượt - Tay cầm có thể xoay được | 2.730.000 | vn0106223574 | CÔNG TY CỔ PHẦN MEDCOMTECH | IB2400246321 | vn0101474609 | Viện Huyết học Truyền máu Trung ương | Đấu thầu rộng rãi | 08/11/2024 | 1545 | 07/11/2024 | 4 | Quận Cầu Giấy,Thành phố Hà Nội
1456 | Kìm cặp kim 16cm | Cái | 2 | Pakistan |  | 7-022 | 7-022 | Gold Tier |  |  |  | Kích thước: dài 16cm Được làm bằng chất liệu thép không rỉ | 90.000 | vn3001039132 | CÔNG TY CỔ PHẦN THƯƠNG MẠI DỊCH VỤ THIẾT BỊ Y TẾ TÂN HOÀ PHÁT | IB2400391389 | vn3000658669 | Trung tâm Y tế huyện Thạch Hà | Chào hàng cạnh tranh | 05/11/2024 | 729/QĐ-TTYT | 25/10/2024 | 2 | Huyện Thạch Hà,Tỉnh Hà Tĩnh
1457 | Kìm cặp kim | Cái | 2 | Pakistan |  | 7-024 | 7-024 | Gold Tier |  |  |  | Kích thước: dài 20cm Được làm bằng chất liệu thép không gỉ | 120.000 | vn3001039132 | CÔNG TY CỔ PHẦN THƯƠNG MẠI DỊCH VỤ THIẾT BỊ Y TẾ TÂN HOÀ PHÁT | IB2400391389 | vn3000658669 | Trung tâm Y tế huyện Thạch Hà | Chào hàng cạnh tranh | 05/11/2024 | 729/QĐ-TTYT | 25/10/2024 | 2 | Huyện Thạch Hà,Tỉnh Hà Tĩnh
1458 | Kìm Magill người lớn (kẹp magill) | cai | 6 | Pakistan |  | 102 | Pakistan | Pakistan |  |  |  | Dài 18 cm | 280.000 | vn0401999734 | CÔNG TY TNHH THIẾT BỊ Y TẾ THỊNH ĐẠT | IB2400352660 | vn0400522258 | Trường Đại học Kỹ thuật Y-Dược Đà Nẵng | Chào hàng cạnh tranh | 31/10/2024 | 785/QĐ-ĐHKTYDĐN | 30/10/2024 | 1 | Quận Hải Châu,Thành phố Đà Nẵng
1459 | Kìm kẹp kim dài 16cm | cái | 12 | Pakistan | 9018 | 220056.16 | Hilbro | Hilbro |  |  | 2023 trở về sau | -Vật liệu thép không rỉ -Hấp tiệt trùng ở nhiệt độ cao -Kích thước: 16 cm | 279.562,5 | vn0315576478 | CÔNG TY TNHH THIẾT BỊ KHÁNH TRẦN | IB2400265681 | vn1300247585 | TRUNG TÂM Y TẾ HUYỆN BÌNH ĐẠI | Đấu thầu rộng rãi | 30/10/2024 | 511/QĐ-TTYT | 30/10/2024 | 3 | Huyện Bình Đại,Tỉnh Bến Tre
1460 | Kìm kẹp kim dài 20cm | cái | 10 | Pakistan | 9018 | 220050.2 | Hilbro | Hilbro |  |  | 2023 trở về sau | -Vật liệu thép không rỉ -Hấp tiệt trùng ở nhiệt độ cao -Kích thước: 20 cm | 316.312,5 | vn0315576478 | CÔNG TY TNHH THIẾT BỊ KHÁNH TRẦN | IB2400265681 | vn1300247585 | TRUNG TÂM Y TẾ HUYỆN BÌNH ĐẠI | Đấu thầu rộng rãi | 30/10/2024 | 511/QĐ-TTYT | 30/10/2024 | 3 | Huyện Bình Đại,Tỉnh Bến Tre
1461 | Kìm gắp dị vật phế quản ngàm chuột | Cái | 1 | Nhật Bản | 9018 | FG-14P-1 | Olympus | Aomori Olympus Co., Ltd |  |  | 2024 trở về sau | Chi tiết theo bảng đáp ứng kĩ thuật trong E-HSDT | 18.000.000 | vn0108267337 | CÔNG TY CỔ PHẦN LENUS VIỆT NAM | IB2400252767 | vnz000016453 | Bệnh viện Hữu Nghị | Đấu thầu rộng rãi | 30/10/2024 | 1046/QĐ-BVHN | 25/10/2024 | 2 | Quận Hai Bà Trưng,Thành phố Hà Nội
1462 | Kìm gắp dị vật | Cái | 10 | Trung Quốc | 9018 | ATE-YWQ-CXDZ-23x2300x15 | Jiangsu ATE Medical Technology Co., Ltd | Jiangsu ATE Medical Technology Co., Ltd |  |  | Năm 2024 trở về sau | Kìm gắp dị vật ngàm cá sấu, răng chuột hoặc kết hợp. Loại có vỏ. Đường kính ngàm 2.3mm, độ mở ngàm 6 mm đến 13.5 mm, chiều dài làm việc 230cm. Tương thích với kênh làm viêc 2.8mm | 500.000 | vn0109335893 | CÔNG TY TNHH DỊCH VỤ THƯƠNG MẠI VÀ KỸ THUẬT NHA | IB2400252767 | vnz000016453 | Bệnh viện Hữu Nghị | Đấu thầu rộng rãi | 30/10/2024 | 1046/QĐ-BVHN | 25/10/2024 | 2 | Quận Hai Bà Trưng,Thành phố Hà Nội
1463 | Kìm kẹp cầm máu (nóng) | Cái | 5 | Trung Quốc | 9018 | CF230-x/ CF165-x | CF230-x/ CF165-x | Micro-Tech (Nanjing) Co., Ltd |  |  | Năm 2023 trở về sau | Kìm kẹp cầm máu nóng với tay cầm 3-ring có thể xoay 360°, tay cầm Ergonomic với lớp lót giúp cải thiện độ bám, có điểm đánh dấu trên vỏ kìm giúp xác định chiều dài chèn trong ống nội soi. Kìm có hai loại ngàm là có rãnh hoặc ngàm thon, độ mở ngàm 6.3mm hoặc 6.5mm chiều dài làm việc 165cm hoặc 230cm | 1.500.000 | vn0106215710 | CÔNG TY CỔ PHẦN VẬT TƯ VÀ TRANG THIẾT BỊ Y TẾ CƯỜNG AN | IB2400252767 | vnz000016453 | Bệnh viện Hữu Nghị | Đấu thầu rộng rãi | 30/10/2024 | 1046/QĐ-BVHN | 25/10/2024 | 2 | Quận Hai Bà Trưng,Thành phố Hà Nội
1464 | Kìm sinh thiết đại tràng, loại dùng 1 lần | Cái | 20 | Trung Quốc |  | MD-A-BF2423; MD-B-BF2423 | MD-A-BF2423; MD-B-BF2423 | Zhejiang Chuangxiang Medical Technology Co., Ltd (Hiệu: MEDNOVA) |  |  | 2028 trở về sau | Kìm sinh thiết có vỏ kim loại bằng thép không gỉ, không vỏ bọc nên khử trùng dễ dàng, hàm kìm hình Oval có lỗ hai bên, chiều dài làm việc lên đến 230cm; đường kính làm việc 2.4mm, tương thích với kênh sinh thiết 2.8mm. Đảm bảo vô khuẩn; bao gói không hở, không thủng | 96.500 | vn0107651702 | CÔNG TY TNHH THIẾT BỊ Y TẾ MINH THIÊN | IB2400252767 | vnz000016453 | Bệnh viện Hữu Nghị | Đấu thầu rộng rãi | 30/10/2024 | 1046/QĐ-BVHN | 25/10/2024 | 2 | Quận Hai Bà Trưng,Thành phố Hà Nội
1465 | Kìm sinh thiết dạ dày, loại dùng 1 lần | Cái | 70 | Trung Quốc | 9018 | AG-50113-2316; AG-50113-1816 | AGS | Hangzhou AGS MedTech Co., Ltd. |  |  | Năm 2024 trở về sau | Kềm sinh thiết bằng thép không gỉ, loại không vỏ bọc, hàm kìm hình oval, có lỗ hai bên. Chiều dài làm việc 1600mm. Đường kính 1.8mm hoặc 2.3mm. Sử dụng được với kênh sinh thiết tối thiểu 2.8mm. Được tiệt trùng bằng ethylene oxide (EO). Đảm bảo bao gói không hở, không thủng. | 78.000 | vn0310623082 | CÔNG TY CỔ PHẦN KỸ THUẬT MINH LONG | IB2400252767 | vnz000016453 | Bệnh viện Hữu Nghị | Đấu thầu rộng rãi | 30/10/2024 | 1046/QĐ-BVHN | 25/10/2024 | 2 | Quận Hai Bà Trưng,Thành phố Hà Nội
1466 | Kìm sinh thiết dạ dày, đại tràng | Cái | 2 | Thụy Sĩ |  | SBF-16; SBF-23 | SBF-16; SBF-23 | Marflow AG |  |  | 2023-2024 | Vỏ chất liệu thép không rỉ hàm kìm hình oval, có kim hoặc không kim định vị. Chiều dài làm việc 160cm, 230cm. Đường kính vỏ 2,4mm, kênh làm 2,8mm. Tiêu chuẩn ISO 13485 | 400.000 | vn3001039132 | CÔNG TY CỔ PHẦN THƯƠNG MẠI DỊCH VỤ THIẾT BỊ Y TẾ TÂN HOÀ PHÁT | IB2400402005 | vn3000350433 | Bệnh viện Đa khoa tỉnh Hà Tĩnh | Chào hàng cạnh tranh | 29/10/2024 | 1169/QĐ-BVDKT | 28/10/2024 | 1 | Thành phố Hà Tĩnh,Tỉnh Hà Tĩnh
1467 | Kìm cắt vòng xoắn coil bằng nhựa được tích hợp điện sẵn | Cái | 10 | Hoa Kỳ | 9018 | VG501 | MicroVention | MicroVention, Inc. |  |  | 2023 trở về sau | Kìm cắt tách vòng xoắn kim loại đã được tích điện sẵn. Ấn duy nhất 1 nút trong vòng < 1 giây để cắt 1 vòng xoắn, có tín hiệu báo đi kèm phát ra thông tin báo kìm sẵn sàng cắt vòng xoắn | 2.000.000 | vn0101178800 | CÔNG TY CỔ PHẦN ĐẦU TƯ VÀ PHÁT TRIỂN Y TẾ VIỆT NHẬT | IB2400332773 | vn1800271748 | Bệnh viện Đa khoa Trung ương Cần Thơ | Đấu thầu rộng rãi | 29/10/2024 | 3186/QĐ-BVTWCT | 29/10/2024 | 2 | Quận Ninh Kiều,Thành phố Cần Thơ
1468 | Kềm mang kim, hàm cong trái, tay cầm có khóa, chiều dài 33cm, đường kính 5mm | Cái | 2 | Đức |  | 26173KL | Kìm kẹp kim cỡ lớn | KARL STORZ SE & Co. KG, Đức |  | Không |  | Kềm mang kim hàm cong trái - Cấu tạo: + Cỡ 5mm + Chiều dài 33cm + Hàm cong sang trái + Tay cầm có khóa thuận tiện + Dùng để sử dụng với kim khâu cỡ 0/0 đến 7/0 - Tiêu chuẩn ISO/CE (Tiêu chuẩn Châu Âu) | 41.880.000 | vn0400567178 | CÔNG TY CỔ PHẦN THIẾT BỊ Y TẾ NAM TRUNG | IB2400247217 | vn0302203609 | Bệnh viện Đại học Y Dược Thành phố Hồ Chí Minh | Chào hàng cạnh tranh | 25/10/2024 | 3244/QĐ-BVĐHYD | 22/10/2024 | 1 | Quận 5,TP. Hồ Chí Minh
1469 | Kìm sinh thiết dạ dày 180cm | Cái | 3000 | Trung Quốc |  | VDK-FB-23-180-O-P-B1 | Vedkang | Jiangsu Vedkang Medical Science & Technology Co.,Ltd |  |  | 2023 trở lên | Kìm sinh thiết dùng một lần chiều dài 1800mm. Đường kính kênh làm việc (kênh tiếp cận nội soi) 2.8mm. | 86.000 | vn0101849706 | CÔNG TY TNHH THIẾT BỊ Y TẾ VÀ HOÁ CHẤT HOÀNG PHƯƠNG | IB2400328218 | vn0500474664 | Bệnh viện đa khoa Vân Đình | Đấu thầu rộng rãi | 24/10/2024 | 2817/QĐ-BVĐKVĐ | 21/10/2024 | 2 | Huyện Ứng Hòa,Thành phố Hà Nội
1470 | Kìm sinh thiết đại tràng 200 cm | Cái | 500 | Trung Quốc |  | VDK-FB-23-230-O-O-B1 | Vedkang | Jiangsu Vedkang Medical Science & Technology Co.,Ltd |  |  | 2023 trở lên | Kìm sinh thiết dùng một lần chiều dài 2300mm. Đường kính kênh làm việc (kênh tiếp cận nội soi) 2.8mm. | 86.000 | vn0101849706 | CÔNG TY TNHH THIẾT BỊ Y TẾ VÀ HOÁ CHẤT HOÀNG PHƯƠNG | IB2400328218 | vn0500474664 | Bệnh viện đa khoa Vân Đình | Đấu thầu rộng rãi | 24/10/2024 | 2817/QĐ-BVĐKVĐ | 21/10/2024 | 2 | Huyện Ứng Hòa,Thành phố Hà Nội
1471 | Kìm kẹp cầm máu | Cái | 2 | Trung Quốc | 9018 | " CF230-A, CF165-A, CF230-B, CF165-B " | CF230-x/ CF165-x | Micro-Tech (Nanjing) Co., Ltd |  |  | Năm 2023 trở về sau | Kìm có hai loại ngàm là có rãnh hoặc ngàm thon, độ mở ngàm 6.3mm hoặc 6.5mm chiều dài làm việc 165cm hoặc 230cm | 1.500.000 | vn0106899059 | Công ty TNHH Vật tư và Trang thiết bị Y tế Hat-Med Việt Nam | IB2400328218 | vn0500474664 | Bệnh viện đa khoa Vân Đình | Đấu thầu rộng rãi | 24/10/2024 | 2817/QĐ-BVĐKVĐ | 21/10/2024 | 2 | Huyện Ứng Hòa,Thành phố Hà Nội
1472 | Kìm cá sấu | Cái | 4 | Trung Quốc | 9018 | NGFxx-110xxxxx | NGFxx-110xxxxx | Micro-Tech (Nanjing) Co., Ltd |  |  | Năm 2023 trở về sau | Kìm gắp dị vật ngàm cá sấu. Loại có vỏ hoặc không vỏ. Đường kính ngàm 2.3mm, độ mở ngàm 8.1mm. Chiều dài làm việc 180cm hoặc 230cm. Tương thích với kênh làm việc 2.8mm | 899.000 | vn0106899059 | Công ty TNHH Vật tư và Trang thiết bị Y tế Hat-Med Việt Nam | IB2400328218 | vn0500474664 | Bệnh viện đa khoa Vân Đình | Đấu thầu rộng rãi | 24/10/2024 | 2817/QĐ-BVĐKVĐ | 21/10/2024 | 2 | Huyện Ứng Hòa,Thành phố Hà Nội
1473 | Kìm kẹp kim | Cái | 5 | Pakistan |  | 26-149 | 26-149 | Silver Hawks |  |  |  | Loại vi phẫu dùng cho chỉ 7/0 - 9/0 loại thẳng , không khóa, 14cm | 5.460.000 | vn0107512970 | CÔNG TY CỔ PHẦN CÔNG NGHỆ Y TẾ VIỆT ĐỨC | IB2400359441 | vn4800205814 | Bệnh viện đa khoa tỉnh Cao Bằng | Đấu thầu rộng rãi | 23/10/2024 | 3922/QĐ-BVĐKT | 21/10/2024 | 1 | Thành phố Cao Bằng,Tỉnh Cao Bằng
1474 | Kìm mang kim vi phẫu thẳng | Cái | 2 | Pakistan |  | 05 -104 | 05 -104 | Silver Hawks |  |  |  | Tổng chiều dài :12 - 14cm | 3.850.000 | vn0107512970 | CÔNG TY CỔ PHẦN CÔNG NGHỆ Y TẾ VIỆT ĐỨC | IB2400359441 | vn4800205814 | Bệnh viện đa khoa tỉnh Cao Bằng | Đấu thầu rộng rãi | 23/10/2024 | 3922/QĐ-BVĐKT | 21/10/2024 | 1 | Thành phố Cao Bằng,Tỉnh Cao Bằng
1475 | Kìm mang kim vi phẫu cong | Cái | 2 | Pakistan |  | 05 -105 | 05 -105 | Silver Hawks |  |  |  | Tổng chiều dài : 12 - 13cm. | 3.850.000 | vn0107512970 | CÔNG TY CỔ PHẦN CÔNG NGHỆ Y TẾ VIỆT ĐỨC | IB2400359441 | vn4800205814 | Bệnh viện đa khoa tỉnh Cao Bằng | Đấu thầu rộng rãi | 23/10/2024 | 3922/QĐ-BVĐKT | 21/10/2024 | 1 | Thành phố Cao Bằng,Tỉnh Cao Bằng
1476 | Kìm kẹp kim nhỏ | Cái | 5 | Pakistan |  | - | - | Prime Tech Surgico |  |  | Từ năm 2023 trở đi | Chất liệu thép y tế không gỉ, Kích thước: 14cm | 31.250 | vn0106122008 | CÔNG TY CỔ PHẦN THIẾT BỊ VẬT TƯ HOÀNG MINH | IB2400359833 | vn5000206264 | Trung tâm y tế huyện Yên Sơn | Đấu thầu rộng rãi | 22/10/2024 | 394/QĐ-TTYT | 18/10/2024 | 3 | Huyện Yên Sơn,Tỉnh Tuyên Quang
1477 | Kìm sinh thiết một lần | Cái | 24 | Marflow AG/ Thụy sĩ |  | SBF-xx-xx | Marflow | Marflow AG/ Thụy sĩ |  |  | 2024 trở về sau | Sử dụng nội soi để lấy mô niêm mạc mẫu từ đường tiêu hoá cho kiểm tra mô bệnh học bằng kính hiển vi. Thao tác theo hướng dẫn sử dụng sản phẩm. Thiết kế đa dạng: không kim và có kim, ngàm hình oval hoặc hình tròn. Chiều dài làm việc 160cm và 230cm, tương thích với kênh làm việc tối thiểu 2.8mm | 420.000 | vn0107651702 | LIÊN DANH CÔNG TY TNHH THIẾT BỊ Y TẾ MINH THIÊN & CÔNG TY TNHH LÊ LỢI (VIẾT TẮT: LIÊN DANH MINH THIÊN - LÊ LỢI) | IB2400304340 | vnz000019744 | Bệnh viện đa khoa Nông Nghiệp | Đấu thầu rộng rãi | 17/10/2024 | 2619/QĐ-BVNN-KD | 11/10/2024 | 1 | Huyện Thanh Trì,Thành phố Hà Nội
1478 | Kìm kẹp kim | Cái | 70 | Pakistan | 9018 | 25_131 | Prime tech Surgico | Prime tech Surgico |  |  | 2024 | Làm bằng thép không gỉ hoặc tương đương, dài 16 cm | 27.500 | vn2900326174 | CÔNG TY CP THIẾT BỊ VẬT TƯ Y TẾ VÀ DƯỢC PHẨM NGHỆ AN | IB2400238667 | vnz000022224 | Bệnh viện Sản Nhi Nghệ An | Đấu thầu rộng rãi | 16/10/2024 | 1859/QĐ-BVSN | 15/10/2024 | 4 | Thành phố Vinh,Tỉnh Nghệ An
1479 | Dụng cụ cắt coil mạch não dạng cắt bằng điện | Cái | 50 | Hoa Kỳ | 12 | VG501 | Kìm cắt coil VGRIP | MicroVention, Inc. |  |  | 2023 trở về sau | Dụng cụ cắt coil mạch não dạng cắt bằng điện mà không cần cắm nối điện cực vào người bệnh nhân Thời gian cắt coil 0.75 giây Tương thích với Vòng xoắn kim loại (coil) nút mạch não, dạng cắt bằng điện | 2.000.000 | vn0101178800 | CÔNG TY CỔ PHẦN ĐẦU TƯ VÀ PHÁT TRIỂN Y TẾ VIỆT NHẬT | IB2400217893 | vn0102251531 | Bệnh viện Đại học Y Hà Nội | Đấu thầu rộng rãi | 16/10/2024 | 1579/QĐ-BVĐHYHN | 12/10/2024 | 3 | Quận Đống Đa,Thành phố Hà Nội
1480 | Kìm sinh thiết đại tràng | Cái/ Chiếc | 100 | Trung Quốc | 9018 | BF18-E23/230P | BF18-E23/230P | Beijing ZKSK Technology Co., Ltd |  |  | 2023 trở về sau | Vỏ kim loại bằng thép không gỉ Chiều dài 2300mm Đường kính 2.3mm Sử dụng được với kênh ống soi 2.8 mm. Đã tiệt trùng. | 70.300 | vn0108096956 | CÔNG TY CỔ PHẦN TRANG THIẾT BỊ VÀ VẬT TƯ Y TẾ VĨNH AN | IB2400175801 | vn2900621130 | Bệnh Viện Hữu Nghị Đa Khoa Nghệ An | Đấu thầu rộng rãi | 15/10/2024 | 2964/QĐ-BV | 04/10/2024 | 5 | Thành phố Vinh,Tỉnh Nghệ An
1481 | Kìm sinh thiết dạ dày | Cái/ Chiếc | 200 | Trung Quốc | 9018 | BF18-G23/160P BF18-G23/180P | BF18-G23/160P BF18-G23/180P | Beijing ZKSK Technology Co., Ltd |  |  | 2023 trở về sau | Vỏ kim loại bằng thép không gỉ Chiều dài 1600mm,1800mm Đường kính 2.3mm Sử dụng được với kênh ống soi 2.8 mm. Đã tiệt trùng. | 70.300 | vn0108096956 | CÔNG TY CỔ PHẦN TRANG THIẾT BỊ VÀ VẬT TƯ Y TẾ VĨNH AN | IB2400175801 | vn2900621130 | Bệnh Viện Hữu Nghị Đa Khoa Nghệ An | Đấu thầu rộng rãi | 15/10/2024 | 2964/QĐ-BV | 04/10/2024 | 5 | Thành phố Vinh,Tỉnh Nghệ An
1482 | Kìm sinh thiết dạ dày cỡ nhỏ | Cái/ Chiếc | 1000 | Trung Quốc | 9018 | BF18-B18/120P | BF18-B18/120P | Beijing ZKSK Technology Co., Ltd |  |  | 2023 trở về sau | Vỏ kim loại bằng thép không gỉ Chiều dài 1600mm Đường kính 1.8mm. Sử dụng được với kênh ống soi 2.8 mm. Đã tiệt trùng. | 70.300 | vn0108096956 | CÔNG TY CỔ PHẦN TRANG THIẾT BỊ VÀ VẬT TƯ Y TẾ VĨNH AN | IB2400175801 | vn2900621130 | Bệnh Viện Hữu Nghị Đa Khoa Nghệ An | Đấu thầu rộng rãi | 15/10/2024 | 2964/QĐ-BV | 04/10/2024 | 5 | Thành phố Vinh,Tỉnh Nghệ An
1483 | Kìm gắp dị vật | Cái/ Chiếc | 2 | Trung Quốc | 9018 | VDK-FG-23-230-A3 | Vedkang | Vedkang |  |  | 2024 trở về sau | - Chiều dài 230cm - Đường kính 2.3mm - Sử dụng được với kênh ống soi 2.8mm. - Kết hợp cả hàm răng chuột và cá sấu | 480.000 | vn0105198389 | CÔNG TY CỔ PHẦN GIẢI PHÁP Y TẾ NAM MINH | IB2400175801 | vn2900621130 | Bệnh Viện Hữu Nghị Đa Khoa Nghệ An | Đấu thầu rộng rãi | 15/10/2024 | 2964/QĐ-BV | 04/10/2024 | 5 | Thành phố Vinh,Tỉnh Nghệ An
1484 | Kìm sinh thiết dạ dày | Chiếc | 300 | Trung Quốc | 9018 | ATE-QYQ-A-18X1600 | Jiangsu ATE Medical Technology Co., Ltd | Jiangsu ATE Medical Technology Co., Ltd |  |  | Năm 2024 trở về sau | Chiều dài làm việc 1600mm, đường kính 2,4mm tương thích với kênh làm việc 2,8mm. Dùng 1 lần, các loại thiết kế: Kìm sinh thiết có kim hoặc không kim, kìm sinh thiết hình oval, khớp đối đầu kim dạng đinh tán. Dùng tương thích với ống nội soi Olympus. | 62.000 | vn0109335893 | CÔNG TY TNHH DỊCH VỤ THƯƠNG MẠI VÀ KỸ THUẬT NHA | IB2400261463 | vnz000012296 | BỆNH VIỆN NHI TRUNG ƯƠNG | Đấu thầu rộng rãi | 11/10/2024 | 3474/QĐ-BVNTW | 08/10/2024 | 2 | Quận Đống Đa,Thành phố Hà Nội
1485 | Kìm răng chuột lấy dị vật | Cái | 4 | Nhật Bản |  | FG-32L-1 | Olympus | Aomori Olympus Co., Ltd. |  |  | 2023 trở về sau | Chi tiết theo Bảng đáp ứng thông số kỹ thuật đính kèm E-HSDT | 18.386.565 | vn0108267337 | CÔNG TY CỔ PHẦN LENUS VIỆT NAM | IB2400261463 | vnz000012296 | BỆNH VIỆN NHI TRUNG ƯƠNG | Đấu thầu rộng rãi | 11/10/2024 | 3474/QĐ-BVNTW | 08/10/2024 | 2 | Quận Đống Đa,Thành phố Hà Nội
1486 | Kìm gắp dị vật có đệm cao su | Cái | 10 | Nhật Bản |  | FG-20P-1 | Olympus | Aomori Olympus Co., Ltd. |  |  | 2023 trở về sau | Chi tiết theo Bảng đáp ứng thông số kỹ thuật đính kèm E-HSDT | 18.000.000 | vn0108267337 | CÔNG TY CỔ PHẦN LENUS VIỆT NAM | IB2400261463 | vnz000012296 | BỆNH VIỆN NHI TRUNG ƯƠNG | Đấu thầu rộng rãi | 11/10/2024 | 3474/QĐ-BVNTW | 08/10/2024 | 2 | Quận Đống Đa,Thành phố Hà Nội
1487 | Kìm lấy dị vật cỡ 1,5mm đầu chữ U | Cái | 2 | Đức |  | 10372JL | 10372JL | Glaser GmbH |  |  | 2023 trở về sau | Forceps đầu nhọn, hình chữ U, có răng cưa, độ rộng hàm 3.1 mm, có đầu nối khoá LUER cho tưới rửa, đường kính vỏ 1.5 mm, chiều dài làm việc 35 cm | 28.966.000 | vn0101147344 | CÔNG TY TNHH ĐẦU TƯ PHÁT TRIỂN TRANG THIẾT BỊ Y TẾ | IB2400261463 | vnz000012296 | BỆNH VIỆN NHI TRUNG ƯƠNG | Đấu thầu rộng rãi | 11/10/2024 | 3474/QĐ-BVNTW | 08/10/2024 | 2 | Quận Đống Đa,Thành phố Hà Nội
1488 | Kìm lấy dị vật cỡ 2,5mm đầu chữ U dài 50cm | Cái | 2 | Đức |  | 10370J | 10370J | KARL STORZ SE & CO. KG |  |  | 2023 trở về sau | Forceps đầu nhọn, hình chữ U, có răng cưa, độ rộng hàm 2.7 mm, có đầu nối khoá LUER để tưới rửa, đường kính vỏ 2.5 mm, chiều dài 50 cm | 26.977.000 | vn0101147344 | CÔNG TY TNHH ĐẦU TƯ PHÁT TRIỂN TRANG THIẾT BỊ Y TẾ | IB2400261463 | vnz000012296 | BỆNH VIỆN NHI TRUNG ƯƠNG | Đấu thầu rộng rãi | 11/10/2024 | 3474/QĐ-BVNTW | 08/10/2024 | 2 | Quận Đống Đa,Thành phố Hà Nội
1489 | Kìm răng chuột cá sấu | Cái | 2 | Trung Quốc | 9018 | AF-2417GK | ALTON (SHANGHAI) MEDICAL INSTRUMENTS CO.,LTD | ALTON (SHANGHAI) MEDICAL INSTRUMENTS CO.,LTD |  |  | 2024 trở đi | Kìm lấy dị vật răng chuột cá sấu. Chiều dài làm việc 170cm,Tương thích kênh làm việc 2,8mm . Độ mở ngàm kìm 15mm. Tương thích với ống nội soi Olympus | 7.700.000 | vn0101973245 | CÔNG TY CỔ PHẦN KỸ THUẬT VÀ THƯƠNG MẠI GIA PHÚC | IB2400261463 | vnz000012296 | BỆNH VIỆN NHI TRUNG ƯƠNG | Đấu thầu rộng rãi | 11/10/2024 | 3474/QĐ-BVNTW | 08/10/2024 | 2 | Quận Đống Đa,Thành phố Hà Nội
1490 | Kìm lấy dị vật cỡ 2,5mm đầu chữ U | Cái | 2 | Đức |  | 10367K | 10367K | Glaser GmbH |  |  | 2023 trở về sau | Forceps đầu quả đậu, hình chữ U, có rãnh cùn, độ rộng hàm 3.5 mm, có đầu nối khoá LUER để tưới rửa, đường kính vỏ 2.5 mm, chiều dài 35 cm | 24.304.000 | vn0101147344 | CÔNG TY TNHH ĐẦU TƯ PHÁT TRIỂN TRANG THIẾT BỊ Y TẾ | IB2400261463 | vnz000012296 | BỆNH VIỆN NHI TRUNG ƯƠNG | Đấu thầu rộng rãi | 11/10/2024 | 3474/QĐ-BVNTW | 08/10/2024 | 2 | Quận Đống Đa,Thành phố Hà Nội
1491 | Kìm sinh thiết phế quản ngàm cá sấu | Cái | 5 | Nhật Bản |  | FB-211D | Olympus | Aomori Olympus Co., Ltd. |  |  | 2023 trở về sau | Chi tiết theo Bảng đáp ứng thông số kỹ thuật đính kèm E-HSDT | 750.000 | vn0108267337 | CÔNG TY CỔ PHẦN LENUS VIỆT NAM | IB2400261463 | vnz000012296 | BỆNH VIỆN NHI TRUNG ƯƠNG | Đấu thầu rộng rãi | 11/10/2024 | 3474/QĐ-BVNTW | 08/10/2024 | 2 | Quận Đống Đa,Thành phố Hà Nội
1492 | Kìm sinh thiết phế quản ngàm hình oval | Cái | 5 | Nhật Bản |  | FB-231D | Olympus | Aomori Olympus Co., Ltd. |  |  | 2023 trở về sau | Chi tiết theo Bảng đáp ứng thông số kỹ thuật đính kèm E-HSDT | 750.000 | vn0108267337 | CÔNG TY CỔ PHẦN LENUS VIỆT NAM | IB2400261463 | vnz000012296 | BỆNH VIỆN NHI TRUNG ƯƠNG | Đấu thầu rộng rãi | 11/10/2024 | 3474/QĐ-BVNTW | 08/10/2024 | 2 | Quận Đống Đa,Thành phố Hà Nội
1493 | Kìm lấy dị vật cỡ 1,5mm đầu cá sấu | Cái | 2 | Đức |  | 10372HL | 10372HL | Glaser GmbH |  |  | 2023 trở về sau | Forceps hàm đầu cá sấu, có răng cưa, độ rộng hàm 3.5 mm, có đầu nối khoá LUER cho tưới rửa, đường kính vỏ 1.5 mm, chiều dài làm việc 35 cm | 28.966.000 | vn0101147344 | CÔNG TY TNHH ĐẦU TƯ PHÁT TRIỂN TRANG THIẾT BỊ Y TẾ | IB2400261463 | vnz000012296 | BỆNH VIỆN NHI TRUNG ƯƠNG | Đấu thầu rộng rãi | 11/10/2024 | 3474/QĐ-BVNTW | 08/10/2024 | 2 | Quận Đống Đa,Thành phố Hà Nội
1494 | Kìm lấy dị vật cỡ 1,5mm đầu tròn | Cái | 2 | Đức |  | 10372LL | 10372LL | KARL STORZ SE & CO. KG |  |  | 2023 trở về sau | Forceps đầu tròn, dạng thìa, độ rộng hàm 3.5 mm, có đầu nối khoá LUER để tưới rửa, đường kính vỏ 1.5 mm, chiều dài làm việc 35 cm | 32.135.000 | vn0101147344 | CÔNG TY TNHH ĐẦU TƯ PHÁT TRIỂN TRANG THIẾT BỊ Y TẾ | IB2400261463 | vnz000012296 | BỆNH VIỆN NHI TRUNG ƯƠNG | Đấu thầu rộng rãi | 11/10/2024 | 3474/QĐ-BVNTW | 08/10/2024 | 2 | Quận Đống Đa,Thành phố Hà Nội
1495 | Kìm lấy dị vật cỡ 2,5mm đầu cá sấu dài 35cm | Cái | 2 | Đức |  | 10367H | 10367H | Glaser GmbH |  |  | 2023 trở về sau | Forceps hàm đầu cá sấu, độ rộng hàm 3.5 mm, đường kính vỏ 2.5mm, chiều dài làm việc 35cm, có đầu nối khoá LUER để tưới rửa | 24.304.000 | vn0101147344 | CÔNG TY TNHH ĐẦU TƯ PHÁT TRIỂN TRANG THIẾT BỊ Y TẾ | IB2400261463 | vnz000012296 | BỆNH VIỆN NHI TRUNG ƯƠNG | Đấu thầu rộng rãi | 11/10/2024 | 3474/QĐ-BVNTW | 08/10/2024 | 2 | Quận Đống Đa,Thành phố Hà Nội
1496 | Kìm lấy dị vật cỡ 2,5mm đầu cá sấu dài 50cm | Cái | 2 | Đức |  | 10370H | 10370H | KARL STORZ SE & CO. KG |  |  | 2023 trở về sau | Forceps hàm đầu cá sấu, độ rộng hàm 3.3 mm, đường kính vỏ 2.5mm, chiều dài làm việc 50 cm, có đầu nối khoá LUER để tưới rửa | 26.977.000 | vn0101147344 | CÔNG TY TNHH ĐẦU TƯ PHÁT TRIỂN TRANG THIẾT BỊ Y TẾ | IB2400261463 | vnz000012296 | BỆNH VIỆN NHI TRUNG ƯƠNG | Đấu thầu rộng rãi | 11/10/2024 | 3474/QĐ-BVNTW | 08/10/2024 | 2 | Quận Đống Đa,Thành phố Hà Nội
1497 | Kìm cá sấu lấy dị vật | Cái | 1 | Trung Quốc | 9018 | AF-2417GK | ALTON (SHANGHAI) MEDICAL INSTRUMENTS CO.,LTD | ALTON (SHANGHAI) MEDICAL INSTRUMENTS CO.,LTD |  |  | 2024 trở đi | Kìm lấy dị vật cá sấu. Chiều dài làm việc 170cm,Tương thích kênh làm việc 2,8mm . Độ mở ngàm kìm 15mm. Tương thích với ống nội soi Olympus | 7.700.000 | vn0101973245 | CÔNG TY CỔ PHẦN KỸ THUẬT VÀ THƯƠNG MẠI GIA PHÚC | IB2400261463 | vnz000012296 | BỆNH VIỆN NHI TRUNG ƯƠNG | Đấu thầu rộng rãi | 11/10/2024 | 3474/QĐ-BVNTW | 08/10/2024 | 2 | Quận Đống Đa,Thành phố Hà Nội
1498 | Kìm kẹp kim 5mm thẳng nội soi | Cái | 5 | Đức |  | 26173KPF | 26173KPF | KARL STORZ SE & CO. KG |  |  | 2023 trở về sau | Kìm kẹp kim KOH, được bọc hợp kim tungsten Carbide giúp giữ kim chắc hơn, tay cầm dạng báng súng, thiết kể chống mỏi, có khóa hãm, chốt nhả khóa ở bên trái, dùng với kim cỡ 0/0 đến 7/0. Cỡ 5mm, dài 33cm | 47.178.000 | vn0101147344 | CÔNG TY TNHH ĐẦU TƯ PHÁT TRIỂN TRANG THIẾT BỊ Y TẾ | IB2400261325 | vnz000012296 | BỆNH VIỆN NHI TRUNG ƯƠNG | Đấu thầu rộng rãi | 11/10/2024 | 3475/QĐ-BVNTW | 08/10/2024 | 3 | Quận Đống Đa,Thành phố Hà Nội
1499 | Kìm kẹp kim 3mm nội soi | Cái | 5 | Đức |  | 26167FN | 26167FN | medi-G GmbH |  |  | 2023 trở về sau | Kìm kẹp kim KOH, hàm làm từ hợp kim tungsten carbide, hàm cong trái, tay cầm thẳng, có khóa, cỡ 3mm, dài 30 cm | 48.608.000 | vn0101147344 | CÔNG TY TNHH ĐẦU TƯ PHÁT TRIỂN TRANG THIẾT BỊ Y TẾ | IB2400261325 | vnz000012296 | BỆNH VIỆN NHI TRUNG ƯƠNG | Đấu thầu rộng rãi | 11/10/2024 | 3475/QĐ-BVNTW | 08/10/2024 | 3 | Quận Đống Đa,Thành phố Hà Nội
1500 | Kìm kẹp clip mạch máu tự động các cỡ dùng cho ghép gan, mổ mở | Cái | 50 | Mexico | 90189090 | MCM20 | Kìm kẹp đa clip LIGACLIP MCA | Ethicon Endo-Surgery S.A. de C.V. Planta II |  |  | Năm 2023 trở về sau | Kìm kẹp đa clip mổ mở Ligaclip (MCA), 20 clip cỡ nhỏ, chiều dài cán 27,94cm; độ mở clip 4,3mm, chiều dài clip khi đóng 6mm | 5.412.050 | vn0100276097 | Công ty TNHH Dược Phẩm Trí Hùng | IB2400261325 | vnz000012296 | BỆNH VIỆN NHI TRUNG ƯƠNG | Đấu thầu rộng rãi | 11/10/2024 | 3475/QĐ-BVNTW | 08/10/2024 | 3 | Quận Đống Đa,Thành phố Hà Nội
1501 | Kìm kẹp clip Titan mổ mở các cỡ | Cái | 10 | Anh Quốc | 9018 | 0301-02S20; 0301-02M20; 0301-02ML20; 0301-02L20 | Open surg | Grena Ltd. |  |  | 2023 trở về sau | -Dài 20cm. Làm từ thép không gỉ chất lượng cao. -Độ rộng hàm khi mở tương ứng: 2,4 mm, 4mm, 6mm, 7,8mm (± 0,1mm) - Mũi kìm nghiêng góc: 22° ± 3° (kìm cỡ S, M), 14° ± 3° (kìm cỡ ML) và 15° ± 3° (kìm cỡ L) - Được mã hóa theo màu sắc tương ứng với Clip các cỡ S, M, ML, L | 12.000.000 | vn0102921627 | CÔNG TY CỔ PHẦN VIETMEDIC | IB2400261325 | vnz000012296 | BỆNH VIỆN NHI TRUNG ƯƠNG | Đấu thầu rộng rãi | 11/10/2024 | 3475/QĐ-BVNTW | 08/10/2024 | 3 | Quận Đống Đa,Thành phố Hà Nội
1502 | Kìm kẹp clip Polymer nội soi các cỡ | Cái | 6 | Hoa Kỳ | 9018 | 1161-ML, 1162-L | VAS-QCLIP | National Advanced Endoscopy Devices Inc., |  |  | 2023, 2024 | - Dài 33cm, đường kính tương ứng 5mm, 10mm, làm từ thép không gỉ chất lượng cao. - Chiều dài mũi kìm: 20,50mm (kìm cỡ ML); 36,07mm (kìm cỡ L) - Độ mở hàm: 11,37mm (kìm cỡ ML); 17,39mm (kìm cỡ L) - Được mã hoá theo màu sắc phù hợp với clip, cán xoay 360 độ - Đạt tiêu chuẩn ISO 13485, FDA | 22.600.000 | vn0101981969 | CÔNG TY TNHH THÔNG MINH HOÀNG HÀ | IB2400261325 | vnz000012296 | BỆNH VIỆN NHI TRUNG ƯƠNG | Đấu thầu rộng rãi | 11/10/2024 | 3475/QĐ-BVNTW | 08/10/2024 | 3 | Quận Đống Đa,Thành phố Hà Nội
1503 | Kìm kẹp clip mạch máu tự động các cỡ dùng cho mổ mở | Cái | 235 | Mỹ | 9018 | 133650/ 134051 | PREMIUM SURGICLIP III 9.0 X6/ PREMIUM SURGICLIP II 9.75 | Covidien |  |  | 2024 | Kìm kẹp Clip mạch máu, tay dụng cụ có chứa 20 clip kẹp mạch bên trong, chất liệu titan. Gồm các cỡ như sau: - Cỡ S : kích thước clip khi mở 2,25mm, sau đóng 3,7mm, chiều dài cán 9 inch (22,86cm) - Cỡ M : kích thước clip khi mở 4,6mm, sau đóng 6,0mm, chiều dài cán súng 9,75 inch (24,765cm) | 5.150.000 | vn0102897124 | CÔNG TY CỔ PHẦN TMDV THĂNG LONG | IB2400261325 | vnz000012296 | BỆNH VIỆN NHI TRUNG ƯƠNG | Đấu thầu rộng rãi | 11/10/2024 | 3475/QĐ-BVNTW | 08/10/2024 | 3 | Quận Đống Đa,Thành phố Hà Nội
1504 | Kìm kẹp clip Polymer mổ mở các cỡ | Cái | 8 | Anh Quốc | 9018 | 0301-04ML20; 0301-04L20 | Open surg | Grena Ltd. |  |  | 2023 trở về sau | - Mũi cong, dài 20cm. Làm từ thép không gỉ chất lượng cao. - Chiều dài mũi kìm: 47 ± 1mm - Độ mở hàm: 9,2 ± 0,2mm (kìm cỡ ML); 12,8 + 0,2mm -0,25mm (kìm cỡ L) - Mũi kìm nghiêng góc: 9° ± 3° - Có vòng mã hóa theo màu sắc tương ứng với Clip | 12.000.000 | vn0102921627 | CÔNG TY CỔ PHẦN VIETMEDIC | IB2400261325 | vnz000012296 | BỆNH VIỆN NHI TRUNG ƯƠNG | Đấu thầu rộng rãi | 11/10/2024 | 3475/QĐ-BVNTW | 08/10/2024 | 3 | Quận Đống Đa,Thành phố Hà Nội
1505 | Kìm kẹp clip Titan nội soi các cỡ | Cái | 4 | Anh Quốc | 9018 | 0301-02ME; 0301-02MLE; 0301-02LE | Endoscopic | Grena Ltd. |  |  | 2023 trở về sau | - Dài 33cm, đường kính 10mm, làm từ thép không gỉ chất lượng cao. - Được mã hóa theo màu sắc phù hợp với clip, cán xoay 360 độ - Mũi kìm nghiêng góc: 9° ± 3° - Độ mở hàm: 4 ± 0,1mm (kìm cỡ M); 6 ± 0,1mm (kìm cỡ ML); 7,8 ± 0,1mm (kìm cỡ L) - Được mã hóa theo màu sắc tương ứng với Clip các cỡ M, ML, L | 24.800.000 | vn0102921627 | CÔNG TY CỔ PHẦN VIETMEDIC | IB2400261325 | vnz000012296 | BỆNH VIỆN NHI TRUNG ƯƠNG | Đấu thầu rộng rãi | 11/10/2024 | 3475/QĐ-BVNTW | 08/10/2024 | 3 | Quận Đống Đa,Thành phố Hà Nội
1506 | Bọt xịt kìm khuẩn | Chai | 50 | Việt Nam | 3402 | MG251007 | MEGASEPT PREZYME | Công ty cổ phần công nghệ Lavitec | MG251007 |  | 2024 | Dung dịch xịt tạo bọt giữ ẩm và làm sạch dụng cụ chứa thành phần: - Hệ đa enzyme: Protease, Lipase, Amylase và Chất hoạt động bề mặt nồng độ <5% - Nồng độ pH dung dịch 7,5 – 8,5 - Tác dụng: Bọt phun lên bề mặt dụng cụ phẫu thuật ngay sau quá trình sử dụng, giữ ẩm dụng cụ cho đến khi vận chuyển về nơi xử lý tập trung. Chai xịt dạng bọt kèm vòi xịt | 149.100 | vn0101148323 | CÔNG TY TNHH DEKA | IB2400261377 | vnz000012296 | BỆNH VIỆN NHI TRUNG ƯƠNG | Đấu thầu rộng rãi | 11/10/2024 | 3482/QĐ-BVNTW | 08/10/2024 | 3 | Quận Đống Đa,Thành phố Hà Nội
1507 | Kìm mang kim 2/0 – 4/0 | Chiếc | 10 | ĐỨC | 9018 | 10.29.70 | MEDICON | MEDICON |  |  | 2024 | Kìm mang kim 2/0 – 4/0. Sử dụng để kẹp kim trong phẫu thuật, thủ thuật y tế. Dài 20cm. Loại cán tròn, thẳng, mũi nhỏ, hàm trơn. Chất liệu: hợp kim hoặc thép không gỉ | 7.466.456 | vn0101483716 | CÔNG TY TNHH THIẾT BỊ VÀ DỤNG CỤ Y TẾ HIẾU DŨNG | IB2400322656 | vn2700354079 | Bệnh viện đa khoa tỉnh Ninh Bình | Đấu thầu rộng rãi | 10/10/2024 | 2583/QĐ-BVĐK | 09/10/2024 | 2 | Tỉnh Ninh Bình
1508 | Kìm mang kim 5/0 – 7/0 | Chiếc | 10 | ĐỨC | 9018 | 10.10.63 | MEDICON | MEDICON |  |  | 2024 | Kìm mang kim 5/0 – 7/0. Sử dụng để kẹp kim trong phẫu thuật, thủ thuật y tế. Dài 13,5cm. Loại cán tròn, thẳng, mũi nhỏ, hàm trơn. Chất liệu hợp kim hoặc thép không gỉ | 5.243.490 | vn0101483716 | CÔNG TY TNHH THIẾT BỊ VÀ DỤNG CỤ Y TẾ HIẾU DŨNG | IB2400322656 | vn2700354079 | Bệnh viện đa khoa tỉnh Ninh Bình | Đấu thầu rộng rãi | 10/10/2024 | 2583/QĐ-BVĐK | 09/10/2024 | 2 | Tỉnh Ninh Bình
1509 | Bộ kìm nghiền sỏi bàng quang (Thuộc bộ dụng cụ tán sỏi bàng quang: Lithotrite Set,24Fr) Mã hàng: 27076AK Hãng sản xuất: Karl Storz | Cái | 1 | Đức | 9018 | 27076AK | Lithotrite Set, 24 Fr | KARL STORZ SE & Co. KG |  |  |  | Kìm nghiền sỏi bàng quang đảm bảo tương thích với Bộ dụng cụ nội soi đường niệu đạo của hãng Karl Storz (Lithotrite Set,24Fr) đang sử dụng tại bệnh viện để thay thế cho bộ kìm nghiền sỏi bàng quang đã hỏng. Kìm nghiền sỏi bàng quang Bao gồm: Kìm nghiền sỏi mã 27076A Phụ kiện khóa Luer | 197.920.000 | vn0101088272 | CÔNG TY TNHH THIẾT BỊ Y TẾ PHƯƠNG ĐÔNG | IB2400346166 | vn0800013079 | Bệnh viện đa khoa tỉnh Hải Dương | Chào hàng cạnh tranh | 10/10/2024 | 2557/QĐ-BV | 09/10/2024 | 1 | Thành phố Hải Dương,Tỉnh Hải Dương
1510 | Kìm sinh thiết cơ tim các cỡ | Cái | 10 | Đức | 9018 | EH…. | EH…. | H.+H. Maslanka Chirurgische Instrumente GmbH |  |  | Từ 2023 trở về sau | Tay cầm có khóa cố định. Hàm sinh thiết một bên chuyển động tạo lực cắt . Vật liệu tương thích sinh học Stainless Steel phủ PTFE dễ trượt và tìm đường trong quá trình thực hiện thủ thuật. 1/ Kích thước ống thông: 4,5Fr, 5Fr, 6Fr, 7Fr, 8Fr, 9Fr, 10Fr 2/ Chiều dài ống thông: 51, 120m. 3/ Đường kính đầu sinh thiết: 1mm, 1,2mm, 1,6mm, 1,8mm, 2,1mm, 2,4mm 4/ Thể tích mô: 0,63mm3; 0,7mm3; 1,58mm3 ; 2,96mm3; 4,66mm3; 6,54mm3 | 16.300.000 | vn0313061995 | CÔNG TY TNHH MỘT THÀNH VIÊN CVS MEDICAL | IB2400261406 | vnz000012296 | BỆNH VIỆN NHI TRUNG ƯƠNG | Đấu thầu rộng rãi | 08/10/2024 | 3410/QĐ-BVNTW | 03/10/2024 | 2 | Quận Đống Đa,Thành phố Hà Nội
1511 | Kìm mang kim 16cm | cái | 11 | Pakistan | 9018 | 25_131 | 25_131 | Prime Tech Surgico |  |  |  | Kích thước : 16 cm (±5%) Chất liệu thép không gỉ. Tiêu chuẩn hệ thống quản lý chất lượng của nhà sản xuất thiết bị: CE, ISO 13485, ISO 9001. Năm sản xuất thiết bị: 2023 trở về sau. Mới 100% | 30.975 | vn0101896657 | CÔNG TY TNHH ĐẦU TƯ THƯƠNG MẠI TRƯỜNG THỊNH | IB2400299143 | vnz000013702 | Bệnh viện Sản Nhi tỉnh Bắc Ninh | Đấu thầu rộng rãi | 08/10/2024 | 851/QĐ-BVSN | 07/10/2024 | 1 | Thành phố Bắc Ninh,Tỉnh Bắc Ninh
1512 | Kìm mang kim 14cm | cái | 6 | Pakistan | 9018 | 25_130 | 25_130 | Prime Tech Surgico |  |  |  | Kích thước : 14 cm (±5%) Chất liệu thép không gỉ. Tiêu chuẩn hệ thống quản lý chất lượng của nhà sản xuất thiết bị: CE, ISO 13485, ISO 9001. Năm sản xuất thiết bị: 2023 trở về sau. Mới 100% | 26.250 | vn0101896657 | CÔNG TY TNHH ĐẦU TƯ THƯƠNG MẠI TRƯỜNG THỊNH | IB2400299143 | vnz000013702 | Bệnh viện Sản Nhi tỉnh Bắc Ninh | Đấu thầu rộng rãi | 08/10/2024 | 851/QĐ-BVSN | 07/10/2024 | 1 | Thành phố Bắc Ninh,Tỉnh Bắc Ninh
1513 | Kìm mang kim 18cm | Cái | 65 | Pakistan | 9018 | 25_132 | 25_132 | Prime Tech Surgico |  |  |  | Kích thước: 18cm (±5%) Chất liệu thép không gỉ. Tiêu chuẩn hệ thống quản lý chất lượng của nhà sản xuất thiết bị: CE, ISO 13485, ISO 9001. Năm sản xuất thiết bị: 2023 trở về sau. Mới 100% | 38.850 | vn0101896657 | CÔNG TY TNHH ĐẦU TƯ THƯƠNG MẠI TRƯỜNG THỊNH | IB2400299143 | vnz000013702 | Bệnh viện Sản Nhi tỉnh Bắc Ninh | Đấu thầu rộng rãi | 08/10/2024 | 851/QĐ-BVSN | 07/10/2024 | 1 | Thành phố Bắc Ninh,Tỉnh Bắc Ninh
1514 | Kìm mang kim 14cm | Cái | 4 | Pakistan |  | 25_130 | Prime tech surgico | Prime tech surgico |  |  | 2023 trở về sau | Chất liệu bằng thép không gỉ, kích thước 14 cm. Dùng để giữ, cố định kim khi thực hiện khâu sau khi phẫu thuật | 32.000 | vn0106143311 | LIÊN DANH CÔNG TY TNHH LDMED-CÔNG TY TNHH CÔNG NGHỆ CAO VỀ THIẾT BỊ Y TẾ ANH NGỌC ( gọi tắt là Liên danh LDMED- ANH NGỌC) | IB2400327934 | vn1000586410 | Bệnh viện đa khoa Thái Ninh | Đấu thầu rộng rãi | 07/10/2024 | 522/QĐ-BV | 01/10/2024 | 1 | Huyện Thái Thụy,Tỉnh Thái Bình
1515 | Kìm mang kim 16cm | Cái | 10 | Pakistan |  | 25_131 | Prime tech surgico | Prime tech surgico |  |  | 2023 trở về sau | Chất liệu làm bằng thép không gỉ, kích thước 16 cm. Dùng để giữ, cố định kim khi thực hiện khâu sau khi phẫu thuật | 38.000 | vn0106143311 | LIÊN DANH CÔNG TY TNHH LDMED-CÔNG TY TNHH CÔNG NGHỆ CAO VỀ THIẾT BỊ Y TẾ ANH NGỌC ( gọi tắt là Liên danh LDMED- ANH NGỌC) | IB2400327934 | vn1000586410 | Bệnh viện đa khoa Thái Ninh | Đấu thầu rộng rãi | 07/10/2024 | 522/QĐ-BV | 01/10/2024 | 1 | Huyện Thái Thụy,Tỉnh Thái Bình
1516 | Kìm gắp dị vật ngàm răng chuột 8mm | Cái | 10 | Nhật Bản |  | FG-53SX-1 | Olympus | Aomori Olympus Co., Ltd. |  |  | 2023 trở về sau | Chi tiết theo bảng "Danh mục hàng hoá dự thầu" | 11.000.000 | vn0105290017 | CÔNG TY TNHH VẬT TƯ VÀ TRANG THIẾT BỊ Y TẾ HÀ THÀNH | IB2400202295 | vn0301465168 | Bệnh Viện Bình Dân | Đấu thầu rộng rãi | 05/10/2024 | 1125/QĐ-BVBD | 04/10/2024 | 2 | Quận 3,TP. Hồ Chí Minh
1517 | Kìm mang kim | Cái | 5 | Pakistan |  | 7-025 | Gold Tier | GOLD TIER MIC ( MEDICAL INSTRUMENTS COMPANY)/Pakistan |  |  |  | Chất liệu thép không gỉ, dài 25 cm. | 220.000 | vn0102398340 | CÔNG TY CỔ PHẦN THIẾT BỊ Y TẾ THÁI PHÚ | IB2400320844 | vn2300200010 | Bệnh viện Y học cổ truyền và Phục hồi chức năng tỉnh Bắc Ninh | Đấu thầu rộng rãi | 04/10/2024 | Số: 376/QĐ-BV ngày 04/10/2024 | 04/10/2024 | 1 | Thành phố Bắc Ninh,Tỉnh Bắc Ninh
1518 | Kìm kẹp clip cầm máu polymer cỡ L | Cái | 2 | Anh |  | 0301-04LE | Endoscopic Clip Appliers | Grena Ltd. |  |  |  | Kìm kẹp clip polymer cỡ L, đường kính 10mm, chiều dài làm việc 33cm, có thể xoay 360 độ, làm từ thép không gỉ, có kênh vệ sinh |  | vn0101088272 | CÔNG TY TNHH THIẾT BỊ Y TẾ PHƯƠNG ĐÔNG | IB2400264031 | vn0104116866 | Bệnh viện đa khoa Đông Anh | Đấu thầu rộng rãi | 04/10/2024 | 1575/QĐ-BVĐKĐA | 30/09/2024 | 2 | Huyện Đông Anh,Thành phố Hà Nội
1519 | Kìm kẹp kim, hàm thẳng | Cái | 4 | Đức |  | 26173KAF | Macro Needle Holder, 5 mm, 33 cm | KARL STORZ SE & Co. KG |  |  |  | Kìm kẹp kim, hàm thẳng, được bọc hợp kim tungsten carbide giúp giữ kim chắc hơn, tay cầm thẳng, thiết kế chống mỏi, có khóa hãm, chốt nhả khóa ở bên phải. Cỡ 5 mm, chiều dài 33 cm | 42.447.200 | vn0101088272 | CÔNG TY TNHH THIẾT BỊ Y TẾ PHƯƠNG ĐÔNG | IB2400264031 | vn0104116866 | Bệnh viện đa khoa Đông Anh | Đấu thầu rộng rãi | 04/10/2024 | 1575/QĐ-BVĐKĐA | 30/09/2024 | 2 | Huyện Đông Anh,Thành phố Hà Nội
1520 | Kìm kẹp clip Polymer nội soi | Cái | 1 | United Kingdom |  | WM-PC205L | Welfare Medical Limited | Welfare Medical Limited |  |  |  | "Cỡ L Dài 33cm, đường kính 10mm ( ± 5 %), làm từ thép không gỉ chất lượng cao. Mấu ở mũi kìm được thiết kế để giữ chặt clip và mũi kìm. - Được mã hóa theo màu sắc phù hợp với clip" | 18.500.000 | vn3101101698 | CÔNG TY TNHH ĐẦU TƯ VÀ PHÁT TRIỂN Y TẾ NHẬT LỆ | IB2400297315 | vn3100420596 | Bệnh viện đa khoa thành phố Đồng Hới | Chào hàng cạnh tranh | 03/10/2024 | 1282/QĐ-BVĐH | 02/10/2024 | 1 | Thành phố Đồng Hới,Tỉnh Quảng Bình
1521 | Kìm mang kim | Cái | 5 | Pakistan |  | 25_131 | Prime Tech Surrico | Prime Tech Surrico |  |  |  | "Chuẩn hệ thống quản lý chất lượng của nhà sản xuất thiết bị: ISO 13485, ISO 9001. Môi trường hoạt động của thiết bị: nhiệt độ ≥ 30oC, độ ẩm ≥ 80%. Kích thước 160mm ( ± 5 %)" | 48.000 | vn3101101698 | CÔNG TY TNHH ĐẦU TƯ VÀ PHÁT TRIỂN Y TẾ NHẬT LỆ | IB2400297315 | vn3100420596 | Bệnh viện đa khoa thành phố Đồng Hới | Chào hàng cạnh tranh | 03/10/2024 | 1282/QĐ-BVĐH | 02/10/2024 | 1 | Thành phố Đồng Hới,Tỉnh Quảng Bình
1522 | Kềm mang kim, hàm cong phải, tay cầm có khóa, chiều dài 33 cm, đường kính 5 mm | Cái | 14 | Đức |  | 26173KC | Kìm kẹp kim cỡ lớn | KARL STORZ SE & Co. KG, Đức |  |  |  | Kềm mang kim, sử dụng nhiều lần - Cấu tạo: + Chiều dài: 33 cm + Đường kính thân: 5 mm + Hàm cong sang phải + Tay cầm có khóa, cong xuống + Dùng để sử dụng với kim khâu cỡ 0/0 đến 7/0 - Tiêu chuẩn Châu Âu | 41.880.000 | vn0400567178 | CÔNG TY CỔ PHẦN THIẾT BỊ Y TẾ NAM TRUNG | IB2400246793 | vn0302203609 | Bệnh viện Đại học Y Dược Thành phố Hồ Chí Minh | Chào hàng cạnh tranh | 02/10/2024 | 3018/QĐ-BVĐHYD | 01/10/2024 | 1 | Quận 5,TP. Hồ Chí Minh
1523 | Kìm mang kim các cỡ | Cái | 15 | Pakistan |  | Kìm mang kim các cỡ | Kìm mang kim các cỡ | Simaeco Traders |  |  |  | Chất liệu: làm bằng thép không gỉ, kích thước 14cm; 16cm; 18cm có thể hấp sấy được. Hấp tiệt trùng ở nhiệt độ cao. Chứng chỉ 13485 | 48.000 | vn0101953129 | CÔNG TY CỔ PHẦN SẢN XUẤT VÀ XUẤT NHẬP KHẨU VIETLAND | IB2400303333 | vn0103992878 | Bệnh viện đa khoa huyện Phú Xuyên | Đấu thầu rộng rãi | 01/10/2024 | 1790/QĐ-BVĐKPX | 26/09/2024 | 2 | Huyện Phú Xuyên,Thành phố Hà Nội
1524 | Kìm hình tim 22cm | Cái | 10 | Pakistan |  | Kìm hình tim 22cm | Kìm hình tim 22cm | Simaeco Traders |  |  |  | Chất liệu: làm bằng thép không gỉ, có thể hấp sấy được. Hấp tiệt trùng ở nhiệt độ cao. Chứng chỉ ISO 13485 | 54.000 | vn0101953129 | CÔNG TY CỔ PHẦN SẢN XUẤT VÀ XUẤT NHẬP KHẨU VIETLAND | IB2400303333 | vn0103992878 | Bệnh viện đa khoa huyện Phú Xuyên | Đấu thầu rộng rãi | 01/10/2024 | 1790/QĐ-BVĐKPX | 26/09/2024 | 2 | Huyện Phú Xuyên,Thành phố Hà Nội
1525 | Kìm giữ xương phẫu thuật (Gu gặm xương) | cái | 5 | Pakistan |  | 29-550 | 29-550 | Toklais Pak Industries, Pakistan |  |  | 2024 | Kìm giữ xương Chất liệu Thép không gỉ | 1.257.060 | vn0104571488 | CÔNG TY TNHH KỸ THƯƠNG MINH LONG | IB2400194769 | vnz000004557 | Bệnh viện 19-8, Bộ Công an | Đấu thầu rộng rãi | 01/10/2024 | 2932/QĐ-BV198-VTTB | 27/09/2024 | 3 | Quận Cầu Giấy,Thành phố Hà Nội
1526 | Kìm mang kim phẫu thuật to 20 cm | cái | 15 | Pakistan |  | 25-133 | 25-133 | Toklais Pak Industries, Pakistan |  |  | 2024 | Kìm mang kim phẫu thuật to 20 cm Chất liệu Thép không gỉ | 49.056 | vn0104571488 | CÔNG TY TNHH KỸ THƯƠNG MINH LONG | IB2400194769 | vnz000004557 | Bệnh viện 19-8, Bộ Công an | Đấu thầu rộng rãi | 01/10/2024 | 2932/QĐ-BV198-VTTB | 27/09/2024 | 3 | Quận Cầu Giấy,Thành phố Hà Nội
1527 | Kìm mang kim 14 cm | cái | 20 | Pakistan |  | 25-140 | 25-140 | Toklais Pak Industries, Pakistan |  |  | 2024 | Kìm mang kim 14 cm Chất liệu Thép không gỉ | 26.061 | vn0104571488 | CÔNG TY TNHH KỸ THƯƠNG MINH LONG | IB2400194769 | vnz000004557 | Bệnh viện 19-8, Bộ Công an | Đấu thầu rộng rãi | 01/10/2024 | 2932/QĐ-BV198-VTTB | 27/09/2024 | 3 | Quận Cầu Giấy,Thành phố Hà Nội
1528 | Kìm mang kim phẫu thuật nhỏ 15 cm | cái | 15 | Pakistan |  | 25-140 | 25-140 | Toklais Pak Industries, Pakistan |  |  | 2024 | Kìm mang kim phẫu thuật nhỏ 15 cm Chất liệu Thép không gỉ | 30.660 | vn0104571488 | CÔNG TY TNHH KỸ THƯƠNG MINH LONG | IB2400194769 | vnz000004557 | Bệnh viện 19-8, Bộ Công an | Đấu thầu rộng rãi | 01/10/2024 | 2932/QĐ-BV198-VTTB | 27/09/2024 | 3 | Quận Cầu Giấy,Thành phố Hà Nội
1529 | Kìm mang kim phẫu thuật 18 đầu nhỏ | cái | 30 | Pakistan |  | 25-132 | 25-132 | Toklais Pak Industries, Pakistan |  |  | 2024 | Kìm mang kim phẫu thuật 18 cm đầu nhỏ Chất liệu Thép không gỉ | 39.858 | vn0104571488 | CÔNG TY TNHH KỸ THƯƠNG MINH LONG | IB2400194769 | vnz000004557 | Bệnh viện 19-8, Bộ Công an | Đấu thầu rộng rãi | 01/10/2024 | 2932/QĐ-BV198-VTTB | 27/09/2024 | 3 | Quận Cầu Giấy,Thành phố Hà Nội
1530 | Kìm mang kim phẫu thuật 16 đầu nhỏ | cái | 50 | Pakistan |  | 25-131 | 25-131 | Toklais Pak Industries, Pakistan |  |  | 2024 | Kìm mang kim phẫu thuật 16 cm đầu nhỏ Chất liệu Thép không gỉ | 30.660 | vn0104571488 | CÔNG TY TNHH KỸ THƯƠNG MINH LONG | IB2400194769 | vnz000004557 | Bệnh viện 19-8, Bộ Công an | Đấu thầu rộng rãi | 01/10/2024 | 2932/QĐ-BV198-VTTB | 27/09/2024 | 3 | Quận Cầu Giấy,Thành phố Hà Nội
1531 | Kìm mang kim phẫu thuật không mấu 18 | cái | 10 | Pakistan |  | 25-132 | 25-132 | Toklais Pak Industries, Pakistan |  |  | 2024 | Kìm mang kim phẫu thuật không mấu 18 cm Chất liệu Thép không gỉ | 39.858 | vn0104571488 | CÔNG TY TNHH KỸ THƯƠNG MINH LONG | IB2400194769 | vnz000004557 | Bệnh viện 19-8, Bộ Công an | Đấu thầu rộng rãi | 01/10/2024 | 2932/QĐ-BV198-VTTB | 27/09/2024 | 3 | Quận Cầu Giấy,Thành phố Hà Nội
1532 | Kìm kẹp kim KOH, hàm cong trái | Cái | 1 | Đức |  | 26173KPL | 26173KPL | Karl Storz SE & Co. KG |  |  | 2024 trở về sau | Chi tiết xem tại Bảng đáp ứng về kỹ thuật đính kèm E-HSDT | 47.178.000 | vn0101147344 | CÔNG TY TNHH ĐẦU TƯ PHÁT TRIỂN TRANG THIẾT BỊ Y TẾ | IB2400194351 | vnz000004557 | Bệnh viện 19-8, Bộ Công an | Đấu thầu rộng rãi | 01/10/2024 | 2932/QĐ-BV198-BCA | 27/09/2024 | 2 | Quận Cầu Giấy,Thành phố Hà Nội
1533 | Kìm kẹp clip Titan nội soi các cỡ | Cái | 2 | Hoa Kỳ | 9018 | 238110; 338110 | Weck Horizon Endoscopic Ligating Clip Applier 238110; 338110 | Tecomet, Inc. |  |  | 2024 trở đi | Kìm kẹp clip titan Horizon nội soi, chất liệu thép không rỉ. Cỡ M cán dài 31cm đi qua trocar 10mm. Cỡ ML cán dài 32cm đi qua trocar 10mm. Đạt tiêu chuẩn FDA | 45.000.000 | vn0106606464 | CÔNG TY TNHH THƯƠNG MẠI KỸ THUẬT VÀ DỊCH VỤ THỐNG NHẤT | IB2400194351 | vnz000004557 | Bệnh viện 19-8, Bộ Công an | Đấu thầu rộng rãi | 01/10/2024 | 2932/QĐ-BV198-BCA | 27/09/2024 | 2 | Quận Cầu Giấy,Thành phố Hà Nội
1534 | Kìm kẹp kim vi phẫu hàm thằng với tay cầm tròn, dùng với chỉ cỡ 7/0 và chỉ nhỏ hơn, hàm phủ kim cương, dài 160mm | Cái | 1 | Đức | 9018 | FM525R | FM525R | AESCULAP AG, Đức |  |  | 2024 trở đi | xin xem trong mô tả hang fhóa trong phạm vi cung cáp hàng hóa | 39.050.000 | vn0106048844 | CÔNG TY CỔ PHẦN DƯỢC THIẾT BỊ Y TẾ ÂU MỸ | IB2400194351 | vnz000004557 | Bệnh viện 19-8, Bộ Công an | Đấu thầu rộng rãi | 01/10/2024 | 2932/QĐ-BV198-BCA | 27/09/2024 | 2 | Quận Cầu Giấy,Thành phố Hà Nội
1535 | Kìm kẹp kim vi phẫu hàm thẳng với ta cầm tròn, dùng với chỉ cỡ 5/0 và chỉ nhỏ hơn, hàm phủ kim cương, dài 145mm | Cái | 1 | Đức | 9018 | FM546R | FM546R | AESCULAP AG, Đức |  |  | 2024 trở đi | xin xem trong mô tả hang fhóa trong phạm vi cung cáp hàng hóa | 31.880.000 | vn0106048844 | CÔNG TY CỔ PHẦN DƯỢC THIẾT BỊ Y TẾ ÂU MỸ | IB2400194351 | vnz000004557 | Bệnh viện 19-8, Bộ Công an | Đấu thầu rộng rãi | 01/10/2024 | 2932/QĐ-BV198-BCA | 27/09/2024 | 2 | Quận Cầu Giấy,Thành phố Hà Nội
1536 | Kìm kẹp kim vi phẫu hàng cong với tay cầm tròn, dài 185mm, không hãm | Cái | 1 | Ba Lan | 9018 | FD245R | FD245R | Aesculap Chifa Sp. z o. o., Ba Lan |  |  | 2024 trở đi | xin xem trong mô tả hang fhóa trong phạm vi cung cáp hàng hóa | 21.380.000 | vn0106048844 | CÔNG TY CỔ PHẦN DƯỢC THIẾT BỊ Y TẾ ÂU MỸ | IB2400194351 | vnz000004557 | Bệnh viện 19-8, Bộ Công an | Đấu thầu rộng rãi | 01/10/2024 | 2932/QĐ-BV198-BCA | 27/09/2024 | 2 | Quận Cầu Giấy,Thành phố Hà Nội
1537 | Kìm kẹp kim KOH, hàm cong phải | Cái | 1 | Đức |  | 26173KPR | 26173KPR | Karl Storz SE & Co. KG |  |  | 2024 trở về sau | Chi tiết xem tại Bảng đáp ứng về kỹ thuật đính kèm E-HSDT | 47.178.000 | vn0101147344 | CÔNG TY TNHH ĐẦU TƯ PHÁT TRIỂN TRANG THIẾT BỊ Y TẾ | IB2400194351 | vnz000004557 | Bệnh viện 19-8, Bộ Công an | Đấu thầu rộng rãi | 01/10/2024 | 2932/QĐ-BV198-BCA | 27/09/2024 | 2 | Quận Cầu Giấy,Thành phố Hà Nội
1538 | Kìm kẹp clip polymer nội soi các cỡ | Cái | 2 | Hoa Kỳ | 9018 | 544995; 544990 | Hem-o-lok Endoscopic Clip Applier 544995; 544990 | Tecomet, Inc. |  |  | 2024 trở đi | Kìm kẹp clip polymer Hemolok nội soi cỡ L và XL, chất liệu thép không rỉ, dài 33cm, đi qua trocar 10mm. Đạt tiêu chuẩn FDA | 45.000.000 | vn0106606464 | CÔNG TY TNHH THƯƠNG MẠI KỸ THUẬT VÀ DỊCH VỤ THỐNG NHẤT | IB2400194351 | vnz000004557 | Bệnh viện 19-8, Bộ Công an | Đấu thầu rộng rãi | 01/10/2024 | 2932/QĐ-BV198-BCA | 27/09/2024 | 2 | Quận Cầu Giấy,Thành phố Hà Nội
1539 | Kìm cộng lực, dài 200mm, tay cầm vis | Cái | 1 | Đức | 9018 | LX174R | LX174R | AESCULAP AG, Đức |  |  | 2024 trở đi | xin xem trong mô tả hang fhóa trong phạm vi cung cáp hàng hóa | 13.130.000 | vn0106048844 | CÔNG TY CỔ PHẦN DƯỢC THIẾT BỊ Y TẾ ÂU MỸ | IB2400194351 | vnz000004557 | Bệnh viện 19-8, Bộ Công an | Đấu thầu rộng rãi | 01/10/2024 | 2932/QĐ-BV198-BCA | 27/09/2024 | 2 | Quận Cầu Giấy,Thành phố Hà Nội
1540 | Kìm kẹp kim vi phẫu hàng cong với tay cầm tròn, dài 185mm, có hãm | Cái | 1 | Ba Lan | 9018 | FD247R | FD247R | Aesculap Chifa Sp. z o. o., Ba Lan |  |  | 2024 trở đi | xin xem trong mô tả hang fhóa trong phạm vi cung cáp hàng hóa | 23.040.000 | vn0106048844 | CÔNG TY CỔ PHẦN DƯỢC THIẾT BỊ Y TẾ ÂU MỸ | IB2400194351 | vnz000004557 | Bệnh viện 19-8, Bộ Công an | Đấu thầu rộng rãi | 01/10/2024 | 2932/QĐ-BV198-BCA | 27/09/2024 | 2 | Quận Cầu Giấy,Thành phố Hà Nội
1541 | Kìm gặm xương, hàm thẳng to, dài 230mm, dùng cho phẫu thuật thần kinh | Cái | 1 | Đức | 9018 | 40-662-17 | 40-662-17 | AS Medizintechnik, Đức |  |  | 2024 trở về sau | Kìm gặm xương Leksell, hàm thẳng to, trợ lực rất mạnh, gập góc bên, dài 240 mm, dùng cho phẫu thuật thần kinh, hàm dài 15mm, rộng 6.8mm | 24.865.000 | vn0106756501 | CÔNG TY TNHH VẬT TƯ Y TẾ MINH LONG | IB2400194351 | vnz000004557 | Bệnh viện 19-8, Bộ Công an | Đấu thầu rộng rãi | 01/10/2024 | 2932/QĐ-BV198-BCA | 27/09/2024 | 2 | Quận Cầu Giấy,Thành phố Hà Nội
1542 | Kìm kẹp kim vi phẫu hàm thẳng với tay cầm tròn, dùng với chỉ cỡ 7/0 và chỉ nhỏ hơn, hàm phủ kim cương, dài 170mm | Cái | 1 | Đức | 9018 | FM545R | FM545R | AESCULAP AG, Đức |  |  | 2024 trở đi | xin xem trong mô tả hang fhóa trong phạm vi cung cáp hàng hóa | 37.140.000 | vn0106048844 | CÔNG TY CỔ PHẦN DƯỢC THIẾT BỊ Y TẾ ÂU MỸ | IB2400194351 | vnz000004557 | Bệnh viện 19-8, Bộ Công an | Đấu thầu rộng rãi | 01/10/2024 | 2932/QĐ-BV198-BCA | 27/09/2024 | 2 | Quận Cầu Giấy,Thành phố Hà Nội
1543 | Kìm kẹp kim vi phẫu hàm thẳng với tay cầm tròn, dùng với chỉ cỡ 7/0 và chỉ nhỏ hơn, hàm phủ kim cương, dài 120mm | Cái | 1 | Đức | 9018 | FM524R | FM524R | AESCULAP AG, Đức |  |  | 2024 trở đi | xin xem trong mô tả hang fhóa trong phạm vi cung cáp hàng hóa | 34.050.000 | vn0106048844 | CÔNG TY CỔ PHẦN DƯỢC THIẾT BỊ Y TẾ ÂU MỸ | IB2400194351 | vnz000004557 | Bệnh viện 19-8, Bộ Công an | Đấu thầu rộng rãi | 01/10/2024 | 2932/QĐ-BV198-BCA | 27/09/2024 | 2 | Quận Cầu Giấy,Thành phố Hà Nội
1544 | Kìm gặm xương, đầu cong, dài 200mm, dùng cho phẫu thuật thần kinh | Cái | 1 | Đức | 9018 | 40-623-20 | 40-623-20 | AS Medizintechnik, Đức |  |  | 2024 trở về sau | Kìm gặm xương Lempert, cong, dài 200mm, dùng cho phẫu thuật thần kinh, hàm dài 10mm x rộng 2.8mm | 9.425.000 | vn0106756501 | CÔNG TY TNHH VẬT TƯ Y TẾ MINH LONG | IB2400194351 | vnz000004557 | Bệnh viện 19-8, Bộ Công an | Đấu thầu rộng rãi | 01/10/2024 | 2932/QĐ-BV198-BCA | 27/09/2024 | 2 | Quận Cầu Giấy,Thành phố Hà Nội
1545 | Kìm gặm xương, hàm thẳng nhỏ, dài 230mm, dùng cho phẫu thuật thần kinh | Cái | 1 | Đức | 9018 | 40-658-03 | 40-658-03 | AS Medizintechnik, Đức |  |  | 2024 trở về sau | Kìm gặm xương Echlin, hàm thẳng nhỏ , gập góc bên, hoạt động đôi, dài 230mm, ngàm dài 10mm, rộng 3mm, dùng cho phẫu thuật thần kinh | 9.738.000 | vn0106756501 | CÔNG TY TNHH VẬT TƯ Y TẾ MINH LONG | IB2400194351 | vnz000004557 | Bệnh viện 19-8, Bộ Công an | Đấu thầu rộng rãi | 01/10/2024 | 2932/QĐ-BV198-BCA | 27/09/2024 | 2 | Quận Cầu Giấy,Thành phố Hà Nội
1546 | Coagrasper dạ dày (kìm cầm máu điểm mạch) | cái | 10 | Nhật Bản | 90189090 | FD-410LR/ FD-412LR | Olympus | Aomori Olympus Co., Ltd., Nhật Bản |  |  | 2024 trở đi | Chiều dài làm việc 1650mm. Đường kính kênh dụng cụ tối thiểu 2,8mm. Độ mở ngàm 5mm hoặc 6,5mm Tính năng xoay được. Đầu thuôn nhọn và kết cấu chống trượt giúp cầm máu an toàn, hỗ trợ kỹ thuật cắt hớt dưới niêm mạc. Năng lượng điện: đơn cực Tương thích với máy cắt đốt của Bệnh viện. | 4.978.000 | vn0101168834 | Công ty Trách nhiệm hữu hạn Thương mại và Kỹ thuật Tràng An | IB2400193537 | vnz000004557 | Bệnh viện 19-8, Bộ Công an | Đấu thầu rộng rãi | 01/10/2024 | 2932/QĐ-BV198-VTTB | 27/09/2024 | 2 | Quận Cầu Giấy,Thành phố Hà Nội
1547 | Coagrasper đại tràng (kìm cầm máu điểm mạch) | cái | 10 | Nhật Bản | 90189090 | FD-411QR/ FD-411UR | Olympus | Aomori Olympus Co., Ltd., Nhật Bản |  |  | 2024 trở đi | Chiều dài làm việc 1950mm hoặc 2300mm. Đường kính kênh dụng cụ tối thiểu 3,2mm. Độ mở ngàm 4mm. Tính năng xoay được. Ngàm được thiết kế nhỏ hơn để phù hợp với thành mỏng của đại tràng. Năng lượng điện: đơn cực Tương thích với máy cắt đốt của Bệnh viện. | 5.400.000 | vn0101168834 | Công ty Trách nhiệm hữu hạn Thương mại và Kỹ thuật Tràng An | IB2400193537 | vnz000004557 | Bệnh viện 19-8, Bộ Công an | Đấu thầu rộng rãi | 01/10/2024 | 2932/QĐ-BV198-VTTB | 27/09/2024 | 2 | Quận Cầu Giấy,Thành phố Hà Nội
1548 | Kìm sinh thiết dạ dày dùng nhiều lần | cái | 2 | Nhật Bản | 90189090 | FB-25K-1 | Olympus | Aomori Olympus Co., Ltd., Nhật Bản |  |  | 2024 trở đi | Chiều dài làm việc: 1550mm Độ mở ngàm: 4,8mm Đường phần chèn tối đa: 2,4mm phù hợp với ống soi có kênh dụng cụ tối thiểu 2,8mm Ngàm tròn, có lỗ bên Loại dùng nhiều lần. Có cơ chế lắc được cho phép dễ dàng định vị ngàm cho vị trí sinh thiết tiếp cận tiếp tuyến. | 8.800.000 | vn0101168834 | Công ty Trách nhiệm hữu hạn Thương mại và Kỹ thuật Tràng An | IB2400193537 | vnz000004557 | Bệnh viện 19-8, Bộ Công an | Đấu thầu rộng rãi | 01/10/2024 | 2932/QĐ-BV198-VTTB | 27/09/2024 | 2 | Quận Cầu Giấy,Thành phố Hà Nội
1549 | Kìm sinh thiết đại tràng dùng nhiều lần | cái | 2 | Nhật Bản | 90189090 | FB-24Q-1 | Olympus | Aomori Olympus Co., Ltd., Nhật Bản |  |  | 2024 trở đi | Chiều dài làm việc: 1950mm Độ mở ngàm: 7,3mm Đường phần chèn tối đa: 2,4mm phù hợp với ống soi có kênh dụng cụ tối thiểu 2,8mm Ngàm tròn, có lỗ bên, có kim để cải thiện việc bám vào niêm mạc. Loại dùng nhiều lần. Có cơ chế lắc được cho phép dễ dàng định vị ngàm cho vị trí sinh thiết tiếp cận tiếp tuyến. | 13.000.000 | vn0101168834 | Công ty Trách nhiệm hữu hạn Thương mại và Kỹ thuật Tràng An | IB2400193537 | vnz000004557 | Bệnh viện 19-8, Bộ Công an | Đấu thầu rộng rãi | 01/10/2024 | 2932/QĐ-BV198-VTTB | 27/09/2024 | 2 | Quận Cầu Giấy,Thành phố Hà Nội
1550 | Kìm sinh thiết đại tràng dùng 1 lần | Cái | 100 | Trung Quốc | 9018 | BF18-E23/230P without cover BF18-E23/230P | Beijing ZKSK Technology Co., Ltd | Beijing ZKSK Technology Co., Ltd |  |  | năm 2024 trở về sau | Kìm sinh thiết đại tràng dùng 1 lần Chiều dài làm việc: 2300±50mm Kênh làm việc tối thiểu: 2.8mm Độ mở ngàm: 2.3±0.5mm | 125.000 | vn0108557117 | CÔNG TY TNHH ĐẦU TƯ THIẾT BỊ CÔNG NGHỆ KHOA HỌC VINMED | IB2400193537 | vnz000004557 | Bệnh viện 19-8, Bộ Công an | Đấu thầu rộng rãi | 01/10/2024 | 2932/QĐ-BV198-VTTB | 27/09/2024 | 2 | Quận Cầu Giấy,Thành phố Hà Nội
1551 | Kìm gắp dị vật ngàm cá sấu | cái | 2 | Nhật Bản | 90189090 | FG-42L-1/ FG-47L-1 | Olympus | Aomori Olympus Co., Ltd., Nhật Bản |  |  | 2024 trở đi | Kìm gắp dị vật ngàm cá sấu kết hợp răng chuột cho khả năng gắp tối ưu. Loại dùng nhiều lần. Độ mở ngàm có 2 loại: 11,3mm hoặc 14,9mm Chiều dài làm việc: 1650mm Phù hợp với ống soi có kênh làm việc tối thiểu 2,8mm. | 27.000.000 | vn0101168834 | Công ty Trách nhiệm hữu hạn Thương mại và Kỹ thuật Tràng An | IB2400193537 | vnz000004557 | Bệnh viện 19-8, Bộ Công an | Đấu thầu rộng rãi | 01/10/2024 | 2932/QĐ-BV198-VTTB | 27/09/2024 | 2 | Quận Cầu Giấy,Thành phố Hà Nội
1552 | Kìm gắp dị vật ngàm răng chuột dùng nhiều lần | cái | 2 | Nhật Bản | 90189090 | FG-14P-1 | Olympus | Aomori Olympus Co., Ltd., Nhật Bản |  |  | 2024 trở đi | Kìm gắp dị vật ngàm răng chuột, dùng nhiều lần. Thiết kế răng chuột lý tưởng để lấy dị vật như vật mềm. Độ mở ngàm: 3,0mm Chiều dài làm việc: 1900mm Phù hợp với ống soi có kênh làm việc tối thiểu 2,0mm. | 22.500.000 | vn0101168834 | Công ty Trách nhiệm hữu hạn Thương mại và Kỹ thuật Tràng An | IB2400193537 | vnz000004557 | Bệnh viện 19-8, Bộ Công an | Đấu thầu rộng rãi | 01/10/2024 | 2932/QĐ-BV198-VTTB | 27/09/2024 | 2 | Quận Cầu Giấy,Thành phố Hà Nội
1553 | Kìm sinh thiết đại tràng dùng 1 lần | cái | 100 | Trung Quốc | 9018 | AG-50113-2320 | AGS | Hangzhou AGS MedTech Co., Ltd. |  |  | Năm 2024 trở về sau | Kìm sinh thiết dùng cho đại tràng sử dụng 1 lần, đường kính thân kìm 2.3mm , phù hợp với kênh dây soi có đường kính 2.8mm, 3.2mm. - Chiều dài làm việc các cỡ 2000 mm - Thân kìm bằng thép không rỉ - Tay cầm bằng nhựa - Đầu kìm sinh thiết có chức năng xoay theo hướng lấy mô | 105.000 | vn0310623082 | CÔNG TY CỔ PHẦN KỸ THUẬT MINH LONG | IB2400193537 | vnz000004557 | Bệnh viện 19-8, Bộ Công an | Đấu thầu rộng rãi | 01/10/2024 | 2932/QĐ-BV198-VTTB | 27/09/2024 | 2 | Quận Cầu Giấy,Thành phố Hà Nội
1554 | Kìm sinh thiết dạ dày dùng 1 lần | cái | 100 | Trung Quốc | 9018 | AG-50113-1816; AG-50113-2316 | AGS | Hangzhou AGS MedTech Co., Ltd. |  |  | Năm 2024 trở về sau | Kìm sinh thiết dùng cho dạ dày sử dụng 1 lần. - Kích thước: đường kính thân kìm 1.8mm và 2.3mm, phù hợp với kênh dây soi có đường kính 2.8mm, 3.2mm. - Chiều dài làm việc các cỡ 1600 mm - Thân kìm bằng thép không rỉ - Tay cầm bằng nhựa - Đầu kìm sinh thiết có chức năng xoay theo hướng lấy mô | 105.000 | vn0310623082 | CÔNG TY CỔ PHẦN KỸ THUẬT MINH LONG | IB2400193537 | vnz000004557 | Bệnh viện 19-8, Bộ Công an | Đấu thầu rộng rãi | 01/10/2024 | 2932/QĐ-BV198-VTTB | 27/09/2024 | 2 | Quận Cầu Giấy,Thành phố Hà Nội
1555 | Kìm sinh thiết dạ dày dùng 1 lần | Cái | 100 | Trung Quốc | 9018 | BF18-G23/160P without cover BF18-G23/160P | Beijing ZKSK Technology Co., Ltd | Beijing ZKSK Technology Co., Ltd |  |  | năm 2024 trở về sau | Kìm sinh thiết dạ dày dùng 1 lần Chiều dài làm việc: 1600±50mm Kênh làm việc tối thiểu: 2.8mm Độ mở ngàm: 2.3±0.5mm | 125.000 | vn0108557117 | CÔNG TY TNHH ĐẦU TƯ THIẾT BỊ CÔNG NGHỆ KHOA HỌC VINMED | IB2400193537 | vnz000004557 | Bệnh viện 19-8, Bộ Công an | Đấu thầu rộng rãi | 01/10/2024 | 2932/QĐ-BV198-VTTB | 27/09/2024 | 2 | Quận Cầu Giấy,Thành phố Hà Nội
1556 | Kìm gặm xương 18cm | Cái | 1 | Pakistan |  | 786-7774 | 786-7774/Prime Tech Surgico/ Pakistan | Prime Tech Surgico |  |  | 2023 trở về sau | Kìm gặm xương 18cm | 35.000 | vn0107834128 | CÔNG TY CỔ PHẦN AK GLOBAL VIỆT NAM | IB2400296473 | vn5500374267 | Bệnh viện đa khoa Huyện Yên Châu | Đấu thầu rộng rãi | 30/09/2024 | 417/QĐ-BVĐK | 23/09/2024 | 2 | Huyện Yên Châu,Tỉnh Sơn La
1557 | Kìm giữ xương | Cái | 2 | Pakistan |  | 29_440 | 29_440//Prime Tech Surgico/ Pakistan | Prime Tech Surgico |  |  | 2023 trở về sau | Kim giữ xương có khoá hãm 23 cm | 1.530.000 | vn0107834128 | CÔNG TY CỔ PHẦN AK GLOBAL VIỆT NAM | IB2400296473 | vn5500374267 | Bệnh viện đa khoa Huyện Yên Châu | Đấu thầu rộng rãi | 30/09/2024 | 417/QĐ-BVĐK | 23/09/2024 | 2 | Huyện Yên Châu,Tỉnh Sơn La
1558 | Kìm mang kim 20cm | Cái | 3 | Pakistan |  | 25_133 | 25_133/Prime Tech Surgico/ Pakistan | Prime Tech Surgico |  |  | 2023 trở về sau | Kìm mang kim mạ vàng 20cm | 72.000 | vn0107834128 | CÔNG TY CỔ PHẦN AK GLOBAL VIỆT NAM | IB2400296473 | vn5500374267 | Bệnh viện đa khoa Huyện Yên Châu | Đấu thầu rộng rãi | 30/09/2024 | 417/QĐ-BVĐK | 23/09/2024 | 2 | Huyện Yên Châu,Tỉnh Sơn La
1559 | Kìm mang kim | Cái | 10 | Pakistan |  | 25_132 | 25_132//Prime Tech Surgico/ Pakistan | Prime Tech Surgico |  |  | 2023 trở về sau | Kìm mang kim 18cm | 62.000 | vn0107834128 | CÔNG TY CỔ PHẦN AK GLOBAL VIỆT NAM | IB2400296473 | vn5500374267 | Bệnh viện đa khoa Huyện Yên Châu | Đấu thầu rộng rãi | 30/09/2024 | 417/QĐ-BVĐK | 23/09/2024 | 2 | Huyện Yên Châu,Tỉnh Sơn La
1560 | Kìm mang kim đầu cong | cái | 2 | Đức | 9018 | 38-7802L | 38-7802L | Geister Medizintechnik |  |  | 2023-2024 | Kìm mang kim, ngàm phủ Tungsten Carbide (TC), thân ống, đường kính 5mm, cong, có khóa cài, chiều dài hoạt động 30cm | 79.500.000 | vn0106756501 | CÔNG TY TNHH VẬT TƯ Y TẾ MINH LONG | IB2400229933 | vn0104492966 | Trung tâm Tim mạch | Đấu thầu rộng rãi | 27/09/2024 | 962/QĐ-TTTM | 20/09/2024 | 2 | Quận Cầu Giấy,Thành phố Hà Nội
1561 | Kìm mang kim đầu cong, ngắn | cái | 2 | Đức | 9018 | 38-7803 | 38-7803 | Geister Medizintechnik |  |  | 2023-2024 | Kìm mang kim Colvin, ngàm phủ Tungsten Carbide (TC), thân ống, đường kính 5mm, ngàm cong, ngắn, có khóa cài, chiều dài hoạt động 25cm | 79.500.000 | vn0106756501 | CÔNG TY TNHH VẬT TƯ Y TẾ MINH LONG | IB2400229933 | vn0104492966 | Trung tâm Tim mạch | Đấu thầu rộng rãi | 27/09/2024 | 962/QĐ-TTTM | 20/09/2024 | 2 | Quận Cầu Giấy,Thành phố Hà Nội
1562 | Kìm gắp sỏi - Đường kính trong khoảng 3.5 Fr đến 4.5 Fr, dài trong khoảng 540 mm đến 560 mm. Tháo lắp được, xoay được 360 độ. Tay cầm có bảo vệ chống quá lực hoặc tương đương | Chiếc | 3 | Đức | 9018 | 8952.6112 | Richard Wolf | Richard Wolf GmbH |  |  |  | - Đường kính 4Fr - Chiều dài làm việc 550mm - Hàm kiểu răng chuột - Tháo lắp được, xoay được 360 độ, gồm 02 phần: thân kềm (8952.6118) và tay cầm có lò xo chống quá lực (8083.001) | 17.500.000 | vn0304269813 | CÔNG TY TNHH THÀNH PHƯƠNG | IB2400105355 | vn2700611216 | Bệnh viện Sản Nhi Ninh Bình | Chào hàng cạnh tranh | 20/09/2024 | 1207/QĐ-BVSN | 20/09/2024 | 1 | Thành phố Ninh Bình,Tỉnh Ninh Bình
1563 | Bộ dụng cụ nhổ răng sữa | Bộ | 8 | Pakistan |  | 1.Kìm nhổ răng cửa hàm trên (Kìm nhổ răng cho trẻ em Fig.30S), mã hàng: 60.630.09 : 1 Cái 2.Kìm nhổ răng hàm trên (Kìm nhổ răng cho trẻ em Fig.39), mã hàng: 60.639.00 : 1 Cái 3.Kìm nhổ răng nanh hàm trên (Kìm nhổ răng cho trẻ em Fig.37), mã hàng: 60.637.09 : 1 Cái 4 Kìm nhổ chân răng hàm trên (Kìm nhổ răng cho trẻ em Fig.51S), mã hàng: 60.651.09 : 1 Cái 5.Kìm nhổ răng cửa hàm dưới (Kìm nhổ răng cho trẻ em Fig.38), mã hàng: 60.638.00 : 1 Cái 6..Kìm nhổ răng hàm dưới (Kìm nhổ răng cho trẻ em Fig.13S), mã hàng: 60.613.09 : 1 Cái 7..Kìm nhổ chân răng hàm dưới (Kìm nhổ răng cho trẻ em Fig.33S), mã hàng: 60.633.09 : 1 Cái | Pakistan | Hilbro |  |  |  | Theo chương V của E-HSMT | 5.762.400 | vn0311546962 | Nhà thầu liên danh Ngân Khoa - ADH | IB2400275901 | vn1101834645 | Ban Quản lý dự án đầu tư xây dựng các công trình dân dụng và công nghiệp tỉnh Long An | Đấu thầu rộng rãi | 20/09/2024 | 1757/QĐ-BQLDA | 19/09/2024 | 2 | Tỉnh Long An
1564 | Kìm sinh thiết một lần/ Kìm sinh thiết nội soi dạ dày-P73.1 | Cái | 50 | Trung Quốc | 9018 | BF0x-xxxxx160/ BF0x-xxxxx180 | BF0x-xxxxx160/ BF0x-xxxxx180 | Micro-Tech (Nanjing) Co., Ltd |  |  | Năm 2023 trở đi | Với dường cắt tối ưu của kìm sinh thiết cho phép người sử dụng lấy mẫu sinh thiết tối đa một cách an toàn và dễ dàng. Thiết kế đa dạng: kìm sinh thiết có kim hoặc không kim; ngàm hình oval hoặc hình tròn. Chiều dài làm việc 160cm hoặc 180cm, đường kính 1.8mm, 2.3mm tương thích với kênh làm việc tối thiểu 2.0mm, 2.8mm. Khớp nối đầu kìm dạng đinh tán | 93.000 | vn0106215710 | Công ty Cổ phần Vật tư và Trang thiết bị Y tế Cường An | IB2400089507 | vn0301824642 | Bệnh viện Quận 11 | Đấu thầu rộng rãi | 19/09/2024 | 3477/QĐ-BV | 17/09/2024 | 3 | Quận 11,TP. Hồ Chí Minh
1565 | Kìm kẹp cầm máu nóng-P79.1 | Cái | 20 | Trung Quốc | 9018 | CF-230-x/ CF-165-x | CF-230-x/ CF-165-x | Micro-Tech (Nanjing) Co., Ltd |  |  | Năm 2023 trở đi | Kìm kẹp cầm máu nóng với tay cầm 3-ring có thể xoay 360°, tay cầm Ergonomic với lớp lót giúp cải thiện độ bám, có điểm đánh dấu trên vỏ kìm giúp xác định chiều dài chèn trong ống nội soi. Kìm có hai loại ngàm là có rãnh hoặc ngàm thon, độ mở ngàm 6.3mm hoặc 6.5mm chiều dài làm việc 165cm hoặc 230cm | 1.500.000 | vn0106215710 | Công ty Cổ phần Vật tư và Trang thiết bị Y tế Cường An | IB2400089507 | vn0301824642 | Bệnh viện Quận 11 | Đấu thầu rộng rãi | 19/09/2024 | 3477/QĐ-BV | 17/09/2024 | 3 | Quận 11,TP. Hồ Chí Minh
1566 | Kìm sinh thiết một lần/ Kìm sinh thiết nội soi đại tràng-P72.1 | Cái | 50 | Trung Quốc | 9018 | BF0x-xxxxx230 | BF0x-xxxxx230 | Micro-Tech (Nanjing) Co., Ltd |  |  | Năm 2023 trở đi | Với dường cắt tối ưu của kìm sinh thiết cho phép người sử dụng lấy mẫu sinh thiết tối đa một cách an toàn và dễ dàng. Thiết kế đa dạng: kìm sinh thiết có kim hoặc không kim; ngàm hình oval hoặc hình tròn. Chiều dài làm việc 230cm, đường kính 2.3mm, tương thích với kênh làm việc tối thiểu 2.8mm. Khớp nối đầu kìm dạng đinh tán | 93.000 | vn0106215710 | Công ty Cổ phần Vật tư và Trang thiết bị Y tế Cường An | IB2400089507 | vn0301824642 | Bệnh viện Quận 11 | Đấu thầu rộng rãi | 19/09/2024 | 3477/QĐ-BV | 17/09/2024 | 3 | Quận 11,TP. Hồ Chí Minh
1567 | Kìm kẹp kim 10cm | Cái | 5 | Pakistan |  | Kìm kẹp kim | Kìm kẹp kim | Simaeco traders |  |  | 2023 trở lên | Làm bằng thép không gỉ, dài 10 cm | 45.000 | vn0101953129 | CÔNG TY CỔ PHẦN SẢN XUẤT VÀ XUẤT NHẬP KHẨU VIETLAND | IB2400305111 | vn0103240204 | TRUNG TÂM Y TẾ QUẬN CẦU GIẤY | Đấu thầu rộng rãi | 19/09/2024 | 216/QĐ-TTYT | 19/09/2024 | 1 | Thành phố Hà Nội
1568 | Dụng cụ cắt coil tự động phát hiện điểm cắt | cái | 20 | Mỹ | 90189090 | VG501 | Kìm cắt coil VGRIP | MicroVention, Inc |  |  | Từ năm 2023 trở đi | Cấu tạo: + Có hệ thống tự phát hiện điểm cắt. + Dùng một lần, được vô trùng Chức năng: Cắt coil tự động | 2.000.000 | vn0105750289 | CÔNG TY TNHH THIẾT BỊ Y TẾ DANH | IB2400103444 | vn0103599265 | Bệnh viện Quân Y 103 | Đấu thầu rộng rãi | 16/09/2024 | số 3400/QĐ-BVQY103 | 16/09/2024 | 2 | Quận Hà Đông,Thành phố Hà Nội
1569 | Kìm sinh thiết dạ dày, đại tràng (can thiệp) | Cái | 200 | Trung Quốc |  | MD-A-BF-2412; MD-A-BF-2416; MD-A-BF-2418; MD-A-BF-2423; MD-B-BF-2412; MD-B-BF-2416; MD-B-BF-2418; MD-B-BF-2423; MD-A-BF1812; MD-A-BF1816; MD-A-BF1818; MD-A-BF1823; | Single Use Grasping Forceps | Zhejiang Chuangxiang Medical Technology Co., Ltd |  |  | Từ năm 2023 trở đi | Cấu tạo: + Thiết kế tay cầm 3 vòng + Khớp nối đầu kìm dạng đinh tán+ Thiết kế đa dạng: kìm sinh thiết có kim hoặc không kim; ngàm hình oval hoặc hình tròn + Tương thích kênh làm việc đường kính 2.8mm Kích thước: + Đường kính ngàm: Từ 1.8mm đến 2.4mm + Chiều dài làm việc: Từ 120cm; 160cm; 180cm; 230cm Chức năng: sinh thiết dạ dày, đại tràng | 108.000 | vn0107651702 | CÔNG TY TNHH THIẾT BỊ Y TẾ MINH THIÊN | IB2400103444 | vn0103599265 | Bệnh viện Quân Y 103 | Đấu thầu rộng rãi | 16/09/2024 | số 3400/QĐ-BVQY103 | 16/09/2024 | 2 | Quận Hà Đông,Thành phố Hà Nội
1570 | Kìm cắt Coils | Cái | 70 | Mỹ | 90189090 | VG501 | Kìm cắt coil VGRIP | MicroVention, Inc |  |  | Từ năm 2023 trở đi | Cấu tạo: + Cắt coil bằng điện + Kìm tích điện sẵn + Có đèn báo và tín hiệu chuông để thông báo Chức năng: Cắt tách vòng xoắn kim loại bít túi phình mạch não và đẩy nó vào trong túi phình mạch. | 2.000.000 | vn0105750289 | CÔNG TY TNHH THIẾT BỊ Y TẾ DANH | IB2400103444 | vn0103599265 | Bệnh viện Quân Y 103 | Đấu thầu rộng rãi | 16/09/2024 | số 3400/QĐ-BVQY103 | 16/09/2024 | 2 | Quận Hà Đông,Thành phố Hà Nội
1571 | Kìm sinh thiết cơ tim | Cái | 5 | Mỹ |  | SU | Scholten Surgical Instruments, Inc. | Scholten Surgical Instruments, Inc. |  |  | Từ năm 2023 trở đi | Cấu tạo: + Chất liệu: thép không rỉ + Hàm cơ học, có khóa + Thể tích sinh thiết: Từ 2.35mm3 đến 7.59mm3 + Có 03 loại đầu: mềm, uốn sẵn, có thể uốn được + Tương thích với sheath các cỡ : từ 6Fr đến 9F Kích thước: + Đường kính hàm có các kích cỡ từ 2.0mm đến 3.0mm + Chiều dài: từ 50cm đến 100cm Chức năng: thực hiện lấy mô từ tim để xét nghiệm | 16.000.000 | vn0102762800 | CÔNG TY CỔ PHẦN HTP VIỆT NAM | IB2400103444 | vn0103599265 | Bệnh viện Quân Y 103 | Đấu thầu rộng rãi | 16/09/2024 | số 3400/QĐ-BVQY103 | 16/09/2024 | 2 | Quận Hà Đông,Thành phố Hà Nội
1572 | Kìm gắp dị vật tiêu hóa | Cái | 10 | Trung Quốc | 9018 | VDK-FG-23-230-A1 | Vedkang | Jiangsu Vedkang Medical Science and Technology Co., Ltd |  |  | Từ năm 2023 trở đi | Cấu tạo: + Chất liệu: thép không gỉ, cuộn soắn ốc có phủ PTFE, PE + Hàm cá sấu Kích thước: + Chiều dài catheter: 230cm, + Đường kính catheter: 2.3mm Chức năng: Gắp dị vật | 480.000 | vn0105198389 | CÔNG TY CỔ PHẦN GIẢI PHÁP Y TẾ NAM MINH | IB2400103444 | vn0103599265 | Bệnh viện Quân Y 103 | Đấu thầu rộng rãi | 16/09/2024 | số 3400/QĐ-BVQY103 | 16/09/2024 | 2 | Quận Hà Đông,Thành phố Hà Nội
1573 | Kìm sinh thiết dạ dày dùng 1 lần | Cái | 100 | Trung Quốc | 9018 | VDK-FB-23-160-O-P-B1 | Vedkang | Jiangsu Vedkang Medical Science and Technology Co., Ltd |  |  | Từ năm 2023 trở đi | Cấu tạo: + Loại ống mềm + Chức năng chống trượt Kích thước: + Chiều dài : 160 cm + Đường kính thân: 2.3 mm Chức năng: sinh thiết dạ dày | 77.800 | vn0105198389 | CÔNG TY CỔ PHẦN GIẢI PHÁP Y TẾ NAM MINH | IB2400103444 | vn0103599265 | Bệnh viện Quân Y 103 | Đấu thầu rộng rãi | 16/09/2024 | số 3400/QĐ-BVQY103 | 16/09/2024 | 2 | Quận Hà Đông,Thành phố Hà Nội
1574 | Kìm kẹp cầm máu | Cái | 5 | Trung Quốc |  | CF-230-B/ CF-165-B | CF-230-B/ CF-165-B | Micro-Tech (Nanjing) Co., Ltd |  |  | Từ năm 2023 trở về sau | Kìm kẹp cầm máu nóng với tay cầm 3 vòng có thể xoay 360°, tay cầm có lớp lót giúp cải thiện độ bám, có điểm đánh dấu trên vỏ kìm giúp xác định chiều dài chèn trong ống nội soi. Kìm loại ngàm có rãnh, độ mở ngàm 6.3mm hoặc 6.5mm, chiều dài làm việc 165cm hoặc 230cm Đạt tiêu chuẩn ISO 13485 | 1.500.000 | vn0106215710 | CÔNG TY CỔ PHẦN VẬT TƯ VÀ TRANG THIẾT BỊ Y TẾ CƯỜNG AN | IB2400268258 | vn2700354079 | Bệnh viện đa khoa tỉnh Ninh Bình | Đấu thầu rộng rãi | 11/09/2024 | 2271/QĐ-BVĐK | 05/09/2024 | 2 | Thành phố Ninh Bình,Tỉnh Ninh Bình
1575 | Kìm bẻ đinh | Cái | 1 | Pakistan |  | Dụng cụ cắt, vặn chỉ thép các loại | WIHP-14 | Sarfraz and Brothers Pakistan |  |  |  | Chất liệu thép không gỉ c, chiều dài 17cm, ngàm răng cưa, đầu tù | 1.224.000 | vn3101015777 | CÔNG TY TNHH THƯƠNG MẠI VÀ DỊCH VỤ TN | IB2400256825 | vn3100544672 | Trung Tâm Y Tế Huyện Quảng Trạch | Đấu thầu rộng rãi | 10/09/2024 | 249/QĐ-TTYT | 10/09/2024 | 1 | Huyện Quảng Trạch,Tỉnh Quảng Bình
1576 | Kìm cắt đinh | Cái | 1 | Pakistan |  | Dụng cụ cắt, vặn chỉ thép các loại | WIC-24G | Sarfraz and Brothers Pakistan |  |  |  | Chất liệu thép không gỉ , chiều dài 24cm, chuôi vàng, lưỡi TC | 2.970.000 | vn3101015777 | CÔNG TY TNHH THƯƠNG MẠI VÀ DỊCH VỤ TN | IB2400256825 | vn3100544672 | Trung Tâm Y Tế Huyện Quảng Trạch | Đấu thầu rộng rãi | 10/09/2024 | 249/QĐ-TTYT | 10/09/2024 | 1 | Huyện Quảng Trạch,Tỉnh Quảng Bình
1577 | Kìm nhổ răng 8 hàm dưới | Cái | 5 | Prime Tech Surgico/Pakistan |  | 500_01…500_09 | Prime | Prime Tech Surgico/Pakistan |  |  |  | "Chất liệu: Thép không gỉ .Kìm nhổ răng người lớn " | 900.000 | vn2300763158 | CÔNG TY TNHH THIẾT BỊ Y TẾ VÀ THƯƠNG MẠI DỊCH VỤ TÂM THÀNH | IB2400233984 | vn2300303753 | Trung tâm Y tế thành phố Từ Sơn | Đấu thầu rộng rãi | 07/09/2024 | 555/QĐ-TTYTTS | 06/09/2024 | 2 | Thành phố Từ Sơn,Tỉnh Bắc Ninh
1578 | Kìm cắt qua xoang trán, hàm | Cái | 1 | "Integra/ Mỹ, Đức, Pháp, Italia |  | 3712310 | "Integra | "Integra |  |  |  | "Chất liệu: thép không gỉ Kích thước: cỡ 2mm , cong 45°, chiều dài làm việc 130mm. Sản xuất tại các nước G7 " | 33.000.000 | vn2300763158 | CÔNG TY TNHH THIẾT BỊ Y TẾ VÀ THƯƠNG MẠI DỊCH VỤ TÂM THÀNH | IB2400233984 | vn2300303753 | Trung tâm Y tế thành phố Từ Sơn | Đấu thầu rộng rãi | 07/09/2024 | 555/QĐ-TTYTTS | 06/09/2024 | 2 | Thành phố Từ Sơn,Tỉnh Bắc Ninh
1579 | Kìm đột Weil-Blakesley | Cái | 1 | NoPa-Đức |  | KO 171/01 | NoPa | NoPa-Đức |  |  |  | Chất liệu: thép không gỉ. Kích thước: cỡ 2.5mm, cong 0°, chiều dài làm việc 120mm. Sản xuất tại các nước G7 | 13.600.000 | vn2300763158 | CÔNG TY TNHH THIẾT BỊ Y TẾ VÀ THƯƠNG MẠI DỊCH VỤ TÂM THÀNH | IB2400233984 | vn2300303753 | Trung tâm Y tế thành phố Từ Sơn | Đấu thầu rộng rãi | 07/09/2024 | 555/QĐ-TTYTTS | 06/09/2024 | 2 | Thành phố Từ Sơn,Tỉnh Bắc Ninh
1580 | Kìm bấm xương (Kerison) | Cái | 1 | NoPa-Đức |  | KO 275/90 | NoPa | NoPa-Đức |  |  |  | "Chất liệu: thép không gỉ ,Dụng cụ cắt xương, cỡ đầu 3mm chiều dài làm việc, 90mm. Sản xuất tại các nước G7 " | 15.800.000 | vn2300763158 | CÔNG TY TNHH THIẾT BỊ Y TẾ VÀ THƯƠNG MẠI DỊCH VỤ TÂM THÀNH | IB2400233984 | vn2300303753 | Trung tâm Y tế thành phố Từ Sơn | Đấu thầu rộng rãi | 07/09/2024 | 555/QĐ-TTYTTS | 06/09/2024 | 2 | Thành phố Từ Sơn,Tỉnh Bắc Ninh
1581 | Kìm cắt qua xoang trán, hàm | Cái | 1 | "Integra/ Mỹ, Đức, Pháp, Italia |  | 3712312 | "Integra | "Integra |  |  |  | "Chất liệu: thép không gỉ Kích thước: cỡ 2mm, cong 90°, chiều dài làm việc 130mm. Sản xuất tại các nước G7 " | 33.000.000 | vn2300763158 | CÔNG TY TNHH THIẾT BỊ Y TẾ VÀ THƯƠNG MẠI DỊCH VỤ TÂM THÀNH | IB2400233984 | vn2300303753 | Trung tâm Y tế thành phố Từ Sơn | Đấu thầu rộng rãi | 07/09/2024 | 555/QĐ-TTYTTS | 06/09/2024 | 2 | Thành phố Từ Sơn,Tỉnh Bắc Ninh
1582 | Kìm đột Weil-Blakesley. | Cái | 1 | NoPa-Đức |  | KO 171/06 | NoPa | NoPa-Đức |  |  |  | Chất liệu: thép không gỉ. Kích thước: cỡ hàm 2.5mm, cong 45°, chiều dài làm việc 120mm . Sản xuất tại các nước G7 | 14.600.000 | vn2300763158 | CÔNG TY TNHH THIẾT BỊ Y TẾ VÀ THƯƠNG MẠI DỊCH VỤ TÂM THÀNH | IB2400233984 | vn2300303753 | Trung tâm Y tế thành phố Từ Sơn | Đấu thầu rộng rãi | 07/09/2024 | 555/QĐ-TTYTTS | 06/09/2024 | 2 | Thành phố Từ Sơn,Tỉnh Bắc Ninh
1583 | Kìm cắt đinh | Cái | 3 | Weldon Instruments/Pakistan |  | WS-240-002 | Weldon | Weldon Instruments/Pakistan |  |  |  | "Chất liệu: thép không gỉ..Loại cán vàng, kích thước dài 13cm " | 1.900.000 | vn2300763158 | CÔNG TY TNHH THIẾT BỊ Y TẾ VÀ THƯƠNG MẠI DỊCH VỤ TÂM THÀNH | IB2400233984 | vn2300303753 | Trung tâm Y tế thành phố Từ Sơn | Đấu thầu rộng rãi | 07/09/2024 | 555/QĐ-TTYTTS | 06/09/2024 | 2 | Thành phố Từ Sơn,Tỉnh Bắc Ninh
1584 | Kìm cắt qua xoang trán, hàm | Cái | 1 | "Integra/ Mỹ, Đức, Pháp, Italia |  | 3711063 | "Integra | "Integra |  |  |  | "Chất liệu: thép không gỉ Kích thước: cỡ 2.0mm , cong 90°, chiều dài làm việc 130mm. Sản xuất tại các nước G7 " | 23.600.000 | vn2300763158 | CÔNG TY TNHH THIẾT BỊ Y TẾ VÀ THƯƠNG MẠI DỊCH VỤ TÂM THÀNH | IB2400233984 | vn2300303753 | Trung tâm Y tế thành phố Từ Sơn | Đấu thầu rộng rãi | 07/09/2024 | 555/QĐ-TTYTTS | 06/09/2024 | 2 | Thành phố Từ Sơn,Tỉnh Bắc Ninh
1585 | Kìm cắt qua xoang trán, hàm | Cái | 1 | "Integra/ Mỹ, Đức, Pháp, Italia, |  | 3711060 | "Integra | "Integra |  |  |  | "Chất liệu: thép không gỉ . Kích thước: cỡ 2mm , cong 45°, chiều dài làm việc 130mm. Sản xuất tại các nước G7 " | 23.600.000 | vn2300763158 | CÔNG TY TNHH THIẾT BỊ Y TẾ VÀ THƯƠNG MẠI DỊCH VỤ TÂM THÀNH | IB2400233984 | vn2300303753 | Trung tâm Y tế thành phố Từ Sơn | Đấu thầu rộng rãi | 07/09/2024 | 555/QĐ-TTYTTS | 06/09/2024 | 2 | Thành phố Từ Sơn,Tỉnh Bắc Ninh
1586 | Kìm nấm mũi xoang hàm | Cái | 1 | "Integra/ Mỹ, Đức, Pháp, Italia |  | 3711069 | Integra | Integra |  |  |  | "Chất liệu: thép không gỉ Cong 80°, cỡ 6mm, chiều dài làm việc 130mm. Sản xuất tại các nước G7 " | 24.800.000 | vn2300763158 | CÔNG TY TNHH THIẾT BỊ Y TẾ VÀ THƯƠNG MẠI DỊCH VỤ TÂM THÀNH | IB2400233984 | vn2300303753 | Trung tâm Y tế thành phố Từ Sơn | Đấu thầu rộng rãi | 07/09/2024 | 555/QĐ-TTYTTS | 06/09/2024 | 2 | Thành phố Từ Sơn,Tỉnh Bắc Ninh
1587 | Kìm nhổ răng 8 hàm trên | Cái | 5 | Prime Tech Surgico/Pakistan |  | 500_01…500_09 | Prime | Prime Tech Surgico/Pakistan |  |  |  | "Chất liệu: Thép không gỉ .Kìm nhổ răng người lớn " | 900.000 | vn2300763158 | CÔNG TY TNHH THIẾT BỊ Y TẾ VÀ THƯƠNG MẠI DỊCH VỤ TÂM THÀNH | IB2400233984 | vn2300303753 | Trung tâm Y tế thành phố Từ Sơn | Đấu thầu rộng rãi | 07/09/2024 | 555/QĐ-TTYTTS | 06/09/2024 | 2 | Thành phố Từ Sơn,Tỉnh Bắc Ninh
1588 | Kìm nấm mũi xoang hàm | Cái | 1 | "Integra/ Mỹ, Đức, Pháp, Italia |  | 3711068 | Integra | Integra |  |  |  | "Chất liệu: thép không gỉ Cong, 45°, cỡ 6mm, chiều dài làm việc 130mm. Sản xuất tại các nước G7 " | 24.800.000 | vn2300763158 | CÔNG TY TNHH THIẾT BỊ Y TẾ VÀ THƯƠNG MẠI DỊCH VỤ TÂM THÀNH | IB2400233984 | vn2300303753 | Trung tâm Y tế thành phố Từ Sơn | Đấu thầu rộng rãi | 07/09/2024 | 555/QĐ-TTYTTS | 06/09/2024 | 2 | Thành phố Từ Sơn,Tỉnh Bắc Ninh
1589 | Kìm mang kim | Cái | 1 | Katena Produts, INC./Mỹ |  | AE-6161 | Katena | Katena Produts, INC./Mỹ |  |  |  | "Chất liệu: thép không gỉ .Dạng cong, không khóa, chiều dài 135mm, chiều dài hàm 10.0mm phù hợp với chỉ 4-0 đến 7-0. Sản xuất tại các nước G7 " | 12.900.000 | vn2300763158 | CÔNG TY TNHH THIẾT BỊ Y TẾ VÀ THƯƠNG MẠI DỊCH VỤ TÂM THÀNH | IB2400233984 | vn2300303753 | Trung tâm Y tế thành phố Từ Sơn | Đấu thầu rộng rãi | 07/09/2024 | 555/QĐ-TTYTTS | 06/09/2024 | 2 | Thành phố Từ Sơn,Tỉnh Bắc Ninh
1590 | Kìm gắp sỏi đường mật | Cái | 2 | Trung Quốc | 9018 | SN-A/ mã N1030-1 | HAWK | HAWK |  |  | Năm 2023 trở đi | - Chiều dài 58cm - Kích thước 5Fr | 20.000.000 | vn2800588271 | CÔNG TY CỔ PHẦN THIẾT BỊ VẬT TƯ Y TẾ THANH HÓA | IB2400103435 | vn0103599265 | Bệnh viện Quân Y 103 | Đấu thầu rộng rãi | 05/09/2024 | số 3222/QĐ-BVQY103 | 04/09/2024 | 3 | Quận Hà Đông,Thành phố Hà Nội
1591 | Kìm sinh thiết niêm mạc phế quản qua nội soi phế quản ống mềm | Bộ | 200 | Trung Quốc | 9018 | BF01-11018120/ BF01-11118120/ BF02-11018120/ BF02-11118120/ BF11-11018120/ BF12-11018120 | BF01-11018120/ BF01-11118120/ BF02-11018120/ BF02-11118120/ BF11-11018120/ BF12-11018120 | Micro-Tech (Nanjing) Co., Ltd |  |  | Năm 2023 trở đi | Kìm sinh thiết, ngàm hình oval hoặc ngàm cá sấu, đường kính làm việc 2mm, chiều dài làm việc 1200mm. Tương thích với ống nội soi phế quản Olympus (kênh làm việc tối thiểu 2.0mm) | 89.000 | vn0106215710 | Công ty Cổ phần Vật tư và Trang thiết bị Y tế Cường An | IB2400103435 | vn0103599265 | Bệnh viện Quân Y 103 | Đấu thầu rộng rãi | 05/09/2024 | số 3222/QĐ-BVQY103 | 04/09/2024 | 3 | Quận Hà Đông,Thành phố Hà Nội
1592 | Kìm kẹp clip polymer mổ mở | Cái | 5 | Hàn Quốc | 9021 | OMAPMMA; OMAPMLA; OMAPLLA; OMAPXLA | "Meta Biomed Co., Ltd / Hàn Quốc" | Meta Biomed Co., Ltd |  |  | Năm 2023 trở đi | Kìm kẹp clip polymer mổ mở Có tối thiểu các cỡ M, ML, L Chất liệu thép không rỉ Đầu cong Chiều dài: 200mm ± 5mm (khoảng 7.87 inch ± 0.2 inch) Tương thích clip kẹp mạch máu polymer. | 11.000.000 | vn0103686870 | CÔNG TY CỔ PHẦN THƯƠNG MẠI CỔNG VÀNG | IB2400103435 | vn0103599265 | Bệnh viện Quân Y 103 | Đấu thầu rộng rãi | 05/09/2024 | số 3222/QĐ-BVQY103 | 04/09/2024 | 3 | Quận Hà Đông,Thành phố Hà Nội
1593 | Kìm sinh thiết dạ dày, đại tràng | Cái | 300 | Trung Quốc |  | MD-A-BF2412; MD-A-BF2416; MD-A-BF2418; MD-A-BF2423; MD-A-BF1812; MD-A-BF1816; MD-A-BF1818; MD-A-BF1823 | Kìm sinh thiết dùng 1 lần | Zhejiang Chuangxiang Medical Technology/ Trung Quốc |  |  | Năm 2023 trở đi | Kìm sinh thiết với thiết kế tay cầm 3 vòng - Loại không kim. - Ngàm hình oval hoặc hình tròn. - Đường kính ngàm (1.8mm-2.4mm). - Chiều dài làm việc từ (120cm-230cm) - Khớp nối đầu kìm dạng đinh tán | 105.000 | vn0107651702 | CÔNG TY TNHH THIẾT BỊ Y TẾ MINH THIÊN | IB2400103435 | vn0103599265 | Bệnh viện Quân Y 103 | Đấu thầu rộng rãi | 05/09/2024 | số 3222/QĐ-BVQY103 | 04/09/2024 | 3 | Quận Hà Đông,Thành phố Hà Nội
1594 | Kìm kẹp clip polymer nội soi | Cái | 5 | Hàn Quốc | 9021 | EMAPMMA; EMAPMLA; EMAPLLA; EMAPXLA | "Meta Biomed Co., Ltd / Hàn Quốc" | Meta Biomed Co., Ltd |  |  | Năm 2023 trở đi | Kìm kẹp clip polymer nội soi Có tối thiểu các cỡ ML, L, XL Chất liệu thép không rỉ Chiều dài: 330mm ± 5mm Tương thích clip kẹp mạch máu polymer. | 12.000.000 | vn0103686870 | CÔNG TY CỔ PHẦN THƯƠNG MẠI CỔNG VÀNG | IB2400103435 | vn0103599265 | Bệnh viện Quân Y 103 | Đấu thầu rộng rãi | 05/09/2024 | số 3222/QĐ-BVQY103 | 04/09/2024 | 3 | Quận Hà Đông,Thành phố Hà Nội
1595 | Kìm kẹp clip titan nội soi | Cái | 5 | Hoa Kỳ | 9018 | 238110, 338110 | Kìm kẹp clip titan nội soi Weck Horizon các cỡ - 238110/ 338110 | Tecomet, Inc. |  |  | Năm 2023 trở đi | Kìm kẹp clip titan nội soi, có các cỡ M, ML, chất liệu thép không rỉ, chiều dài 32cm. Tương thích clip kẹp mạch máu titan. | 45.000.000 | vn0106606464 | CÔNG TY TNHH THƯƠNG MẠI KỸ THUẬT VÀ DỊCH VỤ THỐNG NHẤT | IB2400103435 | vn0103599265 | Bệnh viện Quân Y 103 | Đấu thầu rộng rãi | 05/09/2024 | số 3222/QĐ-BVQY103 | 04/09/2024 | 3 | Quận Hà Đông,Thành phố Hà Nội
1596 | Kìm kẹp clip titan mổ mở | Cái | 5 | Hoa Kỳ | 9018 | 137081, 237081, 337081 | Kìm kẹp clip titan mổ mở Weck Horizon các cỡ - 137081/ 237081/ 337081 | Tecomet, Inc. |  |  | Năm 2023 trở đi | Kìm kẹp clip titan mổ mở, có các cỡ S, M, ML, chất liệu thép không rỉ, đầu cong, chiều dài 20cm. Tương thích clip kẹp mạch máu titan. | 12.000.000 | vn0106606464 | CÔNG TY TNHH THƯƠNG MẠI KỸ THUẬT VÀ DỊCH VỤ THỐNG NHẤT | IB2400103435 | vn0103599265 | Bệnh viện Quân Y 103 | Đấu thầu rộng rãi | 05/09/2024 | số 3222/QĐ-BVQY103 | 04/09/2024 | 3 | Quận Hà Đông,Thành phố Hà Nội
1597 | Kìm chân răng hàm dưới | cây | 2 | Việt Nam |  | 9.002.27 | 9.002.27 | Công ty TNHH Mille Instruments | 9.002.27 | 220001904/ PCBA-HCM |  | Extracting Forceps (American Style) lower incisors and roots - Kềm nhổ răng kiểu mỹ hàm dưới Chất liệu: Thép không gỉ | 1.075.000 | vn0302130894 | CÔNG TY TNHH TRANG THIẾT BỊ NHA KHOA | IB2400236863 | vn2100475120 | Bệnh viện Quân Dân y tỉnh Trà Vinh | Chào hàng cạnh tranh | 29/08/2024 | 311/QĐ-BVQDY | 29/08/2024 | 1 | Thành phố Trà Vinh,Tỉnh Trà Vinh
1598 | Kìm cắt bột bó | Cây | 1 | Pakistan |  | G14.24.0034.23 | Kìm cắt bột Seutin 23cm | G14 Surgical Supply | G14.24.0034.23 | 200001238/PCBA-HCM |  | Kìm cắt bột Seutin 23cm Chất liệu: thép không rỉ | 565.740 | vn1800665083 | CÔNG TY TNHH TRANG THIẾT BỊ Y TẾ MIỀN TÂY | IB2400235714 | vn2100475120 | Bệnh viện Quân Dân y tỉnh Trà Vinh | Chào hàng cạnh tranh | 29/08/2024 | 309/QĐ-BVQDY | 29/08/2024 | 2 | Thành phố Trà Vinh,Tỉnh Trà Vinh
1599 | Kìm cắt chỉ thép-P217 | Cái | 10 | Pakistan |  | WS-241-007 | Kìm cắt chỉ thép cán vàng, dài 23CM | Weldon Instruments |  |  | 2024 | Kìm cắt chỉ thép cán vàng, chiều dài 23cm cắt được chỉ cứng đường kính tới 2.2mm, chỉ mềm đường kính tới 3.0mm | 7.500.000 | vn0109980942 | CÔNG TY TNHH THIẾT BỊ Y TẾ THANH AN | IB2400228621 | vn0301514496 | BỆNH VIỆN CHẤN THƯƠNG CHỈNH HÌNH | Đấu thầu rộng rãi | 29/08/2024 | 790/QĐ-BVCTCH | 28/08/2024 | 2 | Quận 5,TP. Hồ Chí Minh
1600 | Kìm mang kim to | Chiếc | 20 | Đức | 9018 | 18-002-18 | 18-002-18 | AS Medizintechink |  |  | 2023 trở về sau | Kìm mang kim Mayo-Hegar, cán vàng, bước răng 0,5mm, dùng cho chỉ tới 3.0, dài 180 mm | 2.115.000 | vn0106756501 | CÔNG TY TNHH VẬT TƯ Y TẾ MINH LONG | IB2400183987 | vn5701707156 | Bệnh viện Sản Nhi tỉnh Quảng Ninh | Đấu thầu rộng rãi | 29/08/2024 | 1022/QĐ-BVSN | 27/08/2024 | 3 | Thành phố Hạ Long,Tỉnh Quảng Ninh
1601 | Kìm mang kim nhỏ | Chiếc | 8 | Đức | 9018 | 17-000-18 | 17-000-18 | AS Medizintechink |  |  | 2023 trở về sau | Kìm mang kim Hegar, kiểu khỏe, thẳng, ngàm răng cưa, có rãnh dọc, dài 175 mm | 1.167.000 | vn0106756501 | CÔNG TY TNHH VẬT TƯ Y TẾ MINH LONG | IB2400183987 | vn5701707156 | Bệnh viện Sản Nhi tỉnh Quảng Ninh | Đấu thầu rộng rãi | 29/08/2024 | 1022/QĐ-BVSN | 27/08/2024 | 3 | Thành phố Hạ Long,Tỉnh Quảng Ninh
1602 | Kìm mang kim 18cm | Cái | 30 | Pakistan | 9018 | 25_132 | 25_132 | Prime Tech Surico |  |  | 2023 | Chất liệu thép không gỉ, tiêu chuẩn hệ thống quản lý chất lượng của nhà sản xuất thiết bị: ISO 13485, ISO 9001. Sai số kích thước: ±5% Năm sản xuất thiết bị: 2023 trở về sau. Mới 100% | 35.280 | vn0101896657 | CÔNG TY TNHH ĐẦU TƯ THƯƠNG MẠI TRƯỜNG THỊNH | IB2400183987 | vn5701707156 | Bệnh viện Sản Nhi tỉnh Quảng Ninh | Đấu thầu rộng rãi | 29/08/2024 | 1022/QĐ-BVSN | 27/08/2024 | 3 | Thành phố Hạ Long,Tỉnh Quảng Ninh
1603 | Kìm bấm sinh thiết | Cái | 10 | Pakistan | 9018 | 61_780 | 61_780 | Prime Tech Surgico |  |  | 2023 | Chất liệu thép không gỉ, tiêu chuẩn hệ thống quản lý chất lượng của nhà sản xuất thiết bị: ISO 13485, ISO 9001. Sai số kích thước: ±5% Năm sản xuất thiết bị: 2023 trở về sau. Mới 100% | 1.150.000 | vn0101896657 | CÔNG TY TNHH ĐẦU TƯ THƯƠNG MẠI TRƯỜNG THỊNH | IB2400183987 | vn5701707156 | Bệnh viện Sản Nhi tỉnh Quảng Ninh | Đấu thầu rộng rãi | 29/08/2024 | 1022/QĐ-BVSN | 27/08/2024 | 3 | Thành phố Hạ Long,Tỉnh Quảng Ninh
1604 | Kìm gắp dị vật dùng nhiều lần (2 cái răng cá sấu, 2 cái răng chuột, 2 vợt, 2 rọ) | Bộ | 1 | Ký mã hiệu: FG-47L-1/FG-14P-1/FG-45U-1/FG-52D - Hãng sản xuất:Aomori Olympus Co., Ltd, Nhật Bản/ Hãng chủ sở hữu: Olympus Medical Systems Corp, Nhật Bản | 9018 | [7 empty] | 148.000.000 | vn0101168834 | Công ty Trách nhiệm hữu hạn Thương mại và Kỹ thuật Tràng An | IB2300393044 | vn0500600559 | Bệnh viện đa khoa Hà Đông | Đấu thầu rộng rãi | 26/08/2024 | 459/QĐ-BV | 20/03/2024 | 2 | Quận Hà Đông,Thành phố Hà Nội
1605 | Kìm sinh thiết đại tràng dùng 1 lần | Cái | 50 | Bỉ Châu Âu U422-230-LC G-Flex Europe SPRL | 9018 | [7 empty] | 220.000 | vn0108557117 | CÔNG TY TNHH ĐẦU TƯ THIẾT BỊ CÔNG NGHỆ KHOA HỌC VINMED | IB2300392966 | vn0500600559 | Bệnh viện đa khoa Hà Đông | Đấu thầu rộng rãi | 26/08/2024 | 390/QĐ-BV | 14/03/2024 | 1 | Quận Hà Đông,Thành phố Hà Nội
1606 | Kìm sinh thiết dạ dày dùng 1 lần | Cái | 50 | Bỉ Châu Âu U422-180 G-Flex Europe SPRL | 9018 | [7 empty] | 220.000 | vn0108557117 | CÔNG TY TNHH ĐẦU TƯ THIẾT BỊ CÔNG NGHỆ KHOA HỌC VINMED | IB2300392966 | vn0500600559 | Bệnh viện đa khoa Hà Đông | Đấu thầu rộng rãi | 26/08/2024 | 390/QĐ-BV | 14/03/2024 | 1 | Quận Hà Đông,Thành phố Hà Nội
1607 | Kìm kẹp kim 14cm | Cái | 15 | PAKISTAN |  | 25-130 | 25-130 | EVERBEST TRADING CO |  |  | 2024 | Dài ≥ 14cm. Được làm bằng thép không gỉ. Đạt tiêu chuẩn ISO 13485 hoặc tương đương | 23.000 | vn0101849706 | CÔNG TY TNHH THIẾT BỊ Y TẾ VÀ HOÁ CHẤT HOÀNG PHƯƠNG | IB2400152290 | vn0101574466 | Bệnh viện Da Liễu Hà Nội | Đấu thầu rộng rãi | 23/08/2024 | 965/QĐ-BVDL | 21/08/2024 | 4 | Thành phố Hà Nội
1608 | Kìm mang kim các cỡ | Cái | 20 | Prime- Pakistan |  | 25_130; 25_131; 25_132 | 25_130; 25_131; 25_132 | Prime- Pakistan |  |  | 2023 trở về sau | Chất liệu: Thép không gỉ các cỡ 14cm; 16cm; 18cm. Dùng để giữ, cố định kim khi thực hiện khâu sau phẫu thuật. Hấp sấy ở nhiệt độ cao | 32.000 | vn0107613344 | CÔNG TY TNHH THƯƠNG MẠI ĐẦU TƯ VIỆT NAM | IB2400181566 | vn2800835499 | Bệnh viện Phụ sản Thanh Hoá | Đấu thầu rộng rãi | 22/08/2024 | 676/QĐ-BPVS | 21/08/2024 | 3 | Thành phố Thanh Hoá,Tỉnh Thanh Hoá
1609 | Kìm cắt xương phẫu thuật Liston gập góc, 19cm | Cái | 1 | Pakistan |  | Hilbro - Pakistan | Hilbro - Pakistan | Hilbro |  |  |  | Năm sản xuất: 2022 – 2023 Tiêu chuẩn chất lượng: ISO 13485 Thông số kỹ thuật: - Kích thước: 19 cm - Vật liệu bằng thép không gỉ, hấp tiệt trùng ở nhiệt độ cao | 995.715 | vn0310905383 | Công ty TNHH Thương mại thiết bị Thái Thịnh | IB2400160323 | vnz000025249 | Trung tâm Y tế huyện Bàu Bàng | Chào hàng cạnh tranh | 22/08/2024 | 196/QĐ-TTYT | 20/08/2024 | 1 | Huyện Bàu Bàng,Tỉnh Bình Dương
1610 | Kìm cắt xương phẫu thuật Ruskin-Liston cong 18.5cm | Cái | 1 | Pakistan |  | Hilbro - Pakistan | Hilbro - Pakistan | Hilbro |  |  |  | Năm sản xuất: 2022 – 2023 Tiêu chuẩn chất lượng: ISO 13485 Thông số kỹ thuật: - Kích thước: 18,5cm - Vật liệu bằng thép không gỉ, hấp tiệt trùng ở nhiệt độ cao | 3.764.250 | vn0310905383 | Công ty TNHH Thương mại thiết bị Thái Thịnh | IB2400160323 | vnz000025249 | Trung tâm Y tế huyện Bàu Bàng | Chào hàng cạnh tranh | 22/08/2024 | 196/QĐ-TTYT | 20/08/2024 | 1 | Huyện Bàu Bàng,Tỉnh Bình Dương
1611 | Kìm cắt bột Seutin 23cm | Cái | 2 | Pakistan |  | Hilbro - Pakistan | Hilbro - Pakistan | Hilbro |  |  |  | Năm sản xuất: 2022 – 2023 Tiêu chuẩn chất lượng: ISO 13485,… Thông số kỹ thuật: - KT: 23 cm - Vật liệu bằng thép không gỉ, hấp tiệt trùng ở nhiệt độ cao | 997.605 | vn0310905383 | Công ty TNHH Thương mại thiết bị Thái Thịnh | IB2400160323 | vnz000025249 | Trung tâm Y tế huyện Bàu Bàng | Chào hàng cạnh tranh | 22/08/2024 | 196/QĐ-TTYT | 20/08/2024 | 1 | Huyện Bàu Bàng,Tỉnh Bình Dương
1612 | Kìm mang kim dài 18cm | Cái | 5 | Pakistan |  | Gold tier - Pakistan | Gold tier - Pakistan | Gold tier |  |  |  | Năm sản xuất: 2022 – 2023 Tiêu chuẩn chất lượng: ISO 13485,… Thông số kỹ thuật: - Kích thước: 18cm - Vật liệu bằng thép không gỉ, hấp tiệt trùng ở nhiệt độ cao | 101.325 | vn0310905383 | Công ty TNHH Thương mại thiết bị Thái Thịnh | IB2400160323 | vnz000025249 | Trung tâm Y tế huyện Bàu Bàng | Chào hàng cạnh tranh | 22/08/2024 | 196/QĐ-TTYT | 20/08/2024 | 1 | Huyện Bàu Bàng,Tỉnh Bình Dương
1613 | Kìm rút đinh phẫu thuật 17cm | Cái | 1 | Pakistan |  | Hilbro - Pakistan | Hilbro - Pakistan | Hilbro |  |  |  | Năm sản xuất: 2022 – 2023 Tiêu chuẩn chất lượng: ISO 13485,… Thông số kỹ thuật: - kích thước: dài 17cm - Vật liệu bằng thép không gỉ, hấp tiệt trùng ở nhiệt độ cao | 987.525 | vn0310905383 | Công ty TNHH Thương mại thiết bị Thái Thịnh | IB2400160323 | vnz000025249 | Trung tâm Y tế huyện Bàu Bàng | Chào hàng cạnh tranh | 22/08/2024 | 196/QĐ-TTYT | 20/08/2024 | 1 | Huyện Bàu Bàng,Tỉnh Bình Dương
1614 | Kìm mang kim dài 14cm | Cái | 6 | Pakistan |  | Gold tier - Pakistan | Gold tier - Pakistan | Gold tier |  |  |  | Năm sản xuất: 2022 – 2023 Tiêu chuẩn chất lượng: ISO 13485,… Thông số kỹ thuật: - Kích thước: 14cm - Vật liệu bằng thép không gỉ, hấp tiệt trùng ở nhiệt độ cao | 67.935 | vn0310905383 | Công ty TNHH Thương mại thiết bị Thái Thịnh | IB2400160323 | vnz000025249 | Trung tâm Y tế huyện Bàu Bàng | Chào hàng cạnh tranh | 22/08/2024 | 196/QĐ-TTYT | 20/08/2024 | 1 | Huyện Bàu Bàng,Tỉnh Bình Dương
1615 | Kìm cắt xương phẫu thuật Ruskin-Liston cong 18.5cm | Cái | 1 | Pakistan |  | Hilbro - Pakistan | Hilbro - Pakistan | Hilbro |  |  |  | Năm sản xuất: 2022 – 2023 Tiêu chuẩn chất lượng: ISO 13485,… Thông số kỹ thuật: - Kích thước : 18,5 cm - Vật liệu bằng thép không gỉ, hấp tiệt trùng ở nhiệt độ cao | 3.690.960 | vn0310905383 | Công ty TNHH Thương mại thiết bị Thái Thịnh | IB2400160323 | vnz000025249 | Trung tâm Y tế huyện Bàu Bàng | Chào hàng cạnh tranh | 22/08/2024 | 196/QĐ-TTYT | 20/08/2024 | 1 | Huyện Bàu Bàng,Tỉnh Bình Dương
1616 | Kìm mang kim 16cm | Cái | 9 | Pakistan |  | Gold tier - Pakistan | Gold tier - Pakistan | Gold tier |  |  |  | Năm sản xuất: 2022 – 2023 Tiêu chuẩn chất lượng: ISO 13485,… Thông số kỹ thuật: - Kích thước: 16cm - Vật liệu bằng thép không gỉ, hấp tiệt trùng ở nhiệt độ cao | 78.330 | vn0310905383 | Công ty TNHH Thương mại thiết bị Thái Thịnh | IB2400160323 | vnz000025249 | Trung tâm Y tế huyện Bàu Bàng | Chào hàng cạnh tranh | 22/08/2024 | 196/QĐ-TTYT | 20/08/2024 | 1 | Huyện Bàu Bàng,Tỉnh Bình Dương
1617 | Kìm kẹp clip Polymer nội soi | Chiếc | 2 | Anh Quốc |  | 0301 - 04XLE | Kìm kẹp clip Polymer nội soi | Grena LTd. - Anh quốc |  |  |  | Kìm kẹp clip cỡ XL, đường kính cán 10 mm, chiều dài làm việc 33 cm | 28.500.000 | vn0101537873 | CÔNG TY TNHH THƯƠNG MẠI VÀ SẢN XUẤT THIẾT BỊ Y TẾ HOÀNG NGUYỄN | IB2400221725 | vn4600475813 | Bệnh viện C Thái Nguyên | Đấu thầu rộng rãi | 21/08/2024 | 1208/QĐ-BVC | 19/08/2024 | 2 | Thành Phố Sông Công,Tỉnh Thái Nguyên
1618 | Kìm cắt vòng xoắn kim loại bít phình túi mạch | Cái | 20 | Hoa Kỳ - VG501 - MicroVention, Inc. | 9018 | [7 empty] | 1.999.000 | vn0101147344 | CÔNG TY TNHH ĐẦU TƯ PHÁT TRIỂN TRANG THIẾT BỊ Y TẾ | IB2300381980 | vn3600360747 | Sở Y tế Đồng Nai | Đấu thầu rộng rãi | 21/08/2024 | 922/QĐ-SYT | 13/08/2024 | 3 | Thành phố Biên Hoà,Tỉnh Đồng Nai
1619 | Kìm kẹp clip Polymer nội soi các cỡ ML, L, XL | Cái | 14 | Sinolinks Medical Innovation, Inc.Trung Quốc DCA(A,B) 10-ML, DCA(A,B) 10-L, DCA(A,B) 10-XL | [8 empty] | 9.450.000 | vn0307712254 | CÔNG TY TNHH MỘT THÀNH VIÊN HUỆ CHI | IB2300381980 | vn3600360747 | Sở Y tế Đồng Nai | Đấu thầu rộng rãi | 21/08/2024 | 922/QĐ-SYT | 13/08/2024 | 3 | Thành phố Biên Hoà,Tỉnh Đồng Nai
1620 | Kìm kẹp kim cỡ lớn | Cái | 3 | Đức | 90189084 | 26173KAF | Macro Needle Holder, 5 mm, 33 cm | KARL STORZ SE & Co. KG |  |  |  | Kìm kẹp kim cỡ lớn, hàm thẳng, bọc hợp kim tungsten carbide, tay cầm thẳng, có khóa hãm, có chốt nhả khóa, dùng được với kim cỡ 0/0 đến 7/0. Kích thước cỡ 5mm, chiều dài 33cm. | 42.450.000 | vn0101088272 | CÔNG TY TNHH THIẾT BỊ Y TẾ PHƯƠNG ĐÔNG | IB2400191087 | vnz000015852 | Bệnh viện Trường Đại học Y - Dược Huế | Đấu thầu rộng rãi | 12/08/2024 | 1493/QĐ-BVYD | 10/08/2024 | 2 | Thành phố Huế,Tỉnh Thừa Thiên Huế
1621 | Kìm sinh thiết đại tràng | Cái | 2 | Thụy Sỹ |  | SBF-16, SBF-23 | Marflow AG | Marflow AG |  |  |  | Kìm sinh thiết dạ dày, đại tràng, đường kính ống 2.4mm, đường kính kênh làm việc 2.8mm, độ dài làm việc 160cm, 230cm, | 370.000 | vn0102398340 | CÔNG TY CỔ PHẦN THIẾT BỊ Y TẾ THÁI PHÚ | IB2400215093 | vn5300376806 | Bệnh viện Đa khoa huyện Mường Khương | Đấu thầu rộng rãi | 09/08/2024 | 230/QĐ-BVMK | 02/08/2024 | 1 | Huyện Mường Khương,Tỉnh Lào Cai
1622 | Kìm gặm xương, dài 180mm | Cái | 3 | Đức | 9018 | 40-653-05 | 40-653-05 | AS Medizintechnik / Đức |  | 0 | 2023 trở về sau | Kìm gặm xương Ruskin, cong, hoạt động đôi, trợ lực mạnh, dài 180 mm, ngàm 5.5x17 mm Chất liệu thép không gỉ đạt tiêu chuẩn EN ISO 7153-1 | 18.518.000 | vn0106756501 | CÔNG TY TNHH VẬT TƯ Y TẾ MINH LONG | IB2400151797 | vn0302203609 | Bệnh viện Đại học Y Dược Thành phố Hồ Chí Minh | Chào hàng cạnh tranh | 08/08/2024 | 2384/QĐ-BVĐHYD | 07/08/2024 | 3 | Quận 5,TP. Hồ Chí Minh
1623 | Kìm gặm xương, dài 240mm, gập góc nghiêng | Cái | 2 | Đức | 9018 | 40-662-17 | 40-662-17 | AS Medizintechnik / Đức |  | 0 | 2023 trở về sau | Dụng cụ gặm xương Leksell, đầu gập góc nghiêng, hoạt động đôi, trợ lực rất mạnh, dài 240 mm, kích thước ngàm 6,8x15 mm Chất liệu thép không gỉ đạt tiêu chuẩn EN ISO 7153-1 | 22.379.000 | vn0106756501 | CÔNG TY TNHH VẬT TƯ Y TẾ MINH LONG | IB2400151797 | vn0302203609 | Bệnh viện Đại học Y Dược Thành phố Hồ Chí Minh | Chào hàng cạnh tranh | 08/08/2024 | 2384/QĐ-BVĐHYD | 07/08/2024 | 3 | Quận 5,TP. Hồ Chí Minh
1624 | Kìm gặm xương, dài 155mm | Cái | 3 | Đức | 9018 | 40-640-03 | 40-640-03 | AS Medizintechnik / Đức |  | 0 | 2023 trở về sau | Kìm gặm xương Boehler, thẳng, ngàm hẹp, hoạt động kép, dài 155 mm, kích thước ngàm 3x13 mm Chất liệu thép không gỉ đạt tiêu chuẩn EN ISO 7153-1 | 7.508.000 | vn0106756501 | CÔNG TY TNHH VẬT TƯ Y TẾ MINH LONG | IB2400151797 | vn0302203609 | Bệnh viện Đại học Y Dược Thành phố Hồ Chí Minh | Chào hàng cạnh tranh | 08/08/2024 | 2384/QĐ-BVĐHYD | 07/08/2024 | 3 | Quận 5,TP. Hồ Chí Minh
1625 | Kìm gặm xương, dài 240mm | Cái | 3 | Đức | 9018 | 40-655-07 | 40-655-07 | AS Medizintechnik / Đức |  | 0 | 2023 trở về sau | Kìm gặm xương Rottgen-Ruskin, cong, hoạt động đôi, trợ lực rất mạnh, kích thước ngàm 8x17mm mm, dài 240 mm Chất liệu thép không gỉ đạt tiêu chuẩn EN ISO 7153-1 | 20.129.000 | vn0106756501 | CÔNG TY TNHH VẬT TƯ Y TẾ MINH LONG | IB2400151797 | vn0302203609 | Bệnh viện Đại học Y Dược Thành phố Hồ Chí Minh | Chào hàng cạnh tranh | 08/08/2024 | 2384/QĐ-BVĐHYD | 07/08/2024 | 3 | Quận 5,TP. Hồ Chí Minh
1626 | Kìm kẹp kim | Cái | 2 | Pakistan | 9018 | Kìm kẹp kim | Kìm kẹp kim | SIMAECO TRADERS |  |  | 2023 trở đi | Chất liệu thép không gỉ | 55.000 | vn0101953129 | CÔNG TY CỔ PHẦN SẢN XUẤT VÀ XUẤT NHẬP KHẨU VIETLAND | IB2400192395 | vnz000009962 | Bệnh viện Tâm thần Hà Nội | Đấu thầu rộng rãi | 08/08/2024 | 827/QĐ-BVTTHN | 06/08/2024 | 2 | Quận Long Biên,Thành phố Hà Nội
1627 | Bộ dụng cụ mổ Phaco | Bộ | 1 | Mỹ | 9018 | Vành mi có khoá (Code: 14-040T) Panh xé bao (Code: 4-03315T) Panh giác mạc có mấu 1x2 (Code: 4-050T) Panh rút chỉ có mấu 1x2 (Code: 4-0600T) Dụng cụ đẩy mống mắt (Code: 5-0301) Sinskey (Code: 5-032) Chopper (Code: 7-063) Kìm kẹp kim không khoá (Code: 8-045T) Hộp dụng cụ 2 tầng (Code: 18-305) | Rumex International Co | Rumex International Co |  |  |  | Chi tiết theo Mẫu 21C | 99.000.000 | vn0104262962 | CÔNG TY TNHH THƯƠNG MẠI VÀ CÔNG NGHỆ HỒNG PHÁT | IB2400224535 | vn0104116866 | Bệnh viện đa khoa Đông Anh | Đấu thầu rộng rãi | 07/08/2024 | 1269/QĐ-BVĐKĐA | 01/08/2024 | 1 | Huyện Đông Anh,Thành phố Hà Nội
1628 | Dung dịch đệm với chất tẩy và chất kìm hãm vi khuẩn | ml | 2400 | Nhật Bản | 38220090 | 0020956 | Tosoh | Tosoh |  |  | 2024 | Hóa chất pha loãng dùng cho dòng máy AIA, Phương pháp xét nghiệm: Miễn dịch phát xạ huỳnh quang, tiêu chuẩn ISO 13485 | 4.004 | vn3800237998 | CÔNG TY CỔ PHẦN SẢN XUẤT KINH DOANH DƯỢC VÀ TRANG THIẾT BỊ Y TẾ VIỆT MỸ | IB2400173186 | vn6300033631 | Trung tâm Y tế thị xã Long Mỹ | Đấu thầu rộng rãi | 06/08/2024 | 396/QĐ-TTYT | 31/07/2024 | 2 | Thị Xã Long Mỹ,Tỉnh Hậu Giang
1629 | Kìm khám mũi | Cái | 1 | Pakistan |  | 41_102 | Prime Tech Surgico | Prime Tech Surgico |  |  |  | Mở mũi người lớn 'Tiêu chuẩn hệ thống quản lý chất lượng của nhà sản xuất thiết bị: ISO 13485, ISO 9001. Môi trường hoạt động của thiết bị: nhiệt độ ≥ 30oC, độ ẩm ≥ 80%. Bảo hành 12 tháng | 150.000 | vn6200071658 | CÔNG TY TNHH DỊCH VỤ THIẾT BỊ VẬT TƯ CHÂU ANH | IB2400201562 | vnz000013455 | Sở Y tế tỉnh Điện Biên | Chào hàng cạnh tranh | 05/08/2024 | Số 891/QĐ-SYT | 02/08/2024 | 1 | Huyện Điện Biên,Tỉnh Điện Biên
1630 | Kìm nhổ răng người lớn | Cái | 2 | Pakistan |  | Kìm nhổ răng người lớn | Prime Tech Surgico | Prime Tech Surgico |  |  |  | Kìm nhổ răng người lớn Chất liệu: thép không gỉ Sai số kích thước: ± 5% Tiêu chuẩn hệ thống quản lý chất lượng của nhà sản xuất thiết bị: ISO 13485, ISO 9001. Môi trường hoạt động của thiết bị: nhiệt độ ≥ 30oC, độ ẩm ≥ 80%. Bảo hành 12 tháng | 140.000 | vn6200071658 | CÔNG TY TNHH DỊCH VỤ THIẾT BỊ VẬT TƯ CHÂU ANH | IB2400201562 | vnz000013455 | Sở Y tế tỉnh Điện Biên | Chào hàng cạnh tranh | 05/08/2024 | Số 891/QĐ-SYT | 02/08/2024 | 1 | Huyện Điện Biên,Tỉnh Điện Biên
1631 | Kìm nhổ răng trẻ em | Cái | 2 | Pakistan |  | Kìm nhổ răng trẻ em | Prime Tech Surgico | Prime Tech Surgico |  |  |  | Kìm nhổ răng trẻ em Chất liệu: thép không gỉ Sai số kích thước: ± 5% Tiêu chuẩn hệ thống quản lý chất lượng của nhà sản xuất thiết bị: ISO 13485, ISO 9001. Môi trường hoạt động của thiết bị: nhiệt độ ≥ 30oC, độ ẩm ≥ 80%. Bảo hành 12 tháng | 140.000 | vn6200071658 | CÔNG TY TNHH DỊCH VỤ THIẾT BỊ VẬT TƯ CHÂU ANH | IB2400201562 | vnz000013455 | Sở Y tế tỉnh Điện Biên | Chào hàng cạnh tranh | 05/08/2024 | Số 891/QĐ-SYT | 02/08/2024 | 1 | Huyện Điện Biên,Tỉnh Điện Biên
1632 | Kìm kẹp kim | cái | 20 | Pakistan |  | 25-131 | x | Simaeco |  |  | 2023 - 2024 | Chất liệu kim loại, trơn nhẵn, dài 16cm | 33.600 | vn0102682506 | CÔNG TY TNHH THIẾT BỊ Y TẾ VÀ HOÁ CHẤT PHÚ CƯỜNG | IB2400162984 | vn0100908613 | Bệnh viện Phổi Trung ương | Đấu thầu rộng rãi | 02/08/2024 | 1785/QĐ-BVPTƯ | 29/07/2024 | 1 | Quận Ba Đình,Thành phố Hà Nội
1633 | Kìm gắp dị vật hàm cá sấu/ răng chuột | cái | 3 | Nhật Bản |  | FG-14P-1 | Olympus | Aomori Olympus Co.,Ltd |  |  | Từ năm 2023 trở đi | Sử dụng cho ống nội soi phế quản mềm, đường kính 2.0mm. Sử dụng nhiều lần. | 16.900.000 | vn0101174429 | CÔNG TY TNHH SẢN XUẤT VÀ THƯƠNG MẠI TRẦN LÊ | IB2400162741 | vn0100908613 | Bệnh viện Phổi Trung ương | Đấu thầu rộng rãi | 02/08/2024 | 1785/QĐ-BVPTƯ | 29/07/2024 | 2 | Quận Ba Đình,Thành phố Hà Nội
1634 | Kìm sinh thiết nội soi phế quản có răng cưa | cái | 2 | Nhật Bản |  | FB-211D | Olympus | Aomori Olympus Co.,Ltd |  |  | Từ năm 2023 trở đi | Sử dụng cho ống nội soi phế quản mềm, đường kính 2.0mm. Sử dụng 1 lần. | 790.000 | vn0101174429 | CÔNG TY TNHH SẢN XUẤT VÀ THƯƠNG MẠI TRẦN LÊ | IB2400162741 | vn0100908613 | Bệnh viện Phổi Trung ương | Đấu thầu rộng rãi | 02/08/2024 | 1785/QĐ-BVPTƯ | 29/07/2024 | 2 | Quận Ba Đình,Thành phố Hà Nội
1635 | Kìm sinh thiết cho ống soi lồng ngực | cái | 100 | Nhật Bản |  | FB-221D | Olympus | Aomori Olympus Co.,Ltd |  |  | Từ năm 2023 trở đi | Sử dụng cho ống soi phế quản (lồng ngực). Sử dụng 1 lần. | 790.000 | vn0101174429 | CÔNG TY TNHH SẢN XUẤT VÀ THƯƠNG MẠI TRẦN LÊ | IB2400162741 | vn0100908613 | Bệnh viện Phổi Trung ương | Đấu thầu rộng rãi | 02/08/2024 | 1785/QĐ-BVPTƯ | 29/07/2024 | 2 | Quận Ba Đình,Thành phố Hà Nội
1636 | Kìm sinh thiết cho ống soi phế quản | cái | 200 | Nhật Bản |  | FB-231D | Olympus | Aomori Olympus Co.,Ltd |  |  | Từ năm 2023 trở đi | Sử dụng cho ống soi phế quản mềm. Các loại, các cỡ. Dùng một lần. | 790.000 | vn0101174429 | CÔNG TY TNHH SẢN XUẤT VÀ THƯƠNG MẠI TRẦN LÊ | IB2400162741 | vn0100908613 | Bệnh viện Phổi Trung ương | Đấu thầu rộng rãi | 02/08/2024 | 1785/QĐ-BVPTƯ | 29/07/2024 | 2 | Quận Ba Đình,Thành phố Hà Nội
1637 | Kìm đốt | cái | 2 | Nhật Bản |  | CD-6C-1 | Olympus | Aomori Olympus Co.,Ltd |  |  | Từ năm 2023 trở đi | "Dùng tương thích với máy đốt dàn nội soi Olympus hiện có tại Bệnh viện. Kẹp sinh thiết nóng (hoặc Que đốt điện cực cầm máu) - Có thể tái sử dụng. Kẹp sinh thiết nóng (hoặc Que đốt) Olympus có thể tái sử dụng. Kẹp (hoặc Que đốt) tương thích với ống soi phế quản có đường kính kênh 2,0mm. Chiều dài làm việc 105cm Kích thước kênh tối thiểu: 2,0 mm Phạm vi tương thích: BF (ống soi phế quản) Đóng gói: 1 cái/ hộp, bao gồm 1 thân chính Sử dụng: Có thể tái sử dụng, có thể hấp tiệt trùng | 7.790.000 | vn0101174429 | CÔNG TY TNHH SẢN XUẤT VÀ THƯƠNG MẠI TRẦN LÊ | IB2400162741 | vn0100908613 | Bệnh viện Phổi Trung ương | Đấu thầu rộng rãi | 02/08/2024 | 1785/QĐ-BVPTƯ | 29/07/2024 | 2 | Quận Ba Đình,Thành phố Hà Nội
1638 | Kìm quay 360° | cái | 2 | Pháp |  | 02BRT20260 | ROTEPS Shaft | Novatech SA |  |  | 2023 trở đi | Chi tiết tại Bảng giá chào cho hàng hóa dự thầu | 9.996.000 | vn0103672941 | CÔNG TY CỔ PHẦN TRANG THIẾT BỊ Y TẾ ĐẠI DƯƠNG | IB2400161113 | vn0100908613 | Bệnh viện Phổi Trung ương | Đấu thầu rộng rãi | 02/08/2024 | 1785/QĐ-BVPTƯ | 29/07/2024 | 1 | Quận Ba Đình,Thành phố Hà Nội
1639 | Kìm mang kim | Cái | 20 | Pakistan | 9021 | 17-304 | Simaeco | Simaeco Traders |  |  |  | Chất liệu thép không gỉ. Tiêu chuẩn chất lượng: ISO 13485 | 38.000 | vn0107768355 | Liên danh Công ty Cổ phần thiết bị vật tư y tế Minh Đức – Công ty TNHH dịch vụ thương mại và đầu tư Hưng Phát - Công ty TNHH thiết bị và Dụng cụ Y khoa. Gọi tắt là: Liên danh Minh Đức – Hưng Phát – Dụng cụ y khoa. | IB2400226065 | vnz000017152 | Bệnh viện Bắc Thăng Long | Đấu thầu rộng rãi | 02/08/2024 | 435/QĐ-BVBTL | 02/08/2024 | 1 | Huyện Đông Anh,Thành phố Hà Nội
1640 | Kìm cắt coi cơ học vòng xoắn 0.020" dành cho coil loại PC 400 | Cái | 5 | Penumbra, Inc./ Hoa Kỳ; Detachment Handle - DH1. | 9018 | [7 empty] | 2.100.000 | vn0100234876 | CÔNG TY TNHH THIÊN VIỆT | IB2300386353 | vn0301465224 | Bệnh viện Nhân Dân Gia Định | Đấu thầu rộng rãi | 01/08/2024 | 1279/QĐ-BVNDGĐ | 24/07/2024 | 3 | Quận Bình Thạnh,TP. Hồ Chí Minh
1641 | Kìm bấm clip nội soi các cỡ | Cái | 7 | Xuất xứ: Mỹ ký mã hiệu: EL314/ EL414 Hãng sản xuất: Post Surgical Manufacturing, Mỹ | 9018 | [7 empty] | 21.688.800 | vn0309133132 | CÔNG TY CỔ PHẦN DƯỢC PHẨM SAKAE | IB2300386353 | vn0301465224 | Bệnh viện Nhân Dân Gia Định | Đấu thầu rộng rãi | 01/08/2024 | 1279/QĐ-BVNDGĐ | 24/07/2024 | 3 | Quận Bình Thạnh,TP. Hồ Chí Minh
1642 | Kìm gắp dị vật | Cái | 1 | Nhật Bản | 9018 | FG-44NR-1 | Olympus | Aomori Olympus Co., Ltd. |  |  | 2023 trở đi | Dụng cụ lấy dị vật, phù hợp kênh dụng cụ đường kính 2.8mm, chiều dài 1800mm, loại xoay được, hấp tiệt trùng được, gắp stent ERCP. | 21.500.000 | vn0307884750 | CÔNG TY TNHH KINH DOANH VẬT TƯ TRANG THIẾT BỊ Y TẾ VIỆT NAM | IB2400169252 | vn0400228672 | BỆNH VIỆN ĐÀ NẴNG | Đấu thầu rộng rãi | 01/08/2024 | 724/QĐ-BVĐN | 29/07/2024 | 2 | Quận Hải Châu,Thành phố Đà Nẵng
1643 | Kìm mang kim | Cái | 50 | Prime Tech Surgico | 9018 | 25_131 | 25_131 | Pakistan |  |  | 2023 | Kích thước : 16 cm (±5%) Chất liệu thép không gỉ, tiêu chuẩn hệ thống quản lý chất lượng của nhà sản xuất thiết bị: ISO 13485, ISO 9001. Năm sản xuất thiết bị: 2023 trở về sau. Mới 100% | 30.000 | vn0101896657 | CÔNG TY TNHH ĐẦU TƯ THƯƠNG MẠI TRƯỜNG THỊNH | IB2400103288 | vn0103599265 | Bệnh viện Quân Y 103 | Đấu thầu rộng rãi | 30/07/2024 | Số 2647/QĐ-BVQY103 | 30/07/2024 | 5 | Quận Hà Đông,Thành phố Hà Nội
1644 | Kìm sinh thiết dạ dày dùng một lần đường kính 1.8 mm đến 2.4 mm | Cái | 20000 | Hãng sản xuất: Jiangxi ZhuoRuiHua Medical Instrument Co.,Ltd - Nước sản xuất: Trung Quốc; Ký mã hiệu: ZRH-BFA-2418-PWL ZRH-BFA-1816-PWL | 9018 |  |  |  | ZRH-BFA-2418-PWL ZRH-BFA-1816-PWL | 230001253/PCBB-HN |  |  | 74.900 | vn0101973245 | CÔNG TY CỔ PHẦN KỸ THUẬT VÀ THƯƠNG MẠI GIA PHÚC | IB2300288399 | vn0301479869 | BỆNH VIỆN NHÂN DÂN 115 | Đấu thầu rộng rãi | 27/07/2024 | 1618/QĐ-BVND115 | 26/07/2024 | 5 | Quận 10,TP. Hồ Chí Minh
1645 | Kìm sinh thiết đại tràng dùng một lần đường kính 2.0 mm đến 2.6 mm | Cái | 5000 | Hãng sản xuất: Jiangxi ZhuoRuiHua Medical Instrument Co.,Ltd - Nước sản xuất: Trung Quốc; Ký mã hiệu: ZRH-BFA-2423-PWL | 9018 |  |  |  | ZRH-BFA-2423-PWL | 230001253/PCBB-HN |  |  | 74.900 | vn0101973245 | CÔNG TY CỔ PHẦN KỸ THUẬT VÀ THƯƠNG MẠI GIA PHÚC | IB2300288399 | vn0301479869 | BỆNH VIỆN NHÂN DÂN 115 | Đấu thầu rộng rãi | 27/07/2024 | 1618/QĐ-BVND115 | 26/07/2024 | 5 | Quận 10,TP. Hồ Chí Minh
1646 | Kìm sinh thiết dạ dầy dùng 1 lần | Cái | 20 | Nhật Bản |  | FB-230K | Olympus | Aomori Olympus Co.,Ltd |  |  | Từ năm 2023 trở đi | Vỏ ngoài có gờ, ngàm oval, cơ chế ngàm lắc, đầu có lỗ, vỏ ngoài được đánh dấu bằng màu sắc. Đường kính kênh làm việc tối thiểu: 2.8mm. Chiều dài làm việc: 1550mm | 670.000 | vn0107834128 | CÔNG TY CỔ PHẦN AK GLOBAL VIỆT NAM | IB2400176561 | vn1000426061 | Bệnh viện Nhi Thái Bình | Đấu thầu rộng rãi | 24/07/2024 | Số 1115/QĐ-BVN | 23/07/2024 | 2 | Tỉnh Thái Bình
1647 | Kìm nhổ răng 8 hàm trên | Cái | 50 | Mille - Việt Nam |  | 9.002.6~9.002.28 | 9.002.6~9.002.28 | Mille - Việt Nam |  |  | 2023 trở về sau | Dùng để nhổ răng 8 hàm trên. Được làm bằng thép không gỉ 1 cái/Túi | 1.018.000 | vn0302130894 | CÔNG TY TNHH TRANG THIẾT BỊ NHA KHOA | IB2400171531 | vn0106153711 | Bệnh viện Hữu Nghị Việt Nam Cu Ba Hà Nội | Đấu thầu rộng rãi | 22/07/2024 | 334/QĐ-VNCB | 19/07/2024 | 2 | Quận Hoàn Kiếm,Thành phố Hà Nội
1648 | Kìm luồn dây cung chỉnh nha | Cái | 3 | Anh | 90184900 | IX804 | Ixion | DB Orthodontics |  |  | 2022-2024 | - Hấp được ở nhiệt độ 134°C - Chóp cong - Chất liệu: Thép Đức - 1 cái/túi | 2.922.150 | vn0312439106 | CÔNG TY TNHH THIẾT BỊ Y TẾ MEDENT | IB2400171531 | vn0106153711 | Bệnh viện Hữu Nghị Việt Nam Cu Ba Hà Nội | Đấu thầu rộng rãi | 22/07/2024 | 334/QĐ-VNCB | 19/07/2024 | 2 | Quận Hoàn Kiếm,Thành phố Hà Nội
1649 | Kìm răng 4 và 5 hàm trên | Cái | 20 | Mille - Việt Nam |  | 9.002.6~9.002.28 | 9.002.6~9.002.28 | Mille - Việt Nam |  |  | 2023 trở về sau | Chất liệu thép không gỉ 1 cái/Túi | 1.018.000 | vn0302130894 | CÔNG TY TNHH TRANG THIẾT BỊ NHA KHOA | IB2400171531 | vn0106153711 | Bệnh viện Hữu Nghị Việt Nam Cu Ba Hà Nội | Đấu thầu rộng rãi | 22/07/2024 | 334/QĐ-VNCB | 19/07/2024 | 2 | Quận Hoàn Kiếm,Thành phố Hà Nội
1650 | Bộ kìm bẻ loop | Cái | 5 | Anh | 90184900 | IX812 | Ixion | DB Orthodontic |  |  | 2022-2024 | - Chất liệu: Thép Đức không gỉ - 1 cái/túi | 3.473.400 | vn0312439106 | CÔNG TY TNHH THIẾT BỊ Y TẾ MEDENT | IB2400171531 | vn0106153711 | Bệnh viện Hữu Nghị Việt Nam Cu Ba Hà Nội | Đấu thầu rộng rãi | 22/07/2024 | 334/QĐ-VNCB | 19/07/2024 | 2 | Quận Hoàn Kiếm,Thành phố Hà Nội
1651 | Kìm mang kim 12 cm | Cái | 50 | Pakistan |  | Derf 12cm | Derf 12cm | Pakistan |  |  | 2023 trở về sau | Làm bằng thép không gỉ 1 cái/Túi | 290.400 | vn0302130894 | CÔNG TY TNHH TRANG THIẾT BỊ NHA KHOA | IB2400171531 | vn0106153711 | Bệnh viện Hữu Nghị Việt Nam Cu Ba Hà Nội | Đấu thầu rộng rãi | 22/07/2024 | 334/QĐ-VNCB | 19/07/2024 | 2 | Quận Hoàn Kiếm,Thành phố Hà Nội
1652 | Kìm cắt dây chỉnh nha xa | Cái | 2 | Anh | 90184900 | IX901 | Ixion | DB Orthodontics |  |  | 2022-2024 | - Chất liệu: Thép không gỉ - Kích thước dây tối thiểu: .012” (.30mm) - 1 cái/túi | 4.575.900 | vn0312439106 | CÔNG TY TNHH THIẾT BỊ Y TẾ MEDENT | IB2400171531 | vn0106153711 | Bệnh viện Hữu Nghị Việt Nam Cu Ba Hà Nội | Đấu thầu rộng rãi | 22/07/2024 | 334/QĐ-VNCB | 19/07/2024 | 2 | Quận Hoàn Kiếm,Thành phố Hà Nội
1653 | Kìm đặt chun tách khe | Cái | 2 | Anh | 90184900 | IX841 | Ixion | DB Orthodontics |  |  | 2022-2024 | - Hấp được ở nhiệt độ 134°C - Chất liệu: Thép Đức - 1 cái/túi | 3.142.650 | vn0312439106 | CÔNG TY TNHH THIẾT BỊ Y TẾ MEDENT | IB2400171531 | vn0106153711 | Bệnh viện Hữu Nghị Việt Nam Cu Ba Hà Nội | Đấu thầu rộng rãi | 22/07/2024 | 334/QĐ-VNCB | 19/07/2024 | 2 | Quận Hoàn Kiếm,Thành phố Hà Nội
1654 | Kìm kẹp dây chun chỉnh nha | Cái | 3 | Anh | 90184900 | IX863 | Ixion | DB Orthodontics |  |  | 2022-2024 | - Hấp được ở nhiệt độ 134°C - Chất liệu: Thép Đức không gỉ - Quy cách: Hộp/cái | 2.481.150 | vn0312439106 | CÔNG TY TNHH THIẾT BỊ Y TẾ MEDENT | IB2400171531 | vn0106153711 | Bệnh viện Hữu Nghị Việt Nam Cu Ba Hà Nội | Đấu thầu rộng rãi | 22/07/2024 | 334/QĐ-VNCB | 19/07/2024 | 2 | Quận Hoàn Kiếm,Thành phố Hà Nội
1655 | Kìm tháo mắc cài | Cái | 2 | Anh | 90184900 | IX827 | Ixion | DB Orthodontics |  |  | 2022-2024 | - Hấp được ở nhiệt độ 134°C - Chất liệu: Thép Đức - Quy cách: Hộp/cái | 3.142.650 | vn0312439106 | CÔNG TY TNHH THIẾT BỊ Y TẾ MEDENT | IB2400171531 | vn0106153711 | Bệnh viện Hữu Nghị Việt Nam Cu Ba Hà Nội | Đấu thầu rộng rãi | 22/07/2024 | 334/QĐ-VNCB | 19/07/2024 | 2 | Quận Hoàn Kiếm,Thành phố Hà Nội
1656 | Kìm nhổ răng 8 hàm dưới | Cái | 50 | Mille - Việt Nam |  | 9.002.6~9.002.28 | 9.002.6~9.002.28 | Mille - Việt Nam |  |  | 2023 trở về sau | Dùng để nhổ răng 8 hàm dưới. Được làm bằng thép không gỉ 1 cái/Túi | 1.018.000 | vn0302130894 | CÔNG TY TNHH TRANG THIẾT BỊ NHA KHOA | IB2400171531 | vn0106153711 | Bệnh viện Hữu Nghị Việt Nam Cu Ba Hà Nội | Đấu thầu rộng rãi | 22/07/2024 | 334/QĐ-VNCB | 19/07/2024 | 2 | Quận Hoàn Kiếm,Thành phố Hà Nội
1657 | Kìm mở khóa thay dây chỉnh nha mắc cài tự buộc | Cái | 2 | Mỹ | 90184900 | 804-160 | 3M | 3M |  |  | 2022-2024 | Kìm mở khóa thay dây chỉnh nha mắc cài tự buộc. Kìm chất liệu thép không gỉ | 6.100.000 | vn0312439106 | CÔNG TY TNHH THIẾT BỊ Y TẾ MEDENT | IB2400171531 | vn0106153711 | Bệnh viện Hữu Nghị Việt Nam Cu Ba Hà Nội | Đấu thầu rộng rãi | 22/07/2024 | 334/QĐ-VNCB | 19/07/2024 | 2 | Quận Hoàn Kiếm,Thành phố Hà Nội
1658 | Kìm cắt dây chun gần | Cái | 2 | Anh | 90184900 | IX905 | Ixion | DB Orthodontics |  |  | 2022-2024 | - Hấp được ở nhiệt độ 134°C. - Chất liệu: Thép không gỉ - Cắt được dây 0,12” (ø0,30mm) - 1 cái/túi | 4.355.400 | vn0312439106 | CÔNG TY TNHH THIẾT BỊ Y TẾ MEDENT | IB2400171531 | vn0106153711 | Bệnh viện Hữu Nghị Việt Nam Cu Ba Hà Nội | Đấu thầu rộng rãi | 22/07/2024 | 334/QĐ-VNCB | 19/07/2024 | 2 | Quận Hoàn Kiếm,Thành phố Hà Nội
1659 | Kìm Tháo band | Cái | 2 | Anh | 90184900 | IX826 | Ixion | DB Orthodontics |  |  | 2022-2024 | - Hấp được ở nhiệt độ 134°C - Chất liệu: Thép Đức - Quy cách: Hộp/cái | 3.142.650 | vn0312439106 | CÔNG TY TNHH THIẾT BỊ Y TẾ MEDENT | IB2400171531 | vn0106153711 | Bệnh viện Hữu Nghị Việt Nam Cu Ba Hà Nội | Đấu thầu rộng rãi | 22/07/2024 | 334/QĐ-VNCB | 19/07/2024 | 2 | Quận Hoàn Kiếm,Thành phố Hà Nội
1660 | Dung cụ kìm khuẩn | Bình xịt | 70 | Đức |  | 408647 | Dr. Weigert | Chemische Fabrik Dr. Weigert GmbH & CO.KG |  |  | 2024 | Chi tiết theo bản chào kỹ thuật | 250.000 | vn0106685586 | CÔNG TY TNHH DỊCH VỤ TỔNG HỢP HOÀNG LONG | IB2400133358 | vn0500600559 | Bệnh viện đa khoa Hà Đông | Đấu thầu rộng rãi | 17/07/2024 | 1210/QĐ-BV | 01/07/2024 | 3 | Quận Hà Đông,Thành phố Hà Nội
1661 | Kìm kẹp clip titanium mổ nội soi cỡ ML, dài 32-36 cm, Đường kính: 10 -12 mm | Cái | 7 | Mỹ | 9018 | 338110 | Kìm kẹp clip titan nội soi Weck Horizon cỡ ML | Tecomet, Inc. |  |  |  | Kìm kẹp clip titanium mổ nội soi cỡ ML - Kích thước: dài 36 cm - Đường kính: 10 mm - Chất liệu: Thép không rỉ - Thiết kế với thân xoay - Tương thích với clip kẹp mạch máu titanium cỡ ML -Tiêu chuẩn ISO 13485; FDA (Cục quản lý Thực phẩm và Dược phẩm Hoa Kỳ) | 45.540.000 | vn0305088954 | CÔNG TY TNHH DƯỢC PHẨM PHƯƠNG PHƯƠNG | IB2400142306 | vn0302203609 | Bệnh viện Đại học Y Dược Thành phố Hồ Chí Minh | Đấu thầu rộng rãi | 16/07/2024 | 2040/QĐ-BVĐHYD | 15/07/2024 | 1 | Quận 5,TP. Hồ Chí Minh
1662 | Kìm kẹp clip titanium mổ mở cỡ S, dài 20cm, cong 15-25 độ | Cái | 2 | Mỹ | 9018 | 137081 | Kìm kẹp clip titan mổ mở Weck Horizon cỡ S | Tecomet, Inc. |  |  |  | Kìm kẹp clip titanium mổ mở cỡ S - Kích thước: dài 20cm, cong 20 độ - Chất liệu: Thép không rỉ - Thiết kế mở khoá để dễ làm sạch - Tương thích với clip kẹp mạch máu titanium cỡ S -Tiêu chuẩn ISO 13485; FDA (Cục quản lý Thực phẩm và Dược phẩm Hoa Kỳ) | 6.930.000 | vn0305088954 | CÔNG TY TNHH DƯỢC PHẨM PHƯƠNG PHƯƠNG | IB2400142306 | vn0302203609 | Bệnh viện Đại học Y Dược Thành phố Hồ Chí Minh | Đấu thầu rộng rãi | 16/07/2024 | 2040/QĐ-BVĐHYD | 15/07/2024 | 1 | Quận 5,TP. Hồ Chí Minh
1663 | Kìm kẹp clip titanium mổ mở cỡ L, dài 20cm, cong 15-25 độ | Cái | 1 | Mỹ | 9018 | 437081 | Kìm kẹp clip titan mổ mở Weck Horizon cỡ L | Tecomet, Inc. |  |  |  | Kìm kẹp clip titanium mổ mở cỡ L - Kích thước: dài 20cm, cong 20 độ - Chất liệu: Thép không rỉ - Thiết kế mở khoá để dễ làm sạch - Tương thích với clip kẹp mạch máu titanium cỡ L -Tiêu chuẩn ISO 13485; FDA (Cục quản lý Thực phẩm và Dược phẩm Hoa Kỳ) | 6.930.000 | vn0305088954 | CÔNG TY TNHH DƯỢC PHẨM PHƯƠNG PHƯƠNG | IB2400142306 | vn0302203609 | Bệnh viện Đại học Y Dược Thành phố Hồ Chí Minh | Đấu thầu rộng rãi | 16/07/2024 | 2040/QĐ-BVĐHYD | 15/07/2024 | 1 | Quận 5,TP. Hồ Chí Minh
1664 | Kìm kẹp clip titanium nội soi cỡ M, dài 32 cm, đường kính 5-10mm | Cái | 2 | Mỹ | 9018 | 238110 | Kìm kẹp clip titan nội soi Weck Horizon cỡ M | Tecomet, Inc. |  |  |  | Kìm kẹp clip titanium mổ nội soi cỡ M - Kích thước: dài 31cm - Đường kính 10mm - Chất liệu: Thép không rỉ - Thiết kế có núm xoay lớn xoay 360 độ, có cổng xả - Tương thích với clip kẹp mạch máu titanium cỡ M -Tiêu chuẩn ISO 13485; FDA (Cục quản lý Thực phẩm và Dược phẩm Hoa Kỳ) | 45.540.000 | vn0305088954 | CÔNG TY TNHH DƯỢC PHẨM PHƯƠNG PHƯƠNG | IB2400142306 | vn0302203609 | Bệnh viện Đại học Y Dược Thành phố Hồ Chí Minh | Đấu thầu rộng rãi | 16/07/2024 | 2040/QĐ-BVĐHYD | 15/07/2024 | 1 | Quận 5,TP. Hồ Chí Minh
1665 | Kìm kẹp clip titanium mổ mở cỡ Micro, dài 20cm, cong 15-25 độ | Cái | 2 | Mỹ | 9018 | 537081 | Kìm kẹp clip titan mổ mở Weck Horizon cỡ Micro | Tecomet, Inc. |  |  |  | Kìm kẹp clip titanium mổ mở cỡ Micro - Kích thước: dài 20cm, cong 20 độ - Chất liệu: Thép không rỉ - Thiết kế mở khoá để dễ làm sạch - Tương thích với clip kẹp mạch máu titanium cỡ Micro -Tiêu chuẩn ISO 13485; FDA (Cục quản lý Thực phẩm và Dược phẩm Hoa Kỳ) | 16.216.200 | vn0305088954 | CÔNG TY TNHH DƯỢC PHẨM PHƯƠNG PHƯƠNG | IB2400142306 | vn0302203609 | Bệnh viện Đại học Y Dược Thành phố Hồ Chí Minh | Đấu thầu rộng rãi | 16/07/2024 | 2040/QĐ-BVĐHYD | 15/07/2024 | 1 | Quận 5,TP. Hồ Chí Minh
1666 | Kìm kẹp clip titanium mổ mở cỡ M, dài 20cm, cong 15-25 độ | Cái | 6 | Mỹ | 9018 | 237081 | Kìm kẹp clip titan mổ mở Weck Horizon cỡ M | Tecomet, Inc. |  |  |  | Kìm kẹp clip titanium mổ mở cỡ M - Kích thước: dài 20cm, cong 20 độ - Chất liệu: Thép không rỉ - Thiết kế mở khoá để dễ làm sạch - Tương thích với clip kẹp mạch máu titanium cỡ M -Tiêu chuẩn ISO 13485; FDA (Cục quản lý Thực phẩm và Dược phẩm Hoa Kỳ) | 6.930.000 | vn0305088954 | CÔNG TY TNHH DƯỢC PHẨM PHƯƠNG PHƯƠNG | IB2400142306 | vn0302203609 | Bệnh viện Đại học Y Dược Thành phố Hồ Chí Minh | Đấu thầu rộng rãi | 16/07/2024 | 2040/QĐ-BVĐHYD | 15/07/2024 | 1 | Quận 5,TP. Hồ Chí Minh
1667 | Kìm kẹp clip titanium mổ mở cỡ ML, dài 20cm, cong 15-25 độ | Cái | 2 | Mỹ | 9018 | 337081 | Kìm kẹp clip titan mổ mở Weck Horizon cỡ ML | Tecomet, Inc. |  |  |  | Kìm kẹp clip titanium mổ mở cỡ ML - Kích thước: dài 20cm, cong 20 độ - Chất liệu: Thép không rỉ - Thiết kế mở khoá để dễ làm sạch - Tương thích với clip kẹp mạch máu titanium cỡ ML -Tiêu chuẩn ISO 13485; FDA (Cục quản lý Thực phẩm và Dược phẩm Hoa Kỳ) | 6.930.000 | vn0305088954 | CÔNG TY TNHH DƯỢC PHẨM PHƯƠNG PHƯƠNG | IB2400142306 | vn0302203609 | Bệnh viện Đại học Y Dược Thành phố Hồ Chí Minh | Đấu thầu rộng rãi | 16/07/2024 | 2040/QĐ-BVĐHYD | 15/07/2024 | 1 | Quận 5,TP. Hồ Chí Minh
1668 | Kìm kẹp clip titanium mổ nội soi cỡ L, dài 32-36 cm, Đường kính: 10 -12 mm | Cái | 5 | Mỹ | 9018 | 438110 | Kìm kẹp clip titan nội soi Weck Horizon cỡ L - 36cm | Tecomet, Inc. |  |  |  | Kìm kẹp clip titanium mổ nội soi cỡ L - Kích thước: dài 36 cm - Đường kính: 10 mm - Chất liệu: Thép không rỉ - Thiết kế với thân xoay - Tương thích với clip kẹp mạch máu titanium cỡ L -Tiêu chuẩn ISO 13485; FDA (Cục quản lý Thực phẩm và Dược phẩm Hoa Kỳ) | 45.540.000 | vn0305088954 | CÔNG TY TNHH DƯỢC PHẨM PHƯƠNG PHƯƠNG | IB2400142306 | vn0302203609 | Bệnh viện Đại học Y Dược Thành phố Hồ Chí Minh | Đấu thầu rộng rãi | 16/07/2024 | 2040/QĐ-BVĐHYD | 15/07/2024 | 1 | Quận 5,TP. Hồ Chí Minh
1669 | Kìm kẹp clip titanium mổ mở cỡ S-wide, dài 20cm, cong 15-25 độ | Cái | 6 | Mỹ | 9018 | 137082 | Kìm kẹp clip titan mổ mở Weck Horizon cỡ S-W | Tecomet, Inc. |  |  |  | Kìm kẹp clip titanium mổ mở cỡ S-wide - Kích thước: dài 20cm, cong 20 độ - Chất liệu: Thép không rỉ - Thiết kế mở khoá để dễ làm sạch - Tương thích với clip kẹp mạch máu titanium cỡ S-Wide -Tiêu chuẩn ISO 13485; FDA (Cục quản lý Thực phẩm và Dược phẩm Hoa Kỳ) | 6.930.000 | vn0305088954 | CÔNG TY TNHH DƯỢC PHẨM PHƯƠNG PHƯƠNG | IB2400142306 | vn0302203609 | Bệnh viện Đại học Y Dược Thành phố Hồ Chí Minh | Đấu thầu rộng rãi | 16/07/2024 | 2040/QĐ-BVĐHYD | 15/07/2024 | 1 | Quận 5,TP. Hồ Chí Minh
1670 | Kìm kẹp kim | Cái | 10 | Chi tiết tại bảng phạm vi cung cấp |  | Chi tiết tại bảng phạm vi cung cấp | Chi tiết tại bảng phạm vi cung cấp | Chi tiết tại bảng phạm vi cung cấp |  |  |  | Chi tiết tại bảng phạm vi cung cấp | 206.000 | vn0103304761 | Công ty Cổ phần Kinh doanh Thiết bị và Dịch vụ Kỹ thuật | IB2400182711 | vn0400478538 | Đại học Đà Nẵng | Chào hàng cạnh tranh | 08/07/2024 | 2657/QĐ-ĐHĐN | 05/07/2024 | 2 | Quận Ngũ Hành Sơn,Thành phố Đà Nẵng
1671 | Kìm kẹp clip | Cái | 2 | Hoa Kỳ | 9018 | 544965, 544990, 544995 | Weck Hem-o-lok Ligating Clip Appliers | Tecomet, Inc. |  |  |  | Kìm kẹp clip polymer Hemolok nội soi các cỡ, chất liệu thép không rỉ, dài 32cm. Các cỡ đi qua trocar 5 - 10mm | 40.000.000 | vn0106606464 | CÔNG TY TNHH THƯƠNG MẠI KỸ THUẬT VÀ DỊCH VỤ THỐNG NHẤT | IB2400138409 | vnz000007757 | Bệnh viện đa khoa tỉnh Ninh Thuận | Đấu thầu rộng rãi | 05/07/2024 | 835/QĐ-BVT ngày 05/7/2024 | 05/07/2024 | 2 | TP. Phan Rang-Tháp Chàm,Tỉnh Ninh Thuận
1672 | Kìm đính da | Cái | 1000 | SSK-25W - Hãng sản xuất: Xi'an Kaydee - Nước sản xuất: Trung Quốc | 90189090 | [7 empty] | 180.000 | vn0316155962 | CÔNG TY TNHH DƯỢC PHẨM Y TẾ LINK | IB2300381848 | vn4100542483 | Bệnh viện đa khoa tỉnh Bình Định | Đấu thầu rộng rãi | 05/07/2024 | 1373/QĐ-BVĐKT | 03/07/2024 | 3 | Thành phố Quy Nhơn,Tỉnh Bình Định
1673 | Kìm nhổ răng các loại | Kìm | 30 | Pakistan | 9018 | 101 | Kìm nhổ răng | Prime Tech/ Pakistan |  |  |  | Làm bằng thép không gỉ, có thể hấp sấy. Đóng gói: 1 chiếc/ túi | 140.000 | vn0101476412 | Liên danh nhà thầu Bình Nguyên - Phúc Thịnh | IB2400098967 | vnz000024495 | Bệnh viện Trường Đại học kỹ thuật y tế Hải Dương | Đấu thầu rộng rãi | 04/07/2024 | 416/QĐ-BVĐHKTYTHD | 04/07/2024 | 1 | Thành phố Hải Dương,Tỉnh Hải Dương
1674 | Kìm mang kim | Cái | 24 | Pakistan | 9018 | Panh | Panh/ Kẹp/ Kìm mang kim | Prime Tech/ Pakistan |  |  |  | 25-100/25-110/25-120 Panh/Kẹp/Kìm mang kim phẫu thuật 12cm/12.5cm/13cm. Dụng cụ được làm bằng vật liệu thép không gỉ. Đóng gói: 1cái/ túi | 72.000 | vn0101476412 | Liên danh nhà thầu Bình Nguyên - Phúc Thịnh | IB2400098967 | vnz000024495 | Bệnh viện Trường Đại học kỹ thuật y tế Hải Dương | Đấu thầu rộng rãi | 04/07/2024 | 416/QĐ-BVĐHKTYTHD | 04/07/2024 | 1 | Thành phố Hải Dương,Tỉnh Hải Dương
1675 | Kìm rút đinh/ xoắn chỉ thép | Cái | 1 | Pakistan |  | 9-636 | GoldTier Mic | GoldTier Mic |  |  | 2023 trở về sau | Kìm/kẹp rút đinh/xoắn chỉ thép. Làm bằng thép không gỉ dài 120- 200mmm, đường kính mũi 7 1/8" .mũi phẳng, ngàm phủ Tungsten Carbide, thẳng, có khóa cài. Chịu được nhiệt độ hấp tiệt trùng cao nhất 137 độ C trong thời gian 4 phút (hấp chân không); Bề mặt dụng cụ mờ không bị phản chiếu trong quá trình phẫu thuật. Tiêu chuẩn: CE | 7.200.000 | vn0401823561 | CÔNG TY TNHH MTV THIẾT BỊ Y TẾ THANH LỘC PHÁT | IB2400120374 | vn4100384484 | Trung tâm y tế thành phố Quy Nhơn | Chào hàng cạnh tranh | 01/07/2024 | 353/QĐ-TTYT | 25/06/2024 | 2 | Thành phố Quy Nhơn,Tỉnh Bình Định
1676 | Kìm cắt đinh | Cái | 1 | Pakistan |  | 9-793 | GoldTier Mic | GoldTier Mic |  |  | 2023 trở về sau | Kìm cắt đinh/ cắt chỉ thép. Được làm bằng chất liệu thép không gỉ. Chịu được nhiệt độ hấp tiệt trùng cao nhất 137 độ C trong thời gian 4 phút (hấp chân không); Bề mặt dụng cụ mờ không bị phản chiếu trong quá trình phẫu thuật. Đường kính: 1,0 - 1,5mm Chiều dài: từ 15 - 23cm Tiêu chuẩn: CE | 7.800.000 | vn0401823561 | CÔNG TY TNHH MTV THIẾT BỊ Y TẾ THANH LỘC PHÁT | IB2400120374 | vn4100384484 | Trung tâm y tế thành phố Quy Nhơn | Chào hàng cạnh tranh | 01/07/2024 | 353/QĐ-TTYT | 25/06/2024 | 2 | Thành phố Quy Nhơn,Tỉnh Bình Định
1677 | Kìm kẹp kim, hàm thẳng | Cái | 1 | Đức | 9018 | 73-506-00 | 73-506-00 | AMNOTEC International Medical GmbH |  |  | 2023/2024 | Kìm kẹp kim nội soi, hàm thẳng, kiểu tay cầm TC truyền thống xỏ ngón có khóa. Dùng được với tất cả các loại kim, đường kính 5mm, chiều dài 330mm | 22.500.000 | vn0106870363 | CÔNG TY TNHH TRANG THIẾT BỊ Y TẾ DND | IB2400086977 | vnz000023759 | Bệnh viện Bưu Điện | Đấu thầu rộng rãi | 01/07/2024 | 1741/QĐ-BVBĐ-VTTBYT | 25/06/2024 | 2 | Quận Hoàng Mai,Thành phố Hà Nội
1678 | Kìm kẹp clip Titan | Cái | 1 | Đức | 9018 | 30444LR | 30444LR | Karl Storz |  |  | 2024 | Kìm kẹp clip, dùng cho Clip cầm máu Titan Weck cỡ trung bình lớn (30640AL), cỡ 10 mm, chiều dài 36 cm, gồm 03 phần tháo rời được | 43.800.000 | vn0106048844 | CÔNG TY CỔ PHẦN DƯỢC THIẾT BỊ Y TẾ ÂU MỸ | IB2400086977 | vnz000023759 | Bệnh viện Bưu Điện | Đấu thầu rộng rãi | 01/07/2024 | 1741/QĐ-BVBĐ-VTTBYT | 25/06/2024 | 2 | Quận Hoàng Mai,Thành phố Hà Nội
1679 | Kìm kẹp kim | Cái | 7 | Đức |  | 26173KPL | 26173KPL | KARL STORZ SE & Co. KG |  |  |  | Kìm kẹp kim KOH, hàm cong trái, tay cầm có khóa hãm. Cỡ 5 mm, chiều dài 33 cm | 47.178.000 | vn0101147344 | CÔNG TY TNHH ĐẦU TƯ PHÁT TRIỂN TRANG THIẾT BỊ Y TẾ | IB2400127199 | vn0101437558 | Bệnh viện Phụ Sản Hà Nội | Đấu thầu rộng rãi | 28/06/2024 | 873/QĐ-PS | 28/06/2024 | 1 | Quận Ba Đình,Thành phố Hà Nội
1680 | Kìm kẹp kim | Cái | 9 | Đức |  | 26173KPF | 26173KPF | KARL STORZ SE & Co. KG |  |  |  | Kìm kẹp kim KOH, hàm thẳng, tay cầm có khóa hãm. Cỡ 5 mm, chiều dài 33 cm | 47.178.000 | vn0101147344 | CÔNG TY TNHH ĐẦU TƯ PHÁT TRIỂN TRANG THIẾT BỊ Y TẾ | IB2400127199 | vn0101437558 | Bệnh viện Phụ Sản Hà Nội | Đấu thầu rộng rãi | 28/06/2024 | 873/QĐ-PS | 28/06/2024 | 1 | Quận Ba Đình,Thành phố Hà Nội
1681 | Kìm kẹp kim | Cái | 2 | Đức |  | 26173KPR | 26173KPR | KARL STORZ SE & Co. KG |  |  |  | Kìm kẹp kim KOH, hàm cong phải, tay cầm có khóa hãm. Cỡ 5 mm, chiều dài 33 cm | 47.178.000 | vn0101147344 | CÔNG TY TNHH ĐẦU TƯ PHÁT TRIỂN TRANG THIẾT BỊ Y TẾ | IB2400127199 | vn0101437558 | Bệnh viện Phụ Sản Hà Nội | Đấu thầu rộng rãi | 28/06/2024 | 873/QĐ-PS | 28/06/2024 | 1 | Quận Ba Đình,Thành phố Hà Nội
1682 | Kìm sinh thiết nhiệt | Cái | 5 | Trung Quốc/ HBF05-110xxxxx Micro-Tech (Nanjing) Co., Ltd | 9018 | [7 empty] | 500.000 | vn0106215710 | Công ty Cổ phần Vật tư và Trang thiết bị Y tế Cường An | IB2300390749 | vn0101411983 | Bệnh viện E | Đấu thầu rộng rãi | 24/06/2024 | 1568/QĐ-BVE | 20/06/2024 | 3 | Quận Cầu Giấy,Thành phố Hà Nội
1683 | Kìm sinh thiết dạ dày đường mũi | Cái | 150 | AF-D1816BT ALTON (SHANGHAI) MEDICAL INSTRUMENTS CO.,LTD/Trung Quốc | 9018 | [7 empty] | 80.000 | vn0101973245 | CÔNG TY CỔ PHẦN KỸ THUẬT VÀ THƯƠNG MẠI GIA PHÚC | IB2300390749 | vn0101411983 | Bệnh viện E | Đấu thầu rộng rãi | 24/06/2024 | 1568/QĐ-BVE | 20/06/2024 | 3 | Quận Cầu Giấy,Thành phố Hà Nội
1684 | Kìm rút JJ, gắp dị vật | Cái | 3 | Xuất xứ: Thụy Sĩ; Ký mã hiệu: GF 2-60; Hãng sản xuất: Marflow AG | 9018 | [7 empty] | 6.800.000 | vn0102762800 | CÔNG TY CỔ PHẦN HTP VIỆT NAM | IB2300390749 | vn0101411983 | Bệnh viện E | Đấu thầu rộng rãi | 24/06/2024 | 1568/QĐ-BVE | 20/06/2024 | 3 | Quận Cầu Giấy,Thành phố Hà Nội
1685 | Kìm sinh thiết dạ dày | Cái | 400 | AF-D2418BT ALTON (SHANGHAI) MEDICAL INSTRUMENTS CO.,LTD/Trung Quốc | 9018 | [7 empty] | 80.000 | vn0101973245 | CÔNG TY CỔ PHẦN KỸ THUẬT VÀ THƯƠNG MẠI GIA PHÚC | IB2300390749 | vn0101411983 | Bệnh viện E | Đấu thầu rộng rãi | 24/06/2024 | 1568/QĐ-BVE | 20/06/2024 | 3 | Quận Cầu Giấy,Thành phố Hà Nội
1686 | Kìm sinh thiết niệu bán cứng | Cái | 1 | Mã hàng: RF205-603 Hãng/ Nước SX: Rudolf Medical GmbH + Co. KG/ Đức | 9018 | [7 empty] | 18.000.000 | vn0313468156 | CÔNG TY TNHH DYNAMED | IB2300390749 | vn0101411983 | Bệnh viện E | Đấu thầu rộng rãi | 24/06/2024 | 1568/QĐ-BVE | 20/06/2024 | 3 | Quận Cầu Giấy,Thành phố Hà Nội
1687 | Kìm sinh thiết đại tràng | Cái | 130 | AF-D2423BT ALTON (SHANGHAI) MEDICAL INSTRUMENTS CO.,LTD/Trung Quốc | 9018 | [7 empty] | 80.000 | vn0101973245 | CÔNG TY CỔ PHẦN KỸ THUẬT VÀ THƯƠNG MẠI GIA PHÚC | IB2300390749 | vn0101411983 | Bệnh viện E | Đấu thầu rộng rãi | 24/06/2024 | 1568/QĐ-BVE | 20/06/2024 | 3 | Quận Cầu Giấy,Thành phố Hà Nội
1688 | Kìm magill size 24cm | Cái | 2 | Prime Tech Surgico |  | 3-140 | 3-140 | Pakistan |  |  |  | Kìm magill làm làm bằng thép không gỉ. Size: 24cm | 65.000 | vn3101112467 | CÔNG TY TNHH TM VÀ DV LONG PHÁT | IB2400132422 | vn3100488587 | Bệnh viện đa khoa huyện Minh Hóa | Chào hàng cạnh tranh | 24/06/2024 | 375/QĐ-BV | 23/06/2024 | 3 | Huyện Minh Hoá,Tỉnh Quảng Bình
1689 | Bộ kìm nhổ răng trẻ em | Bộ | 1 | Prime Tech Surgico |  | 560 | 560 | Pakistan |  |  |  | Kìm nhổ răng Guy nhổ răng cửa hàm trên: 01 Cái Kìm nhổ răng Klein cho trẻ em nhổ răng cửa hàm dưới: 01 Cái Kìm nhổ răng Klein cho trẻ em nhổ răng cối hàm trên: 01 Cái Kìm nhổ răng Klein cho trẻ em nhổ răng cối hàm dưới: 01 Cái Kìm nhổ răng Klein cho trẻ em nhổ răng hàm hàm trên: 01 Cái Kìm nhổ răng Klein cho trẻ em nhổ răng hàm hàm dưới: 01 Cái | 715.000 | vn3101112467 | CÔNG TY TNHH TM VÀ DV LONG PHÁT | IB2400132422 | vn3100488587 | Bệnh viện đa khoa huyện Minh Hóa | Chào hàng cạnh tranh | 24/06/2024 | 375/QĐ-BV | 23/06/2024 | 3 | Huyện Minh Hoá,Tỉnh Quảng Bình
1690 | Kìm magill size 17cm | Cái | 2 | Prime Tech Surgico |  | 3-142 | 3-142 | Pakistan |  |  |  | Kìm magill 17 cm được làm bằng thép không gỉ. Size: 17cm | 36.500 | vn3101112467 | CÔNG TY TNHH TM VÀ DV LONG PHÁT | IB2400132422 | vn3100488587 | Bệnh viện đa khoa huyện Minh Hóa | Chào hàng cạnh tranh | 24/06/2024 | 375/QĐ-BV | 23/06/2024 | 3 | Huyện Minh Hoá,Tỉnh Quảng Bình
1691 | Kìm mang kim dài 18cm | cái | 5 | Pakistan |  | 7-023 | 7-023 | Gold Tier Mic |  |  |  | Đạt tiêu chuẩn ISO 13485:2016, CE Chất liệu thép không gỉ | 123.165 | vn0313417031 | CÔNG TY TNHH XUẤT NHẬP KHẨU VẬT TƯ THIẾT BỊ Y TẾ TRANG MINH HẠNH | IB2400093875 | vnz000033848 | CHI NHÁNH CÔNG TY TRÁCH NHIỆM HỮU HẠN MTV CAO SU CHƯ PĂH - TRUNG TÂM Y TẾ | Chào hàng cạnh tranh | 20/06/2024 | 29/QĐ-TTYT | 11/06/2024 | 1 | Huyện Chư Păh,Tỉnh Gia Lai
1692 | Kìm sinh thiết dùng nhiều lần | Cái | 10 | Nhật bản | 9018 | FB-25K-1 | FB-25K-1 | Olympus |  |  | 2023 trở về sau | Kìm sinh thiết dùng nhiều lần. Chiều dài làm việc 1550mm, kênh sinh thiết 2,8mm có lỗ cửa sổ tiêu chuẩn, Ngàm không có răng | 8.610.000 | vn0101954891 | CÔNG TY TNHH THIẾT BỊ Y TẾ MINH QUANG | IB2400100757 | vn0101451859 | Bệnh viện Nội tiết Trung ương | Đấu thầu rộng rãi | 20/06/2024 | 526/QĐ-BVNTTW | 17/06/2024 | 3 | Huyện Thanh Trì,Thành phố Hà Nội
1693 | Kìm cắt coil MicroVention | Cái | 30 | Hoa Kỳ/VG501/MicroVention, Inc. | 9018 | [7 empty] | 2.000.000 | vn0105750289 | CÔNG TY TNHH THIẾT BỊ Y TẾ DANH | IB2300261566 | vn1700285218 | Sở Y tế tỉnh Kiên Giang | Đấu thầu rộng rãi | 13/06/2024 | 1567/QĐ-SYT; 1577/QĐ-SYT | 10/06/2024 | 3 | Thành phố Rạch Giá,Tỉnh Kiên Giang Huyện Kiên Lương,Tỉnh Kiên Giang Huyện Giang Thành,Tỉnh Kiên Giang Huyện Hòn Đất,Tỉnh Kiên Giang Huyện Tân Hiệp,Tỉnh Kiên Giang Huyện Châu Thành,Tỉnh Kiên Giang Huyện Giồng Riềng,Tỉnh Kiên Giang Huyện Gò Quao,Tỉnh Kiên Giang Huyện An Biên,Tỉnh Kiên Giang Huyện An Minh,Tỉnh Kiên Giang Huyện Vĩnh Thuận,Tỉnh Kiên Giang Huyện Kiên Hải,Tỉnh Kiên Giang Thành phố Hà Tiên,Tỉnh Kiên Giang Huyện U Minh Thượng,Tỉnh Kiên Giang Thành phố Phú Quốc,Tỉnh Kiên Giang
1694 | Kìm kẹp clip Polymer Hemolok mổ nội soi cỡ ML, L, XL dài từ 32cm, đường kính 10 mm, kẹp clip cỡ ML-L-XL | Cái | 120 | Welfare Medical Ltd. - Anh Quốc WM-PC205ML; WM-PC205L; WM-PC205EL | 9018 | [7 empty] | 16.000.000 | vn0102921627 | CÔNG TY CỔ PHẦN VIETMEDIC | IB2300261706 | vn1700285218 | Sở Y tế tỉnh Kiên Giang | Đấu thầu rộng rãi | 13/06/2024 | 1568/QĐ-SYT; 1578/QĐ-SYT | 10/06/2024 | 3 | Thành phố Rạch Giá,Tỉnh Kiên Giang Huyện Kiên Lương,Tỉnh Kiên Giang Huyện Giang Thành,Tỉnh Kiên Giang Huyện Hòn Đất,Tỉnh Kiên Giang Huyện Tân Hiệp,Tỉnh Kiên Giang Huyện Châu Thành,Tỉnh Kiên Giang Huyện Giồng Riềng,Tỉnh Kiên Giang Huyện Gò Quao,Tỉnh Kiên Giang Huyện An Biên,Tỉnh Kiên Giang Huyện An Minh,Tỉnh Kiên Giang Huyện Vĩnh Thuận,Tỉnh Kiên Giang Huyện Kiên Hải,Tỉnh Kiên Giang Thành phố Hà Tiên,Tỉnh Kiên Giang Huyện U Minh Thượng,Tỉnh Kiên Giang Thành phố Phú Quốc,Tỉnh Kiên Giang
1695 | Kìm kẹp clip titan mổ mở, kẹp clip cỡ S-Wide | Cái / Cây | 7 | 137082/ Tecomet, Inc./ Mỹ | 9018.90.90 | [6 empty] | Kìm kẹp clip titanium mổ mở cỡ S-wide - Kích thước: dài 20cm, cong 20 độ - Chất liệu: Thép không rỉ - Thiết kế mở khoá để dễ làm sạch - Tương thích với clip kẹp mạch máu titanium cỡ S-Wide -Tiêu chuẩn ISO 13485; FDA (Cục quản lý Thực phẩm và Dược phẩm Hoa Kỳ) | 7.350.000 | vn0312286354 | CÔNG TY TNHH VẬT TƯ Y TẾ PHƯƠNG LAN | IB2300314563 | vnz000010856 | Bệnh viện thành phố Thủ Đức | Đấu thầu rộng rãi | 11/06/2024 | 1075/QĐ-BV | 10/06/2024 | 3 | Thành phố Thủ Đức,TP. Hồ Chí Minh
1696 | Kìm kẹp clip mổ nội soi cỡ L | Cái / Cây | 10 | 544995/ Tecomet, Inc./ Mỹ | 9018.90.90 | [6 empty] | Kìm kẹp clip Polymer mổ nội soi cỡ L - Kích thước: dài 32cm, đường kính 10mm - Chất liệu: Thép không rỉ - Thiết kế có núm xoay, có cổng xả - Tương thích với clip kẹp mạch máu polymer cỡ L -Tiêu chuẩn ISO 13485; FDA (Cục quản lý Thực phẩm và Dược phẩm Hoa Kỳ) | 35.000.000 | vn0312286354 | CÔNG TY TNHH VẬT TƯ Y TẾ PHƯƠNG LAN | IB2300314563 | vnz000010856 | Bệnh viện thành phố Thủ Đức | Đấu thầu rộng rãi | 11/06/2024 | 1075/QĐ-BV | 10/06/2024 | 3 | Thành phố Thủ Đức,TP. Hồ Chí Minh
1697 | Kìm kẹp clip titan mổ mở, cỡ nhỏ | Cái / Cây | 5 | 137081/ Tecomet, Inc./ Mỹ | 9018.90.90 | [6 empty] | Kìm kẹp clip titanium mổ mở cỡ S - Kích thước: dài 20cm, cong 20 độ - Chất liệu: Thép không rỉ - Thiết kế mở khoá để dễ làm sạch - Tương thích với clip kẹp mạch máu titanium cỡ S -Tiêu chuẩn ISO 13485; FDA (Cục quản lý Thực phẩm và Dược phẩm Hoa Kỳ) | 10.000.000 | vn0312286354 | CÔNG TY TNHH VẬT TƯ Y TẾ PHƯƠNG LAN | IB2300314563 | vnz000010856 | Bệnh viện thành phố Thủ Đức | Đấu thầu rộng rãi | 11/06/2024 | 1075/QĐ-BV | 10/06/2024 | 3 | Thành phố Thủ Đức,TP. Hồ Chí Minh
1698 | Kìm kẹp clip mổ nội soi cỡ ML | Cái / Cây | 10 | 544965/ Tecomet, Inc./ Mỹ | 9018.90.90 | [6 empty] | Kìm kẹp clip Polymer mổ nội soi cỡ ML - Kích thước: dài 32,5cm, đường kính 5mm - Chất liệu: Thép không rỉ - Thiết kế có núm xoay, có cổng xả - Tương thích với clip kẹp mạch máu polymer cỡ ML -Tiêu chuẩn ISO 13485; FDA (Cục quản lý Thực phẩm và Dược phẩm Hoa Kỳ) | 35.000.000 | vn0312286354 | CÔNG TY TNHH VẬT TƯ Y TẾ PHƯƠNG LAN | IB2300314563 | vnz000010856 | Bệnh viện thành phố Thủ Đức | Đấu thầu rộng rãi | 11/06/2024 | 1075/QĐ-BV | 10/06/2024 | 3 | Thành phố Thủ Đức,TP. Hồ Chí Minh
1699 | Kìm kẹp clip titan mổ mở, cỡ trung bình | Cái / Cây | 7 | 237081/ Tecomet, Inc./ Mỹ | 9018.90.90 | [6 empty] | Kìm kẹp clip titanium mổ mở cỡ M - Kích thước: dài 20cm, cong 20 độ - Chất liệu: Thép không rỉ - Thiết kế mở khoá để dễ làm sạch - Tương thích với clip kẹp mạch máu titanium cỡ M -Tiêu chuẩn ISO 13485; FDA (Cục quản lý Thực phẩm và Dược phẩm Hoa Kỳ) | 9.500.000 | vn0312286354 | CÔNG TY TNHH VẬT TƯ Y TẾ PHƯƠNG LAN | IB2300314563 | vnz000010856 | Bệnh viện thành phố Thủ Đức | Đấu thầu rộng rãi | 11/06/2024 | 1075/QĐ-BV | 10/06/2024 | 3 | Thành phố Thủ Đức,TP. Hồ Chí Minh
1700 | Kìm kẹp clip titan mổ mở, kẹp clip cỡ Micro | Cái / Cây | 7 | 537081/ Tecomet, Inc./ Mỹ | 9018.90.90 | [6 empty] | Kìm kẹp clip titanium mổ mở cỡ Micro - Kích thước: dài 20cm, cong 20 độ - Chất liệu: Thép không rỉ - Thiết kế mở khoá để dễ làm sạch - Tương thích với clip kẹp mạch máu titanium cỡ Micro -Tiêu chuẩn ISO 13485; FDA (Cục quản lý Thực phẩm và Dược phẩm Hoa Kỳ) | 12.000.000 | vn0312286354 | CÔNG TY TNHH VẬT TƯ Y TẾ PHƯƠNG LAN | IB2300314563 | vnz000010856 | Bệnh viện thành phố Thủ Đức | Đấu thầu rộng rãi | 11/06/2024 | 1075/QĐ-BV | 10/06/2024 | 3 | Thành phố Thủ Đức,TP. Hồ Chí Minh
1701 | Kìm gặm xương có trợ lực 240 mm | Cái | 1 | Đức | 9018 | FO521NR | FO521NR | Aesculap AG |  |  |  | Kìm gặm xương trợ lực mạnh, ngàm cong, dài 240 mm. Vật liệu bằng thép không gỉ, tiêu chuẩn DIN, chứng nhận CE. | 23.658.000 | vn0301445732 | CÔNG TY TNHH Y TẾ VIỆT TIẾN | IB2400096478 | vn1200337813 | BỆNH VIỆN ĐA KHOA TỈNH TIỀN GIANG | Đấu thầu rộng rãi | 06/06/2024 | 303/QĐ-BVĐKTG | 05/06/2024 | 2 | Thành phố Mỹ Tho,Tỉnh Tiền Giang
1702 | Kìm gặm xương MAYFIELD | Cái | 1 | Đức | 9018 | FO511R | FO511R | Aesculap AG |  |  |  | Kìm gặm xương Mayfield, cong, hoạt động đôi, dài 175mm. Vật liệu bằng thép không gỉ, tiêu chuẩn DIN, chứng nhận CE. | 22.069.000 | vn0301445732 | CÔNG TY TNHH Y TẾ VIỆT TIẾN | IB2400096478 | vn1200337813 | BỆNH VIỆN ĐA KHOA TỈNH TIỀN GIANG | Đấu thầu rộng rãi | 06/06/2024 | 303/QĐ-BVĐKTG | 05/06/2024 | 2 | Thành phố Mỹ Tho,Tỉnh Tiền Giang
1703 | Kìm gặm xương có trợ lực 180 mm | Cái | 1 | Đức | 9018 | FO518NR | FO518NR | Aesculap AG |  |  |  | Kìm gặm xương trợ lực mạnh, ngàm cong, dài 180 mm. Vật liệu bằng thép không gỉ, tiêu chuẩn DIN, chứng nhận CE. | 20.976.000 | vn0301445732 | CÔNG TY TNHH Y TẾ VIỆT TIẾN | IB2400096478 | vn1200337813 | BỆNH VIỆN ĐA KHOA TỈNH TIỀN GIANG | Đấu thầu rộng rãi | 06/06/2024 | 303/QĐ-BVĐKTG | 05/06/2024 | 2 | Thành phố Mỹ Tho,Tỉnh Tiền Giang
1704 | Kìm mang kim MAYO-HEGAR | Cái | 20 | Ba Lan | 9018 | BM066R | BM066R | Aesculap Chifa Sp. z o. o. |  |  |  | Kẹp mang kim Hegar-Mayo Durogrip TC, thẳng, bước răng 0,50mm, dùng cho chỉ tới 3/0, dài 185mm. Vật liệu bằng thép không gỉ, tiêu chuẩn DIN, chứng nhận CE. | 4.421.000 | vn0301445732 | CÔNG TY TNHH Y TẾ VIỆT TIẾN | IB2400096478 | vn1200337813 | BỆNH VIỆN ĐA KHOA TỈNH TIỀN GIANG | Đấu thầu rộng rãi | 06/06/2024 | 303/QĐ-BVĐKTG | 05/06/2024 | 2 | Thành phố Mỹ Tho,Tỉnh Tiền Giang
1705 | Kìm gặm xương BOEHLER | Cái | 1 | Đức | 9018 | FO500R | FO500R | Aesculap AG |  |  |  | Kìm gặm xương Boehler, cong, ngàm hẹp, hoạt động kép, dài 155mm, ngàm rộng 3mm. Vật liệu bằng thép không gỉ, tiêu chuẩn DIN, chứng nhận CE. | 20.090.000 | vn0301445732 | CÔNG TY TNHH Y TẾ VIỆT TIẾN | IB2400096478 | vn1200337813 | BỆNH VIỆN ĐA KHOA TỈNH TIỀN GIANG | Đấu thầu rộng rãi | 06/06/2024 | 303/QĐ-BVĐKTG | 05/06/2024 | 2 | Thành phố Mỹ Tho,Tỉnh Tiền Giang
1706 | Kềm phẫu tích mũi xoang STAMMBERGER | Cái | 2 | Đức |  | 459016 | Kìm nấm xoang hang, 10 cm | KARL STORZ/ Đức |  |  |  | Kềm phẫu tích mũi xoang STAMMBERGER, hàm cắt ngược ra sau , vỏ ngoài xoay tròn 360°, với ốc vít cố định, tháo rời từng phần , chiều dài làm việc 10 cm. Tiêu chuẩn CE | 34.510.000 | vn0309781158 | CÔNG TY TNHH THIẾT BỊ Y TẾ BÌNH MINH | IB2400096316 | vn1200337813 | BỆNH VIỆN ĐA KHOA TỈNH TIỀN GIANG | Đấu thầu rộng rãi | 06/06/2024 | 301/QĐ-BVĐKTG | 05/06/2024 | 1 | Thành phố Mỹ Tho,Tỉnh Tiền Giang
1707 | Kìm kẹp kim khâu 16cm | Cái | 5 | Pakistan |  | Kìm037 | Kìm kẹp kim khâu 16cm | ELECTRO BISMED INSTRUMENTS |  |  |  | Kích thước 16cm, thép không gỉ, dùng để giữ, cố định kim khi thực hiện khâu sau phẩu thuật. | 31.500 | vn0309851503 | CÔNG TY TNHH THƯƠNG MẠI - DỊCH VỤ - XUẤT NHẬP KHẨU ĐỨC DUY | IB2400121288 | vn0302944011 | CƠ SỞ CAI NGHIỆN MA TUÝ SỐ 3 | Chào hàng cạnh tranh | 05/06/2024 | 490/QĐ-CS3 | 03/06/2024 | 2 | Huyện Phú Giáo,Tỉnh Bình Dương
1708 | Kìm kẹp clip cầm máu trong nội soi | Cái | 2 | Đức | 9018 | [7 empty] | 43.200.000 | vn0106048844 | CÔNG TY CỔ PHẦN DƯỢC THIẾT BỊ Y TẾ ÂU MỸ | IB2300389642 | vn3100279865 | Bệnh viện Hữu nghị Việt Nam - Cu Ba Đồng Hới | Đấu thầu rộng rãi | 04/06/2024 | 1590/QĐ-BV | 29/05/2024 | 3 | Thành phố Đồng Hới,Tỉnh Quảng Bình
1709 | Kìm lấy dị vật thực quản dạ dày/ phế quản dạ dày dùng một lần | Cái | 50 | Trung Quốc/ NGFxx-110xxxxx/ Micro-Tech (Nanjing) Co., Ltd | 9018 | [7 empty] | 900.000 | vn0106215710 | Công ty Cổ phần Vật tư và Trang thiết bị Y tế Cường An | IB2300389642 | vn3100279865 | Bệnh viện Hữu nghị Việt Nam - Cu Ba Đồng Hới | Đấu thầu rộng rãi | 04/06/2024 | 1590/QĐ-BV | 29/05/2024 | 3 | Thành phố Đồng Hới,Tỉnh Quảng Bình
1710 | Kìm gắp sỏi dùng trong nội soi tán sỏi | Cái | 10 | Mã: 27424F; HSX: BENTEC Endoscopy GmbH, Đức | 90189084 | [7 empty] | 24.790.000 | vn0101088272 | CÔNG TY TNHH THIẾT BỊ Y TẾ PHƯƠNG ĐÔNG | IB2300389642 | vn3100279865 | Bệnh viện Hữu nghị Việt Nam - Cu Ba Đồng Hới | Đấu thầu rộng rãi | 04/06/2024 | 1590/QĐ-BV | 29/05/2024 | 3 | Thành phố Đồng Hới,Tỉnh Quảng Bình
1711 | Kìm mang kim 20cm | Chiếc | 10 | Mã sản phẩm : 25_133 Hãng, nước sản xuất : Prime Tech Surgico / Pakistan | [8 empty] | 37.500 | vn2400422232 | CÔNG TY CỔ PHẦN DƯỢC VẬT TƯ Y TẾ PHAN ANH | IB2300298733 | vn2400480650 | Trung tâm Y tế huyện Yên Thế | Chào hàng cạnh tranh | 04/06/2024 | 830/QĐ-TTYT | 24/11/2023 | 1 | Huyện Yên Thế,Tỉnh Bắc Giang
1712 | Kìm bấm xương 20cm | Cái | 5 | Mã sản phẩm :29_210….582 (Gu gặm xương) Hãng, nước sản xuất : Prime Tech Surgico / Pakistan | [8 empty] | 1.000.000 | vn2400422232 | CÔNG TY CỔ PHẦN DƯỢC VẬT TƯ Y TẾ PHAN ANH | IB2300298733 | vn2400480650 | Trung tâm Y tế huyện Yên Thế | Chào hàng cạnh tranh | 04/06/2024 | 830/QĐ-TTYT | 24/11/2023 | 1 | Huyện Yên Thế,Tỉnh Bắc Giang
1713 | Kìm sinh thiết dạ dày ngàm hình oval | Cái | 650 | Bỉ | 9018 | U160C | U160C | G-Flex Europe SPRL |  |  | Năm 2023 trở về sau | Theo phần "Thông số kỹ thuật của VTYT chào thầu" tại Mẫu số 22.1: Bảng thông tin tổng hợp hàng hóa dự thầu | 280.350 | vn0305969367 | CÔNG TY TNHH THIẾT BỊ Y TẾ MINH KHOA | IB2400055757 | vn0309747559 | Bệnh viện Quân y 175/BQP | Đấu thầu rộng rãi | 04/06/2024 | 2256/QĐ-BV | 30/05/2024 | 3 | Quận Gò Vấp,TP. Hồ Chí Minh
1714 | Kìm sinh thiết dạ dày có 2 marker đánh dấu | Cái | 350 | Trung Quốc | 9018 | AMHBFA 1.8x1600; AMHBFA 1.8x1800; AMHBFC 1.8x1600; AMHBFC 1.8x1800; AMHBFA 2.4x1600; AMHBFA 2.4x1800; AMHBFC 2.4x1600; AMHBFC 2.4x1800 | AMHBFA 1.8x1600; AMHBFA 1.8x1800; AMHBFC 1.8x1600; AMHBFC 1.8x1800; AMHBFA 2.4x1600; AMHBFA 2.4x1800; AMHBFC 2.4x1600; AMHBFC 2.4x1800 | Anrei Medical (Hangzhou) Co., Ltd. |  |  | từ năm 2023 trở về sau | - Kềm sinh thiết dạ dày - Đầu ngàm hình oval, có răng cưa hoặc không có răng cưa, có 2 lỗ bên (giải thích: lỗ bên mục đích giảm áp). - Đường kính dụng cụ 1.8mm- 2.4mm. - Không có vỏ bọc bao. - Chất liệu miệng kềm: thép không rỉ - Chiều dài 1600-1800mm. | 93.450 | vn0310520947 | CÔNG TY TNHH THIẾT BỊ Y TẾ ETC | IB2400055757 | vn0309747559 | Bệnh viện Quân y 175/BQP | Đấu thầu rộng rãi | 04/06/2024 | 2256/QĐ-BV | 30/05/2024 | 3 | Quận Gò Vấp,TP. Hồ Chí Minh
1715 | Kìm sinh thiết đại tràng ngàm hình oval | Cái | 100 | Trung Quốc | 9018 | AMHBFA 1.8x1600; AMHBFA 1.8x1800; AMHBFC 1.8x1600; AMHBFC 1.8x1800; AMHBFA 2.4x1600; AMHBFA 2.4x1800; AMHBFC 2.4x1600; AMHBFC 2.4x1800 | AMHBFA 1.8x1600; AMHBFA 1.8x1800; AMHBFC 1.8x1600; AMHBFC 1.8x1800; AMHBFA 2.4x1600; AMHBFA 2.4x1800; AMHBFC 2.4x1600; AMHBFC 2.4x1800 | Anrei Medical (Hangzhou) Co., Ltd. |  |  | từ năm 2023 trở về sau | - Kềm sinh thiết đại tràng - Đầu ngàm hình oval, có răng cưa hoặc không có răng cưa, có 2 lỗ bên (giải thích: lỗ bên mục đích giảm áp). - Đường kính dụng cụ 1.8mm- 2.4mm. - Không có vỏ bọc bao. - Chất liệu miệng kềm: thép không rỉ - Chiều dài các cỡ từ 1600-1800mm. | 93.450 | vn0310520947 | CÔNG TY TNHH THIẾT BỊ Y TẾ ETC | IB2400055757 | vn0309747559 | Bệnh viện Quân y 175/BQP | Đấu thầu rộng rãi | 04/06/2024 | 2256/QĐ-BV | 30/05/2024 | 3 | Quận Gò Vấp,TP. Hồ Chí Minh
1716 | Clip Titan kẹp mạch máu cỡ LT300, tương thích với kìm kẹp clip cỡ 1.16mm - 1,32mm | Cái | 5000 | Anh Quốc | 9021 | 0301-01ML | LigaV® | Grena Ltd. |  |  | 2024 | - Chất liệu: Titanium - Kích thước: Clip khi mở dài 8,0mm, rộng 5,2mm, Clip khi đóng dài 9,0mm - Hình dạng: hình chữ V - Chi tiết cấu thành: + Bề mặt bên trong clip có các rãnh giúp bám chắc vào mô và vẫn đảm bảo mục đích nuôi dưỡng - Thông số đặc tính riêng: + Kẹp được mạch máu cỡ 2,5mm-4,0mm + Tương thích với kìm kẹp clip cỡ 1,16mm- 1,32mm + Các vỉ clip được mã hóa màu sắc tương ứng với kìm kẹp Clip | 25.000 | vn0102921627 | CÔNG TY CỔ PHẦN VIETMEDIC | IB2400055757 | vn0309747559 | Bệnh viện Quân y 175/BQP | Đấu thầu rộng rãi | 04/06/2024 | 2256/QĐ-BV | 30/05/2024 | 3 | Quận Gò Vấp,TP. Hồ Chí Minh
1717 | Kìm kẹp Clip mạch máu Polymer các cỡ. | Cái | 20 | SRCA-M-A, SRCA-ML-A, SRCA-L-A, SRCA-XL-A CHANGZHOU 3R MEDICAL DEVICE TECHNOLOGY CO.,LTD/Trung Quốc | 9018 | [7 empty] | 6.900.000 | vn0101973245 | CÔNG TY CỔ PHẦN KỸ THUẬT VÀ THƯƠNG MẠI GIA PHÚC | IB2300386490 | vn0301465168 | Bệnh Viện Bình Dân | Đấu thầu rộng rãi | 03/06/2024 | 462/QĐ-BVBD ngày 31/5/2024 | 31/05/2024 | 2 | Quận 3,TP. Hồ Chí Minh
1718 | Máy tạo nhịp 02 buồng có nhịp đáp ứng vận động, cho phép chụp MRI 3 Tesla, không quy định thời gian chờ chụp MRI sau cấy, tạo nhịp kìm nén rung nhĩ, lưu điện đồ trong tim ≥ 14 phút | Cái | 40 | Mỹ | 9021 | PM2172 (Máy lẻ) | Endurity MRI PM2172 (Máy lẻ) | St. Jude Medical Cardiac Rhythm Management Division |  |  | 2023 trở về sau | - Máy tạo nhịp hai buồng có nhịp đáp ứng vận động - Cho phép chụp MRI 3 Tesla toàn thân. Không qui định yêu cầu thời gian chờ chụp MRI sau cấy máy. - Bảo hành máy ≥ 8 năm và bảo hành pin 100% ≥ 5 năm - Theo dõi ngưỡng tạo nhịp tự động từng xung và có xung dự phòng 5V khi mất dẫn - Tự động nhận cảm - Có tính năng tạo nhịp kìm nén rung nhĩ - Có tính năng ưu tiên dẫn truyền nội tại - Lưu điện tâm đồ bên trong buồng tim ≥ 14 phút - Trọng lượng ≤ 20g, thể tích ≤ 10.4 cc - Đạt tiêu chuẩn Châu Âu CE | 90.000.000 | vn0312146808 | CÔNG TY TNHH THIẾT BỊ Y TẾ KHẢI VINH | IB2400037479 | vn0302133422 | Viện Tim Thành phố Hồ Chí Minh | Đấu thầu rộng rãi | 29/05/2024 | 375/QĐ-VT | 27/05/2024 | 2 | Quận 10,TP. Hồ Chí Minh
1719 | Kìm sinh thiết cho nội soi đường tiêu hóa các cỡ | Cái | 1 | Ký mã hiệu: NBF0x-xxxxxxxx Hãng/ Nước sản xuất: Microtech/ Trung Quốc | 9018 | NBF0x-xxxxxxxx | Microtech | Microtech |  |  |  | Lấy các mẫu mô hoặc loại bỏ các polyp. Vòng tay cầm phủ cao su mềm, ngàm tiêu chuẩn, không kim. Đường kính ngàm từ 1,8mm-3,0mm. Chiều dài làm việc 160cm - 230cm. | 150.000 | vn0101098538 | CÔNG TY TNHH THIẾT BỊ Y TẾ MEDICENT | IB2400097766 | vn2300305743 | Trung tâm Y tế huyện Yên Phong | Đấu thầu rộng rãi | 27/05/2024 | 499/QĐ-TTYT ngày 27/5/2024 | 27/05/2024 | 1 | Huyện Yên Phong,Tỉnh Bắc Ninh
1720 | Dung dịch kìm khuẩn, ức chế ăn mòn bề mặt dụng cụ y tế | Chai 750 ml | 500 | Ký hiệu: 408647 Hãng sản xuất: Chemische Fabrik Dr. Weigert GmbH & CO.KG Xuất xứ: Đức | [8 empty] | 240.000 | vn0106685586 | CÔNG TY TNHH DỊCH VỤ TỔNG HỢP HOÀNG LONG | IB2300304567 | vn0100960469 | Bệnh Viện K | Đấu thầu rộng rãi | 23/05/2024 | 1687/QĐ-BVK | 16/05/2024 | 2 | Huyện Thanh Trì,Thành phố Hà Nội
1721 | Kìm cắt cộng lực (7 inch) | Cái | 3 | Total/ Trung Quốc |  | THTIP2571 | Total | Total |  |  |  | Kích thước: ≥7 inch / ≥180 mm - Đầu kềm được mạ đen và đánh bóng - Đóng gói bằng móc treo | 590.000 | vn5901044026 | CÔNG TY TNHH MỘT THÀNH VIÊN GIA KHẢI TIẾN | IB2400093866 | vnz000011103 | BỆNH VIỆN NHI TỈNH GIA lAI | Chào hàng cạnh tranh | 21/05/2024 | 146/QĐ-BVN | 20/05/2024 | 1 | Thành phố Pleiku,Tỉnh Gia Lai
1722 | Kìm cắt cộng lực (12 inch) | Cái | 2 | Total/ Trung Quốc |  | THT113126 | Total | Total |  |  |  | Kích thước: dài 203mm (12"), dùng để cắt kim loại. | 620.000 | vn5901044026 | CÔNG TY TNHH MỘT THÀNH VIÊN GIA KHẢI TIẾN | IB2400093866 | vnz000011103 | BỆNH VIỆN NHI TỈNH GIA lAI | Chào hàng cạnh tranh | 21/05/2024 | 146/QĐ-BVN | 20/05/2024 | 1 | Thành phố Pleiku,Tỉnh Gia Lai
1723 | Kìm kẹp clip Titan mổ mở cỡ Small | Cái | 10 | Đức | 9018 | FB223R | FB223R | Aesculap AG |  |  | 2023-2024 | Dụng cụ đặt clip, cỡ nhỏ, gập góc 25°, dài 200mm | 8.200.000 | vn4201638329 | CÔNG TY TNHH ĐẦU TƯ THƯƠNG MẠI THIẾT BỊ ĐỨC HUY | IB2400056573 | vn0309747559 | Bệnh viện Quân y 175/BQP | Đấu thầu rộng rãi | 20/05/2024 | 1986/QĐ-BV | 15/05/2024 | 2 | Quận Gò Vấp,TP. Hồ Chí Minh
1724 | Kìm mang kẹp mạch máu cỡ nhỏ | Cái | 3 | Malaysia | 9018 | PJT120-EB | Clip Applier | Avalanche Med Sdn. Bhd., Malaysia |  |  | ≥ 2022 | Kìm mang kẹp mạch máu tương thích với clip mạch máu cỡ nhỏ có chiều cao clip đóng 3,6mm. Cán dài 15cm, 20 cm hoặc 28 cm | 4.956.000 | vn0312268965 | CÔNG TY TNHH THIẾT BỊ Y TẾ ĐỈNH CAO | IB2400055994 | vn0309747559 | Bệnh viện Quân y 175/BQP | Đấu thầu rộng rãi | 16/05/2024 | 1986/QĐ-BV | 15/05/2024 | 2 | Quận Gò Vấp,TP. Hồ Chí Minh
1725 | Kìm mang kẹp mạch máu cỡ siêu nhỏ | Cái | 3 | Malaysia | 9018 | PW620-EB | Clip Applier | Avalanche Med Sdn. Bhd., Malaysia |  |  | ≥ 2022 | Kìm mang kẹp mạch máu tương thích với clip mạch máu cỡ siêu nhỏ có chiều cao clip đóng 2,6mm. Cán dài 15cm, 20 cm hoặc 28 cm | 4.956.000 | vn0312268965 | CÔNG TY TNHH THIẾT BỊ Y TẾ ĐỈNH CAO | IB2400055994 | vn0309747559 | Bệnh viện Quân y 175/BQP | Đấu thầu rộng rãi | 16/05/2024 | 1986/QĐ-BV | 15/05/2024 | 2 | Quận Gò Vấp,TP. Hồ Chí Minh
1726 | Kìm mang kẹp mạch máu cỡ nhỏ - trung bình | Cái | 3 | Malaysia | 9018 | PL520-EB | Clip Applier | Avalanche Med Sdn. Bhd., Malaysia |  |  | ≥ 2022 | Kìm mang kẹp mạch máu tương thích với clip mạch máu cỡ nhỏ - trung bình có chiều cao clip đóng 4,7mm. Cán dài 15cm, 20 cm hoặc 28 cm | 4.956.000 | vn0312268965 | CÔNG TY TNHH THIẾT BỊ Y TẾ ĐỈNH CAO | IB2400055994 | vn0309747559 | Bệnh viện Quân y 175/BQP | Đấu thầu rộng rãi | 16/05/2024 | 1986/QĐ-BV | 15/05/2024 | 2 | Quận Gò Vấp,TP. Hồ Chí Minh
1727 | Kìm cắt vòng xoắn kim loại (coils) bít túi phình mạch não | Cái | 3 | Mỹ | 90189090 | VG501 | MicroVention, Inc. | MicroVention, Inc. |  |  | 2023 - 2024 | Kìm cắt tách vòng xoắn kim loại được tích điện sẵn, thời gian nhấn nút ≤ 0.75 giây để cắt 1 vòng xoắn. Đèn báo và tín hiệu chuông cho biết kìm đã sẵn sàng cắt vòng xoắn. | 1.999.000 | vn0105750289 | CÔNG TY TNHH THIẾT BỊ Y TẾ DANH | IB2400055994 | vn0309747559 | Bệnh viện Quân y 175/BQP | Đấu thầu rộng rãi | 16/05/2024 | 1986/QĐ-BV | 15/05/2024 | 2 | Quận Gò Vấp,TP. Hồ Chí Minh
1728 | Kìm cầm kim | Cái | 30 | Pakistan |  | Prime Tech | Prime Tech | Prime Tech |  |  |  | Kích thước: 18cm. Chất liệu thép không rỉ. - Đạt tiêu chuẩn ISO hoặc tương đương - Sản xuất năm 2023 trở về sau | 85.000 | vn0108645966 | LIÊN DANH MAXMED - QUỐC KHÁNH | IB2400040525 | vn2700961436 | Bệnh viện Quân y 5, Cục Hậu cần-Kỹ Thuật, Quân đoàn 12 | Đấu thầu rộng rãi | 13/05/2024 | 388/QĐ-BV | 13/05/2024 | 1 | Thành phố Ninh Bình,Tỉnh Ninh Bình
1729 | Kìm kẹp kim KOH, hàm cong phải | Cái | 1 | Đức |  | 26173KPR | KARL STORZ SE & Co. KG | KARL STORZ SE & Co. KG |  |  |  | Tay cầm cong, cỡ 5 mm, chiều dài 33 cm - Đạt tiêu chuẩn ISO hoặc tương đương - Sản xuất năm 2023 trở về sau | 45.000.000 | vn0108645966 | LIÊN DANH MAXMED - QUỐC KHÁNH | IB2400040525 | vn2700961436 | Bệnh viện Quân y 5, Cục Hậu cần-Kỹ Thuật, Quân đoàn 12 | Đấu thầu rộng rãi | 13/05/2024 | 388/QĐ-BV | 13/05/2024 | 1 | Thành phố Ninh Bình,Tỉnh Ninh Bình
1730 | Kìm cắt đinh, vít cho kết xương | chiếc | 3 | Pakistan |  | Prime Tech | Prime Tech | Prime Tech |  |  |  | Cắt đinh nội tủy, vít kết xương các loại. - Đạt tiêu chuẩn ISO hoặc tương đương - Sản xuất năm 2023 trở về sau | 3.150.000 | vn0108645966 | LIÊN DANH MAXMED - QUỐC KHÁNH | IB2400040525 | vn2700961436 | Bệnh viện Quân y 5, Cục Hậu cần-Kỹ Thuật, Quân đoàn 12 | Đấu thầu rộng rãi | 13/05/2024 | 388/QĐ-BV | 13/05/2024 | 1 | Thành phố Ninh Bình,Tỉnh Ninh Bình
1731 | Kìm, khóa, kẹp (clip, clamp) các loại, các cỡ / Clip kẹp mạch máu - ĐTKT: Clip kẹp mạch máu cỡ trung bình-lớn, chất liệu titanium, dùng trong mổ mở hoặc nội soi <> hoặc tương đương; | Cái | 22600 | Grena Ltd. - Anh Quốc 0301-01ML | 9021 | [7 empty] | 30.000 | vn0102921627 | CÔNG TY CỔ PHẦN VIETMEDIC | IB2300392673 | vn1400291362 | Bệnh viện đa khoa Đồng Tháp | Đấu thầu rộng rãi | 04/05/2024 | 1050/QĐ-BVĐT | 02/05/2024 | 4 | Tỉnh Đồng Tháp
1732 | Kìm, khóa, kẹp (clip, clamp) các loại, các cỡ / Kẹp rốn - ĐTKT: Kẹp rốn | Cái | 35824 | Công Ty TNHH Nhựa Y Tế Sài Gòn - Việt Nam | [8 empty] | 966 | vn0310363437 | CÔNG TY TNHH THƯƠNG MẠI VÀ THIẾT BỊ Y TẾ NHẬT MINH | IB2300392673 | vn1400291362 | Bệnh viện đa khoa Đồng Tháp | Đấu thầu rộng rãi | 04/05/2024 | 1050/QĐ-BVĐT | 02/05/2024 | 4 | Tỉnh Đồng Tháp
1733 | Kìm, khóa, kẹp (clip, clamp) các loại, các cỡ / Clip kẹp mạch máu - ĐTKT: Clip kẹp mạch titan ligaclip extra cỡ lớn, dùng trong mổ mở hoặc nội soi, độ mở clip 7,5mm, chiều dài clip khi đóng 12,26mm. <> LT400 <> hoặc tương đương. | Cái | 9450 | LT400; Nypro Healthcare Baja Inc.; Mexico | 9018 | [7 empty] | 42.252 | vn1200466287 | CÔNG TY TNHH THƯƠNG MẠI DƯỢC PHẨM LONG GIANG | IB2300392673 | vn1400291362 | Bệnh viện đa khoa Đồng Tháp | Đấu thầu rộng rãi | 04/05/2024 | 1050/QĐ-BVĐT | 02/05/2024 | 4 | Tỉnh Đồng Tháp
1734 | Kìm sinh thiết đại tràng 1 lần | Cái | 20 | Trung Quốc | 9018 | BF0x-xxxxx230 | BF0x-xxxxx230 | Micro-Tech (Nanjing) Co., Ltd |  |  | Năm 2023 trở về sau | Kìm sinh thiết với thiết kế tay cầm, đường cắt tối ưu của kìm sinh thiết cho phép người sử dụng lấy mẫu sinh thiết tối đa một cách an toàn và dễ dàng. Thiết kế đa dạng: kìm sinh thiết có kim hoặc không kim; ngàm hình oval hoặc hình tròn. Chiều dài làm việc 230cm, tương thích với kênh làm việc tối thiểu 2.8mm. Khớp nối đầu kìm dạng đinh tán, chắc chắn khi sinh thiết. Đạt tiêu chuẩn ISO 13485:2016 | 109.000 | vn0106215710 | Công ty Cổ phần Vật tư và Trang thiết bị Y tế Cường An | IB2400012673 | vn0800376555 | Bệnh viện quân y 7 Cục Hậu Cần Quân khu 3 | Đấu thầu rộng rãi | 04/05/2024 | 424/QĐ-BV | 03/05/2024 | 2 | Thành phố Hải Dương,Tỉnh Hải Dương
1735 | Kìm sinh thiết dạ dày 1 lần | Cái | 20 | Trung Quốc | 9018 | BF0x-xxxxx160/ BF0x-xxxxx180 | BF0x-xxxxx160/ BF0x-xxxxx180 | Micro-Tech (Nanjing) Co., Ltd |  |  | Năm 2023 trở về sau | Kìm sinh thiết với thiết kế tay cầm, đường cắt tối ưu của kìm sinh thiết cho phép người sử dụng lấy mẫu sinh thiết tối đa một cách an toàn và dễ dàng. Thiết kế đa dạng: kìm sinh thiết có kim hoặc không kim; ngàm hình oval hoặc hình tròn. Chiều dài làm việc 160cm-180cm, tương thích với kênh làm việc tối thiểu 2.8mm. Khớp nối đầu kìm dạng đinh tán, chắc chắn khi sinh thiết. Đạt tiêu chuẩn ISO 13485:2016 | 109.000 | vn0106215710 | Công ty Cổ phần Vật tư và Trang thiết bị Y tế Cường An | IB2400012673 | vn0800376555 | Bệnh viện quân y 7 Cục Hậu Cần Quân khu 3 | Đấu thầu rộng rãi | 04/05/2024 | 424/QĐ-BV | 03/05/2024 | 2 | Thành phố Hải Dương,Tỉnh Hải Dương
1736 | Kìm gắp dị vật | bộ | 4 | Trung Quốc |  | MD-A/C-GF24xx | MD-A/C-GF24xx | Zhejiang Chuangxiang Medical Technology Co., Ltd/ Trung Quốc |  |  | 2023-2024 | Kìm gắp dị vật với thiết kế ngàm lớn giúp lấy dị vật lớn, thiết kế đầu ngàm giúp gắp dị vật dễ dàng, có các hình dạng: ngàm cá sấu/ cá sấu răng chuột; ĐK ngoài vỏ ống 2.4mm; CD làm việc các cỡ: 600 mm, 1200 mm, 1800mm, 2300mm; ĐK kênh làm việc 2.8mm. Tiêu chuẩn chất lượng: ISO 13485:2016 | 890.000 | vn2700484825 | CÔNG TY CP DƯỢC PHẨM HÀ NAM NINH | IB2400012673 | vn0800376555 | Bệnh viện quân y 7 Cục Hậu Cần Quân khu 3 | Đấu thầu rộng rãi | 04/05/2024 | 424/QĐ-BV | 03/05/2024 | 2 | Thành phố Hải Dương,Tỉnh Hải Dương
1737 | Kìm sinh thiết nóng | Cái | 20 | Trung Quốc |  | MD-A-HF24xx | MD-A-HF24xx | Zhejiang Chuangxiang Medical Technology Co., Ltd/ Trung Quốc |  |  | 2023-2024 | Kìm sinh thiết nóng đa chức năng giúp loại bỏ các polyp không cuống ở trạng thái kích hoạt dòng điện và được sử dụng như cầm máu, có lớp phủ cách điện ngăn dòng điện tiếp xúc với mô; ngàm chất liệu thép không gỉ dùng trong y tế bền tạo vết cắt sắc, ít chảy máu; ngàm có thể tái định vị giúp định vị lại và căn chỉnh chính xác hơn. Tay cầm thiết kế tiện dụng, kiểm soát tối ưu. ĐK ngoài: 2.4 mm; chiều dài làm việc các cỡ: 1200mm, 1600mm, 2300mm. ĐK kênh làm việc 2.8 mm. Tiêu chuẩn chất lượng: ISO 13485:2016 | 490.000 | vn2700484825 | CÔNG TY CP DƯỢC PHẨM HÀ NAM NINH | IB2400012673 | vn0800376555 | Bệnh viện quân y 7 Cục Hậu Cần Quân khu 3 | Đấu thầu rộng rãi | 04/05/2024 | 424/QĐ-BV | 03/05/2024 | 2 | Thành phố Hải Dương,Tỉnh Hải Dương
1738 | Kìm nhổ R8 hàm dưới | Chiếc | 2 | Pakistan |  | - | Prime | Prime |  |  | 2024 | - Làm bằng thép không gỉ, hấp sấy được. - Chứng chỉ ISO 9001, 13485, EC. | 110.000 | vn0103637859 | CÔNG TY TNHH THƯƠNG MẠI VÀ XÂY DỰNG PHÚC THỊNH | IB2400062267 | vn0103996858 | Trung tâm y tế huyện Hoài Đức | Đấu thầu rộng rãi | 26/04/2024 | 558/QĐ-TTYT | 26/04/2024 | 2 | Huyện Hoài Đức,Thành phố Hà Nội
1739 | Kìm nhổ R8 hàm trên | Chiếc | 2 | Pakistan |  | - | Prime | Prime |  |  | 2024 | - Làm bằng thép không gỉ, hấp sấy được. - Chứng chỉ ISO 9001, 13485, EC | 110.000 | vn0103637859 | CÔNG TY TNHH THƯƠNG MẠI VÀ XÂY DỰNG PHÚC THỊNH | IB2400062267 | vn0103996858 | Trung tâm y tế huyện Hoài Đức | Đấu thầu rộng rãi | 26/04/2024 | 558/QĐ-TTYT | 26/04/2024 | 2 | Huyện Hoài Đức,Thành phố Hà Nội
1740 | Clip Polymer kẹp mạch máu, các cỡ đi cùng kìm kẹp clip Polymer kẹp mạch máu nội soi | Cái | 18200 | "Meta Biomed Co., Ltd / Hàn Quốc PCML02A / PCLL03A" | 9018 | [7 empty] | 42.000 | vn0103686870 | CÔNG TY CỔ PHẦN THƯƠNG MẠI CỔNG VÀNG | IB2300393521 | vn0301494183 | BỆNH VIỆN 30/4 | Đấu thầu rộng rãi | 25/04/2024 | 973/QĐ-BV | 19/04/2024 | 3 | Quận 5,TP. Hồ Chí Minh
1741 | Kìm kẹp clip titan kẹp mạch máu các cỡ | Cái | 3 | 137081; 237081; 437081/Tecomet, Inc. / Mỹ | 9018 | [7 empty] | 7.500.000 | vn0305088954 | CÔNG TY TNHH DƯỢC PHẨM PHƯƠNG PHƯƠNG | IB2300393521 | vn0301494183 | BỆNH VIỆN 30/4 | Đấu thầu rộng rãi | 25/04/2024 | 973/QĐ-BV | 19/04/2024 | 3 | Quận 5,TP. Hồ Chí Minh
1742 | Clip titan kẹp mạch máu các cỡ đi cùng kìm kẹp clip titan kẹp mạch máu | Cái | 14300 | 002200; 003200/ Hudson Respiratory Care Tecate S.De R.L De C.v / Mexico | 9018 | [7 empty] | 45.000 | vn0305088954 | CÔNG TY TNHH DƯỢC PHẨM PHƯƠNG PHƯƠNG | IB2300393521 | vn0301494183 | BỆNH VIỆN 30/4 | Đấu thầu rộng rãi | 25/04/2024 | 973/QĐ-BV | 19/04/2024 | 3 | Quận 5,TP. Hồ Chí Minh
1743 | Kìm kẹp clip Polymer kẹp mạch máu nội soi, các cỡ | Cái | 3 | 544995; 544965/Tecomet, Inc. / Mỹ | 9018 | [7 empty] | 35.000.000 | vn0305088954 | CÔNG TY TNHH DƯỢC PHẨM PHƯƠNG PHƯƠNG | IB2300393521 | vn0301494183 | BỆNH VIỆN 30/4 | Đấu thầu rộng rãi | 25/04/2024 | 973/QĐ-BV | 19/04/2024 | 3 | Quận 5,TP. Hồ Chí Minh
1744 | Kìm cầm kim | Cái | 50 | Toklais Pak Industries Goldsun / Pakistan | 8203.20.00 |  |  |  | Goldsun | 190000689/PCBA-HN | 2023 | Kích thước: 18cm, thẳng. Chất liệu thép không rỉ. - Đạt tiêu chuẩn ISO 13485:2026, ISO 9001:2015, CE. - Sản xuất năm 2023 trở về sau | 82.000 | vn0101093402 | CÔNG TY TNHH THƯƠNG MẠI VẠN LỢI | IB2300391693 | vnz000005189 | Bệnh Viện Quân Y 105 | Đấu thầu rộng rãi | 22/04/2024 | 139/QĐ-BVQY | 15/04/2024 | 2 | Thị xã Sơn Tây,Thành phố Hà Nội
1745 | Kìm cắt đinh, vít cho kết xương | chiếc | 10 | Toklais Pak Industries Goldsun / Pakistan | 8203.20.00 |  |  |  | Goldsun | 190000689/PCBA-HN | 2023 | Cắt đinh nội tủy, vít kết xương các loại. - Đạt tiêu chuẩn ISO 13485:2026, ISO 9001:2015, CE. - Sản xuất năm 2023 trở về sau | 3.200.000 | vn0101093402 | CÔNG TY TNHH THƯƠNG MẠI VẠN LỢI | IB2300391693 | vnz000005189 | Bệnh Viện Quân Y 105 | Đấu thầu rộng rãi | 22/04/2024 | 139/QĐ-BVQY | 15/04/2024 | 2 | Thị xã Sơn Tây,Thành phố Hà Nội
1746 | Kìm kẹp kim RASSWEILER | Cái | 1 | Ký mã hiệu/Nhãn hiệu: 26173SKL Hãng sản xuất: medi-G GmbH Nước sản xuất: Đức | 8203.20.00 |  |  |  | 26173SKL | 230001622/PCBA-HCM | 2023 | Hàm cong trái, hàm mảnh, tay cầm thẳng trục có lỗ xỏ ngón (như hình ảnh tham chiếu) và khóa hãm, dùng với chỉ cỡ 3/0, kim cỡ LH và RB-1. Cỡ 5 mm, chiều dài 33 cm. - Đạt tiêu chuẩn ISO hoặc tương đương - Sản xuất năm 2023 trở về sau | 36.900.000 | vn0101147344 | CÔNG TY TNHH ĐẦU TƯ PHÁT TRIỂN TRANG THIẾT BỊ Y TẾ | IB2300391693 | vnz000005189 | Bệnh Viện Quân Y 105 | Đấu thầu rộng rãi | 22/04/2024 | 139/QĐ-BVQY | 15/04/2024 | 2 | Thị xã Sơn Tây,Thành phố Hà Nội
1747 | Kìm gặm xương, thẳng, khớp kép, lưỡi 5 mm | Cái | 4 | Nước sản xuất: Đức Mã hiệu: 40.654.05 Hãng sản xuất: Anton Hipp GmbH | 9018 | [7 empty] | 9.450.000 | vn0303445745 | CÔNG TY CỔ PHẦN TRANG THIẾT BỊ Y TẾ CỔNG VÀNG | IB2300334955 | vn0100923097 | Bệnh viện Bạch Mai | Đấu thầu rộng rãi | 22/04/2024 | 980/QĐ-BM | 12/03/2024 | 5 | Quận Đống Đa,Thành phố Hà Nội
1748 | Kìm gặm xương, lưỡi cong, khớp kép, lưỡi 5 mm | Cái | 4 | Nước sản xuất: Đức Mã hiệu: 40.655.05 Hãng sản xuất: Anton Hipp GmbH | 9018 | [7 empty] | 10.500.000 | vn0303445745 | CÔNG TY CỔ PHẦN TRANG THIẾT BỊ Y TẾ CỔNG VÀNG | IB2300334955 | vn0100923097 | Bệnh viện Bạch Mai | Đấu thầu rộng rãi | 22/04/2024 | 980/QĐ-BM | 12/03/2024 | 5 | Quận Đống Đa,Thành phố Hà Nội
1749 | Kìm nhổ răng người lớn | Cái | 1 | Đức |  | 80-0001-00; 80-0002-00; 80-0007-00; 80-0107-00; 80-0108-00; 80-0703-00; 80-0704-00; 80-0705-00; 80-0706-07; 82-3001-00; 82-0004-05; 82-0004-08; 82-5001-01; 82-5001-02; 82-5001-03; 82-5500-05; 82-5500-08; 82-6002-22 và 82-6003-51; 82-7206-01; 82-7002-24; 88-2100-79; 27G x 13/16 | ZEPF | ZEPF |  |  |  | Kềm nhổ răng kiểu Anh số 1. Kềm nhổ răng số 2. Kềm nhổ răng số 7. Kềm nhổ răng số 17. Kềm nhổ răng số 18. Kềm nhổ răng số 73. Kềm nhổ răng số 74. Kềm nhổ răng số 75. Kềm nhổ răng số 76N. Cây nạy chân răng số 301. Nạy chân răng seldin số 4 trái. Nạy chân răng số 4 phải. Cây nạy chân răng Flohr số 1. Cây nạy chân răng Flohr số 2. Cây nạy chân răng Flohr số 3. Cây nạy chân răng Winter số 1 trái. Cây nạy chân răng Winter số 1 phải. Bơm tiêm 2.2ml. Tay cầm gương soi răng. Gương soi răng số 5. Hộp đựng inox: 49 x 17 x 8 cm. Kim nha: 01 hộp (Nhật Bản). Hãng:Terumo. | 43.050.000 | vn0309381128 | CÔNG TY TNHH THIẾT BỊ Y TẾ HOÀNG PHÚC | IB2400035701 | vnz000010141 | Ban Quản lý dự án đầu tư xây dựng tỉnh Đồng Nai | Chào hàng cạnh tranh | 16/04/2024 | 103/QĐ-BQLDAĐTXD | 16/04/2024 | 1 | Tỉnh Đồng Nai
1750 | Kìm nhổ răng trẻ em | Bộ | 1 | Đức |  | 80-6307-00; 80-6308-00; :80-6309-00; 80-6400-00; 80-6209-09; 81-1500-00; 81-1501-00; 82-3001-00; 82-0004-05; 82-0004-08; 82-5001-01; 82-5001-02; 82-5001-03; 82-5500-05; 82-5500-08; 82-6002-18 và 82-6003-51; 82-7201-01; 82-7002-22; 88-2100-79; 27G x 13/16 | ZEPF | ZEPF |  |  |  | 1. Kềm nhổ răng số 37. Kềm nhổ răng số 38. Kềm nhổ răng số 39. Kềm nhổ răng số 40. Kềm nhổ răng số 29S. Kềm nhổ răng trẻ em kiểu Mỹ số 150. Kềm nhổ răng trẻ em số 151. Đồ bẩy chân răng Apical số 301. Đồ nạy chân răng Seldin trái. Đồ nạy chân răng Seldin phải. Đồ nạy chân răng Flohr số 1.Đồ nạy chân răng Flohr số 2. Đồ nạy chân răng Flohr số 3.Đồ nạy chân răng trái Winter trái. Đồ nạy chân răng trái Winter phải. Ống tiêm 1.8ml.bằng thép không gỉ. Tay cầm của gương soi răng. Gương soi số 4: 12 cái. Hộp đựng inox: 49 x 17 x 8 cm. Kim nha: 01 hộp (Nhật Bản) Hãng:Terumo. | 42.000.000 | vn0309381128 | CÔNG TY TNHH THIẾT BỊ Y TẾ HOÀNG PHÚC | IB2400035701 | vnz000010141 | Ban Quản lý dự án đầu tư xây dựng tỉnh Đồng Nai | Chào hàng cạnh tranh | 16/04/2024 | 103/QĐ-BQLDAĐTXD | 16/04/2024 | 1 | Tỉnh Đồng Nai
1751 | Kìm khám mũi | Bộ | 1 | Đức |  | 46.1102.03 | ZEPF | ZEPF |  |  |  | Kìm khám mũi | 2.520.000 | vn0309381128 | CÔNG TY TNHH THIẾT BỊ Y TẾ HOÀNG PHÚC | IB2400035701 | vnz000010141 | Ban Quản lý dự án đầu tư xây dựng tỉnh Đồng Nai | Chào hàng cạnh tranh | 16/04/2024 | 103/QĐ-BQLDAĐTXD | 16/04/2024 | 1 | Tỉnh Đồng Nai
1752 | Kìm kẹp clip đơn mổ hở tái sử dụng màu bạc | Cái | 5 | 137081 | 9018 | [7 empty] | 7.350.000 | vn0305088954 | CÔNG TY TNHH DƯỢC PHẨM PHƯƠNG PHƯƠNG | IB2300376384 | vn0302203510 | BỆNH VIỆN NGUYỄN TRI PHƯƠNG | Đấu thầu rộng rãi | 15/04/2024 | 286/QĐ-NTP | 15/04/2024 | 2 | Quận 5,TP. Hồ Chí Minh
1753 | Kìm kẹp clip đơn nội soi dùng cho clip cỡ lớn | Cái | 4 | 438110/ Tecomet, Inc./ Mỹ | 9018 | [7 empty] | 82.000.000 | vn0305088954 | CÔNG TY TNHH DƯỢC PHẨM PHƯƠNG PHƯƠNG | IB2300376384 | vn0302203510 | BỆNH VIỆN NGUYỄN TRI PHƯƠNG | Đấu thầu rộng rãi | 15/04/2024 | 286/QĐ-NTP | 15/04/2024 | 2 | Quận 5,TP. Hồ Chí Minh
1754 | Kìm kẹp clip Polymer nội soi cỡ ML | Cái | 5 | Mã hàng: EN-CEA200ML Hãng/ Nước sx: ENDOVISION Co., Ltd., Hàn Quốc | Không áp dụng | [7 empty] | 26.900.000 | vn0313468156 | CÔNG TY TNHH DYNAMED | IB2300376384 | vn0302203510 | BỆNH VIỆN NGUYỄN TRI PHƯƠNG | Đấu thầu rộng rãi | 15/04/2024 | 286/QĐ-NTP | 15/04/2024 | 2 | Quận 5,TP. Hồ Chí Minh
1755 | Kìm kẹp clip đơn nội soi dùng cho clip cỡ trung bình-lớn | Cái | 4 | 338170/ Tecomet, Inc./ Mỹ | 9018 | [7 empty] | 82.000.000 | vn0305088954 | CÔNG TY TNHH DƯỢC PHẨM PHƯƠNG PHƯƠNG | IB2300376384 | vn0302203510 | BỆNH VIỆN NGUYỄN TRI PHƯƠNG | Đấu thầu rộng rãi | 15/04/2024 | 286/QĐ-NTP | 15/04/2024 | 2 | Quận 5,TP. Hồ Chí Minh
1756 | Kìm sinh thiết khí phế quản, ngàm cá sấu | Cái | 39 | Trung Quốc, NBF11-11018160, Micro-Tech (Nanjing) Co., Ltd | 9018 | [7 empty] | 150.000 | vn0106215710 | Công ty Cổ phần Vật tư và Trang thiết bị Y tế Cường An | IB2300341809 | vn0401694450 | BỆNH VIỆN UNG BƯỚU ĐÀ NẴNG | Đấu thầu rộng rãi | 15/04/2024 | 223/QĐ-BVUBĐN | 11/04/2024 | 3 | Quận Liên Chiểu,Thành phố Đà Nẵng
1757 | Kìm gắp dị vật, ngàm răng chuột và cá sấu | Cái | 1 | Trung Quốc; EA-RxxRAGxx; Endoaccess GmbH | 9018 | [7 empty] | 9.900.000 | vn0106215710 | Công ty Cổ phần Vật tư và Trang thiết bị Y tế Cường An | IB2300329998 | vn5800445906 | Bệnh viện Đa khoa Lâm Đồng | Đấu thầu rộng rãi | 11/04/2024 | 271/QĐ-BVĐK | 10/04/2024 | 3 | Thành phố Đà Lạt,Tỉnh Lâm Đồng
1758 | Kìm sinh thiết dạ dày, đại tràng | Cái | 15 | Xuất xứ: Trung Quốc; Ký mã hiệu: MD - A/B/C/D- BF-18/24xx; Nhãn hiệu: MEDNOVA Hãng sản xuất: Zhejiang Chuangxiang Medical Technology Co., Ltd | 9018 |  |  |  | Kìm sinh thiết dùng 1 lần | 220000797/PCBB-HN | 36 tháng | Kìm sinh thiết dùng một lần có thiết kế ngàm có độ mở lớn hơn 90 độ tiện dụng sinh thiết, đa dạng các loại: có vỏ bọc/ không có vỏ bọc, có kim/ không có kim; hình dạng ngàm: hình oval/ hình răng cưa. Thiết kế ngàm Đk ngoài: 1.8mm,2.4mm; Chiều dài làm việc các cỡ: 600mm, 1200mm, 1600mm, 1800mm, 2300mm; Đường kính kênh làm việc: 2.0mm, 2.8mm. | 185.000 | vn0109126579 | CÔNG TY TNHH THIẾT BỊ Y TẾ MINH QUYẾT | IB2300391943 | vn0101574473 | BỆNH VIỆN ĐA KHOA HÒE NHAI | Đấu thầu rộng rãi | 09/04/2024 | 190/QĐ-BVHN | 04/04/2024 | 2 | Quận Ba Đình,Thành phố Hà Nội
1759 | Kìm sinh thiết dạ dày dùng một lần | Cái | 300 | Mã hiệu: ZRH-BFA-2423-CZL; HSX: Jiangxi Zhuoruihua Medical Instrument Co., Ltd./ Trung Quốc | 9018 | [7 empty] | 105.000 | vn0106670188 | CÔNG TY TNHH THƯƠNG MẠI KỸ THUẬT HKT VIỆT NAM | IB2300387836 | vn5700370069 | Bệnh viện Việt Nam - Thụy Điển Uông Bí | Đấu thầu rộng rãi | 05/04/2024 | 861/QĐ-BVVNTĐ | 01/04/2024 | 2 | Thành phố Uông Bí,Tỉnh Quảng Ninh
1760 | Kìm sinh thiết đại tràng dùng một lần | Cái | 300 | Mã hiệu: ZRH-BFA-2423-CZL; HSX: Jiangxi Zhuoruihua Medical Instrument Co., Ltd./ Trung Quốc | 9018 | [7 empty] | 105.000 | vn0106670188 | CÔNG TY TNHH THƯƠNG MẠI KỸ THUẬT HKT VIỆT NAM | IB2300387836 | vn5700370069 | Bệnh viện Việt Nam - Thụy Điển Uông Bí | Đấu thầu rộng rãi | 05/04/2024 | 861/QĐ-BVVNTĐ | 01/04/2024 | 2 | Thành phố Uông Bí,Tỉnh Quảng Ninh
1761 | Bộ kìm nhổ răng cho người lớn, trẻ em | Bộ | 2 | Hãng sản xuất: ASA DENTAL Nước sản xuất: Italia | [8 empty] | 38.000.000 | vn0310058553 | CÔNG TY TNHH THƯƠNG MẠI DỊCH VỤ KỸ THUẬT KIM HỮU | IB2300362635 | vn3400456032 | Ban quản lý dự án đầu tư xây dựng công trình dân dụng và công nghiệp tỉnh Bình Thuận | Đấu thầu rộng rãi | 05/04/2024 | 118/QĐ-BQLDA | 02/04/2024 | 1 | Huyện Bắc Bình,Tỉnh Bình Thuận Huyện Hàm Thuận Bắc,Tỉnh Bình Thuận Huyện Hàm Thuận Nam,Tỉnh Bình Thuận Huyện Tánh Linh,Tỉnh Bình Thuận Huyện Đức Linh,Tỉnh Bình Thuận
1762 | Kìm gắp dị vật nhiều lần | Cái | 1 | Trung Quốc/ EA-RxxPGxx/ EA-RxxAGxx/ EA-RxxRGxx/ EA-RxxRAGxx/ EA-RxxTPxx/ EA-RxxFPxx/ Endoaccess GmbH | 9018 | [7 empty] | 9.500.000 | vn0106215710 | Công ty Cổ phần Vật tư và Trang thiết bị Y tế Cường An | IB2300388617 | vnz000007364 | BỆNH VIỆN ĐA KHOA TỈNH TUYÊN QUANG | Đấu thầu rộng rãi | 05/04/2024 | 130/QĐ-BVĐK | 02/04/2024 | 2 | Thành Phố Tuyên Quang,Tỉnh Tuyên Quang
1763 | Kìm sinh thiết dạ dày, đại tràng | Cái | 10 | Trung Quốc/ NBFxx-xxxxx160/ Micro-Tech (Nanjing) Co., Ltd | 9018 | [7 empty] | 147.000 | vn0106215710 | Công ty Cổ phần Vật tư và Trang thiết bị Y tế Cường An | IB2300388617 | vnz000007364 | BỆNH VIỆN ĐA KHOA TỈNH TUYÊN QUANG | Đấu thầu rộng rãi | 05/04/2024 | 130/QĐ-BVĐK | 02/04/2024 | 2 | Thành Phố Tuyên Quang,Tỉnh Tuyên Quang
1764 | Hóa chất rửa PACK Wash Concentrate, dung dịch đệm với chất tẩy và chất kìm hãm vi khuẩn | ml | 8000 | Tosoh Corporation / Nhật Bản | [8 empty] | 5.600 | vn2800588271 | CÔNG TY CỔ PHẦN THIẾT BỊ VẬT TƯ Y TẾ THANH HÓA | IB2300366282 | vn2800769165 | Bệnh viện Đa khoa huyện Thọ Xuân | Đấu thầu rộng rãi | 04/04/2024 | 1163/QĐ-BVTX | 27/12/2023 | 2 | Huyện Thọ Xuân,Tỉnh Thanh Hoá
1765 | Kìm sinh thiết dạ dày 180cm | Cái | 60 | Mã hàng: NE0222-C Hãng; Nước sx: Endo-Flex GmbH; Đức | [8 empty] | 550.000 | vn0313468156 | CÔNG TY TNHH DYNAMED | IB2300364587 | vn0101958173 | Bệnh viện Bệnh Nhiệt đới Trung ương | Đấu thầu rộng rãi | 03/04/2024 | 528/QĐ - NĐTW | 03/04/2024 | 2 | Thành phố Hà Nội
1766 | Kìm sinh thiết đại tràng 230cm | Cái | 50 | AF-D2423BT ALTON (SHANGHAI) MEDICAL INSTRUMENTS CO.,LTD/Trung Quốc | 9018 | [7 empty] | 80.000 | vn0101973245 | CÔNG TY CỔ PHẦN KỸ THUẬT VÀ THƯƠNG MẠI GIA PHÚC | IB2300364587 | vn0101958173 | Bệnh viện Bệnh Nhiệt đới Trung ương | Đấu thầu rộng rãi | 03/04/2024 | 528/QĐ - NĐTW | 03/04/2024 | 2 | Thành phố Hà Nội
1767 | Kìm sinh thiết nóng 230cm | Cái | 10 | Mã hàng: HDBF-2.4SN-230-S Hãng; Nước sx: Wilson-Cook Medical Inc; Mỹ | [8 empty] | 1.500.000 | vn0313468156 | CÔNG TY TNHH DYNAMED | IB2300364587 | vn0101958173 | Bệnh viện Bệnh Nhiệt đới Trung ương | Đấu thầu rộng rãi | 03/04/2024 | 528/QĐ - NĐTW | 03/04/2024 | 2 | Thành phố Hà Nội
1768 | Kìm sinh thiết sử dụng 1 lần | Cái | 20 | Ký mã hiệu: FB-231D Hãng/ Nước sản xuất: Aomori Olympus Co., Ltd./ Nhật Bản Hãng/ Nước chủ sở hữu: Olympus Medical System Corp./ Nhật Bản | 9018 |  |  |  | FB-231D |  | 2023-2024 | Kìm sinh thiết có lỗ, hình oval, sử dụng 1 lần Đường kính kênh làm việc tối thiểu: 2.0 mm Chiều dài làm việc: 1150mm Dùng trong nội soi phế quản | 800.000 | vn0101168834 | Công ty Trách nhiệm hữu hạn Thương mại và Kỹ thuật Tràng An | IB2300389968 | vnz000017238 | Bệnh viện đa khoa Xanh Pôn | Đấu thầu rộng rãi | 02/04/2024 | 287/QĐ- BVĐKXP | 29/03/2024 | 1 | Quận Ba Đình,Thành phố Hà Nội
1769 | Kìm kẹp cầm máu | Cái | 15 | Microtech (Nanjing) Co., Ltd - Trung Quốc; CF-230-x, CF-165-x |  |  |  |  | CF-230-x, CF-165-x |  |  |  | 1.500.000 | vn0106215710 | Công ty Cổ phần Vật tư và Trang thiết bị Y tế Cường An | IB2300380381 | vnz000013513 | Bệnh viện Ung bướu Nghệ An | Đấu thầu rộng rãi | 02/04/2024 | 639/QĐ-BVUB | 25/03/2024 | 4 | Thành phố Vinh,Tỉnh Nghệ An
1770 | Kìm sinh thiết nội soi dạ dày | Cái | 20 | Microtech (Nanjing) Co., Ltd - Trung Quốc; BF01-11023160 |  |  |  |  | BF01-11023160 |  |  |  | 88.000 | vn0106215710 | Công ty Cổ phần Vật tư và Trang thiết bị Y tế Cường An | IB2300380381 | vnz000013513 | Bệnh viện Ung bướu Nghệ An | Đấu thầu rộng rãi | 02/04/2024 | 639/QĐ-BVUB | 25/03/2024 | 4 | Thành phố Vinh,Tỉnh Nghệ An
1771 | Kìm sinh thiết nội soi phế quản | Cái | 5 | Microtech (Nanjing) Co., Ltd - Trung Quốc; BF01-11018120 |  |  |  |  | BF01-11018120 |  |  |  | 88.000 | vn0106215710 | Công ty Cổ phần Vật tư và Trang thiết bị Y tế Cường An | IB2300380381 | vnz000013513 | Bệnh viện Ung bướu Nghệ An | Đấu thầu rộng rãi | 02/04/2024 | 639/QĐ-BVUB | 25/03/2024 | 4 | Thành phố Vinh,Tỉnh Nghệ An
1772 | Kìm sinh thiết nội soi đại tràng | Cái | 20 | Microtech (Nanjing) Co., Ltd - Trung Quốc; BF01-11023230 |  |  |  |  | BF01-11023230 |  |  |  | 88.000 | vn0106215710 | Công ty Cổ phần Vật tư và Trang thiết bị Y tế Cường An | IB2300380381 | vnz000013513 | Bệnh viện Ung bướu Nghệ An | Đấu thầu rộng rãi | 02/04/2024 | 639/QĐ-BVUB | 25/03/2024 | 4 | Thành phố Vinh,Tỉnh Nghệ An
1773 | Kìm sinh thiết nội soi đại tràng | Cái | 5 | ALTON (SHANGHAI) MEDICAL INSTRUMENTS CO.,LTD - Trung quốc; AF-2423BT | 9018 |  |  |  | AF-2423BT |  |  |  | 3.680.000 | vn0101973245 | CÔNG TY CỔ PHẦN KỸ THUẬT VÀ THƯƠNG MẠI GIA PHÚC | IB2300380381 | vnz000013513 | Bệnh viện Ung bướu Nghệ An | Đấu thầu rộng rãi | 02/04/2024 | 639/QĐ-BVUB | 25/03/2024 | 4 | Thành phố Vinh,Tỉnh Nghệ An
1774 | Kìm sinh thiết nóng dùng cho dạ dày, đại tràng | Cái | 1 | ALTON (SHANGHAI) MEDICAL INSTRUMENTS CO.,LTD - Trung quốc; AF-D2418DG, AF-D2423DG | 9018 |  |  |  | AF-D2418DG, AF-D2423DG |  |  |  | 390.000 | vn0101973245 | CÔNG TY CỔ PHẦN KỸ THUẬT VÀ THƯƠNG MẠI GIA PHÚC | IB2300380381 | vnz000013513 | Bệnh viện Ung bướu Nghệ An | Đấu thầu rộng rãi | 02/04/2024 | 639/QĐ-BVUB | 25/03/2024 | 4 | Thành phố Vinh,Tỉnh Nghệ An
1775 | Kìm, khóa, kẹp (clip, clamp) các loại, các cỡ | Cái/Chiếc | 50 | Locamed Limited/Anh, Mã sản phẩm: LMM002; LML003; LMLXL004 | [8 empty] | 64.000 | vn0500391288 | Liên danh Công ty TNHH Lê Lợi – Công ty cổ phần sản xuất và xuất nhập khẩu Vietland – Công ty TNHH Công nghệ cao về Thiết bị y tế Anh Ngọc (Sau đây gọi tắt là: LIÊN DANH LÊ LỢI – VIETLAND – ANH NGỌC) | IB2300385219 | vn0103205337 | Bệnh Viện đa khoa Huyện Thường Tín | Đấu thầu rộng rãi | 01/04/2024 | 316/QĐ-BVTT | 29/03/2024 | 1 | Huyện Thường Tín,Thành phố Hà Nội
1776 | Kìm sinh thiết dạ dày, đại tràng | Cái | 1000 | Trung Quốc, BF0x-xxxxxxxx, Micro-tech (nanjing) co., Ltd | 9018 | [7 empty] | 120.000 | vn0106215710 | Công ty Cổ phần Vật tư và Trang thiết bị Y tế Cường An | IB2300391513 | vn5700391615 | Bệnh viện Bãi Cháy | Đấu thầu rộng rãi | 28/03/2024 | 523/QĐ-BVBC | 20/03/2024 | 1 | Thành phố Hạ Long,Tỉnh Quảng Ninh
1777 | Kìm gắp dị vật | Cái | 4 | Trung Quốc, NGFxx-110xxxxx, Micro-tech (nanjing) co., Ltd | 9018 | [7 empty] | 900.000 | vn0106215710 | Công ty Cổ phần Vật tư và Trang thiết bị Y tế Cường An | IB2300391513 | vn5700391615 | Bệnh viện Bãi Cháy | Đấu thầu rộng rãi | 28/03/2024 | 523/QĐ-BVBC | 20/03/2024 | 1 | Thành phố Hạ Long,Tỉnh Quảng Ninh
1778 | Kìm kẹp cầm máu | Cái | 20 | Trung Quốc, CF-230-x/ CF-165-x, Micro-tech (nanjing) co., Ltd | 9018 | [7 empty] | 1.500.000 | vn0106215710 | Công ty Cổ phần Vật tư và Trang thiết bị Y tế Cường An | IB2300391513 | vn5700391615 | Bệnh viện Bãi Cháy | Đấu thầu rộng rãi | 28/03/2024 | 523/QĐ-BVBC | 20/03/2024 | 1 | Thành phố Hạ Long,Tỉnh Quảng Ninh
1779 | Kìm sinh thiết dạ dày (dùng 1 lần) | Cái | 20 | AF-D2416BT ALTON (SHANGHAI) MEDICAL INSTRUMENTS CO.,LTD | 9018 | [7 empty] | 90.000 | vn0101973245 | CÔNG TY CỔ PHẦN KỸ THUẬT VÀ THƯƠNG MẠI GIA PHÚC | IB2300348832 | vn1800679022 | BỆNH VIỆN UNG BƯỚU THÀNH PHỐ CẦN THƠ | Đấu thầu rộng rãi | 28/03/2024 | 199/QĐ-BVUB | 26/03/2024 | 4 | Quận Ninh Kiều,Thành phố Cần Thơ
1780 | Kìm sinh thiết đại tràng (dùng 1 lần) | Cái | 20 | AF-D2423BT ALTON (SHANGHAI) MEDICAL INSTRUMENTS CO.,LTD | 9018 | [7 empty] | 90.000 | vn0101973245 | CÔNG TY CỔ PHẦN KỸ THUẬT VÀ THƯƠNG MẠI GIA PHÚC | IB2300348832 | vn1800679022 | BỆNH VIỆN UNG BƯỚU THÀNH PHỐ CẦN THƠ | Đấu thầu rộng rãi | 28/03/2024 | 199/QĐ-BVUB | 26/03/2024 | 4 | Quận Ninh Kiều,Thành phố Cần Thơ
1781 | Kìm gắp dị vật | Cái | 7 | Ký mã hiệu: FG-47L-1/ Hãng, Nước sản xuất: Aomori Olympus Co., Ltd., Nhật Bản/ Hãng, Nước chủ sở hữu: Olympus Medical System Corp., Nhật Bản | 9018 | [7 empty] | 27.000.000 | vn0101168834 | Công ty Trách nhiệm hữu hạn Thương mại và Kỹ thuật Tràng An | IB2300388595 | vnz000017238 | Bệnh viện đa khoa Xanh Pôn | Đấu thầu rộng rãi | 27/03/2024 | 243/QĐ-BVĐKXP ngày 20/3/2024 | 20/03/2024 | 3 | Quận Ba Đình,Thành phố Hà Nội
1782 | Kìm kẹp kim chỉ 4/0-5/0 | Cái | 1 | BM038R/AESCULAP AG/Mã Lai | [8 empty] | 7.193.640 | vn0107339973 | CÔNG TY CỔ PHẦN THƯƠNG MẠI PADMA | IB2300364184 | vn2802483436 | Bệnh viện Ung bướu tỉnh Thanh Hóa | Đấu thầu rộng rãi | 27/03/2024 | 163/QĐ-BVUB | 30/01/2024 | 2 | Thành phố Thanh Hoá,Tỉnh Thanh Hoá
1783 | Bộ kìm nhổ răng người lớn các loại | Bộ | 1 | Code: 599 Hãng sản xuất: Prime Tech Surgico Xuất xứ: Pakistan | [8 empty] | 1.890.000 | vn0107580434 | CÔNG TY TNHH ĐẦU TƯ THƯƠNG MẠI TRANG THIẾT BỊ TRÀNG AN | IB2300393445 | vn5300132630 | Bệnh viện Nội tiết tỉnh Lào Cai | Đấu thầu rộng rãi | 19/03/2024 | 78/QĐ-BVNT | 14/03/2024 | 2 | Thành phố Lào Cai,Tỉnh Lào Cai
1784 | Kìm nhổ chân răng (các loại) | Cái | 3 | Code: 500_01 Hãng sản xuất: Prime Tech Surgico Xuất xứ: Pakistan | [8 empty] | 132.000 | vn0107580434 | CÔNG TY TNHH ĐẦU TƯ THƯƠNG MẠI TRANG THIẾT BỊ TRÀNG AN | IB2300393445 | vn5300132630 | Bệnh viện Nội tiết tỉnh Lào Cai | Đấu thầu rộng rãi | 19/03/2024 | 78/QĐ-BVNT | 14/03/2024 | 2 | Thành phố Lào Cai,Tỉnh Lào Cai
1785 | Kìm mang kim 18cm | Cái | 10 | Prime tech surgico/ Pakistan Mã: 25_132 | [8 empty] | 38.000 | vn0106143311 | LIÊN DANH CÔNG TY TNHH LDMED-CÔNG TY TNHH CÔNG NGHỆ CAO VỀ THIẾT BỊ Y TẾ ANH NGỌC ( gọi tắt là Liên danh LDMED- ANH NGỌC) | IB2300387294 | vnz000016795 | BỆNH VIỆN ĐA KHOA THÀNH PHỐ THÁI BÌNH | Đấu thầu rộng rãi | 19/03/2024 | 512/QĐ-BVĐK | 13/03/2024 | 2 | Thành phố Thái Bình,Tỉnh Thái Bình
1786 | Bộ kìm nhổ răng người lớn (9 chi tiết) | Bộ | 1 | Prime tech surgico/ Pakistan Mã: 599 | [8 empty] | 1.100.000 | vn0106143311 | LIÊN DANH CÔNG TY TNHH LDMED-CÔNG TY TNHH CÔNG NGHỆ CAO VỀ THIẾT BỊ Y TẾ ANH NGỌC ( gọi tắt là Liên danh LDMED- ANH NGỌC) | IB2300387294 | vnz000016795 | BỆNH VIỆN ĐA KHOA THÀNH PHỐ THÁI BÌNH | Đấu thầu rộng rãi | 19/03/2024 | 512/QĐ-BVĐK | 13/03/2024 | 2 | Thành phố Thái Bình,Tỉnh Thái Bình
1787 | Kìm mang kim (mắt) | Cái | 3 | Toklais pak industries; Pakistan Mã: 25-390 | [8 empty] | 410.000 | vn0106143311 | LIÊN DANH CÔNG TY TNHH LDMED-CÔNG TY TNHH CÔNG NGHỆ CAO VỀ THIẾT BỊ Y TẾ ANH NGỌC ( gọi tắt là Liên danh LDMED- ANH NGỌC) | IB2300387294 | vnz000016795 | BỆNH VIỆN ĐA KHOA THÀNH PHỐ THÁI BÌNH | Đấu thầu rộng rãi | 19/03/2024 | 512/QĐ-BVĐK | 13/03/2024 | 2 | Thành phố Thái Bình,Tỉnh Thái Bình
1788 | Kìm, khóa, kẹp (clip, clamp) | Cái | 60 | Rebstock Instruments Gmbh - Đức/ 06-05-600T, 06-05-639T, 06-05-640T, 06-05-642T, 06-05-780T, 06-05-740T, 06-05-750T, 06-05-760T, 06-05-840T, 06-05-742T, 06-05-752T, 06-05-762T, 06-05-782T, 06-05-754T, 06-05-764T, 06-05-748T, 06-05-758T, 06-05-770T, 06-05-820T | [8 empty] | 5.700.000 | vn0401321018 | CÔNG TY TNHH K.A.L.H.U | IB2300333076 | vn2900621130 | Bệnh Viện Hữu Nghị Đa Khoa Nghệ An | Đấu thầu rộng rãi | 18/03/2024 | 644/QĐ-BV | 14/03/2024 | 4 | Thành phố Vinh,Tỉnh Nghệ An
1789 | Tay cầm kìm kẹp clip | Cái | 1 | Tên thương mại: Metal Handle, with ratchet Ký mã hiệu: 30444H Hãng/ Nước sản xuất: KARL STORZ SE & Co. KG - Đức | 90189084 | [7 empty] | 12.790.000 | vn0101088272 | CÔNG TY TNHH THIẾT BỊ Y TẾ PHƯƠNG ĐÔNG | IB2300383706 | vnz000015975 | Bệnh viện đa khoa Đức Giang | Đấu thầu rộng rãi | 15/03/2024 | 41/QĐ-BVĐKĐG | 05/02/2024 | 2 | Quận Long Biên,Thành phố Hà Nội
1790 | Vỏ ngoài kìm kẹp clip | Cái | 1 | Tên thương mại: Metal Outer Sheath Ký mã hiệu: 30444A Hãng/ Nước sản xuất: KARL STORZ SE & Co. KG - Đức | 90189084 | [7 empty] | 11.890.000 | vn0101088272 | CÔNG TY TNHH THIẾT BỊ Y TẾ PHƯƠNG ĐÔNG | IB2300383706 | vnz000015975 | Bệnh viện đa khoa Đức Giang | Đấu thầu rộng rãi | 15/03/2024 | 41/QĐ-BVĐKĐG | 05/02/2024 | 2 | Quận Long Biên,Thành phố Hà Nội
1791 | Kìm kẹp kim | Cái | 2 | Tên thương mại: RASSWEILER Needle Holder Ký mã hiệu: 26173SKL Hãng/ Nước sản xuất: medi-G GmbH - Đức | 90189084 | [7 empty] | 32.690.000 | vn0101088272 | CÔNG TY TNHH THIẾT BỊ Y TẾ PHƯƠNG ĐÔNG | IB2300383706 | vnz000015975 | Bệnh viện đa khoa Đức Giang | Đấu thầu rộng rãi | 15/03/2024 | 41/QĐ-BVĐKĐG | 05/02/2024 | 2 | Quận Long Biên,Thành phố Hà Nội
1792 | Kìm bấm giấy mẫu xét nghiệm sàng lọc sơ sinh | Cái | 1 | Tên thương mại: PUNCH; Xuất xứ: Zentech S.A - Bỉ | [8 empty] | 11.450.000 | vn0104233640 | CÔNG TY CỔ PHẦN PHÁT TRIỂN DỊCH VỤ THIÊN BÌNH | IB2300357980 | vn5700370069 | Bệnh viện Việt Nam - Thụy Điển Uông Bí | Đấu thầu rộng rãi | 14/03/2024 | 611/QĐ-BVVNTĐ | 08/03/2024 | 1 | Thành phố Uông Bí,Tỉnh Quảng Ninh
1793 | Kìm kẹp kim inox | Cái | 117 | Simaeco Traders/ Pakistan | 9018 | [7 empty] | 28.680 | vn0101849706 | CÔNG TY TNHH THIẾT BỊ Y TẾ VÀ HOÁ CHẤT HOÀNG PHƯƠNG | IB2300326418 | vnz000017238 | Bệnh viện đa khoa Xanh Pôn | Đấu thầu rộng rãi | 14/03/2024 | 137/QĐ-BVĐKXP | 08/03/2024 | 4 | Quận Ba Đình,Thành phố Hà Nội
1794 | Kìm cắt vòng xoắn kim loại bít phình túi mạch | Cái | 15 | Hoa Kỳ/VG501/MicroVention, Inc. | 9018 | [6 empty] | Kìm cắt tách vòng xoắn kim loại bằng xung điện. Dễ thao tác, nhanh và chính xác. Đã được tích điện sẵn. Tương thích với coil MicroVention. | 2.000.000 | vn0101147344 | CÔNG TY TNHH ĐẦU TƯ PHÁT TRIỂN TRANG THIẾT BỊ Y TẾ | IB2300394479 | vn2200176300 | Bệnh viện đa khoa tỉnh Sóc Trăng | Đấu thầu rộng rãi | 14/03/2024 | 91/QĐ-BVĐK | 08/03/2024 | 3 | Thành phố Sóc Trăng,Tỉnh Sóc Trăng
1795 | Ruột kìm bóc tách lưỡng cực | Cái | 1 | Đức | 9018 | [7 empty] | 33.000.000 | vn0106048844 | CÔNG TY CỔ PHẦN DƯỢC THIẾT BỊ Y TẾ ÂU MỸ | IB2300391033 | vn2300199982 | Bệnh viện đa khoa tỉnh Bắc Ninh | Đấu thầu rộng rãi | 11/03/2024 | 883/QĐ-BVT | 05/03/2024 | 1 | Thành phố Bắc Ninh,Tỉnh Bắc Ninh
1796 | Dụng cụ kẹp Clip Polymer các cỡ | Cái | 2 | Kìm kẹp Clip Polymer nội soi các cỡ L, XL-Grena Ltd - Anh | [8 empty] | 20.000.000 | vn6000371421 | CÔNG TY TNHH DƯỢC PHẨM HOÀNG VŨ | IB2300393107 | vn6400053399 | Trung tâm Y tế huyện Đắk R' Lấp | Đấu thầu rộng rãi | 11/03/2024 | 68/QĐ-TTYT | 19/02/2024 | 1 | Huyện Đắk R'Lấp,Tỉnh Đăk Nông
1797 | Kìm kẹp mạch máu các cỡ | Cái | 288 | ClipTitan kẹp mạch máu - Grena Ltd. - Anh Quốc | 9018 | [7 empty] | 28.500 | vn2800588271 | CÔNG TY CỔ PHẦN THIẾT BỊ VẬT TƯ Y TẾ THANH HÓA | IB2300391716 | vn2800792830 | Bệnh viện đa khoa huyện Cẩm Thủy | Đấu thầu rộng rãi | 07/03/2024 | 61/QĐ-BVCT | 21/02/2024 | 2 | Huyện Cẩm Thuỷ,Tỉnh Thanh Hoá
1798 | Kìm kẹp kim, hàm cong trái | Chiếc | 1 | Đức | 9018 | [7 empty] | 32.640.000 | vn0106048844 | CÔNG TY CỔ PHẦN DƯỢC THIẾT BỊ Y TẾ ÂU MỸ | IB2300387244 | vnz000013702 | Bệnh viện Sản Nhi tỉnh Bắc Ninh | Đấu thầu rộng rãi | 06/03/2024 | 145/QĐ-BVSN | 29/02/2024 | 2 | Thành phố Bắc Ninh,Tỉnh Bắc Ninh
1799 | Kìm sinh thiết | Cái | 20 | G-Flex Europe SPRL/ Bỉ |  | Kiềm sinh thiết | GF230 | G-Flex Europe SPRL |  |  |  | Ngàm: chiều dài ngàm: 3.4mm ±10%; độ mở ngàm: 7.4mm ±10% | 7.500.000 | vn0313417031 | CÔNG TY TNHH XUẤT NHẬP KHẨU VẬT TƯ THIẾT BỊ Y TẾ TRANG MINH HẠNH | IB2400021020 | vn5900623944 | Trung tâm Y tế Huyện Chư Prông-Gia Lai | Đấu thầu rộng rãi | 05/03/2024 | 119/QĐ-TTYT | 01/03/2024 | 1 | Huyện Chư Prông,Tỉnh Gia Lai
1800 | Kìm bấm sinh thiết cổ tử cung | Cái | 5 | Mã hàng: 61_770 /Hãng, nước sản xuất: Toklais pak industries;Pakistan | 9018 | [7 empty] | 3.480.000 | vn0101849706 | Liên danh Nhà thầu Hà Nội – Hòa Bình I | IB2300387503 | vn5400164107 | Bệnh viện Đa khoa tỉnh Hòa Bình | Đấu thầu rộng rãi | 04/03/2024 | 266/QĐ-BVĐKT | 04/03/2024 | 1 | Tỉnh Hoà Bình
1801 | Kìm sinh thiết dạ dày | Cái | 5 | Mã hàng: FB-230K/Hãng, nước sản xuất : Aomori Olympus Co., Ltd.; Nhật Bản | 9018 | [7 empty] | 590.000 | vn0101849706 | Liên danh Nhà thầu Hà Nội – Hòa Bình I | IB2300387503 | vn5400164107 | Bệnh viện Đa khoa tỉnh Hòa Bình | Đấu thầu rộng rãi | 04/03/2024 | 266/QĐ-BVĐKT | 04/03/2024 | 1 | Tỉnh Hoà Bình
1802 | Kìm gắp dị vật | Cái | 3 | Mã hàng: FG-47L-1/Hãng, nước sản xuất: Aomori Olympus Co., Ltd.; Nhật Bản | 9018 | [7 empty] | 29.500.000 | vn0101849706 | Liên danh Nhà thầu Hà Nội – Hòa Bình I | IB2300387503 | vn5400164107 | Bệnh viện Đa khoa tỉnh Hòa Bình | Đấu thầu rộng rãi | 04/03/2024 | 266/QĐ-BVĐKT | 04/03/2024 | 1 | Tỉnh Hoà Bình
1803 | Kìm sinh thiết có lỗ bên, dùng nhiều lần | Cái | 1 | Model: FB-25K-1 Hãng sản xuất: Aomori Olympus Co., Ltd. Nước sản xuất: Nhật Bản | 90189090 | [7 empty] | 8.806.000 | vn0401340331 | CÔNG TY TNHH MỘT THÀNH VIÊN THƯƠNG MẠI VÂN THÔNG | IB2300359699 | vnz000014785 | Bệnh viện quân y 17/Cục Hậu cần - Quân khu 5 | Đấu thầu rộng rãi | 28/02/2024 | 172/QĐ-BV | 27/02/2024 | 2 | Quận Hải Châu,Thành phố Đà Nẵng
1804 | Kìm sinh thiết nội soi ống mềm nhi | Cái | 5000 | Mã hàng: SBF-A1816-1 Hãng/ nước sx: Shangxian Minimal Invasive Inc/ Trung Quốc | 9018 | [7 empty] | 70.900 | vn0305127353 | CÔNG TY CỔ PHẦN KỸ THUẬT THÁI DƯƠNG | IB2300354390 | vn0102251531 | Bệnh viện Đại học Y Hà Nội | Đấu thầu rộng rãi | 23/02/2024 | 120/QĐ-BVĐHYHN | 15/02/2024 | 3 | Quận Đống Đa,Thành phố Hà Nội
1805 | Kìm gắp dị vật | Cái | 5 | Trung Quốc, NGFxx-110xxxxx, Micro-Tech (Nanjing) Co., Ltd | 9018 | [7 empty] | 900.000 | vn0106215710 | Công ty Cổ phần Vật tư và Trang thiết bị Y tế Cường An | IB2300354390 | vn0102251531 | Bệnh viện Đại học Y Hà Nội | Đấu thầu rộng rãi | 23/02/2024 | 120/QĐ-BVĐHYHN | 15/02/2024 | 3 | Quận Đống Đa,Thành phố Hà Nội
1806 | Kìm gắp dị vật hạ họng | Cái | 2 | Prime/ Pakistan | [8 empty] | 330.000 | vn0103408030 | CÔNG TY TNHH THƯƠNG MẠI VÀ DỊCH VỤ THIẾT BỊ Y TẾ ÁNH NGỌC | IB2300357119 | vn4600537442 | Trung tâm y tế thành phố Thái Nguyên | Chào hàng cạnh tranh | 22/02/2024 | 320/QĐ-TTYT | 21/02/2024 | 2 | Thành phố Thái Nguyên,Tỉnh Thái Nguyên
1807 | Kìm mang kim | Cái | 5 | Prime/ Pakistan | [8 empty] | 195.000 | vn0103408030 | CÔNG TY TNHH THƯƠNG MẠI VÀ DỊCH VỤ THIẾT BỊ Y TẾ ÁNH NGỌC | IB2300357119 | vn4600537442 | Trung tâm y tế thành phố Thái Nguyên | Chào hàng cạnh tranh | 22/02/2024 | 320/QĐ-TTYT | 21/02/2024 | 2 | Thành phố Thái Nguyên,Tỉnh Thái Nguyên
1808 | Kìm mang kim mắt thẳng | Cái | 3 | Prime/ Pakistan | [8 empty] | 525.000 | vn0103408030 | CÔNG TY TNHH THƯƠNG MẠI VÀ DỊCH VỤ THIẾT BỊ Y TẾ ÁNH NGỌC | IB2300357119 | vn4600537442 | Trung tâm y tế thành phố Thái Nguyên | Chào hàng cạnh tranh | 22/02/2024 | 320/QĐ-TTYT | 21/02/2024 | 2 | Thành phố Thái Nguyên,Tỉnh Thái Nguyên
1809 | Kìm gắp dị vật họng | Cái | 2 | Prime/ Pakistan | [8 empty] | 250.000 | vn0103408030 | CÔNG TY TNHH THƯƠNG MẠI VÀ DỊCH VỤ THIẾT BỊ Y TẾ ÁNH NGỌC | IB2300357119 | vn4600537442 | Trung tâm y tế thành phố Thái Nguyên | Chào hàng cạnh tranh | 22/02/2024 | 320/QĐ-TTYT | 21/02/2024 | 2 | Thành phố Thái Nguyên,Tỉnh Thái Nguyên
1810 | Kìm kẹp kim | Cái | 2 | Prime/ Pakistan | [8 empty] | 195.000 | vn0103408030 | CÔNG TY TNHH THƯƠNG MẠI VÀ DỊCH VỤ THIẾT BỊ Y TẾ ÁNH NGỌC | IB2300357119 | vn4600537442 | Trung tâm y tế thành phố Thái Nguyên | Chào hàng cạnh tranh | 22/02/2024 | 320/QĐ-TTYT | 21/02/2024 | 2 | Thành phố Thái Nguyên,Tỉnh Thái Nguyên
1811 | Kìm mang kim | Cái | 2 | IW 1019/ Indo Webal Surgical Pvt. Ltd. /Ấn Độ | [8 empty] | 496.000 | vn0101442741 | CÔNG TY CỔ PHẦN THIÊN TRƯỜNG | IB2300388582 | vn5000272806 | Trung tâm Y tế huyện Sơn Dương | Đấu thầu rộng rãi | 22/02/2024 | Số 56/QĐ-TTYT | 05/02/2024 | 2 | Huyện Sơn Dương,Tỉnh Tuyên Quang
1812 | Kìm kẹp kim 18 cm | Cái | 15 | Pakistan, Toklais pak Industries | [8 empty] | 50.000 | vn0106090236 | CÔNG TY TNHH CÔNG NGHỆ VÀ THƯƠNG MẠI MINH TÚ | IB2300391234 | vn0106136498 | Trung tâm Y tế quận Long Biên | Đấu thầu rộng rãi | 21/02/2024 | 75/QĐ-TTYT | 19/02/2024 | 2 | Quận Long Biên,Thành phố Hà Nội
1813 | Kìm sinh thiết dạ dày dùng một lần đường kính 1.8 mm đến 2.4 mm | Cái | 120 | Tên quốc gia, vùng lãnh thổ: Trung Quốc Ký mã hiệu, nhãn hiệu: AG-50113-1816; AG-50113-2316 Hãng sản xuất: Hangzhou AGS MedTech Co., Ltd. | 9018 | [7 empty] | 87.500 | vn0310623082 | CÔNG TY CỔ PHẦN KỸ THUẬT MINH LONG | IB2300387719 | vn0301479869 | BỆNH VIỆN NHÂN DÂN 115 | Đấu thầu rộng rãi | 20/02/2024 | 179/QĐ-BVND115 | 20/02/2024 | 3 | Quận 10,TP. Hồ Chí Minh
1814 | Kìm sinh thiết đại tràng dùng một lần đường kính 2.0 mm đến 2.6 mm | Cái | 120 | Tên quốc gia, vùng lãnh thổ: Trung Quốc Ký mã hiệu, nhãn hiệu: AG-50113-2323 Hãng sản xuất: Hangzhou AGS MedTech Co., Ltd. | 9018 | [7 empty] | 87.500 | vn0310623082 | CÔNG TY CỔ PHẦN KỸ THUẬT MINH LONG | IB2300387719 | vn0301479869 | BỆNH VIỆN NHÂN DÂN 115 | Đấu thầu rộng rãi | 20/02/2024 | 179/QĐ-BVND115 | 20/02/2024 | 3 | Quận 10,TP. Hồ Chí Minh
1815 | Kìm cắt coil | cái | 2 | Mỹ, VG501 MicroVention, Inc | [8 empty] | 2.000.000 | vn0105750289 | CÔNG TY TNHH THIẾT BỊ Y TẾ DANH | IB2300327940 | vnz000013556 | Bệnh viện C Đà Nẵng | Đấu thầu rộng rãi | 20/02/2024 | 162/QĐ-BVC | 05/02/2024 | 2 | Quận Hải Châu,Thành phố Đà Nẵng
1816 | Kìm kẹp clip Polymer nội soi cỡ L, dài 32cm, đầu thẳng, đường kính 10mm | Cái | 9 | 544995/ Tecomet, Inc./ Mỹ | 9018 | [7 empty] | 23.990.000 | vn0312286354 | CÔNG TY TNHH VẬT TƯ Y TẾ PHƯƠNG LAN | IB2300330427 | vn0302203609 | Bệnh viện Đại học Y Dược Thành phố Hồ Chí Minh | Đấu thầu rộng rãi | 20/02/2024 | 239/QĐ-BVĐHYD | 07/02/2024 | 2 | Quận 5,TP. Hồ Chí Minh
1817 | Kìm kẹp clip Polymer nội soi cỡ ML, dài 32cm, đầu thẳng, đường kính 5mm | Cái | 12 | 544965/ Tecomet, Inc./ Mỹ | 9018 | [7 empty] | 23.990.000 | vn0312286354 | CÔNG TY TNHH VẬT TƯ Y TẾ PHƯƠNG LAN | IB2300330427 | vn0302203609 | Bệnh viện Đại học Y Dược Thành phố Hồ Chí Minh | Đấu thầu rộng rãi | 20/02/2024 | 239/QĐ-BVĐHYD | 07/02/2024 | 2 | Quận 5,TP. Hồ Chí Minh
1818 | Kìm kẹp clip Polymer mổ mở cỡ ML, dài 20 cm, cong | Cái | 4 | 544170/ Tecomet, Inc./ Mỹ | 9018 | [7 empty] | 11.990.000 | vn0312286354 | CÔNG TY TNHH VẬT TƯ Y TẾ PHƯƠNG LAN | IB2300330427 | vn0302203609 | Bệnh viện Đại học Y Dược Thành phố Hồ Chí Minh | Đấu thầu rộng rãi | 20/02/2024 | 239/QĐ-BVĐHYD | 07/02/2024 | 2 | Quận 5,TP. Hồ Chí Minh
1819 | Kìm kẹp clip Polymer mổ mở cỡ L, dài 20 cm, cong | Cái | 4 | 544180/ Tecomet, Inc./ Mỹ | 9018 | [7 empty] | 11.990.000 | vn0312286354 | CÔNG TY TNHH VẬT TƯ Y TẾ PHƯƠNG LAN | IB2300330427 | vn0302203609 | Bệnh viện Đại học Y Dược Thành phố Hồ Chí Minh | Đấu thầu rộng rãi | 20/02/2024 | 239/QĐ-BVĐHYD | 07/02/2024 | 2 | Quận 5,TP. Hồ Chí Minh
1820 | Kìm kẹp clip Polymer nội soi cỡ XL, dài 32 cm, đầu thẳng, đường kính 10mm | Cái | 3 | 544990/ Tecomet, Inc./ Mỹ | 9018 | [7 empty] | 23.990.000 | vn0312286354 | CÔNG TY TNHH VẬT TƯ Y TẾ PHƯƠNG LAN | IB2300330427 | vn0302203609 | Bệnh viện Đại học Y Dược Thành phố Hồ Chí Minh | Đấu thầu rộng rãi | 20/02/2024 | 239/QĐ-BVĐHYD | 07/02/2024 | 2 | Quận 5,TP. Hồ Chí Minh
1821 | Kìm kẹp clip Polymer mổ mở cỡ XL, dài 28 cm, cong | Cái | 2 | 544191/ Tecomet, Inc./ Mỹ | 9018 | [7 empty] | 11.990.000 | vn0312286354 | CÔNG TY TNHH VẬT TƯ Y TẾ PHƯƠNG LAN | IB2300330427 | vn0302203609 | Bệnh viện Đại học Y Dược Thành phố Hồ Chí Minh | Đấu thầu rộng rãi | 20/02/2024 | 239/QĐ-BVĐHYD | 07/02/2024 | 2 | Quận 5,TP. Hồ Chí Minh
1822 | Kìm phẫu tích Kelly. Hàm hoạt động kép, đường kính 5mm, hàm dài 15mm, chiều dài làm việc 330mm. Sử dụng với: - Tay cầm không có khóa, có cổng kết nối đơn cực - Vỏ ngoài cách điện, đường kính 5mm, dài 330mm | Cái | 4 | Model: 13-1419XPI Hãng sản xuất: Ackermann Instrumente GmbH Xuất xứ: Đức | 9018 | [7 empty] | 11.500.000 | vn0107584862 | CÔNG TY TNHH ĐẦU TƯ XUẤT NHẬP KHẨU DMC VIỆTNAM | IB2300382314 | vnz000016453 | Bệnh viện Hữu Nghị | Đấu thầu rộng rãi | 19/02/2024 | 91/QĐ-BVHN | 19/02/2024 | 1 | Quận Hai Bà Trưng,Thành phố Hà Nội
1823 | Kìm mang kim ETH thẳng, đường kính 5mm, dài 330mm | Cái | 1 | Model: 13-1591ET Hãng sản xuất: Ackermann Instrumente GmbH Xuất xứ: Đức | 9018 | [7 empty] | 32.000.000 | vn0107584862 | CÔNG TY TNHH ĐẦU TƯ XUẤT NHẬP KHẨU DMC VIỆTNAM | IB2300382314 | vnz000016453 | Bệnh viện Hữu Nghị | Đấu thầu rộng rãi | 19/02/2024 | 91/QĐ-BVHN | 19/02/2024 | 1 | Quận Hai Bà Trưng,Thành phố Hà Nội
1824 | Kìm kẹp clip cỡ lớn, đường kính 10mm, dài 330mm. Cơ chế khóa hoạt động bằng ngón tay cái độc đáo được tích hợp vào tay cầm để hạn chế việc vô tình đóng clip trước khi đưa vào phẫu trường, có thể xoay được 360⁰, núm xoay có âm thanh và phản hồi xúc giác. | Cái | 2 | Model: 13-1613-106AS-P Hãng sản xuất: Ackermann Instrumente GmbH Xuất xứ: Đức | 9018 | [7 empty] | 42.000.000 | vn0107584862 | CÔNG TY TNHH ĐẦU TƯ XUẤT NHẬP KHẨU DMC VIỆTNAM | IB2300382314 | vnz000016453 | Bệnh viện Hữu Nghị | Đấu thầu rộng rãi | 19/02/2024 | 91/QĐ-BVHN | 19/02/2024 | 1 | Quận Hai Bà Trưng,Thành phố Hà Nội
1825 | Kìm mang kim ETH cong trái, đường kính 5mm, dài 330mm | Cái | 1 | Model: 13-1594ET Hãng sản xuất: Ackermann Instrumente GmbH Xuất xứ: Đức | 9018 | [7 empty] | 32.000.000 | vn0107584862 | CÔNG TY TNHH ĐẦU TƯ XUẤT NHẬP KHẨU DMC VIỆTNAM | IB2300382314 | vnz000016453 | Bệnh viện Hữu Nghị | Đấu thầu rộng rãi | 19/02/2024 | 91/QĐ-BVHN | 19/02/2024 | 1 | Quận Hai Bà Trưng,Thành phố Hà Nội
1826 | Kìm kẹp clip titan cỡ trung bình – lớn, đường kính 10mm, dài 330mm. Cơ cấu hàm tác động kép chắc chắn giúp đóng clip cực kỳ chính xác, có thể xoay được 360⁰, núm xoay có âm thanh và phản hồi xúc giác. | Cái | 2 | Model: 13-1613 Hãng sản xuất: Ackermann Instrumente GmbH Xuất xứ: Đức | 9018 | [7 empty] | 42.000.000 | vn0107584862 | CÔNG TY TNHH ĐẦU TƯ XUẤT NHẬP KHẨU DMC VIỆTNAM | IB2300382314 | vnz000016453 | Bệnh viện Hữu Nghị | Đấu thầu rộng rãi | 19/02/2024 | 91/QĐ-BVHN | 19/02/2024 | 1 | Quận Hai Bà Trưng,Thành phố Hà Nội
1827 | Hộp đựng kìm bẩy Inox | Hộp | 14 | Hoàng Nguyễn/ Việt Nam | [8 empty] | 590.000 | vn0106309662 | Công ty Cổ phần Khoa học và Công nghệ BNN VIệt Nam | IB2300382087 | vnz000016453 | Bệnh viện Hữu Nghị | Chào hàng cạnh tranh rút gọn | 19/02/2024 | 91/QĐ-BVHN | 19/02/2024 | 1 | Quận Hai Bà Trưng,Thành phố Hà Nội
1828 | Kìm kẹp kim vi phẫu | Cái | 2 | Xuất xứ: Mỹ, Anh, Đức, Thụy Sỹ Ký mã hiệu: K6-3310 Hãng sản xuất: Katena Products, Inc | 9018 | [7 empty] | 48.800.000 | vn0304902916 | CÔNG TY TNHH THƯƠNG MẠI VÀ DỊCH VỤ KỸ THUẬT TÂN LONG | IB2300381965 | vnz000016453 | Bệnh viện Hữu Nghị | Đấu thầu rộng rãi | 19/02/2024 | 91/QĐ-BVHN | 19/02/2024 | 1 | Quận Hai Bà Trưng,Thành phố Hà Nội
1829 | Kìm kẹp kim trung phẫu | Cái | 2 | Xuất xứ: Mỹ, Anh, Đức, Thụy Sỹ Ký mã hiệu: K6-1530 Hãng sản xuất: Katena Products, Inc | 9018 | [7 empty] | 41.800.000 | vn0304902916 | CÔNG TY TNHH THƯƠNG MẠI VÀ DỊCH VỤ KỸ THUẬT TÂN LONG | IB2300381965 | vnz000016453 | Bệnh viện Hữu Nghị | Đấu thầu rộng rãi | 19/02/2024 | 91/QĐ-BVHN | 19/02/2024 | 1 | Quận Hai Bà Trưng,Thành phố Hà Nội
1830 | Dụng cụ nội soi can thiệp ( Kìm gắp dị vật dùng nhiều lần) | Cái | 1 | Anrei Medical (Hangzhou) Co., Ltd - Trung Quốc | [8 empty] | 1.150.000 | vn2600414687 | CÔNG TY CP CƠ ĐIỆN VÀ VẬT TƯ THIẾT BỊ KHOA HỌC HAMECO | IB2300382702 | vn5200902068 | Trung tâm Y tế huyện Văn Chấn | Đấu thầu rộng rãi | 19/02/2024 | 133/QĐ-TTYT | 31/01/2024 | 1 | Huyện Văn Chấn,Tỉnh Yên Bái
1831 | Kìm mang kim 16cm | Cái | 16 | Ký mã hiệu: 25-131 Hãng/ Nước sản xuất: Toklais Pak/ Pakistan | [8 empty] | 30.000 | vn0101098538 | Liên danh nhà thầu MDC-NCV-QM | IB2300379760 | vn2300302911 | Trung tâm Y tế huyện Gia Bình | Đấu thầu rộng rãi | 16/02/2024 | 84/QĐ-TTYT | 15/02/2024 | 1 | Huyện Gia Bình,Tỉnh Bắc Ninh
1832 | Kìm khâu chỉ thép cán vàng | Cái | 6 | Xuất xứ: Đức Ký mã hiệu: 40.830.18 Hãng sản xuất: Anton Hipp GmbH | Tương tự về chủng loại , tính chất là có cùng chủng loại, tương tự về dặc tính kỹ thuật và tính năng sử dụng với hàng hóa của gói thầu đang xét | [7 empty] | 1.785.000 | vn0303445745 | CÔNG TY CỔ PHẦN TRANG THIẾT BỊ Y TẾ CỔNG VÀNG | IB2300338782 | vn0301465062 | Bệnh Viện Chợ Rẫy | Đấu thầu rộng rãi | 16/02/2024 | 619/QĐ-BVCR | 02/02/2024 | 3 | Quận 5,TP. Hồ Chí Minh
1833 | Kìm khâu thường | Cái | 156 | Xuất xứ: Đức Ký mã hiệu: 8.002.18 Hãng sản xuất: Anton Hipp GmbH | Tương tự về chủng loại , tính chất là có cùng chủng loại, tương tự về dặc tính kỹ thuật và tính năng sử dụng với hàng hóa của gói thầu đang xét | [7 empty] | 766.500 | vn0303445745 | CÔNG TY CỔ PHẦN TRANG THIẾT BỊ Y TẾ CỔNG VÀNG | IB2300338782 | vn0301465062 | Bệnh Viện Chợ Rẫy | Đấu thầu rộng rãi | 16/02/2024 | 619/QĐ-BVCR | 02/02/2024 | 3 | Quận 5,TP. Hồ Chí Minh
1834 | Kìm kẹp kim cán vàng | Cái | 30 | Xuất xứ: Đức Ký mã hiệu: TC9.002.20 Hãng sản xuất: Anton Hipp GmbH | Tương tự về chủng loại , tính chất là có cùng chủng loại, tương tự về dặc tính kỹ thuật và tính năng sử dụng với hàng hóa của gói thầu đang xét | [7 empty] | 1.680.000 | vn0303445745 | CÔNG TY CỔ PHẦN TRANG THIẾT BỊ Y TẾ CỔNG VÀNG | IB2300338782 | vn0301465062 | Bệnh Viện Chợ Rẫy | Đấu thầu rộng rãi | 16/02/2024 | 619/QĐ-BVCR | 02/02/2024 | 3 | Quận 5,TP. Hồ Chí Minh
1835 | Kìm kẹp kim cán vàng | Cái | 1 | [9 empty] | 3.500.000 | vn0106293846 | CÔNG TY TNHH ĐẦU TƯ HALICO | IB2300391071 | vn2500251647 | Trung tâm Y tế Huyện Tam Dương | Đấu thầu rộng rãi | 09/02/2024 | 60/QĐ-TTYT | 07/02/2024 | 1 | Huyện Tam Dương,Tỉnh Vĩnh Phúc
1836 | Kìm mang kim 14cm | cái | 10 | 25-130 Simaeco- Pakistan | [8 empty] | 29.600 | vn1000286456 | CÔNG TY CỔ PHẦN DƯỢC VẬT TƯ Y TẾ THÁI BÌNH | IB2300374372 | vn1000426061 | Bệnh viện Nhi Thái Bình | Đấu thầu rộng rãi | 07/02/2024 | 136/QĐ-BVN | 02/02/2024 | 2 | Thành phố Thái Bình,Tỉnh Thái Bình
1837 | Kìm sinh thiết đại tràng các cỡ | Cái | 20 | Trung Quốc; BF01-11023230; Micro-Tech (Nanjing) Co., Ltd | 9018 | [7 empty] | 105.000 | vn0106215710 | Công ty Cổ phần Vật tư và Trang thiết bị Y tế Cường An | IB2300366033 | vn4100384484 | Trung tâm y tế thành phố Quy Nhơn | Đấu thầu rộng rãi | 07/02/2024 | 85/QĐ-TTYT | 06/02/2024 | 2 | Thành phố Quy Nhơn,Tỉnh Bình Định
1838 | Kìm sinh thiết nóng | Cái | 10 | Trung Quốc; HBF05-110xxxxx; Micro-Tech (Nanjing) Co., Ltd | 9018 | [7 empty] | 510.000 | vn0106215710 | Công ty Cổ phần Vật tư và Trang thiết bị Y tế Cường An | IB2300366033 | vn4100384484 | Trung tâm y tế thành phố Quy Nhơn | Đấu thầu rộng rãi | 07/02/2024 | 85/QĐ-TTYT | 06/02/2024 | 2 | Thành phố Quy Nhơn,Tỉnh Bình Định
1839 | Kìm sinh thiết dạ dày các cỡ | Cái | 20 | Trung Quốc; BF01-11023180; Micro-Tech (Nanjing) Co., Ltd | 9018 | [7 empty] | 105.000 | vn0106215710 | Công ty Cổ phần Vật tư và Trang thiết bị Y tế Cường An | IB2300366033 | vn4100384484 | Trung tâm y tế thành phố Quy Nhơn | Đấu thầu rộng rãi | 07/02/2024 | 85/QĐ-TTYT | 06/02/2024 | 2 | Thành phố Quy Nhơn,Tỉnh Bình Định
1840 | Kìm kẹp kim to dùng trong phẫu thuật nội soi Robot | Cái | 140 | 420006 Intuitive Surgical Inc. - Mỹ/ Intuitive Surgical S.de R.L.de C.V - Mexico | . | [7 empty] | 111.677.400 | vn0106202888 | CÔNG TY TNHH THƯƠNG MẠI TỔNG HỢP VẬT TƯ Y TẾ | IB2300384481 | vn0301465168 | Bệnh Viện Bình Dân | Đấu thầu rộng rãi | 06/02/2024 | 103/QĐ-BVBD ngày 05/02/2024 | 05/02/2024 | 1 | Quận 3,TP. Hồ Chí Minh
1841 | Test xét nghiệm nhanh tìm kháng thể H.pylori | Test | 100 | Xuất xứ: Assure Tech/ Trung Quốc Mã sản phẩm: HP- W11 Quy cách: Hộp 50 Test Thông số kỹ thuật: Test nhanh Tìm kháng thể Helicobacte pylory. Thành phần là hổn hợp gồm: agar gel có chứa urea, chất chỉ thị đỏ phenol, chất kìm hãm vi khuẩn | 38229090 | [7 empty] | 12.000 | vn0401754999 | Công ty TNHH Y tế Phúc Phúc Hưng | IB2300330602 | vn4100289689 | Trung tâm Y tế huyện Tuy Phước | Đấu thầu rộng rãi | 06/02/2024 | 57/QĐ-TTYT | 02/02/2024 | 3 | Huyện Tuy Phước,Tỉnh Bình Định
1842 | Kìm sinh thiết dạ dày | Cái | 220 | Kìm sinh thiết dạ dày/IC-FCNC23S/Incore Co.,Ltd/Hàn Quốc | [8 empty] | 200.000 | vn0103637859 | CÔNG TY TNHH THƯƠNG MẠI VÀ XÂY DỰNG PHÚC THỊNH | IB2300388035 | vn0500474664 | Bệnh viện đa khoa Vân Đình | Đấu thầu rộng rãi | 05/02/2024 | 316/QĐ-BVĐKVĐ | 01/02/2024 | 2 | Huyện Ứng Hòa,Thành phố Hà Nội
1843 | Kìm sinh thiết | Cái | 100 | Zhejiang Chuangxiang Medical Technology Co., Ltd (hiệu MEDNOVA) /MD - A/B/C/D- BF-18/24xx | [8 empty] | 104.000 | vn2700484825 | CÔNG TY CP DƯỢC PHẨM HÀ NAM NINH | IB2300366030 | vn2700354079 | Bệnh viện đa khoa tỉnh Ninh Bình | Đấu thầu rộng rãi | 05/02/2024 | 341/QĐ-BVĐK | 29/01/2024 | 2 | Thành phố Ninh Bình,Tỉnh Ninh Bình
1844 | Kìm gặm xương | Cái | 1 | Mã hàng: FO518NR - Hãng SX, Nước SX: AESCULAP AG, Am Aesculap-Platz, 78532 Tuttlingen, Đức - Hãng chủ sở hữu, Nước chủ sở hữu: Aesculap AG - Đức | FO518NR | [7 empty] | 23.268.000 | vn0102050602 | CÔNG TY TNHH THIẾT BỊ Y TẾ BẢO TÍN | IB2300382576 | vnz000012296 | BỆNH VIỆN NHI TRUNG ƯƠNG | Đấu thầu rộng rãi | 01/02/2024 | 233/QĐBVNTW | 31/01/2024 | 1 | Quận Đống Đa,Thành phố Hà Nội
1845 | Kìm mang kim các loại | Cái | 10 | Prime/Pakistan | [8 empty] | 62.000 | vn0108049963 | CÔNG TY TNHH TRANG THIẾT BỊ Y TẾ ANH PHÁT HT | IB2300378871 | vn4600200985 | BỆNH VIỆN A THÁI NGUYÊN | Chào hàng cạnh tranh | 01/02/2024 | 66/QĐ-BVA | 30/01/2024 | 1 | Thành phố Thái Nguyên,Tỉnh Thái Nguyên
1846 | Kìm mang kim | Cái | 2 | Nopa instruments medizintechnik GmbH/ Đức | [8 empty] | 990.000 | vn0108049963 | CÔNG TY TNHH TRANG THIẾT BỊ Y TẾ ANH PHÁT HT | IB2300378871 | vn4600200985 | BỆNH VIỆN A THÁI NGUYÊN | Chào hàng cạnh tranh | 01/02/2024 | 66/QĐ-BVA | 30/01/2024 | 1 | Thành phố Thái Nguyên,Tỉnh Thái Nguyên
1847 | Kìm nhổ răng người lớn | Cái | 24 | Nopa instruments medizintechnik GmbH/ Đức | [8 empty] | 1.490.000 | vn0108049963 | CÔNG TY TNHH TRANG THIẾT BỊ Y TẾ ANH PHÁT HT | IB2300378871 | vn4600200985 | BỆNH VIỆN A THÁI NGUYÊN | Chào hàng cạnh tranh | 01/02/2024 | 66/QĐ-BVA | 30/01/2024 | 1 | Thành phố Thái Nguyên,Tỉnh Thái Nguyên
1848 | Kìm bấm lỗ giấy thấm | Cái | 1 | Suzhou Cellpro Biotechnology Co.,Ltd. - Trung Quốc | [8 empty] | 7.500.000 | vn0106312633 | CÔNG TY TNHH QA-LAB VIỆT NAM | IB2300386382 | vn4600200985 | BỆNH VIỆN A THÁI NGUYÊN | Đấu thầu rộng rãi | 01/02/2024 | 79/QĐ-BVA | 01/02/2024 | 1 | Thành phố Thái Nguyên,Tỉnh Thái Nguyên
1849 | Kìm mang kim Mayo-Hegar | Cái | 20 | AS Medizintechnik- Đức; 17-002-20 | 9018 |  |  |  | 17-002-20 | Phiểu công bố A số: 210000379/PCBA-HN | 0 | Kìm mang kim Mayo-Hegar, dài 200 mm | 1.183.360 | vn0109338735 | CÔNG TY TNHH VẬT TƯ TRANG THIẾT BỊ Y TẾ HÀ ANH | IB2300344811 | vn0101574473 | BỆNH VIỆN ĐA KHOA HÒE NHAI | Đấu thầu rộng rãi | 30/01/2024 | 41/QĐ -BVHN | 29/01/2024 | 3 | Quận Ba Đình,Thành phố Hà Nội
1850 | Kìm mang kim De Bakey | Cái | 20 | AS Medizintechnik- Đức; 18-004-15 | 9018 |  |  |  | 18-004-15 | Phiểu công bố A số: 210000379/PCBA-HN | 0 | Kìm mang kim De Bakey, cán vàng, dài 150 mm, dùng cho chỉ 4.0-6.0 | 2.483.680 | vn0109338735 | CÔNG TY TNHH VẬT TƯ TRANG THIẾT BỊ Y TẾ HÀ ANH | IB2300344811 | vn0101574473 | BỆNH VIỆN ĐA KHOA HÒE NHAI | Đấu thầu rộng rãi | 30/01/2024 | 41/QĐ -BVHN | 29/01/2024 | 3 | Quận Ba Đình,Thành phố Hà Nội
1851 | Kìm mang kim Mayo-Hegar | Cái | 20 | AS Medizintechnik- Đức; 17-004-18 | 9018 |  |  |  | 17-004-18 | Phiểu công bố A số: 210000379/PCBA-HN | 0 | Kìm mang kim Mayo-Hegar, dạng mảnh, dài 180 mm | 1.274.520 | vn0109338735 | CÔNG TY TNHH VẬT TƯ TRANG THIẾT BỊ Y TẾ HÀ ANH | IB2300344811 | vn0101574473 | BỆNH VIỆN ĐA KHOA HÒE NHAI | Đấu thầu rộng rãi | 30/01/2024 | 41/QĐ -BVHN | 29/01/2024 | 3 | Quận Ba Đình,Thành phố Hà Nội
1852 | Kìm mang kim cho mạch máu nhỏ | Cái | 20 | AS Medizintechnik- Đức; 18-106-14 | 9018 |  |  |  | 18-106-14 | Phiểu công bố A số: 210000379/PCBA-HN | 0 | Kìm mang kim cho mạch máu nhỏ, cán vàng, dài 140 mm | 3.478.700 | vn0109338735 | CÔNG TY TNHH VẬT TƯ TRANG THIẾT BỊ Y TẾ HÀ ANH | IB2300344811 | vn0101574473 | BỆNH VIỆN ĐA KHOA HÒE NHAI | Đấu thầu rộng rãi | 30/01/2024 | 41/QĐ -BVHN | 29/01/2024 | 3 | Quận Ba Đình,Thành phố Hà Nội
1853 | Kìm cắt đinh | Cái | 1 | Nopa instruments medizintechnik Gmbh - Đức | [8 empty] | 24.958.000 | vn0104575605 | Liên danh nhà thầu: CÔNG TY CỔ PHẦN BIOLIFE VIỆT NAM - CÔNG TY TNHH THƯƠNG MẠI DỊCH VỤ VIỆT HƯNG | IB2300390859 | vn5500167461 | Bệnh viện đa khoa huyện Sông Mã | Chào hàng cạnh tranh | 29/01/2024 | 42/QĐ-BVĐK | 29/01/2024 | 1 | Huyện Sông Mã,Tỉnh Sơn La
1854 | Kìm gắp dị vật | Cái | 10 | Xuất xứ: Trung Quốc Mã hiệu: VDK-FG-23-230-A2 Hãng sản xuất: Jiangsu Vedkang Medical Science and Technology Co., Ltd. | 9018 | [7 empty] | 550.000 | vn0310623082 | CÔNG TY CỔ PHẦN KỸ THUẬT MINH LONG | IB2300272782 | vn1900175290 | Bệnh viện Đa khoa Bạc Liêu | Đấu thầu rộng rãi | 26/01/2024 | 35/QĐ-BV | 12/01/2024 | 4 | Thành Phố Bạc Liêu,Tỉnh Bạc Liêu
1855 | Kìm nhổ chân răng | Cái | 1 | - Quốc gia: Hàn Quốc - Hãng sản xuất:Osung MND Co., Ltd - Ký mã hiệu:FX301, FX300 | [8 empty] | 2.880.000 | vn0107651607 | CÔNG TY CỔ PHẦN ĐẦU TƯ DSC VIỆT NAM | IB2300336403 | vn1000586410 | Bệnh viện đa khoa Thái Ninh | Đấu thầu rộng rãi | 25/01/2024 | 26/QĐ-BVTN | 16/01/2024 | 2 | Tỉnh Thái Bình
1856 | Kìm (Kẹp) Magill | Cái | 2 | - Quốc gia: Pakistan - Hãng sản xuất:Gold Tier Mic - Ký mã hiệu:1-026 | [8 empty] | 312.000 | vn0107651607 | CÔNG TY CỔ PHẦN ĐẦU TƯ DSC VIỆT NAM | IB2300336403 | vn1000586410 | Bệnh viện đa khoa Thái Ninh | Đấu thầu rộng rãi | 25/01/2024 | 26/QĐ-BVTN | 16/01/2024 | 2 | Tỉnh Thái Bình
1857 | Kìm mang kim trung phẫu thuật | Cái | 1 | - Quốc gia: Ấn ĐỘ - Hãng sản xuất:Khosla Surgical Industries - Ký mã hiệu:K-3227/CB | [8 empty] | 2.885.000 | vn0107651607 | CÔNG TY CỔ PHẦN ĐẦU TƯ DSC VIỆT NAM | IB2300336403 | vn1000586410 | Bệnh viện đa khoa Thái Ninh | Đấu thầu rộng rãi | 25/01/2024 | 26/QĐ-BVTN | 16/01/2024 | 2 | Tỉnh Thái Bình
1858 | Kìm mang kim vi phẫu | Cái | 1 | - Quốc gia: Nga - Hãng sản xuất:Cilita LLC - Ký mã hiệu:Kềm nhổ răng Extraction Forcep N-045T | [8 empty] | 6.520.000 | vn0107651607 | CÔNG TY CỔ PHẦN ĐẦU TƯ DSC VIỆT NAM | IB2300336403 | vn1000586410 | Bệnh viện đa khoa Thái Ninh | Đấu thầu rộng rãi | 25/01/2024 | 26/QĐ-BVTN | 16/01/2024 | 2 | Tỉnh Thái Bình
1859 | Kìm sinh thiết dạ dày | Cái | 2 | Micro-Tech (Nanjing) Co., Ltd - Trung Quốc | [8 empty] | 150.000 | vn5701368619 | LIÊN DANH NHÀ THẦU CÔNG TY CỔ PHẦN TRANG THIẾT BỊ VẬT TƯ Y TẾ PHƯƠNG NAM - CÔNG TY TNHH CÔNG NGHỆ CAO VỀ THIẾT BỊ Y TẾ ANH NGỌC, viết tắt: “LIÊN DANH NHÀ THẦU PHƯƠNG NAM – ANH NGỌC” | IB2300341060 | vn5701813940 | Trung tâm Y tế huyện Vân Đồn | Đấu thầu rộng rãi | 23/01/2024 | Số 55/QĐ-TTYT | 15/01/2024 | 1 | Huyện Vân Đồn,Tỉnh Quảng Ninh
1860 | Kìm sinh thiết đại tràng | Cái | 1 | Micro-Tech (Nanjing) Co., Ltd - Trung Quốc | [8 empty] | 150.000 | vn5701368619 | LIÊN DANH NHÀ THẦU CÔNG TY CỔ PHẦN TRANG THIẾT BỊ VẬT TƯ Y TẾ PHƯƠNG NAM - CÔNG TY TNHH CÔNG NGHỆ CAO VỀ THIẾT BỊ Y TẾ ANH NGỌC, viết tắt: “LIÊN DANH NHÀ THẦU PHƯƠNG NAM – ANH NGỌC” | IB2300341060 | vn5701813940 | Trung tâm Y tế huyện Vân Đồn | Đấu thầu rộng rãi | 23/01/2024 | Số 55/QĐ-TTYT | 15/01/2024 | 1 | Huyện Vân Đồn,Tỉnh Quảng Ninh
1861 | Kìm kẹp kim | Cái | 60 | Prime - Pakistan | [8 empty] | 27.000 | vn5701368619 | LIÊN DANH NHÀ THẦU CÔNG TY CỔ PHẦN TRANG THIẾT BỊ VẬT TƯ Y TẾ PHƯƠNG NAM - CÔNG TY TNHH CÔNG NGHỆ CAO VỀ THIẾT BỊ Y TẾ ANH NGỌC, viết tắt: “LIÊN DANH NHÀ THẦU PHƯƠNG NAM – ANH NGỌC” | IB2300341060 | vn5701813940 | Trung tâm Y tế huyện Vân Đồn | Đấu thầu rộng rãi | 23/01/2024 | Số 55/QĐ-TTYT | 15/01/2024 | 1 | Huyện Vân Đồn,Tỉnh Quảng Ninh
1862 | Kìm mang kim | Cái | 1 | REDA Instrumente GmbH/ Đức | [8 empty] | 2.260.000 | vn0107509181 | CÔNG TY TNHH SHINA VIỆT | IB2300347796 | vn0101958173 | Bệnh viện Bệnh Nhiệt đới Trung ương | Đấu thầu rộng rãi | 19/01/2024 | 82/QĐ-NĐTW | 19/01/2024 | 2 | Thành phố Hà Nội
1863 | Kìm mang kim MAYO-HEGAR | Cái | 1 | REDA Instrumente GmbH/ Đức | [8 empty] | 2.850.000 | vn0107509181 | CÔNG TY TNHH SHINA VIỆT | IB2300347796 | vn0101958173 | Bệnh viện Bệnh Nhiệt đới Trung ương | Đấu thầu rộng rãi | 19/01/2024 | 82/QĐ-NĐTW | 19/01/2024 | 2 | Thành phố Hà Nội
1864 | Kìm gặm xương FERRIS - SMITH – KERRISON | Cái | 1 | REDA Instrumente GmbH/ Đức | [8 empty] | 20.160.000 | vn0107509181 | CÔNG TY TNHH SHINA VIỆT | IB2300347796 | vn0101958173 | Bệnh viện Bệnh Nhiệt đới Trung ương | Đấu thầu rộng rãi | 19/01/2024 | 82/QĐ-NĐTW | 19/01/2024 | 2 | Thành phố Hà Nội
1865 | Kìm mang kim HALSEY | Cái | 1 | REDA Instrumente GmbH/ Đức | [8 empty] | 2.190.000 | vn0107509181 | CÔNG TY TNHH SHINA VIỆT | IB2300347796 | vn0101958173 | Bệnh viện Bệnh Nhiệt đới Trung ương | Đấu thầu rộng rãi | 19/01/2024 | 82/QĐ-NĐTW | 19/01/2024 | 2 | Thành phố Hà Nội
1866 | Kìm mang kim MAYO-HEGAR | Cái | 1 | REDA Instrumente GmbH/ Đức | [8 empty] | 3.885.000 | vn0107509181 | CÔNG TY TNHH SHINA VIỆT | IB2300347796 | vn0101958173 | Bệnh viện Bệnh Nhiệt đới Trung ương | Đấu thầu rộng rãi | 19/01/2024 | 82/QĐ-NĐTW | 19/01/2024 | 2 | Thành phố Hà Nội
1867 | Kìm kẹp kim CRILE-WOOD | Cái | 1 | REDA Instrumente GmbH/ Đức | [8 empty] | 2.810.000 | vn0107509181 | CÔNG TY TNHH SHINA VIỆT | IB2300347796 | vn0101958173 | Bệnh viện Bệnh Nhiệt đới Trung ương | Đấu thầu rộng rãi | 19/01/2024 | 82/QĐ-NĐTW | 19/01/2024 | 2 | Thành phố Hà Nội
1868 | Kìm kẹp kim WANGENSTEEN | Cái | 1 | REDA Instrumente GmbH/ Đức | [8 empty] | 3.420.000 | vn0107509181 | CÔNG TY TNHH SHINA VIỆT | IB2300347796 | vn0101958173 | Bệnh viện Bệnh Nhiệt đới Trung ương | Đấu thầu rộng rãi | 19/01/2024 | 82/QĐ-NĐTW | 19/01/2024 | 2 | Thành phố Hà Nội
1869 | Kìm mang kim MAYO-HEGAR | Cái | 1 | REDA Instrumente GmbH/ Đức | [8 empty] | 2.425.000 | vn0107509181 | CÔNG TY TNHH SHINA VIỆT | IB2300347796 | vn0101958173 | Bệnh viện Bệnh Nhiệt đới Trung ương | Đấu thầu rộng rãi | 19/01/2024 | 82/QĐ-NĐTW | 19/01/2024 | 2 | Thành phố Hà Nội
1870 | Kìm mang kim MAYO-HEGAR | Cái | 1 | REDA Instrumente GmbH/ Đức | [8 empty] | 2.468.000 | vn0107509181 | CÔNG TY TNHH SHINA VIỆT | IB2300347796 | vn0101958173 | Bệnh viện Bệnh Nhiệt đới Trung ương | Đấu thầu rộng rãi | 19/01/2024 | 82/QĐ-NĐTW | 19/01/2024 | 2 | Thành phố Hà Nội
1871 | Kìm mang kim BOZEMANN | Cái | 1 | REDA Instrumente GmbH/ Đức | [8 empty] | 4.216.000 | vn0107509181 | CÔNG TY TNHH SHINA VIỆT | IB2300347796 | vn0101958173 | Bệnh viện Bệnh Nhiệt đới Trung ương | Đấu thầu rộng rãi | 19/01/2024 | 82/QĐ-NĐTW | 19/01/2024 | 2 | Thành phố Hà Nội
1872 | Kìm giữ xương và nắn chỉnh xương | Cái | 1 | REDA Instrumente GmbH/ Đức | [8 empty] | 2.450.000 | vn0107509181 | CÔNG TY TNHH SHINA VIỆT | IB2300347796 | vn0101958173 | Bệnh viện Bệnh Nhiệt đới Trung ương | Đấu thầu rộng rãi | 19/01/2024 | 82/QĐ-NĐTW | 19/01/2024 | 2 | Thành phố Hà Nội
1873 | Kìm gặm xương FERRIS - SMITH – KERRISON | Cái | 1 | REDA Instrumente GmbH/ Đức | [8 empty] | 20.160.000 | vn0107509181 | CÔNG TY TNHH SHINA VIỆT | IB2300347796 | vn0101958173 | Bệnh viện Bệnh Nhiệt đới Trung ương | Đấu thầu rộng rãi | 19/01/2024 | 82/QĐ-NĐTW | 19/01/2024 | 2 | Thành phố Hà Nội
1874 | Kìm mang kim | Cái | 1 | REDA Instrumente GmbH/ Đức | [8 empty] | 2.190.000 | vn0107509181 | CÔNG TY TNHH SHINA VIỆT | IB2300347796 | vn0101958173 | Bệnh viện Bệnh Nhiệt đới Trung ương | Đấu thầu rộng rãi | 19/01/2024 | 82/QĐ-NĐTW | 19/01/2024 | 2 | Thành phố Hà Nội
1875 | Kìm mang kim MAYO-HEGAR | Cái | 1 | REDA Instrumente GmbH/ Đức | [8 empty] | 2.115.000 | vn0107509181 | CÔNG TY TNHH SHINA VIỆT | IB2300347796 | vn0101958173 | Bệnh viện Bệnh Nhiệt đới Trung ương | Đấu thầu rộng rãi | 19/01/2024 | 82/QĐ-NĐTW | 19/01/2024 | 2 | Thành phố Hà Nội
1876 | Kìm gặm xương STILLE-LUER | Cái | 1 | REDA Instrumente GmbH/ Đức | [8 empty] | 9.150.000 | vn0107509181 | CÔNG TY TNHH SHINA VIỆT | IB2300347796 | vn0101958173 | Bệnh viện Bệnh Nhiệt đới Trung ương | Đấu thầu rộng rãi | 19/01/2024 | 82/QĐ-NĐTW | 19/01/2024 | 2 | Thành phố Hà Nội
1877 | Kìm mang kim MAYO-HEGAR | Cái | 1 | REDA Instrumente GmbH/ Đức | [8 empty] | 2.450.000 | vn0107509181 | CÔNG TY TNHH SHINA VIỆT | IB2300347796 | vn0101958173 | Bệnh viện Bệnh Nhiệt đới Trung ương | Đấu thầu rộng rãi | 19/01/2024 | 82/QĐ-NĐTW | 19/01/2024 | 2 | Thành phố Hà Nội
1878 | Kìm gặm đĩa đệm CASPAR | Cái | 1 | REDA Instrumente GmbH/ Đức | [8 empty] | 14.286.000 | vn0107509181 | CÔNG TY TNHH SHINA VIỆT | IB2300347796 | vn0101958173 | Bệnh viện Bệnh Nhiệt đới Trung ương | Đấu thầu rộng rãi | 19/01/2024 | 82/QĐ-NĐTW | 19/01/2024 | 2 | Thành phố Hà Nội
1879 | Kìm gặm đĩa đệm CASPAR | Cái | 1 | REDA Instrumente GmbH/ Đức | [8 empty] | 14.286.000 | vn0107509181 | CÔNG TY TNHH SHINA VIỆT | IB2300347796 | vn0101958173 | Bệnh viện Bệnh Nhiệt đới Trung ương | Đấu thầu rộng rãi | 19/01/2024 | 82/QĐ-NĐTW | 19/01/2024 | 2 | Thành phố Hà Nội
1880 | Kìm gặm đĩa đệm CASPAR | Cái | 1 | REDA Instrumente GmbH/ Đức | [8 empty] | 14.286.000 | vn0107509181 | CÔNG TY TNHH SHINA VIỆT | IB2300347796 | vn0101958173 | Bệnh viện Bệnh Nhiệt đới Trung ương | Đấu thầu rộng rãi | 19/01/2024 | 82/QĐ-NĐTW | 19/01/2024 | 2 | Thành phố Hà Nội
1881 | Kìm gặm xương tác động kép LEKSELL (STILLE) | Cái | 1 | REDA Instrumente GmbH/ Đức | [8 empty] | 8.985.000 | vn0107509181 | CÔNG TY TNHH SHINA VIỆT | IB2300347796 | vn0101958173 | Bệnh viện Bệnh Nhiệt đới Trung ương | Đấu thầu rộng rãi | 19/01/2024 | 82/QĐ-NĐTW | 19/01/2024 | 2 | Thành phố Hà Nội
1882 | Kìm gặm xương SMITH - PETERSEN | Cái | 1 | REDA Instrumente GmbH/ Đức | [8 empty] | 11.146.000 | vn0107509181 | CÔNG TY TNHH SHINA VIỆT | IB2300347796 | vn0101958173 | Bệnh viện Bệnh Nhiệt đới Trung ương | Đấu thầu rộng rãi | 19/01/2024 | 82/QĐ-NĐTW | 19/01/2024 | 2 | Thành phố Hà Nội
1883 | Kìm mang kim MAYO-HEGAR | Cái | 1 | REDA Instrumente GmbH/ Đức | [8 empty] | 1.010.000 | vn0107509181 | CÔNG TY TNHH SHINA VIỆT | IB2300347796 | vn0101958173 | Bệnh viện Bệnh Nhiệt đới Trung ương | Đấu thầu rộng rãi | 19/01/2024 | 82/QĐ-NĐTW | 19/01/2024 | 2 | Thành phố Hà Nội
1884 | Kìm gắp cơ quan | Cái | 1 | REDA Instrumente GmbH/ Đức | [8 empty] | 35.160.000 | vn0107509181 | CÔNG TY TNHH SHINA VIỆT | IB2300347796 | vn0101958173 | Bệnh viện Bệnh Nhiệt đới Trung ương | Đấu thầu rộng rãi | 19/01/2024 | 82/QĐ-NĐTW | 19/01/2024 | 2 | Thành phố Hà Nội
1885 | Kìm gặm xương FERRIS - SMITH – KERRISON | Cái | 1 | REDA Instrumente GmbH/ Đức | [8 empty] | 20.160.000 | vn0107509181 | CÔNG TY TNHH SHINA VIỆT | IB2300347796 | vn0101958173 | Bệnh viện Bệnh Nhiệt đới Trung ương | Đấu thầu rộng rãi | 19/01/2024 | 82/QĐ-NĐTW | 19/01/2024 | 2 | Thành phố Hà Nội
1886 | Kìm gặm xương SMITH - PETERSEN | Cái | 1 | REDA Instrumente GmbH/ Đức | [8 empty] | 11.146.000 | vn0107509181 | CÔNG TY TNHH SHINA VIỆT | IB2300347796 | vn0101958173 | Bệnh viện Bệnh Nhiệt đới Trung ương | Đấu thầu rộng rãi | 19/01/2024 | 82/QĐ-NĐTW | 19/01/2024 | 2 | Thành phố Hà Nội
1887 | Kìm mang kim MAYO-HEGAR | Cái | 1 | REDA Instrumente GmbH/ Đức | [8 empty] | 2.116.000 | vn0107509181 | CÔNG TY TNHH SHINA VIỆT | IB2300347796 | vn0101958173 | Bệnh viện Bệnh Nhiệt đới Trung ương | Đấu thầu rộng rãi | 19/01/2024 | 82/QĐ-NĐTW | 19/01/2024 | 2 | Thành phố Hà Nội
1888 | Kìm mang kim BOZEMANN | Cái | 1 | REDA Instrumente GmbH/ Đức | [8 empty] | 4.020.000 | vn0107509181 | CÔNG TY TNHH SHINA VIỆT | IB2300347796 | vn0101958173 | Bệnh viện Bệnh Nhiệt đới Trung ương | Đấu thầu rộng rãi | 19/01/2024 | 82/QĐ-NĐTW | 19/01/2024 | 2 | Thành phố Hà Nội
1889 | Kìm cắt xương STILLE-HORSLEY | Cái | 1 | REDA Instrumente GmbH/ Đức | [8 empty] | 10.550.000 | vn0107509181 | CÔNG TY TNHH SHINA VIỆT | IB2300347796 | vn0101958173 | Bệnh viện Bệnh Nhiệt đới Trung ương | Đấu thầu rộng rãi | 19/01/2024 | 82/QĐ-NĐTW | 19/01/2024 | 2 | Thành phố Hà Nội
1890 | Kìm mang kim CRILE-MURRAY | Cái | 1 | REDA Instrumente GmbH/ Đức | [8 empty] | 860.000 | vn0107509181 | CÔNG TY TNHH SHINA VIỆT | IB2300347796 | vn0101958173 | Bệnh viện Bệnh Nhiệt đới Trung ương | Đấu thầu rộng rãi | 19/01/2024 | 82/QĐ-NĐTW | 19/01/2024 | 2 | Thành phố Hà Nội
1891 | Kìm mang kim vi CASTROVIEJO | Cái | 1 | REDA Instrumente GmbH/ Đức | [8 empty] | 7.668.000 | vn0107509181 | CÔNG TY TNHH SHINA VIỆT | IB2300347796 | vn0101958173 | Bệnh viện Bệnh Nhiệt đới Trung ương | Đấu thầu rộng rãi | 19/01/2024 | 82/QĐ-NĐTW | 19/01/2024 | 2 | Thành phố Hà Nội
1892 | Kìm mang kim WEBSTER | Cái | 1 | REDA Instrumente GmbH/ Đức | [8 empty] | 2.180.000 | vn0107509181 | CÔNG TY TNHH SHINA VIỆT | IB2300347796 | vn0101958173 | Bệnh viện Bệnh Nhiệt đới Trung ương | Đấu thầu rộng rãi | 19/01/2024 | 82/QĐ-NĐTW | 19/01/2024 | 2 | Thành phố Hà Nội
1893 | Kìm mang kim MAYO-HEGAR | Cái | 1 | REDA Instrumente GmbH/ Đức | [8 empty] | 2.466.000 | vn0107509181 | CÔNG TY TNHH SHINA VIỆT | IB2300347796 | vn0101958173 | Bệnh viện Bệnh Nhiệt đới Trung ương | Đấu thầu rộng rãi | 19/01/2024 | 82/QĐ-NĐTW | 19/01/2024 | 2 | Thành phố Hà Nội
1894 | Kìm cắt xương STILLE-LISTON | Cái | 1 | REDA Instrumente GmbH/ Đức | [8 empty] | 9.700.000 | vn0107509181 | CÔNG TY TNHH SHINA VIỆT | IB2300347796 | vn0101958173 | Bệnh viện Bệnh Nhiệt đới Trung ương | Đấu thầu rộng rãi | 19/01/2024 | 82/QĐ-NĐTW | 19/01/2024 | 2 | Thành phố Hà Nội
1895 | Kìm kẹp kim | Chiếc | 2 | Mã: 8-025T Hãng, nước sản xuất: Rumex Instruments Ltd. – Nga; Hãng, nước chủ sở hữu: Rumex International Corp. - Mỹ | 90185000 | [7 empty] | 11.550.000 | vn0312920901 | CÔNG TY TNHH THIẾT BỊ Y KHOA TÂM AN | IB2300337576 | vn2100190887 | Bệnh viện đa khoa Tỉnh Trà Vinh | Chào hàng cạnh tranh | 19/01/2024 | 41/QĐ-BVĐK | 16/01/2024 | 1 | Thành phố Trà Vinh,Tỉnh Trà Vinh
1896 | Kìm kẹp kim, hàm thẳng | Cái | 1 | Mã hàng: 26173KPF Hãng /Nước Sở Hữu: KARL STORZ SE & Co. KG/ Đức Hãng/Nước Sản Xuất: KARL STORZ SE & Co. KG/ Đức Xuất xứ: Đức | [8 empty] | 42.560.000 | vn0101286919 | CÔNG TY CỔ PHẦN THƯƠNG MẠI VÀ DỊCH VỤ HỒNG PHÁT | IB2300356752 | vn2600576247 | Trung tâm Y tế huyện Phù Ninh | Chào hàng cạnh tranh | 18/01/2024 | Số 1398/QĐ-TTYTPN | 29/12/2023 | 1 | Huyện Phù Ninh,Tỉnh Phú Thọ
1897 | Kìm kẹp kim | Cái | 2 | Model: A5690 Hãng sản xuất: Tekno-Medical Optik Chirurgie GmbH Xuất xứ: Đức | 9018 | [7 empty] | 33.500.000 | vn0101174429 | CÔNG TY TNHH SẢN XUẤT VÀ THƯƠNG MẠI TRẦN LÊ | IB2300339432 | vn0100874788 | Bệnh viện Thanh Nhàn | Đấu thầu rộng rãi | 17/01/2024 | 91/QĐ-BVTN | 15/01/2024 | 1 | Quận Hai Bà Trưng,Thành phố Hà Nội
1898 | Ruột kìm bóc tách | Cái | 2 | Model: A64320A Hãng sản xuất: Olympus Winter & Ibe GmbH Xuất xứ: Đức | 9018 | [7 empty] | 12.120.000 | vn0101174429 | CÔNG TY TNHH SẢN XUẤT VÀ THƯƠNG MẠI TRẦN LÊ | IB2300339432 | vn0100874788 | Bệnh viện Thanh Nhàn | Đấu thầu rộng rãi | 17/01/2024 | 91/QĐ-BVTN | 15/01/2024 | 1 | Quận Hai Bà Trưng,Thành phố Hà Nội
1899 | Kìm bóc tách tổ chức | Cái | 2 | Model: 13-1419XPI 13-1356XP 13-1367XP Hãng sản xuất: Ackermann Xuất xứ: Đức | 9018 | [7 empty] | 27.500.000 | vn0101174429 | CÔNG TY TNHH SẢN XUẤT VÀ THƯƠNG MẠI TRẦN LÊ | IB2300339432 | vn0100874788 | Bệnh viện Thanh Nhàn | Đấu thầu rộng rãi | 17/01/2024 | 91/QĐ-BVTN | 15/01/2024 | 1 | Quận Hai Bà Trưng,Thành phố Hà Nội
1900 | Kìm kẹp kim | Cái | 2 | Model: A5690 Hãng sản xuất: Tekno-Medical Optik Chirurgie GmbH Xuất xứ: Đức | 9018 | [7 empty] | 33.500.000 | vn0101174429 | CÔNG TY TNHH SẢN XUẤT VÀ THƯƠNG MẠI TRẦN LÊ | IB2300339432 | vn0100874788 | Bệnh viện Thanh Nhàn | Đấu thầu rộng rãi | 17/01/2024 | 91/QĐ-BVTN | 15/01/2024 | 1 | Quận Hai Bà Trưng,Thành phố Hà Nội
1901 | Kìm sinh thiết có lỗ bên, dùng một lần | chiếc | 3 | Model: FB-230K Hãng sản xuất: Olympus Xuất xứ: Nhật Bản | [8 empty] | 852.000 | vn0104090664 | CÔNG TY CỔ PHẦN ĐẦU TƯ PHÁT TRIỂN CÔNG NGHỆ T&P | IB2300371069 | vn2500294658 | Trung tâm y tế huyện Yên Lạc | Đấu thầu rộng rãi | 15/01/2024 | 39/QĐ-TTYT | 10/01/2024 | 1 | Huyện Yên Lạc,Tỉnh Vĩnh Phúc
1902 | Kìm kẹp clip Polymer nội soi cỡ L | Cái | 1 | Grena Ltd - Anh; 0301-04LE | 9018 | [7 empty] | 21.000.000 | vn0101849706 | Liên danh Công ty TNHH Thiết bị y tế và hóa chất Hoàng Phương- Công ty cổ phần sản xuất và xuất nhập khẩu Vietland | IB2300344213 | vn2500228782 | Bệnh viện đa khoa huyện Mê Linh | Đấu thầu rộng rãi | 15/01/2024 | 70/QĐ-BVML | 12/01/2024 | 1 | Huyện Mê Linh,Thành phố Hà Nội
1903 | Kìm gắp dị vật | Cái | 1 | Aomori Olympus Co., Ltd ; Nhật Bản | 9018 | [7 empty] | 28.000.000 | vn0101849706 | CÔNG TY TNHH THIẾT BỊ Y TẾ VÀ HOÁ CHẤT HOÀNG PHƯƠNG | IB2300356501 | vn6200017234 | Sở Y tế tỉnh Lai Châu | Đấu thầu rộng rãi | 14/01/2024 | 28/QĐ-SYT | 13/01/2024 | 2 | Huyện Sìn Hồ,Tỉnh Lai Châu Huyện Than Uyên,Tỉnh Lai Châu Huyện Tân Uyên,Tỉnh Lai Châu Huyện Nậm Nhùn,Tỉnh Lai Châu Thành phố Lai Châu,Tỉnh Lai Châu Huyện Phong Thổ,Tỉnh Lai Châu Huyện Mường Tè,Tỉnh Lai Châu Huyện Tam Đường,Tỉnh Lai Châu
1904 | Kìm sinh thiết | Chiếc | 2 | Aomori Olympus Co.,Ltd ; Nhật Bản | 9018 | [7 empty] | 12.500.000 | vn0101849706 | CÔNG TY TNHH THIẾT BỊ Y TẾ VÀ HOÁ CHẤT HOÀNG PHƯƠNG | IB2300356501 | vn6200017234 | Sở Y tế tỉnh Lai Châu | Đấu thầu rộng rãi | 14/01/2024 | 28/QĐ-SYT | 13/01/2024 | 2 | Huyện Sìn Hồ,Tỉnh Lai Châu Huyện Than Uyên,Tỉnh Lai Châu Huyện Tân Uyên,Tỉnh Lai Châu Huyện Nậm Nhùn,Tỉnh Lai Châu Thành phố Lai Châu,Tỉnh Lai Châu Huyện Phong Thổ,Tỉnh Lai Châu Huyện Mường Tè,Tỉnh Lai Châu Huyện Tam Đường,Tỉnh Lai Châu
1905 | Kìm sinh thiết | Cái | 6 | Aomori Olympus Co., Ltd ; Nhật Bản | 9018 | [7 empty] | 590.000 | vn0101849706 | CÔNG TY TNHH THIẾT BỊ Y TẾ VÀ HOÁ CHẤT HOÀNG PHƯƠNG | IB2300356501 | vn6200017234 | Sở Y tế tỉnh Lai Châu | Đấu thầu rộng rãi | 14/01/2024 | 28/QĐ-SYT | 13/01/2024 | 2 | Huyện Sìn Hồ,Tỉnh Lai Châu Huyện Than Uyên,Tỉnh Lai Châu Huyện Tân Uyên,Tỉnh Lai Châu Huyện Nậm Nhùn,Tỉnh Lai Châu Thành phố Lai Châu,Tỉnh Lai Châu Huyện Phong Thổ,Tỉnh Lai Châu Huyện Mường Tè,Tỉnh Lai Châu Huyện Tam Đường,Tỉnh Lai Châu
1906 | Kìm kẹp kim | cái | 1 | Mã hàng: 26173KPL Hãng/ Nước sản xuất: KARL STORZ SE & Co. KG/ Đức | 90189084 | [7 empty] | 40.198.500 | vn0101088272 | CÔNG TY TNHH THIẾT BỊ Y TẾ PHƯƠNG ĐÔNG | IB2300331355 | vn0500600559 | Bệnh viện đa khoa Hà Đông | Đấu thầu rộng rãi | 12/01/2024 | 52/QĐ-BV | 10/01/2024 | 5 | Quận Hà Đông,Thành phố Hà Nội
1907 | Kìm kẹp kim | cái | 1 | Mã hàng: 26173KAF Hãng/ Nước sản xuất: KARL STORZ SE & Co. KG/ Đức | 90189084 | [7 empty] | 41.220.000 | vn0101088272 | CÔNG TY TNHH THIẾT BỊ Y TẾ PHƯƠNG ĐÔNG | IB2300331355 | vn0500600559 | Bệnh viện đa khoa Hà Đông | Đấu thầu rộng rãi | 12/01/2024 | 52/QĐ-BV | 10/01/2024 | 5 | Quận Hà Đông,Thành phố Hà Nội
1908 | Kìm kẹp kim | cái | 1 | Mã hàng: 26173KAR Hãng/ Nước sản xuất: KARL STORZ SE & Co. KG/ Đức | 90189084 | [7 empty] | 36.220.000 | vn0101088272 | CÔNG TY TNHH THIẾT BỊ Y TẾ PHƯƠNG ĐÔNG | IB2300331355 | vn0500600559 | Bệnh viện đa khoa Hà Đông | Đấu thầu rộng rãi | 12/01/2024 | 52/QĐ-BV | 10/01/2024 | 5 | Quận Hà Đông,Thành phố Hà Nội
1909 | Kìm cắt chỉ thép | Cái | 1 | Elcon/ Đức | 9018 | [7 empty] | 26.880.000 | vn0102778663 | CÔNG TY CỔ PHẦN PHƯỢNG HOÀNG Á CHÂU | IB2300331355 | vn0500600559 | Bệnh viện đa khoa Hà Đông | Đấu thầu rộng rãi | 12/01/2024 | 52/QĐ-BV | 10/01/2024 | 5 | Quận Hà Đông,Thành phố Hà Nội
1910 | Kìm kẹp kim | cái | 1 | Mã hàng: 26173KAL Hãng/ Nước sản xuất: KARL STORZ SE & Co. KG/ Đức | 90189084 | [7 empty] | 41.220.000 | vn0101088272 | CÔNG TY TNHH THIẾT BỊ Y TẾ PHƯƠNG ĐÔNG | IB2300331355 | vn0500600559 | Bệnh viện đa khoa Hà Đông | Đấu thầu rộng rãi | 12/01/2024 | 52/QĐ-BV | 10/01/2024 | 5 | Quận Hà Đông,Thành phố Hà Nội
1911 | Kìm kẹp kim | cái | 1 | Mã hàng: 26173KPF Hãng/ Nước sản xuất: KARL STORZ SE & Co. KG/ Đức | 90189084 | [7 empty] | 40.198.500 | vn0101088272 | CÔNG TY TNHH THIẾT BỊ Y TẾ PHƯƠNG ĐÔNG | IB2300331355 | vn0500600559 | Bệnh viện đa khoa Hà Đông | Đấu thầu rộng rãi | 12/01/2024 | 52/QĐ-BV | 10/01/2024 | 5 | Quận Hà Đông,Thành phố Hà Nội
1912 | Kìm kẹp kim | cái | 1 | Mã hàng: 26173SKG Hãng/ Nước sản xuất: medi-G GmbH/ Đức | 90189084 | [7 empty] | 31.000.000 | vn0101088272 | CÔNG TY TNHH THIẾT BỊ Y TẾ PHƯƠNG ĐÔNG | IB2300331355 | vn0500600559 | Bệnh viện đa khoa Hà Đông | Đấu thầu rộng rãi | 12/01/2024 | 52/QĐ-BV | 10/01/2024 | 5 | Quận Hà Đông,Thành phố Hà Nội
1913 | Kìm gặm xương trợ lực rất mạnh | Cái | 2 | Elcon/ Đức | 9018 | [7 empty] | 12.390.000 | vn0102778663 | CÔNG TY CỔ PHẦN PHƯỢNG HOÀNG Á CHÂU | IB2300331355 | vn0500600559 | Bệnh viện đa khoa Hà Đông | Đấu thầu rộng rãi | 12/01/2024 | 52/QĐ-BV | 10/01/2024 | 5 | Quận Hà Đông,Thành phố Hà Nội
1914 | Kìm gặm xương trợ lực rất mạnh | Cái | 2 | Elcon/ Đức | 9018 | [7 empty] | 12.810.000 | vn0102778663 | CÔNG TY CỔ PHẦN PHƯỢNG HOÀNG Á CHÂU | IB2300331355 | vn0500600559 | Bệnh viện đa khoa Hà Đông | Đấu thầu rộng rãi | 12/01/2024 | 52/QĐ-BV | 10/01/2024 | 5 | Quận Hà Đông,Thành phố Hà Nội
1915 | Kìm cắt chỉ thép TC | Cái | 1 | Elcon/ Đức | 9018 | [7 empty] | 26.670.000 | vn0102778663 | CÔNG TY CỔ PHẦN PHƯỢNG HOÀNG Á CHÂU | IB2300331355 | vn0500600559 | Bệnh viện đa khoa Hà Đông | Đấu thầu rộng rãi | 12/01/2024 | 52/QĐ-BV | 10/01/2024 | 5 | Quận Hà Đông,Thành phố Hà Nội
1916 | Kìm kẹp kim | cái | 1 | Mã hàng: 26173SKL Hãng/ Nước sản xuất: medi-G GmbH/ Đức | 90189084 | [7 empty] | 31.000.000 | vn0101088272 | CÔNG TY TNHH THIẾT BỊ Y TẾ PHƯƠNG ĐÔNG | IB2300331355 | vn0500600559 | Bệnh viện đa khoa Hà Đông | Đấu thầu rộng rãi | 12/01/2024 | 52/QĐ-BV | 10/01/2024 | 5 | Quận Hà Đông,Thành phố Hà Nội
1917 | Kìm kẹp cầm máu | Cái | 4 | Trung Quốc/ CF-230-x CF-165-x/ Micro-Tech (Nanjing) Co., Ltd | 9018 |  |  |  | CF-230-x | 12/2022/BPL-CA |  | Kìm có hai loại ngàm là có rãnh hoặc ngàm thon, độ mở ngàm 6.3mm hoặc 6.5mm chiều dài làm việc 165cm hoặc 230cm. | 1.500.000 | vn0106899059 | Công ty TNHH Vật tư và Trang thiết bị Y tế Hat-Med Việt Nam | IB2300256696 | vn2901731626 | Bệnh viện Quân y 4, Cục Hậu cần Quân khu 4 | Đấu thầu rộng rãi | 11/01/2024 | 22/QĐ-BVQY4 | 09/01/2024 | 4 | Thành phố Vinh,Tỉnh Nghệ An
1918 | Xịt kìm khuẩn và chống đông máu | Bình | 200 | Ký hiệu:408647 Hãng sản xuất: Chemische Fabrik Dr. Weigert GmbH & Co. KG Xuất xứ: Đức | VT11.7.006 | [7 empty] | 245.000 | vn0106685586 | CÔNG TY TNHH DỊCH VỤ TỔNG HỢP HOÀNG LONG | IB2300335006 | vn0101555946 | BỆNH VIỆN UNG BƯỚU HÀ NỘI | Đấu thầu rộng rãi | 11/01/2024 | Quyết định số 39/QĐ-BVUB ngày 04/01/2024 | 04/01/2024 | 2 | Quận Hai Bà Trưng,Thành phố Hà Nội
1919 | Kìm kẹp cầm máu nóng | cái | 10 | Trung Quốc, CF-230-x/ CF-165-x, Micro-tech (Nanjing) Co., Ltd | 9018 | [7 empty] | 1.500.000 | vn0106215710 | Công ty Cổ phần Vật tư và Trang thiết bị Y tế Cường An | IB2300334246 | vnz000010541 | Bệnh viện Quân y 354 | Đấu thầu rộng rãi | 09/01/2024 | 34/QĐ-BVQY | 09/01/2024 | 2 | Quận Ba Đình,Thành phố Hà Nội
1920 | Kìm sinh thiết nội soi dạ dày, đại tràng | cái | 5000 | Trung Quốc, BF0x-xxxxxxxx, Micro-tech (Nanjing) Co., Ltd | 9018 | [7 empty] | 147.000 | vn0106215710 | Công ty Cổ phần Vật tư và Trang thiết bị Y tế Cường An | IB2300334246 | vnz000010541 | Bệnh viện Quân y 354 | Đấu thầu rộng rãi | 09/01/2024 | 34/QĐ-BVQY | 09/01/2024 | 2 | Quận Ba Đình,Thành phố Hà Nội
1921 | Kìm kẹp clip titan mổ nội soi các cỡ | cái | 2 | Hoa Kỳ/ 238110; 338110/ Tecomet, Inc. | [8 empty] | 45.000.000 | vn0106606464 | CÔNG TY TNHH THƯƠNG MẠI KỸ THUẬT VÀ DỊCH VỤ THỐNG NHẤT | IB2300334246 | vnz000010541 | Bệnh viện Quân y 354 | Đấu thầu rộng rãi | 09/01/2024 | 34/QĐ-BVQY | 09/01/2024 | 2 | Quận Ba Đình,Thành phố Hà Nội
1922 | Kìm kẹp clip titan mổ mở các cỡ | cái | 2 | Hoa Kỳ/ 137081; 237081; 337081/ Tecomet, Inc. | [8 empty] | 12.000.000 | vn0106606464 | CÔNG TY TNHH THƯƠNG MẠI KỸ THUẬT VÀ DỊCH VỤ THỐNG NHẤT | IB2300334246 | vnz000010541 | Bệnh viện Quân y 354 | Đấu thầu rộng rãi | 09/01/2024 | 34/QĐ-BVQY | 09/01/2024 | 2 | Quận Ba Đình,Thành phố Hà Nội
1923 | Kìm sinh thiết nóng dạ dày, đại tràng | cái | 40 | Trung Quốc, HBF05-110xxxxx, Micro-tech (Nanjing) Co., Ltd | 9018 | [7 empty] | 510.000 | vn0106215710 | Công ty Cổ phần Vật tư và Trang thiết bị Y tế Cường An | IB2300334246 | vnz000010541 | Bệnh viện Quân y 354 | Đấu thầu rộng rãi | 09/01/2024 | 34/QĐ-BVQY | 09/01/2024 | 2 | Quận Ba Đình,Thành phố Hà Nội
1924 | Kìm kẹp clip polymer Hemolok mổ mở cáccỡ | cái | 2 | Hoa Kỳ/ 544113; 544170; 544180/ Tecomet, Inc. | [8 empty] | 19.850.000 | vn0106606464 | CÔNG TY TNHH THƯƠNG MẠI KỸ THUẬT VÀ DỊCH VỤ THỐNG NHẤT | IB2300334246 | vnz000010541 | Bệnh viện Quân y 354 | Đấu thầu rộng rãi | 09/01/2024 | 34/QĐ-BVQY | 09/01/2024 | 2 | Quận Ba Đình,Thành phố Hà Nội
1925 | Kìm kẹp clip polymer Hemolok nội soi các cỡ | cái | 2 | Hoa Kỳ/ 544965; 544995; 544990/ Tecomet, Inc. | [8 empty] | 45.000.000 | vn0106606464 | CÔNG TY TNHH THƯƠNG MẠI KỸ THUẬT VÀ DỊCH VỤ THỐNG NHẤT | IB2300334246 | vnz000010541 | Bệnh viện Quân y 354 | Đấu thầu rộng rãi | 09/01/2024 | 34/QĐ-BVQY | 09/01/2024 | 2 | Quận Ba Đình,Thành phố Hà Nội
1926 | Kìm cắt tách vòng xoắn kim loại, tương thích với coil cắt bằng cơ chế nhiệt | CÁI | 100 | Mỹ - VG501 - MicroVention, Inc | 90189090 | [7 empty] | 1.750.000 | vn0105750289 | CÔNG TY TNHH THIẾT BỊ Y TẾ DANH | IB2300330283 | vn0301465062 | Bệnh Viện Chợ Rẫy | Đấu thầu rộng rãi | 08/01/2024 | 7442/QĐ-BVCR | 29/12/2023 | 2 | Quận 5,TP. Hồ Chí Minh
1927 | Kìm bấm lỗ đặt đê cao su | Túi | 10 | Chi tiết theo Bảng đáp ứng kỹ thuật của hàng hóa chào thầu | Hóa chất, vật tư tiêu hao Răng Hàm Mặt | [7 empty] | 2.300.000 | vn0103304761 | Công ty Cổ phần Kinh doanh Thiết bị và Dịch vụ Kỹ thuật | IB2300271903 | vn0101992865 | Trường Đại học Y Hà Nội | Đấu thầu rộng rãi | 05/01/2024 | 7209/QĐ-ĐHYHN | 29/12/2023 | 2 | Quận Đống Đa,Thành phố Hà Nội
1928 | Kìm kẹp kim | Cái | 5 | Prime Tech Surgico - Pakistan | 90189090 | [7 empty] | 208.000 | vn0101896657 | CÔNG TY TNHH ĐẦU TƯ THƯƠNG MẠI TRƯỜNG THỊNH | IB2300211325 | vnz000023759 | Bệnh viện Bưu Điện | Đấu thầu rộng rãi | 04/01/2024 | Số 4912/QĐ-BVBĐ-VTTBYT | 26/12/2023 | 3 | Quận Hoàng Mai,Thành phố Hà Nội
1929 | Kìm gặm xương Ruskin, cong, hoạt động đôi, dài 180mm | Cái | 5 | Đức; 32.217.18; Dimeda Instrumente GmbH | 9018 | [7 empty] | 3.060.000 | vn0109338735 | CÔNG TY TNHH VẬT TƯ TRANG THIẾT BỊ Y TẾ HÀ ANH | IB2300211325 | vnz000023759 | Bệnh viện Bưu Điện | Đấu thầu rộng rãi | 04/01/2024 | Số 4912/QĐ-BVBĐ-VTTBYT | 26/12/2023 | 3 | Quận Hoàng Mai,Thành phố Hà Nội
1930 | Kìm gặm xương Leksell-Stille, thẳng, hoạt động đôi, dài 240mm | Cái | 5 | Đức; 32.247.23; Dimeda Instrumente GmbH | 9018 | [7 empty] | 3.360.000 | vn0109338735 | CÔNG TY TNHH VẬT TƯ TRANG THIẾT BỊ Y TẾ HÀ ANH | IB2300211325 | vnz000023759 | Bệnh viện Bưu Điện | Đấu thầu rộng rãi | 04/01/2024 | Số 4912/QĐ-BVBĐ-VTTBYT | 26/12/2023 | 3 | Quận Hoàng Mai,Thành phố Hà Nội
1931 | Kìm gặm xương Luer, thẳng, dài 175mm | Cái | 1 | Đức; 40-628-17; AS-Medizintechnik | 9018 | [7 empty] | 3.105.000 | vn0106756501 | CÔNG TY TNHH VẬT TƯ Y TẾ MINH LONG | IB2300211325 | vnz000023759 | Bệnh viện Bưu Điện | Đấu thầu rộng rãi | 04/01/2024 | Số 4912/QĐ-BVBĐ-VTTBYT | 26/12/2023 | 3 | Quận Hoàng Mai,Thành phố Hà Nội
1932 | Dụng cụ tai mũi họng | Bộ | 1 | Hãng sản xuất :Nopa Instruments Medizintechnik GmbH Xuất xứ: Đức Kéo phẫu thuật Metzenbaum - Nelson cong, dài 18cm Mã sản phẩm: AC 111/18 Kéo cắt xương vách ngăn Cottle, mũi tù, thân gập, dài 18cm Mã sản phẩm: AC 315/16 Đục phẫu thuật Killian-Claus, thân cong, đuôi dạng cánh én, dài17cm Mã sản phẩm: KO 609/05 Đục phẫu thuật Cottle, đường kính 4mm, dài 18cm Mã sản phẩm: KO 610/04 Đục phẫu thuật Cottle, đường kính 7mm, dài 18cm Mã sản phẩm: KO 610/07 Dao lấy sụn vách ngăn Ballenger chữ Z, đường kính 3mm, dài 20cm Mã sản phẩm: KO 331/03 Dụng cụ bóc tách mũi Freer 2 đầu sắc/tù, dài 18cm Mã sản phẩm: KO 348/18 Kéo phẫu thuật Mayo tù tù, cong, dài 17cm Mã sản phẩm: AC 071/17 Kìm bấm xương mũi Kerrison, mũi 3x3mm, dài 9cm Mã sản phẩm: KO 275/90 Bộ đèn đặt nội khí quản người lớn, trẻ em, sơ sinh 4 lưỡi (Cấu hình gồm:1 Cán tay cầm pin trung ,1 Lưỡi đặt nội khí quản Mcintosh số 1: 75mm, 1 Lưỡi đặt nội khí quản Mcintosh số 2: 90mm,1 Lưỡi đặt nội khí quản Mcintosh số 3: 110mm, 1 Lưỡi đặt nội khí quản Mcintosh số 4: 135mm, 1 hộp đựng Mã sản phẩm: AP 250/01, 01 lưỡi đặt nội khí quản Mcintosh số 0: 55mm. Mã sản phẩm: AP 252/00) | [8 empty] | 126.197.000 | vn0313433763 | LIÊN DANH PHƯỚC TIẾN - ĐÔNG HẢI | IB2300347798 | vn1301019341 | Ban Quản lý dự án đầu tư xây dựng các công trình dân dụng và công nghiệp tỉnh Bến Tre | Đấu thầu rộng rãi | 03/01/2024 | 565/BQLXD | 25/12/2023 | 1 | Thành phố Bến Tre,Tỉnh Bến Tre
1933 | Kìm bấm xương | Cái | 2 | Prime / Pakistan | [8 empty] | 2.700.000 | vn0401823561 | CÔNG TY TNHH MTV THIẾT BỊ Y TẾ THANH LỘC PHÁT | IB2300339781 | vn5900313043 | TTYT huyện Đức Cơ | Chào hàng cạnh tranh | 03/01/2024 | 514/QĐ-TTYT | 28/12/2023 | 2 | Huyện Đức Cơ,Tỉnh Gia Lai
1934 | Bộ kìm nhổ răng trẻ em | Bộ | 1 | Prime Tech/Pakistan | [8 empty] | 1.155.000 | vn0108126865 | CÔNG TY TNHH THIẾT BỊ Y TẾ VÀ HÓA CHẤT THANH CHÚC | IB2300363715 | vn5100283382 | Trung tâm Y tế Hoàng Su Phì | Chào hàng cạnh tranh | 02/01/2024 | 312/QĐ-TTYT | 26/12/2023 | 1 | Tỉnh Hà Giang
1935 | Kìm mở mũi | Cái | 4 | Simaeco Traders - Pakistan/ 41-102; 41-100 | VT14.1.082 | [7 empty] | 192.000 | vn0101849706 | CÔNG TY TNHH THIẾT BỊ Y TẾ VÀ HOÁ CHẤT HOÀNG PHƯƠNG | IB2300334911 | vn0101555946 | BỆNH VIỆN UNG BƯỚU HÀ NỘI | Đấu thầu rộng rãi | 02/01/2024 | Quyết định số 3488/QĐ-BVUB ngày 27/12/2023 | 27/12/2023 | 1 | Quận Hai Bà Trưng,Thành phố Hà Nội
1936 | Kìm nhổ chân răng cửa hàm trên | Cái | 2 | Prime/Pakistan | [7 empty] | Chất liệu: Thép không rỉ Đạt tiêu chuẩn ISO 13485 | 81.900 | vn0108126865 | CÔNG TY TNHH THIẾT BỊ Y TẾ VÀ HÓA CHẤT THANH CHÚC | IB2300272594 | vn5100265866 | Bệnh viện đa khoa huyện Mèo Vạc | Đấu thầu rộng rãi | 29/12/2023 | 306/QĐ-BVMV | 21/12/2023 | 4 | Huyện Mèo Vạc,Tỉnh Hà Giang
1937 | Kìm nhổ răng số 8 hàm trên bên trái | Cái | 2 | Prime/Pakistan | [7 empty] | Chất liệu: Thép không rỉ Đạt tiêu chuẩn ISO 13485 | 81.900 | vn0108126865 | CÔNG TY TNHH THIẾT BỊ Y TẾ VÀ HÓA CHẤT THANH CHÚC | IB2300272594 | vn5100265866 | Bệnh viện đa khoa huyện Mèo Vạc | Đấu thầu rộng rãi | 29/12/2023 | 306/QĐ-BVMV | 21/12/2023 | 4 | Huyện Mèo Vạc,Tỉnh Hà Giang
1938 | Kìm nhổ răng số 8 hàm dưới | Cái | 2 | Prime/Pakistan | [7 empty] | - Làm bằng thép không gỉ, hấp sấy được. - Chứng chỉ ISO 9001, 13485, EC... - Có thể hấp tiệt trùng ở nhiệt độ 121oC trong vòng 30 phút | 81.900 | vn0108126865 | CÔNG TY TNHH THIẾT BỊ Y TẾ VÀ HÓA CHẤT THANH CHÚC | IB2300272594 | vn5100265866 | Bệnh viện đa khoa huyện Mèo Vạc | Đấu thầu rộng rãi | 29/12/2023 | 306/QĐ-BVMV | 21/12/2023 | 4 | Huyện Mèo Vạc,Tỉnh Hà Giang
1939 | Kìm nhổ chân răng cửa hàm dưới | Cái | 2 | Prime/Pakistan | [7 empty] | Chất liệu: Thép không rỉ Đạt tiêu chuẩn ISO 13485 | 81.900 | vn0108126865 | CÔNG TY TNHH THIẾT BỊ Y TẾ VÀ HÓA CHẤT THANH CHÚC | IB2300272594 | vn5100265866 | Bệnh viện đa khoa huyện Mèo Vạc | Đấu thầu rộng rãi | 29/12/2023 | 306/QĐ-BVMV | 21/12/2023 | 4 | Huyện Mèo Vạc,Tỉnh Hà Giang
1940 | Kìm nhổ răng số 8 hàm trên bên phải | Cái | 2 | Prime/Pakistan | [7 empty] | Chất liệu: Thép không rỉ Đạt tiêu chuẩn ISO 13485 | 81.900 | vn0108126865 | CÔNG TY TNHH THIẾT BỊ Y TẾ VÀ HÓA CHẤT THANH CHÚC | IB2300272594 | vn5100265866 | Bệnh viện đa khoa huyện Mèo Vạc | Đấu thầu rộng rãi | 29/12/2023 | 306/QĐ-BVMV | 21/12/2023 | 4 | Huyện Mèo Vạc,Tỉnh Hà Giang
1941 | Kìm nhổ răng cửa hàm dưới | Cái | 2 | Prime/Pakistan | [7 empty] | Chất liệu: Thép không rỉ Đạt tiêu chuẩn ISO 13485 | 81.900 | vn0108126865 | CÔNG TY TNHH THIẾT BỊ Y TẾ VÀ HÓA CHẤT THANH CHÚC | IB2300272594 | vn5100265866 | Bệnh viện đa khoa huyện Mèo Vạc | Đấu thầu rộng rãi | 29/12/2023 | 306/QĐ-BVMV | 21/12/2023 | 4 | Huyện Mèo Vạc,Tỉnh Hà Giang
1942 | Kìm nhổ răng cửa hàm trên | Cái | 2 | Prime/Pakistan | [7 empty] | Chất liệu: Thép không rỉ Đạt tiêu chuẩn ISO 13485 | 81.900 | vn0108126865 | CÔNG TY TNHH THIẾT BỊ Y TẾ VÀ HÓA CHẤT THANH CHÚC | IB2300272594 | vn5100265866 | Bệnh viện đa khoa huyện Mèo Vạc | Đấu thầu rộng rãi | 29/12/2023 | 306/QĐ-BVMV | 21/12/2023 | 4 | Huyện Mèo Vạc,Tỉnh Hà Giang
1943 | Kìm sinh thiết nhiệt dùng cho ESD (Hot Coagrasper for ESD for Gastro) | Cái | 8 | Aomori Olympus Co., Ltd/ Nhật Bản | 90189090 | [7 empty] | 4.330.000 | vn0101174429 | CÔNG TY TNHH SẢN XUẤT VÀ THƯƠNG MẠI TRẦN LÊ | IB2300205931 | vnz000023759 | Bệnh viện Bưu Điện | Đấu thầu rộng rãi | 28/12/2023 | 4891/QĐ-BVBĐ-VTTBYT | 25/12/2023 | 2 | Quận Hoàng Mai,Thành phố Hà Nội
1944 | Kìm nhổ chân răng cửa hàm trên | Cái | 2 | EVERBEST TRADING CO ;Pakistan | [8 empty] | 124.000 | vn0109373842 | CÔNG TY TNHH THIẾT BỊ VẬT TƯ HOÀNG BẢO | IB2300256103 | vn5100262784 | Bệnh viện đa khoa huyện Xín Mần | Đấu thầu rộng rãi | 28/12/2023 | Số: 296/QĐ-BVĐK | 21/12/2023 | 3 | Huyện Xín Mần,Tỉnh Hà Giang
1945 | Kìm nhổ răng số 8 hàm dưới | Cái | 2 | EVERBEST TRADING CO ;Pakistan | [8 empty] | 124.000 | vn0109373842 | CÔNG TY TNHH THIẾT BỊ VẬT TƯ HOÀNG BẢO | IB2300256103 | vn5100262784 | Bệnh viện đa khoa huyện Xín Mần | Đấu thầu rộng rãi | 28/12/2023 | Số: 296/QĐ-BVĐK | 21/12/2023 | 3 | Huyện Xín Mần,Tỉnh Hà Giang
1946 | Kìm nhổ răng hàm trên bên trái | Cái | 2 | EVERBEST TRADING CO ;Pakistan | [8 empty] | 124.000 | vn0109373842 | CÔNG TY TNHH THIẾT BỊ VẬT TƯ HOÀNG BẢO | IB2300256103 | vn5100262784 | Bệnh viện đa khoa huyện Xín Mần | Đấu thầu rộng rãi | 28/12/2023 | Số: 296/QĐ-BVĐK | 21/12/2023 | 3 | Huyện Xín Mần,Tỉnh Hà Giang
1947 | Kìm kẹp kim (Hegar - Mayo) | Cái | 20 | Prime Tech Surgico - Pakistan | 90189090 | [7 empty] | 48.000 | vn0101896657 | CÔNG TY TNHH ĐẦU TƯ THƯƠNG MẠI TRƯỜNG THỊNH | IB2300216903 | vn0101441138 | Bệnh viện Tim Hà Nội | Đấu thầu rộng rãi | 28/12/2023 | 4442/QĐ-BVT | 18/12/2023 | 5 | Quận Hoàn Kiếm,Thành phố Hà Nội
1948 | Kìm sinh thiết dạ dày (đường miệng, đường mũi) | Cái | 30 | - Ký mã hiệu: BF0x-xxxxxxxx - Hãng/ nước sản xuất: Micro-Tech (Nanjing) Co., Ltd/ Trung Quốc | 9018 | [7 empty] | 140.000 | vn0106215710 | Công ty Cổ phần Vật tư và Trang thiết bị Y tế Cường An | IB2300216903 | vn0101441138 | Bệnh viện Tim Hà Nội | Đấu thầu rộng rãi | 28/12/2023 | 4442/QĐ-BVT | 18/12/2023 | 5 | Quận Hoàn Kiếm,Thành phố Hà Nội
1949 | Kìm sinh thiết TMH ống cứng trẻ con | Cái | 4 | Ký mã hiệu, Model: 455500L, Hãng sản xuất: KARL STORZ SE & CO. KG, Xuất xứ: Đức | [8 empty] | 22.870.000 | vn0106202888 | CÔNG TY TNHH THƯƠNG MẠI TỔNG HỢP VẬT TƯ Y TẾ | IB2300330389 | vn0101555946 | BỆNH VIỆN UNG BƯỚU HÀ NỘI | Đấu thầu rộng rãi | 27/12/2023 | Quyết định số 3355/QĐ-BVUB ngày 20/12/2023 | 20/12/2023 | 1 | Quận Hai Bà Trưng,Thành phố Hà Nội
1950 | Kìm sinh thiết TMH ống cứng (miệng) | Chiếc | 8 | Ký mã hiệu, Model: 723029, Hãng sản xuất: KARL STORZ SE & CO. KG, Xuất xứ: Đức | [8 empty] | 27.090.000 | vn0106202888 | CÔNG TY TNHH THƯƠNG MẠI TỔNG HỢP VẬT TƯ Y TẾ | IB2300330389 | vn0101555946 | BỆNH VIỆN UNG BƯỚU HÀ NỘI | Đấu thầu rộng rãi | 27/12/2023 | Quyết định số 3355/QĐ-BVUB ngày 20/12/2023 | 20/12/2023 | 1 | Quận Hai Bà Trưng,Thành phố Hà Nội
1951 | Kìm sinh thiết nóng dạ dày, đại tràng | Cái | 8 | Trung Quốc, HBF05-110xxxxx, Micro-tech (Nanjing) Co., Ltd | 9018 | [7 empty] | 510.000 | vn0106899059 | Liên danh Hat-Med Việt Nam - Cường An | IB2300330389 | vn0101555946 | BỆNH VIỆN UNG BƯỚU HÀ NỘI | Đấu thầu rộng rãi | 27/12/2023 | Quyết định số 3355/QĐ-BVUB ngày 20/12/2023 | 20/12/2023 | 1 | Quận Hai Bà Trưng,Thành phố Hà Nội
1952 | Kìm sinh thiết hạ họng | Chiếc | 4 | Ký mã hiệu, Model: 8591PL, Hãng sản xuất: KARL STORZ SE & CO. KG, Xuất xứ: Đức | [8 empty] | 25.460.000 | vn0106202888 | CÔNG TY TNHH THƯƠNG MẠI TỔNG HỢP VẬT TƯ Y TẾ | IB2300330389 | vn0101555946 | BỆNH VIỆN UNG BƯỚU HÀ NỘI | Đấu thầu rộng rãi | 27/12/2023 | Quyết định số 3355/QĐ-BVUB ngày 20/12/2023 | 20/12/2023 | 1 | Quận Hai Bà Trưng,Thành phố Hà Nội
1953 | Kìm sinh thiết TMH ống cứng Người lớn | Cái | 10 | Ký mã hiệu, Model: 723029, Hãng sản xuất: KARL STORZ SE & CO. KG, Xuất xứ: Đức | [8 empty] | 27.090.000 | vn0106202888 | CÔNG TY TNHH THƯƠNG MẠI TỔNG HỢP VẬT TƯ Y TẾ | IB2300330389 | vn0101555946 | BỆNH VIỆN UNG BƯỚU HÀ NỘI | Đấu thầu rộng rãi | 27/12/2023 | Quyết định số 3355/QĐ-BVUB ngày 20/12/2023 | 20/12/2023 | 1 | Quận Hai Bà Trưng,Thành phố Hà Nội
1954 | Kìm sinh thiết phế quản dùng 1 lần | Cái | 100 | Trung Quốc, NBF0x-xxxxx120, Micro-tech (Nanjing) Co., Ltd | 9018 | [7 empty] | 150.000 | vn0106899059 | Liên danh Hat-Med Việt Nam - Cường An | IB2300330389 | vn0101555946 | BỆNH VIỆN UNG BƯỚU HÀ NỘI | Đấu thầu rộng rãi | 27/12/2023 | Quyết định số 3355/QĐ-BVUB ngày 20/12/2023 | 20/12/2023 | 1 | Quận Hai Bà Trưng,Thành phố Hà Nội
1955 | Kìm sinh thiết dạ dày, đại tràng loại dùng một lần | Cái | 400 | Malaysia/ Costa Rica, M00513xxx, Boston Scientific Medical Device (Malaysia) Sdn. Bhd/ Boston Scientific Corporation | 9018 | [7 empty] | 525.000 | vn0106899059 | Liên danh Hat-Med Việt Nam - Cường An | IB2300330389 | vn0101555946 | BỆNH VIỆN UNG BƯỚU HÀ NỘI | Đấu thầu rộng rãi | 27/12/2023 | Quyết định số 3355/QĐ-BVUB ngày 20/12/2023 | 20/12/2023 | 1 | Quận Hai Bà Trưng,Thành phố Hà Nội
1956 | Kìm sinh thiết dạ dày đường mũi loại sử dụng nhiều lần | Cái | 30 | Trung Quốc, EA-R18Cxx/ EA-R24Cxx, Endoaccess GmbH | 9018 | [7 empty] | 7.638.000 | vn0106899059 | Liên danh Hat-Med Việt Nam - Cường An | IB2300330389 | vn0101555946 | BỆNH VIỆN UNG BƯỚU HÀ NỘI | Đấu thầu rộng rãi | 27/12/2023 | Quyết định số 3355/QĐ-BVUB ngày 20/12/2023 | 20/12/2023 | 1 | Quận Hai Bà Trưng,Thành phố Hà Nội
1957 | Kìm gắp dị vật các cỡ | Cái | 8 | Trung Quốc, NGFxx-110xxxxx, Micro-tech (Nanjing) Co., Ltd | 9018 | [7 empty] | 900.000 | vn0106899059 | Liên danh Hat-Med Việt Nam - Cường An | IB2300330389 | vn0101555946 | BỆNH VIỆN UNG BƯỚU HÀ NỘI | Đấu thầu rộng rãi | 27/12/2023 | Quyết định số 3355/QĐ-BVUB ngày 20/12/2023 | 20/12/2023 | 1 | Quận Hai Bà Trưng,Thành phố Hà Nội
1958 | Kìm sinh thiết CTC | Chiếc | 6 | Ký mã hiệu, Model: 26310MA, Hãng sản xuất: KARL STORZ SE & CO. KG, Xuất xứ: Đức | [8 empty] | 23.680.000 | vn0106202888 | CÔNG TY TNHH THƯƠNG MẠI TỔNG HỢP VẬT TƯ Y TẾ | IB2300330389 | vn0101555946 | BỆNH VIỆN UNG BƯỚU HÀ NỘI | Đấu thầu rộng rãi | 27/12/2023 | Quyết định số 3355/QĐ-BVUB ngày 20/12/2023 | 20/12/2023 | 1 | Quận Hai Bà Trưng,Thành phố Hà Nội
1959 | Kìm sinh thiết dạ dày | Cái | 5 | Xuất xứ: Nhật Ký mã hiệu, nhãn hiệu: FB-230K Hãng sản xuất: Aomori Olympus Co., Ltd Hãng chủ sở hữu: Olympus Medical Systems Corp – Nhật | 1230900002449 | [7 empty] | 420.000 | vn0301603121 | CÔNG TY TNHH TRANG THIẾT BỊ Y TẾ ANH KHOA | IB2300251586 | vn0302642067 | Bệnh viện Nhi Đồng 2 | Đấu thầu rộng rãi | 27/12/2023 | 2220/QĐ-BVNĐ2 | 27/12/2023 | 3 | Quận 1,TP. Hồ Chí Minh
1960 | Kìm mang kim 20cm | cái | 15 | Prime Tech Surgico- Pakistan | 9018 | [7 empty] | 294.000 | vn0102809752 | CÔNG TY TNHH CÔNG NGHỆ THIẾT BỊ VÀ KỸ THUẬT LÊ XUÂN | IB2300361521 | vn0800726760 | Trung Tâm Y Tế Thành Phố Chí Linh | Chào hàng cạnh tranh | 26/12/2023 | 848/QĐ-TTYTTPCL | 25/12/2023 | 1 | Tỉnh Hải Dương
1961 | Kìm mang kim chuôi vàng dài 20cm | cái | 6 | Mattes Instrument GmbH;Đức | 9018 | [7 empty] | 3.097.500 | vn0102809752 | CÔNG TY TNHH CÔNG NGHỆ THIẾT BỊ VÀ KỸ THUẬT LÊ XUÂN | IB2300361521 | vn0800726760 | Trung Tâm Y Tế Thành Phố Chí Linh | Chào hàng cạnh tranh | 26/12/2023 | 848/QĐ-TTYTTPCL | 25/12/2023 | 1 | Tỉnh Hải Dương
1962 | Kìm cắt đinh 22cm | cái | 1 | Pakistan | [8 empty] | 4.335.000 | vn6001609677 | CÔNG TY TNHH BẢO DUY LONG | IB2300356830 | vn6000919330 | Trung tâm y tế huyện Cư M'gar | Chào hàng cạnh tranh rút gọn | 25/12/2023 | 704/QĐ-TTYT | 18/12/2023 | 1 | Huyện Cư M'gar,Tỉnh Đăk Lăk
1963 | Kìm rút đinh phẩu thuật 19.5cm | cái | 1 | Pakistan | [8 empty] | 980.000 | vn6001609677 | CÔNG TY TNHH BẢO DUY LONG | IB2300356830 | vn6000919330 | Trung tâm y tế huyện Cư M'gar | Chào hàng cạnh tranh rút gọn | 25/12/2023 | 704/QĐ-TTYT | 18/12/2023 | 1 | Huyện Cư M'gar,Tỉnh Đăk Lăk
1964 | Kìm sinh thiết dạ dày, đại tràng | Cái | 15000 | Xuất xứ: Trung Quốc Mã hiệu: AG-50113-2323 Hãng sản xuất: Hangzhou AGS MedTech Co., Ltd. | 9018 | [7 empty] | 95.000 | vn0310623082 | CÔNG TY CỔ PHẦN KỸ THUẬT MINH LONG | IB2300239208 | vn0400228672 | BỆNH VIỆN ĐÀ NẴNG | Đấu thầu rộng rãi | 25/12/2023 | 1384/QĐ-BVĐN | 18/12/2023 | 3 | Quận Hải Châu,Thành phố Đà Nẵng
1965 | Kìm 151 | cái | 10 | Model (mã): 81-1501-00 Hãng sản xuất: Zepf Xuất xứ: Đức | [8 empty] | 1.800.000 | vn0312916334 | CÔNG TY TNHH DỊCH VỤ KỸ THUẬT Y TẾ BÁCH KHOA | IB2300349286 | vn6300268908 | Ban Quản lý dự án đầu tư xây dựng công trình dân dụng và công nghiệp tỉnh Hậu Giang | Đấu thầu rộng rãi | 25/12/2023 | 712/QĐ-BQLDA | 22/12/2023 | 1 | Tp Vị Thanh,Tỉnh Hậu Giang
1966 | Kìm 150 | cái | 10 | Model (mã): 81-1500-00 Hãng sản xuất: Zepf Xuất xứ: Đức | [8 empty] | 1.800.000 | vn0312916334 | CÔNG TY TNHH DỊCH VỤ KỸ THUẬT Y TẾ BÁCH KHOA | IB2300349286 | vn6300268908 | Ban Quản lý dự án đầu tư xây dựng công trình dân dụng và công nghiệp tỉnh Hậu Giang | Đấu thầu rộng rãi | 25/12/2023 | 712/QĐ-BQLDA | 22/12/2023 | 1 | Tp Vị Thanh,Tỉnh Hậu Giang
1967 | Kìm mỏ chim có mấu | cái | 10 | Model (mã): KA 251/14 Hãng sản xuất: Nopa Xuất xứ: Đức | [8 empty] | 1.000.000 | vn0312916334 | CÔNG TY TNHH DỊCH VỤ KỸ THUẬT Y TẾ BÁCH KHOA | IB2300349286 | vn6300268908 | Ban Quản lý dự án đầu tư xây dựng công trình dân dụng và công nghiệp tỉnh Hậu Giang | Đấu thầu rộng rãi | 25/12/2023 | 712/QĐ-BQLDA | 22/12/2023 | 1 | Tp Vị Thanh,Tỉnh Hậu Giang
1968 | Kìm chân răng | cái | 5 | Model (mã): 80-0704-07 Hãng sản xuất: Zepf Xuất xứ: Đức | [8 empty] | 1.800.000 | vn0312916334 | CÔNG TY TNHH DỊCH VỤ KỸ THUẬT Y TẾ BÁCH KHOA | IB2300349286 | vn6300268908 | Ban Quản lý dự án đầu tư xây dựng công trình dân dụng và công nghiệp tỉnh Hậu Giang | Đấu thầu rộng rãi | 25/12/2023 | 712/QĐ-BQLDA | 22/12/2023 | 1 | Tp Vị Thanh,Tỉnh Hậu Giang
1969 | Kìm mỏ chim không mấu | cái | 10 | Model (mã): KA 250/14 Hãng sản xuất: Nopa Xuất xứ: Đức | [8 empty] | 1.000.000 | vn0312916334 | CÔNG TY TNHH DỊCH VỤ KỸ THUẬT Y TẾ BÁCH KHOA | IB2300349286 | vn6300268908 | Ban Quản lý dự án đầu tư xây dựng công trình dân dụng và công nghiệp tỉnh Hậu Giang | Đấu thầu rộng rãi | 25/12/2023 | 712/QĐ-BQLDA | 22/12/2023 | 1 | Tp Vị Thanh,Tỉnh Hậu Giang
1970 | Kìm gắp dị vật 3 chấu | Cái | 1 | Trung Quốc, NGFxx-110xxxxx, Micro-Tech (Nanjing) Co., Ltd | 90189090 | [7 empty] | 900.000 | vn0106215710 | Công ty Cổ phần Vật tư và Trang thiết bị Y tế Cường An | IB2300235727 | vn4600200985 | BỆNH VIỆN A THÁI NGUYÊN | Đấu thầu rộng rãi | 22/12/2023 | Số 1506/QĐ-BVA | 19/12/2023 | 4 | Thành phố Thái Nguyên,Tỉnh Thái Nguyên
1971 | Kìm gắp dị vật 5 chấu | Cái | 1 | Trung Quốc, NGFxx-110xxxxx, Micro-Tech (Nanjing) Co., Ltd | 90189090 | [7 empty] | 900.000 | vn0106215710 | Công ty Cổ phần Vật tư và Trang thiết bị Y tế Cường An | IB2300235727 | vn4600200985 | BỆNH VIỆN A THÁI NGUYÊN | Đấu thầu rộng rãi | 22/12/2023 | Số 1506/QĐ-BVA | 19/12/2023 | 4 | Thành phố Thái Nguyên,Tỉnh Thái Nguyên
1972 | Kìm nhổ răng | Cái | 2 | EVERBEST TRADING CO.;Pakistan | [8 empty] | 315.000 | vn0109373842 | CÔNG TY TNHH THIẾT BỊ VẬT TƯ HOÀNG BẢO | IB2300294381 | vn4600543421 | Bệnh viện Gang thép Thái Nguyên | Đấu thầu rộng rãi | 19/12/2023 | 1802/QĐ-BVGT | 18/12/2023 | 3 | Thành phố Thái Nguyên,Tỉnh Thái Nguyên
1973 | Kìm cắt đinh cộng lực | Cái | 1 | Hoàng Nguyễn/ Việt Nam | [8 empty] | 10.000.000 | vn0107748567 | CÔNG TY TNHH THIẾT BỊ Y TẾ ĐỨC TÍN | IB2300289151 | vn5500364614 | Bệnh viện đa khoa huyện Thuận Châu | Đấu thầu rộng rãi | 19/12/2023 | 910/QĐ-BVTC | 15/12/2023 | 1 | Huyện Thuận Châu,Tỉnh Sơn La
1974 | Kìm mang kim | Cái | 2 | Hoàng Nguyễn/ Việt Nam | [8 empty] | 350.000 | vn0107748567 | CÔNG TY TNHH THIẾT BỊ Y TẾ ĐỨC TÍN | IB2300289151 | vn5500364614 | Bệnh viện đa khoa huyện Thuận Châu | Đấu thầu rộng rãi | 19/12/2023 | 910/QĐ-BVTC | 15/12/2023 | 1 | Huyện Thuận Châu,Tỉnh Sơn La
1975 | Kìm kẹp kim 16cm | Cái | 8 | prime tech/pakistan | [8 empty] | 45.000 | vn0103408030 | CÔNG TY TNHH THƯƠNG MẠI VÀ DỊCH VỤ THIẾT BỊ Y TẾ ÁNH NGỌC | IB2300257879 | vn4600416462 | Bệnh viện Trường đại học Y - Dược | Chào hàng cạnh tranh | 15/12/2023 | 435/QĐ-BV | 12/12/2023 | 1 | Thành phố Thái Nguyên,Tỉnh Thái Nguyên
1976 | Kìm kẹp săng | Cái | 10 | prime tech/pakistan | [8 empty] | 80.000 | vn0103408030 | CÔNG TY TNHH THƯƠNG MẠI VÀ DỊCH VỤ THIẾT BỊ Y TẾ ÁNH NGỌC | IB2300257879 | vn4600416462 | Bệnh viện Trường đại học Y - Dược | Chào hàng cạnh tranh | 15/12/2023 | 435/QĐ-BV | 12/12/2023 | 1 | Thành phố Thái Nguyên,Tỉnh Thái Nguyên
1977 | Kìm mang kim | Cái | 3 | prime tech/pakistan | [8 empty] | 45.000 | vn0103408030 | CÔNG TY TNHH THƯƠNG MẠI VÀ DỊCH VỤ THIẾT BỊ Y TẾ ÁNH NGỌC | IB2300257879 | vn4600416462 | Bệnh viện Trường đại học Y - Dược | Chào hàng cạnh tranh | 15/12/2023 | 435/QĐ-BV | 12/12/2023 | 1 | Thành phố Thái Nguyên,Tỉnh Thái Nguyên
1978 | Kìm kẹp kim Suture to | cái | 1 | 420296/ Intuitive Surgical Inc. - Mỹ/ Intuitive Surgical S.de R.L.de C.V - Mexico | [8 empty] | 130.353.500 | vn0106202888 | CÔNG TY TNHH THƯƠNG MẠI TỔNG HỢP VẬT TƯ Y TẾ | IB2300264726 | vn0301465062 | Bệnh Viện Chợ Rẫy | Đấu thầu rộng rãi | 14/12/2023 | 6894/QĐ-BVCR | 05/12/2023 | 1 | Quận 5,TP. Hồ Chí Minh
1979 | Kìm kẹp kim to | cái | 14 | 420006/ Intuitive Surgical Inc. - Mỹ/ Intuitive Surgical S.de R.L.de C.V - Mexico | [8 empty] | 113.745.500 | vn0106202888 | CÔNG TY TNHH THƯƠNG MẠI TỔNG HỢP VẬT TƯ Y TẾ | IB2300264726 | vn0301465062 | Bệnh Viện Chợ Rẫy | Đấu thầu rộng rãi | 14/12/2023 | 6894/QĐ-BVCR | 05/12/2023 | 1 | Quận 5,TP. Hồ Chí Minh
1980 | Kìm mang kim | Cái | 5 | 25-132 Simaeco Traders/ Pakistan | . |  |  |  | 25-132 | 180002154/PCBA-HN | 2023 | Kìm kẹp kim 18cm chất liệu thép không gỉ. Đạt tiêu chuẩn ISO 13485 hoặc tương đương | 55.000 | vn0106150742 | Liên danh Công ty TNHH Thiết bị và Dụng cụ Y Khoa - Công ty Cổ phần sản xuất và xuất nhập khẩu Vietland – Công ty TNHH Dược phẩm Xuân Hoà – Công ty TNHH Thương mại và Đầu tư Đức An – Công ty TNHH Thiết bị Y tế Minh Huy. Sau đây gọi tắt là: Liên danh Y Khoa – Vietland – Xuân Hoà – Đức An – Minh Huy | IB2300315191 | vn0103572640 | Bệnh viện Đa khoa huyện Quốc Oai | Đấu thầu rộng rãi | 13/12/2023 | Số: 846/QĐ-BVQO | 13/12/2023 | 1 | Huyện Quốc Oai,Thành phố Hà Nội
1981 | Kìm nhổ răng trẻ em | Bộ | 1 | MS: 80-6307-00; MS:80-6308-00; MS:80-6309-00; MS:80-6400-00; MS:80-6209-09; MS:81-1500-00; MS:81-1501-00; MS:82-3001-00; MS:82-0004-05; MS:82-0004-08; MS:82-5001-01; MS:82-5001-02; MS:82-5001-03; MS:82-5500-05; MS:82-5500-08; MS:82-6002-18 và 82-6003-51; MS: 82-7201-01; MS: 82-7002-22; MS: 88-2100-79.Hãng sản xuất: ZEPF ; Xuất xứ: Đức. Kim nha: 01 hộp Hãng:Terumo. Mã hàng: 27G x 13/16. Xuất xứ: Nhật Bản | [8 empty] | 39.795.000 | vn0310175056 | CÔNG TY TNHH THIẾT BỊ KỸ THUẬT Y SINH | IB2300312550 | vnz000010141 | Ban Quản lý dự án đầu tư xây dựng tỉnh Đồng Nai | Chào hàng cạnh tranh | 12/12/2023 | 345/QĐ-BQLDAĐTXD | 08/12/2023 | 1 | Thành phố Long khánh,Tỉnh Đồng Nai
1982 | Kìm khám mũi | Cái | 1 | Mã số: 46.1102.03 Hãng sản xuất: ZEPF ; Xuất xứ: Đức | [8 empty] | 2.415.000 | vn0310175056 | CÔNG TY TNHH THIẾT BỊ KỸ THUẬT Y SINH | IB2300312550 | vnz000010141 | Ban Quản lý dự án đầu tư xây dựng tỉnh Đồng Nai | Chào hàng cạnh tranh | 12/12/2023 | 345/QĐ-BQLDAĐTXD | 08/12/2023 | 1 | Thành phố Long khánh,Tỉnh Đồng Nai
1983 | Kìm nhổ răng người lớn | Bộ | 1 | MS: 80-0001-00; MS: 80-0002-00; MS: 80-0007-00; MS: 80-0107-00; MS: 80-0108-00; MS: 80-0703-00; MS: 80-0704-00; MS: 80-0705-00; MS: 80-0706-07; MS: 82-3001-00; MS: 82-0004-05; MS: 82-0004-08; MS: 82-5001-01; MS: 82-5001-02; MS: 82-5001-03; MS: 82-5500-05; MS: 82-5500-08; MS: 82-6002-22 và 82-6003-51; MS: 82-7206-01; MS: 82-7002-24; MS: 88-2100-79. Hãng sản xuất: ZEPF. Xuất xứ: Đức . Kim nha: 01 hộp. Hãng:Terumo. Mã hàng: 27G x 13/16. Xuất xứ: Nhật Bản | [8 empty] | 42.000.000 | vn0310175056 | CÔNG TY TNHH THIẾT BỊ KỸ THUẬT Y SINH | IB2300312550 | vnz000010141 | Ban Quản lý dự án đầu tư xây dựng tỉnh Đồng Nai | Chào hàng cạnh tranh | 12/12/2023 | 345/QĐ-BQLDAĐTXD | 08/12/2023 | 1 | Thành phố Long khánh,Tỉnh Đồng Nai
1984 | Kìm gắp dị vật, ngàm răng chuột và cá sấu | Cái | 2 | Model: FG-42L-1 FG-47L-1 Hãng sản xuất: Aomori Olympus Co., Ltd. Xuất xứ: Nhật Bản | 9018 | [7 empty] | 26.000.000 | vn0101174429 | CÔNG TY TNHH SẢN XUẤT VÀ THƯƠNG MẠI TRẦN LÊ | IB2300274492 | vnz000012296 | BỆNH VIỆN NHI TRUNG ƯƠNG | Đấu thầu rộng rãi | 12/12/2023 | 5592/QĐBVNTW | 11/12/2023 | 2 | Quận Đống Đa,Thành phố Hà Nội
1985 | Kìm sinh thiết dạ dày | Cái | 300 | Trung Quốc, BF01-11018160, Micro-Tech (Nanjing) Co., Ltd | 9018 | [7 empty] | 73.000 | vn0106215710 | Công ty Cổ phần Vật tư và Trang thiết bị Y tế Cường An | IB2300274492 | vnz000012296 | BỆNH VIỆN NHI TRUNG ƯƠNG | Đấu thầu rộng rãi | 12/12/2023 | 5592/QĐBVNTW | 11/12/2023 | 2 | Quận Đống Đa,Thành phố Hà Nội
1986 | Kìm gắp dị vật, ngàm răng chuột | Cái | 2 | Model: FG-32L-1 Hãng sản xuất: Aomori Olympus Co., Ltd. Xuất xứ: Nhật Bản | 9018 | [7 empty] | 21.500.000 | vn0101174429 | CÔNG TY TNHH SẢN XUẤT VÀ THƯƠNG MẠI TRẦN LÊ | IB2300274492 | vnz000012296 | BỆNH VIỆN NHI TRUNG ƯƠNG | Đấu thầu rộng rãi | 12/12/2023 | 5592/QĐBVNTW | 11/12/2023 | 2 | Quận Đống Đa,Thành phố Hà Nội
1987 | Kìm kẹp kim, cỡ 5mm | Cái | 10 | Model: 26173SKL, Hãng sản xuất: Medi-G GmbH, Xuất xứ: Đức | 9018 | [7 empty] | 34.513.000 | vn0106202888 | CÔNG TY TNHH THƯƠNG MẠI TỔNG HỢP VẬT TƯ Y TẾ | IB2300276356 | vn0102251531 | Bệnh viện Đại học Y Hà Nội | Đấu thầu rộng rãi | 12/12/2023 | 2345/QĐ-BVĐHYHN | 08/12/2023 | 1 | Quận Đống Đa,Thành phố Hà Nội
1988 | Kìm kẹp clip polymer nội soi cỡ nhỏ | Cái | 5 | Model: 544965, Hãng sản xuất: Tecomet, Inc; Xuất xứ: Hoa Kỳ | 9018 | [7 empty] | 45.000.000 | vn0106202888 | CÔNG TY TNHH THƯƠNG MẠI TỔNG HỢP VẬT TƯ Y TẾ | IB2300276356 | vn0102251531 | Bệnh viện Đại học Y Hà Nội | Đấu thầu rộng rãi | 12/12/2023 | 2345/QĐ-BVĐHYHN | 08/12/2023 | 1 | Quận Đống Đa,Thành phố Hà Nội
1989 | Kìm kẹp clip polymer nội soi cỡ to | Cái | 8 | Model: 544990, Hãng sản xuất: Tecomet, Inc; Xuất xứ: Hoa Kỳ | 9018 | [7 empty] | 45.000.000 | vn0106202888 | CÔNG TY TNHH THƯƠNG MẠI TỔNG HỢP VẬT TƯ Y TẾ | IB2300276356 | vn0102251531 | Bệnh viện Đại học Y Hà Nội | Đấu thầu rộng rãi | 12/12/2023 | 2345/QĐ-BVĐHYHN | 08/12/2023 | 1 | Quận Đống Đa,Thành phố Hà Nội
1990 | Kìm, khóa, kẹp (clip, clamp) các loại, các cỡ | Cái | 500 | Grena Ltd. ;Anh | [8 empty] | 30.000 | vn0104888615 | CÔNG TY TNHH MỘT THÀNH VIÊN THƯƠNG MẠI VÀ DỊCH VỤ ĐỨC BẢO | IB2300299398 | vn0801258988 | Trung tâm Y tế huyện Ninh Giang | Chào hàng cạnh tranh | 12/12/2023 | 1285/QĐ-TTYT | 29/11/2023 | 1 | Huyện Ninh Giang,Tỉnh Hải Dương
1991 | Kìm kẹp kim 18cm | cái | 5 | Prime Tech Surgico - Pakistan | [8 empty] | 48.000 | vn0104888615 | CÔNG TY TNHH MỘT THÀNH VIÊN THƯƠNG MẠI VÀ DỊCH VỤ ĐỨC BẢO | IB2300291279 | vn1000378509 | Bệnh viện Phổi Thái Bình | Đấu thầu rộng rãi | 11/12/2023 | 245/QĐ-BVP | 07/12/2023 | 1 | Tỉnh Thái Bình
1992 | Kìm gắp dị vật ngàm chuột | Cái | 5 | Ký mã hiệu: FG-14P-1 Hãng/ Nước sản xuất: Aomori Olympus Co.,Ltd/ Nhật Bản. Hãng/ Nước chủ sở hữu: Olympus Medical Systems Corp./ Nhật Bản. | 90189090 | [7 empty] | 18.000.000 | vn0101168834 | Công ty Trách nhiệm hữu hạn Thương mại và Kỹ thuật Tràng An | IB2300207869 | vn0103599265 | Bệnh viện Quân Y 103 | Đấu thầu rộng rãi | 08/12/2023 | 4368/QĐ-BVQY103 | 07/12/2023 | 3 | Quận Hà Đông,Thành phố Hà Nội
1993 | Kìm sinh thiết niêm mạc, u phế quản | Cái | 60 | Trung Quốc/ EA-SxxAxx/ Endoaccess GmbH | 9018 | [7 empty] | 550.000 | vn0106215710 | Công ty Cổ phần Vật tư và Trang thiết bị Y tế Cường An | IB2300207869 | vn0103599265 | Bệnh viện Quân Y 103 | Đấu thầu rộng rãi | 08/12/2023 | 4368/QĐ-BVQY103 | 07/12/2023 | 3 | Quận Hà Đông,Thành phố Hà Nội
1994 | Kìm kẹp kim | Cái | 20 | Prime / Pakistan | [8 empty] | 105.000 | vn0401823561 | CÔNG TY TNHH MTV THIẾT BỊ Y TẾ THANH LỘC PHÁT | IB2300304085 | vn5900636823 | Trung Tâm Y Tế Huyện Chư Păh | Đấu thầu rộng rãi | 08/12/2023 | 951/QĐ-TTYT | 07/12/2023 | 2 | Huyện Chư Păh,Tỉnh Gia Lai
1995 | Kìm bấm xương | Cái | 3 | Prime / Pakistan | [8 empty] | 2.100.000 | vn0401823561 | CÔNG TY TNHH MTV THIẾT BỊ Y TẾ THANH LỘC PHÁT | IB2300304085 | vn5900636823 | Trung Tâm Y Tế Huyện Chư Păh | Đấu thầu rộng rãi | 08/12/2023 | 951/QĐ-TTYT | 07/12/2023 | 2 | Huyện Chư Păh,Tỉnh Gia Lai
1996 | Kìm kẹp kim | Cái | 20 | Prime / Pakistan | [8 empty] | 105.000 | vn0401823561 | CÔNG TY TNHH MTV THIẾT BỊ Y TẾ THANH LỘC PHÁT | IB2300304085 | vn5900636823 | Trung Tâm Y Tế Huyện Chư Păh | Đấu thầu rộng rãi | 08/12/2023 | 951/QĐ-TTYT | 07/12/2023 | 2 | Huyện Chư Păh,Tỉnh Gia Lai
1997 | Bộ dụng cụ phá dỡ thông thường (kìm cọng lực, cưa tay, búa, xà beng) | cái | 2 | Việt Nam | [8 empty] | 3.410.251 | vn0105998240 | LIÊN DANH H.T.M - MA | IB2300262514 | vnz000014650 | Ban QLDA ĐTXD công trình dân dụng và công nghiệp tỉnh Ninh Bình | Đấu thầu rộng rãi | 07/12/2023 | 1288/QĐ-BQLDA | 29/11/2023 | 1 | Tỉnh Ninh Bình
1998 | Bộ dụng cụ phá dỡ thông thường kìm cọng lực, cưa tay, búa, xà beng | cái | 1 | Việt Nam | [8 empty] | 3.410.251 | vn0105998240 | LIÊN DANH H.T.M - MA | IB2300262514 | vnz000014650 | Ban QLDA ĐTXD công trình dân dụng và công nghiệp tỉnh Ninh Bình | Đấu thầu rộng rãi | 07/12/2023 | 1288/QĐ-BQLDA | 29/11/2023 | 1 | Tỉnh Ninh Bình
1999 | Bộ dụng cụ phá dỡ thông thường kìm cọng lực, cưa tay, búa, xà beng | cái | 1 | Việt Nam | [8 empty] | 3.410.251 | vn0105998240 | LIÊN DANH H.T.M - MA | IB2300262514 | vnz000014650 | Ban QLDA ĐTXD công trình dân dụng và công nghiệp tỉnh Ninh Bình | Đấu thầu rộng rãi | 07/12/2023 | 1288/QĐ-BQLDA | 29/11/2023 | 1 | Tỉnh Ninh Bình
2000 | Bộ dụng cụ phá dỡ thông thường (kìm cọng lực, cưa tay, búa, xà beng) | bộ | 1 | Việt Nam | [8 empty] | 3.410.251 | vn0105998240 | LIÊN DANH H.T.M - MA | IB2300262514 | vnz000014650 | Ban QLDA ĐTXD công trình dân dụng và công nghiệp tỉnh Ninh Bình | Đấu thầu rộng rãi | 07/12/2023 | 1288/QĐ-BQLDA | 29/11/2023 | 1 | Tỉnh Ninh Bình
2001 | Bộ dụng cụ phá dỡ thông thường kìm cọng lực, cưa tay, búa, xà beng | cái | 1 | Việt Nam | [8 empty] | 3.410.251 | vn0105998240 | LIÊN DANH H.T.M - MA | IB2300262514 | vnz000014650 | Ban QLDA ĐTXD công trình dân dụng và công nghiệp tỉnh Ninh Bình | Đấu thầu rộng rãi | 07/12/2023 | 1288/QĐ-BQLDA | 29/11/2023 | 1 | Tỉnh Ninh Bình
2002 | Bộ dụng cụ phá dỡ thông thường kìm cọng lực, cưa tay, búa, xà beng | cái | 1 | Việt Nam | [8 empty] | 3.410.251 | vn0105998240 | LIÊN DANH H.T.M - MA | IB2300262514 | vnz000014650 | Ban QLDA ĐTXD công trình dân dụng và công nghiệp tỉnh Ninh Bình | Đấu thầu rộng rãi | 07/12/2023 | 1288/QĐ-BQLDA | 29/11/2023 | 1 | Tỉnh Ninh Bình
2003 | Bộ dụng cụ phá dỡ thông thường kìm cọng lực, cưa tay, búa, xà beng | cái | 1 | Việt Nam | [8 empty] | 3.410.251 | vn0105998240 | LIÊN DANH H.T.M - MA | IB2300262514 | vnz000014650 | Ban QLDA ĐTXD công trình dân dụng và công nghiệp tỉnh Ninh Bình | Đấu thầu rộng rãi | 07/12/2023 | 1288/QĐ-BQLDA | 29/11/2023 | 1 | Tỉnh Ninh Bình
2004 | Bộ dụng cụ phá dỡ thông thường (kìm cọng lực, cưa tay, búa, xà beng) | cái | 1 | Việt Nam | [8 empty] | 3.410.251 | vn0105998240 | LIÊN DANH H.T.M - MA | IB2300262514 | vnz000014650 | Ban QLDA ĐTXD công trình dân dụng và công nghiệp tỉnh Ninh Bình | Đấu thầu rộng rãi | 07/12/2023 | 1288/QĐ-BQLDA | 29/11/2023 | 1 | Tỉnh Ninh Bình
2005 | Bộ dụng cụ phá dỡ thông thường kìm cọng lực, cưa tay, búa, xà beng | cái | 1 | Việt Nam | [8 empty] | 3.410.251 | vn0105998240 | LIÊN DANH H.T.M - MA | IB2300262514 | vnz000014650 | Ban QLDA ĐTXD công trình dân dụng và công nghiệp tỉnh Ninh Bình | Đấu thầu rộng rãi | 07/12/2023 | 1288/QĐ-BQLDA | 29/11/2023 | 1 | Tỉnh Ninh Bình
2006 | Bộ dụng cụ phá dỡ thông thường (kìm cọng lực, cưa tay, búa, xà beng) | bộ | 1 | Việt Nam | [8 empty] | 3.410.251 | vn0105998240 | LIÊN DANH H.T.M - MA | IB2300262514 | vnz000014650 | Ban QLDA ĐTXD công trình dân dụng và công nghiệp tỉnh Ninh Bình | Đấu thầu rộng rãi | 07/12/2023 | 1288/QĐ-BQLDA | 29/11/2023 | 1 | Tỉnh Ninh Bình
2007 | Bộ dụng cụ phá dỡ thông thường kìm cọng lực, cưa tay, búa, xà beng | Cái | 1 | Việt Nam | [8 empty] | 3.410.251 | vn0105998240 | LIÊN DANH H.T.M - MA | IB2300262514 | vnz000014650 | Ban QLDA ĐTXD công trình dân dụng và công nghiệp tỉnh Ninh Bình | Đấu thầu rộng rãi | 07/12/2023 | 1288/QĐ-BQLDA | 29/11/2023 | 1 | Tỉnh Ninh Bình
2008 | Bộ dụng cụ phá dỡ thông thường kìm cọng lực, cưa tay, búa, xà beng | cái | 2 | Việt Nam | [8 empty] | 3.410.251 | vn0105998240 | LIÊN DANH H.T.M - MA | IB2300262514 | vnz000014650 | Ban QLDA ĐTXD công trình dân dụng và công nghiệp tỉnh Ninh Bình | Đấu thầu rộng rãi | 07/12/2023 | 1288/QĐ-BQLDA | 29/11/2023 | 1 | Tỉnh Ninh Bình
2009 | Bộ dụng cụ phá dỡ thông thường kìm cọng lực, cưa tay, búa, xà beng | cái | 1 | Việt Nam | [8 empty] | 3.410.251 | vn0105998240 | LIÊN DANH H.T.M - MA | IB2300262514 | vnz000014650 | Ban QLDA ĐTXD công trình dân dụng và công nghiệp tỉnh Ninh Bình | Đấu thầu rộng rãi | 07/12/2023 | 1288/QĐ-BQLDA | 29/11/2023 | 1 | Tỉnh Ninh Bình
2010 | Bộ dụng cụ phá dỡ thông thường kìm cọng lực, cưa tay, búa, xà beng | cái | 1 | Việt Nam | [8 empty] | 3.410.251 | vn0105998240 | LIÊN DANH H.T.M - MA | IB2300262514 | vnz000014650 | Ban QLDA ĐTXD công trình dân dụng và công nghiệp tỉnh Ninh Bình | Đấu thầu rộng rãi | 07/12/2023 | 1288/QĐ-BQLDA | 29/11/2023 | 1 | Tỉnh Ninh Bình
2011 | Bộ dụng cụ phá dỡ thông thường kìm cọng lực, cưa tay, búa, xà beng | Cái | 1 | Việt Nam | [8 empty] | 3.410.251 | vn0105998240 | LIÊN DANH H.T.M - MA | IB2300262514 | vnz000014650 | Ban QLDA ĐTXD công trình dân dụng và công nghiệp tỉnh Ninh Bình | Đấu thầu rộng rãi | 07/12/2023 | 1288/QĐ-BQLDA | 29/11/2023 | 1 | Tỉnh Ninh Bình
2012 | Bộ dụng cụ phá dỡ thông thường kìm cọng lực, cưa tay, búa, xà beng | cái | 1 | Việt Nam | [8 empty] | 3.410.251 | vn0105998240 | LIÊN DANH H.T.M - MA | IB2300262514 | vnz000014650 | Ban QLDA ĐTXD công trình dân dụng và công nghiệp tỉnh Ninh Bình | Đấu thầu rộng rãi | 07/12/2023 | 1288/QĐ-BQLDA | 29/11/2023 | 1 | Tỉnh Ninh Bình
2013 | Bộ dụng cụ phá dỡ thông thường kìm cọng lực, cưa tay, búa, xà beng | Bộ | 1 | Việt Nam | [8 empty] | 3.410.251 | vn0105998240 | LIÊN DANH H.T.M - MA | IB2300262514 | vnz000014650 | Ban QLDA ĐTXD công trình dân dụng và công nghiệp tỉnh Ninh Bình | Đấu thầu rộng rãi | 07/12/2023 | 1288/QĐ-BQLDA | 29/11/2023 | 1 | Tỉnh Ninh Bình
2014 | Bộ dụng cụ phá dỡ thông thường kìm cọng lực, cưa tay, búa, xà beng | cái | 1 | Việt Nam | [8 empty] | 3.410.251 | vn0105998240 | LIÊN DANH H.T.M - MA | IB2300262514 | vnz000014650 | Ban QLDA ĐTXD công trình dân dụng và công nghiệp tỉnh Ninh Bình | Đấu thầu rộng rãi | 07/12/2023 | 1288/QĐ-BQLDA | 29/11/2023 | 1 | Tỉnh Ninh Bình
2015 | Bộ dụng cụ phá dỡ thông thường kìm cọng lực, cưa tay, búa, xà beng | Bộ | 1 | Việt Nam | [8 empty] | 3.410.251 | vn0105998240 | LIÊN DANH H.T.M - MA | IB2300262514 | vnz000014650 | Ban QLDA ĐTXD công trình dân dụng và công nghiệp tỉnh Ninh Bình | Đấu thầu rộng rãi | 07/12/2023 | 1288/QĐ-BQLDA | 29/11/2023 | 1 | Tỉnh Ninh Bình
2016 | Bộ dụng cụ phá dỡ thông thường kìm cọng lực, cưa tay, búa, xà beng | cái | 1 | Việt Nam | [8 empty] | 3.410.251 | vn0105998240 | LIÊN DANH H.T.M - MA | IB2300262514 | vnz000014650 | Ban QLDA ĐTXD công trình dân dụng và công nghiệp tỉnh Ninh Bình | Đấu thầu rộng rãi | 07/12/2023 | 1288/QĐ-BQLDA | 29/11/2023 | 1 | Tỉnh Ninh Bình
2017 | Bộ dụng cụ phá dỡ thông thường kìm cọng lực, cưa tay, búa, xà beng | cái | 1 | Việt Nam | [8 empty] | 3.410.251 | vn0105998240 | LIÊN DANH H.T.M - MA | IB2300262514 | vnz000014650 | Ban QLDA ĐTXD công trình dân dụng và công nghiệp tỉnh Ninh Bình | Đấu thầu rộng rãi | 07/12/2023 | 1288/QĐ-BQLDA | 29/11/2023 | 1 | Tỉnh Ninh Bình
2018 | Bộ dụng cụ phá dỡ thông thường kìm cọng lực, cưa tay, búa, xà beng | cái | 1 | Việt Nam | [8 empty] | 3.410.251 | vn0105998240 | LIÊN DANH H.T.M - MA | IB2300262514 | vnz000014650 | Ban QLDA ĐTXD công trình dân dụng và công nghiệp tỉnh Ninh Bình | Đấu thầu rộng rãi | 07/12/2023 | 1288/QĐ-BQLDA | 29/11/2023 | 1 | Tỉnh Ninh Bình
2019 | Bộ dụng cụ phá dỡ thông thường (kìm cọng lực, cưa tay, búa, xà beng) | bộ | 1 | Việt Nam | [8 empty] | 3.410.251 | vn0105998240 | LIÊN DANH H.T.M - MA | IB2300262514 | vnz000014650 | Ban QLDA ĐTXD công trình dân dụng và công nghiệp tỉnh Ninh Bình | Đấu thầu rộng rãi | 07/12/2023 | 1288/QĐ-BQLDA | 29/11/2023 | 1 | Tỉnh Ninh Bình
2020 | Bộ dụng cụ phá dỡ thông thường (kìm cọng lực, cưa tay, búa, xà beng) | Bộ | 1 | Việt Nam | [8 empty] | 3.410.251 | vn0105998240 | LIÊN DANH H.T.M - MA | IB2300262514 | vnz000014650 | Ban QLDA ĐTXD công trình dân dụng và công nghiệp tỉnh Ninh Bình | Đấu thầu rộng rãi | 07/12/2023 | 1288/QĐ-BQLDA | 29/11/2023 | 1 | Tỉnh Ninh Bình
2021 | Bộ dụng cụ phá dỡ thông thường (kìm cọng lực, cưa tay, búa, xà beng) | Bộ | 1 | Việt Nam | [8 empty] | 3.410.251 | vn0105998240 | LIÊN DANH H.T.M - MA | IB2300262514 | vnz000014650 | Ban QLDA ĐTXD công trình dân dụng và công nghiệp tỉnh Ninh Bình | Đấu thầu rộng rãi | 07/12/2023 | 1288/QĐ-BQLDA | 29/11/2023 | 1 | Tỉnh Ninh Bình
2022 | Bộ dụng cụ phá dỡ thông thường kìm cọng lực, cưa tay, búa, xà beng | cái | 1 | Việt Nam | [8 empty] | 3.410.251 | vn0105998240 | LIÊN DANH H.T.M - MA | IB2300262514 | vnz000014650 | Ban QLDA ĐTXD công trình dân dụng và công nghiệp tỉnh Ninh Bình | Đấu thầu rộng rãi | 07/12/2023 | 1288/QĐ-BQLDA | 29/11/2023 | 1 | Tỉnh Ninh Bình
2023 | Bộ dụng cụ phá dỡ thông thường kìm cọng lực, cưa tay, búa, xà beng | Cái | 1 | Việt Nam | [8 empty] | 3.410.251 | vn0105998240 | LIÊN DANH H.T.M - MA | IB2300262514 | vnz000014650 | Ban QLDA ĐTXD công trình dân dụng và công nghiệp tỉnh Ninh Bình | Đấu thầu rộng rãi | 07/12/2023 | 1288/QĐ-BQLDA | 29/11/2023 | 1 | Tỉnh Ninh Bình
2024 | Bộ dụng cụ phá dỡ thông thường (kìm cọng lực, cưa tay, búa, xà beng) | bộ | 1 | Việt Nam | [8 empty] | 3.410.251 | vn0105998240 | LIÊN DANH H.T.M - MA | IB2300262514 | vnz000014650 | Ban QLDA ĐTXD công trình dân dụng và công nghiệp tỉnh Ninh Bình | Đấu thầu rộng rãi | 07/12/2023 | 1288/QĐ-BQLDA | 29/11/2023 | 1 | Tỉnh Ninh Bình
2025 | Bộ dụng cụ phá dỡ thông thường (kìm cọng lực, cưa tay, búa, xà beng) | bộ | 1 | Việt Nam | [8 empty] | 3.410.251 | vn0105998240 | LIÊN DANH H.T.M - MA | IB2300262514 | vnz000014650 | Ban QLDA ĐTXD công trình dân dụng và công nghiệp tỉnh Ninh Bình | Đấu thầu rộng rãi | 07/12/2023 | 1288/QĐ-BQLDA | 29/11/2023 | 1 | Tỉnh Ninh Bình
2026 | Bộ dụng cụ phá dỡ thông thường kìm cọng lực, cưa tay, búa, xà beng | cái | 1 | Việt Nam | [8 empty] | 3.410.251 | vn0105998240 | LIÊN DANH H.T.M - MA | IB2300262514 | vnz000014650 | Ban QLDA ĐTXD công trình dân dụng và công nghiệp tỉnh Ninh Bình | Đấu thầu rộng rãi | 07/12/2023 | 1288/QĐ-BQLDA | 29/11/2023 | 1 | Tỉnh Ninh Bình
2027 | Bộ dụng cụ phá dỡ thông thường kìm cọng lực, cưa tay, búa, xà beng | cái | 1 | Việt Nam | [8 empty] | 3.410.251 | vn0105998240 | LIÊN DANH H.T.M - MA | IB2300262514 | vnz000014650 | Ban QLDA ĐTXD công trình dân dụng và công nghiệp tỉnh Ninh Bình | Đấu thầu rộng rãi | 07/12/2023 | 1288/QĐ-BQLDA | 29/11/2023 | 1 | Tỉnh Ninh Bình
2028 | Bộ dụng cụ phá dỡ thông thường (kìm cọng lực, cưa tay, búa, xà beng) | bộ | 1 | Việt Nam | [8 empty] | 3.410.251 | vn0105998240 | LIÊN DANH H.T.M - MA | IB2300262514 | vnz000014650 | Ban QLDA ĐTXD công trình dân dụng và công nghiệp tỉnh Ninh Bình | Đấu thầu rộng rãi | 07/12/2023 | 1288/QĐ-BQLDA | 29/11/2023 | 1 | Tỉnh Ninh Bình
2029 | Bộ dụng cụ phá dỡ thông thường (kìm cọng lực, cưa tay, búa, xà beng) | bộ | 1 | Việt Nam | [8 empty] | 3.410.251 | vn0105998240 | LIÊN DANH H.T.M - MA | IB2300262514 | vnz000014650 | Ban QLDA ĐTXD công trình dân dụng và công nghiệp tỉnh Ninh Bình | Đấu thầu rộng rãi | 07/12/2023 | 1288/QĐ-BQLDA | 29/11/2023 | 1 | Tỉnh Ninh Bình
2030 | Bộ dụng cụ phá dỡ thông thường kìm cọng lực, cưa tay, búa, xà beng | cái | 1 | Việt Nam | [8 empty] | 3.410.251 | vn0105998240 | LIÊN DANH H.T.M - MA | IB2300262514 | vnz000014650 | Ban QLDA ĐTXD công trình dân dụng và công nghiệp tỉnh Ninh Bình | Đấu thầu rộng rãi | 07/12/2023 | 1288/QĐ-BQLDA | 29/11/2023 | 1 | Tỉnh Ninh Bình
2031 | Bộ dụng cụ phá dỡ thông thường kìm cọng lực, cưa tay, búa, xà beng | cái | 1 | Việt Nam | [8 empty] | 3.410.251 | vn0105998240 | LIÊN DANH H.T.M - MA | IB2300262514 | vnz000014650 | Ban QLDA ĐTXD công trình dân dụng và công nghiệp tỉnh Ninh Bình | Đấu thầu rộng rãi | 07/12/2023 | 1288/QĐ-BQLDA | 29/11/2023 | 1 | Tỉnh Ninh Bình
2032 | Bộ dụng cụ phá dỡ thông thường (kìm cọng lực, cưa tay, búa, xà beng) | Bộ | 1 | Việt Nam | [8 empty] | 3.410.251 | vn0105998240 | LIÊN DANH H.T.M - MA | IB2300262514 | vnz000014650 | Ban QLDA ĐTXD công trình dân dụng và công nghiệp tỉnh Ninh Bình | Đấu thầu rộng rãi | 07/12/2023 | 1288/QĐ-BQLDA | 29/11/2023 | 1 | Tỉnh Ninh Bình
2033 | Bộ dụng cụ phá dỡ thông thường kìm cọng lực, cưa tay, búa, xà beng | cái | 1 | Việt Nam | [8 empty] | 3.410.251 | vn0105998240 | LIÊN DANH H.T.M - MA | IB2300262514 | vnz000014650 | Ban QLDA ĐTXD công trình dân dụng và công nghiệp tỉnh Ninh Bình | Đấu thầu rộng rãi | 07/12/2023 | 1288/QĐ-BQLDA | 29/11/2023 | 1 | Tỉnh Ninh Bình
2034 | Bộ dụng cụ phá dỡ thông thường kìm cọng lực, cưa tay, búa, xà beng | cái | 1 | Việt Nam | [8 empty] | 3.410.251 | vn0105998240 | LIÊN DANH H.T.M - MA | IB2300262514 | vnz000014650 | Ban QLDA ĐTXD công trình dân dụng và công nghiệp tỉnh Ninh Bình | Đấu thầu rộng rãi | 07/12/2023 | 1288/QĐ-BQLDA | 29/11/2023 | 1 | Tỉnh Ninh Bình
2035 | Kìm cộng lực | Cái/Túi | 1 | Shree Hari Surgical/ Ấn Độ | 90189090 | [7 empty] | 16.380.000 | vn0101476412 | CÔNG TY TNHH THIẾT BỊ Y TẾ BÌNH NGUYÊN | IB2300267917 | vn0800731457 | Trung tâm y tế huyện Tứ Kỳ | Chào hàng cạnh tranh | 06/12/2023 | 547/QĐ-TTYT | 30/11/2023 | 1 | Huyện Tứ Kỳ,Tỉnh Hải Dương
2036 | Kìm uốn nẹp | Cái/Túi | 1 | Shree Hari Surgical/ Ấn Độ | 90189090 | [7 empty] | 9.200.000 | vn0101476412 | CÔNG TY TNHH THIẾT BỊ Y TẾ BÌNH NGUYÊN | IB2300267917 | vn0800731457 | Trung tâm y tế huyện Tứ Kỳ | Chào hàng cạnh tranh | 06/12/2023 | 547/QĐ-TTYT | 30/11/2023 | 1 | Huyện Tứ Kỳ,Tỉnh Hải Dương
2037 | Kìm cắt đinh Kirschner | Cái/Túi | 1 | REDA Intrumente GmbH/ Đức | 90189090 | [7 empty] | 11.846.000 | vn0101476412 | CÔNG TY TNHH THIẾT BỊ Y TẾ BÌNH NGUYÊN | IB2300267917 | vn0800731457 | Trung tâm y tế huyện Tứ Kỳ | Chào hàng cạnh tranh | 06/12/2023 | 547/QĐ-TTYT | 30/11/2023 | 1 | Huyện Tứ Kỳ,Tỉnh Hải Dương
2038 | Kìm mang kim CRILE- MURRAY | Cái | 1 | Frimed/Đức | 90189090 | [7 empty] | 522.000 | vn0102377679 | CÔNG TY CỔ PHẦN THIẾT BỊ Y TẾ TDM | IB2300302549 | vn1000331677 | BỆNH VIỆN ĐA KHOA TỈNH THÁI BÌNH | Chào hàng cạnh tranh rút gọn | 06/12/2023 | 1302/QĐ-BV | 30/11/2023 | 4 | Thành phố Thái Bình,Tỉnh Thái Bình
2039 | Kìm mang kim CRILE-WOOD | Cái | 1 | Frimed/Đức | 90189090 | [7 empty] | 1.365.000 | vn0102377679 | CÔNG TY CỔ PHẦN THIẾT BỊ Y TẾ TDM | IB2300302549 | vn1000331677 | BỆNH VIỆN ĐA KHOA TỈNH THÁI BÌNH | Chào hàng cạnh tranh rút gọn | 06/12/2023 | 1302/QĐ-BV | 30/11/2023 | 4 | Thành phố Thái Bình,Tỉnh Thái Bình
2040 | Kìm kẹp kim | Cái | 1 | Model: 26173SKL Hãng, nước sản xuất: Karl Storz/ Đức | 90189090 | [7 empty] | 30.540.000 | vn0101687741 | CÔNG TY CỔ PHẦN Y TẾ NHẤT MINH | IB2300265154 | vn2700354079 | Bệnh viện đa khoa tỉnh Ninh Bình | Đấu thầu rộng rãi | 05/12/2023 | 3092/QĐ-BVĐK | 30/11/2023 | 3 | Thành phố Ninh Bình,Tỉnh Ninh Bình
2041 | Kìm kẹp kim | Cái | 14 | Gold Tier Mic/ Pakistan | [8 empty] | 185.000 | vn5600266917 | CÔNG TY TNHH ĐẦU TƯ PHÁT TRIỂN Y TẾ THÁI BÌNH | IB2300302182 | vn4600942987 | Trung tâm Y tế huyện Phú Lương | Chào hàng cạnh tranh | 01/12/2023 | 644/QĐ-TTYT | 29/11/2023 | 1 | Huyện Phú Lương,Tỉnh Thái Nguyên
2042 | Kìm mang kim phẫu thuật | Cái | 20 | Toklais pak industries - Pakistan | [8 empty] | 35.994 | vn2500228415 | CÔNG TY CỔ PHẦN DƯỢC PHẨM VĨNH PHÚC | IB2300219659 | vn2500228045 | TRUNG TÂM Y TẾ HUYỆN VĨNH TƯỜNG | Đấu thầu rộng rãi | 01/12/2023 | 1320/QĐ-TTYT | 29/11/2023 | 1 | Huyện Vĩnh Tường,Tỉnh Vĩnh Phúc
2043 | Kìm xiết chỉ thép hoặc tương đương | Cái | 1 | Weldon Instruments/ Pakistan | [8 empty] | 1.000.000 | vn0101859694 | CÔNG TY CỔ PHẦN XUẤT NHẬP KHẨU THIẾT BỊ VÀ HÓA CHẤT VIỆT NAM | IB2300292677 | vn4900264852 | Trung tâm y tế huyện Cao Lộc | Chào hàng cạnh tranh | 30/11/2023 | 425/QĐ-TTYT | 24/11/2023 | 1 | Huyện Cao Lộc,Tỉnh Lạng Sơn
2044 | Kìm mang kim 20cm | Cái | 1 | Weldon Instruments/ Pakistan | [8 empty] | 530.000 | vn0101859694 | CÔNG TY CỔ PHẦN XUẤT NHẬP KHẨU THIẾT BỊ VÀ HÓA CHẤT VIỆT NAM | IB2300292677 | vn4900264852 | Trung tâm y tế huyện Cao Lộc | Chào hàng cạnh tranh | 30/11/2023 | 425/QĐ-TTYT | 24/11/2023 | 1 | Huyện Cao Lộc,Tỉnh Lạng Sơn
2045 | Kìm tháo ghim | Chiếc | 10 | Dtek/Sip/DSSF35W | [9 empty] | vn0108447308 | CÔNG TY TNHH THƯƠNG MẠI DỊCH VỤ THIẾT BỊ KỸ THUẬT Y TẾ - EU | IB2300182411 | vnz000017238 | Bệnh viện đa khoa Xanh Pôn | Đấu thầu rộng rãi | 30/11/2023 | 1681/QĐ-BVĐKXP | 16/11/2023 | 3 | Quận Ba Đình,Thành phố Hà Nội
2046 | Kìm sinh thiết cho nội soi đường tiêu hóa các cỡ | Cái | 5000 | Xuất xứ: Trung Quốc, Ký mã hiệu: FB-AOP-18-1600 và FB-AOP-23-2300, Hãng sản xuất: Jiangsu Ruitian Medical Technology Co.,Ltd | 9018 | [7 empty] | 74.550 | vn0105198389 | CÔNG TY CỔ PHẦN GIẢI PHÁP Y TẾ NAM MINH | IB2300182411 | vnz000017238 | Bệnh viện đa khoa Xanh Pôn | Đấu thầu rộng rãi | 30/11/2023 | 1681/QĐ-BVĐKXP | 16/11/2023 | 3 | Quận Ba Đình,Thành phố Hà Nội
2047 | Bộ kìm nhổ răng trẻ em | Bộ | 3 | Prime Tech;Pakistan | [8 empty] | 2.450.000 | vn0107038662 | CÔNG TY TNHH XUẤT NHẬP KHẨU THIẾT BỊ Y TẾ HTH | IB2300312375 | vnz000024658 | Trung tâm y tế huyện Tràng Định | Chào hàng cạnh tranh rút gọn | 30/11/2023 | 484/QĐ-TTYT | 30/11/2023 | 1 | Huyện Tràng Định,Tỉnh Lạng Sơn
2048 | Kìm kẹp kim | Cái | 20 | - Ký mã hiệu: 25-132 - Hãng, nước sản xuất: Simaeco Traders/ Pakistan | [8 empty] | 50.000 | vn0106150742 | CÔNG TY TNHH THIẾT BỊ VÀ DỤNG CỤ Y KHOA | IB2300242512 | vnz000015990 | Bệnh viện đa khoa huyện Gia Lâm | Đấu thầu rộng rãi | 30/11/2023 | 481/QĐ-BVGL | 29/11/2023 | 1 | Huyện Gia Lâm,Thành phố Hà Nội
2049 | Kìm cắt chỉ thép | Cái | 1 | - Ký mã hiệu: 0910 - Hãng, nước sản xuất: Simaeco Traders/ Pakistan | [8 empty] | 1.200.000 | vn0106150742 | CÔNG TY TNHH THIẾT BỊ VÀ DỤNG CỤ Y KHOA | IB2300242512 | vnz000015990 | Bệnh viện đa khoa huyện Gia Lâm | Đấu thầu rộng rãi | 30/11/2023 | 481/QĐ-BVGL | 29/11/2023 | 1 | Huyện Gia Lâm,Thành phố Hà Nội
2050 | Kìm chết | Cái | 1 | - Ký mã hiệu: 9-638 - Hãng, nước sản xuất: Gold Tier Mic/ Pakistan | [8 empty] | 2.000.000 | vn0106150742 | CÔNG TY TNHH THIẾT BỊ VÀ DỤNG CỤ Y KHOA | IB2300242512 | vnz000015990 | Bệnh viện đa khoa huyện Gia Lâm | Đấu thầu rộng rãi | 30/11/2023 | 481/QĐ-BVGL | 29/11/2023 | 1 | Huyện Gia Lâm,Thành phố Hà Nội
2051 | Kìm gặm xương các cỡ | Cái | 1 | - Ký mã hiệu: 29-6xx, 31-xxx - Hãng, nước sản xuất: Simaeco Traders/ Pakistan | [8 empty] | 493.000 | vn0106150742 | CÔNG TY TNHH THIẾT BỊ VÀ DỤNG CỤ Y KHOA | IB2300242512 | vnz000015990 | Bệnh viện đa khoa huyện Gia Lâm | Đấu thầu rộng rãi | 30/11/2023 | 481/QĐ-BVGL | 29/11/2023 | 1 | Huyện Gia Lâm,Thành phố Hà Nội
2052 | Kìm giữ xương có khóa | Cái | 1 | - Ký mã hiệu: 29-xxx - Hãng, nước sản xuất: Simaeco Traders/ Pakistan | [8 empty] | 1.000.000 | vn0106150742 | CÔNG TY TNHH THIẾT BỊ VÀ DỤNG CỤ Y KHOA | IB2300242512 | vnz000015990 | Bệnh viện đa khoa huyện Gia Lâm | Đấu thầu rộng rãi | 30/11/2023 | 481/QĐ-BVGL | 29/11/2023 | 1 | Huyện Gia Lâm,Thành phố Hà Nội
2053 | Kìm mang kim (vi phẫu 12 cm) | Cái | 2 | - Ký mã hiệu: 25-100 - Hãng, nước sản xuất: Simaeco Traders/ Pakistan | [8 empty] | 40.000 | vn0106150742 | CÔNG TY TNHH THIẾT BỊ VÀ DỤNG CỤ Y KHOA | IB2300242512 | vnz000015990 | Bệnh viện đa khoa huyện Gia Lâm | Đấu thầu rộng rãi | 30/11/2023 | 481/QĐ-BVGL | 29/11/2023 | 1 | Huyện Gia Lâm,Thành phố Hà Nội
2054 | Kìm cắt đinh vít (loại to) | Cái | 1 | - Ký mã hiệu: 0912 - Hãng, nước sản xuất: Simaeco Traders/ Pakistan | [8 empty] | 2.100.000 | vn0106150742 | CÔNG TY TNHH THIẾT BỊ VÀ DỤNG CỤ Y KHOA | IB2300242512 | vnz000015990 | Bệnh viện đa khoa huyện Gia Lâm | Đấu thầu rộng rãi | 30/11/2023 | 481/QĐ-BVGL | 29/11/2023 | 1 | Huyện Gia Lâm,Thành phố Hà Nội
2055 | Dụng cụ phẫu thuật nội soi đa khớp nối, đầu kìm mang kim xoay 360 độ, dùng 1 lần | Cái | 1 | Livsmed - Hàn Quốc | [8 empty] | 31.500.000 | vn0102050602 | CÔNG TY TNHH THIẾT BỊ Y TẾ BẢO TÍN | IB2300156656 | vn0101958173 | Bệnh viện Bệnh Nhiệt đới Trung ương | Đấu thầu rộng rãi | 30/11/2023 | 1531/QĐ - NĐTW | 22/11/2023 | 3 | Thành phố Hà Nội
2056 | Dụng cụ phẫu thuật nội soi đa khớp nối, đầu kìm mang kim kiểu mảnh xoay 360 độ, dùng 1 lần | Cái | 1 | Livsmed - Hàn Quốc | [8 empty] | 31.500.000 | vn0102050602 | CÔNG TY TNHH THIẾT BỊ Y TẾ BẢO TÍN | IB2300156656 | vn0101958173 | Bệnh viện Bệnh Nhiệt đới Trung ương | Đấu thầu rộng rãi | 30/11/2023 | 1531/QĐ - NĐTW | 22/11/2023 | 3 | Thành phố Hà Nội
2057 | Kìm kẹp clip mổ nội soi cỡ | Cái | 10 | Xuất xứ: Locamed Limited/ Anh Quốc Ký mã hiệu/Nhãn mác: APPLIERML | Vật tư y tế | [7 empty] | 15.000.000 | vn0107651702 | CÔNG TY TNHH THIẾT BỊ Y TẾ MINH THIÊN | IB2300174463 | vn1700285659 | Bệnh viện đa khoa tỉnh Kiên Giang | Đấu thầu rộng rãi | 29/11/2023 | 728/QĐ-BV | 08/10/2023 | 5 | Thành phố Rạch Giá,Tỉnh Kiên Giang
2058 | Kìm bấm xương , tháo lắp được, cắt ngửa lên 40 độ, cỡ 3mm, chiều dài làm việc 17cm | Chiếc | 1 | Mã hàng: 662123 Hãng/ Nước sản xuất: KARL STORZ SE & Co. KG/ Đức | 90189084 | [7 empty] | 40.660.000 | vn0101088272 | CÔNG TY TNHH THIẾT BỊ Y TẾ PHƯƠNG ĐÔNG | IB2300250585 | vn4800205814 | Bệnh viện đa khoa tỉnh Cao Bằng | Chào hàng cạnh tranh | 28/11/2023 | 7551/QĐ-BVĐKT | 24/11/2023 | 1 | Thành phố Cao Bằng,Tỉnh Cao Bằng
2059 | Kìm kẹp kim | Cái | 60 | Prime/ Pakistan | [8 empty] | 31.000 | vn0107651702 | CÔNG TY TNHH THIẾT BỊ Y TẾ MINH THIÊN | IB2300275151 | vn0103329766 | Trung tâm Y tế huyện Ba Vì | Đấu thầu rộng rãi | 28/11/2023 | 593/QĐ-TTYT | 24/11/2023 | 1 | Huyện Ba Vì,Thành phố Hà Nội
2060 | Kìm sinh thiết dạ dày dùng nhiều lần | Cái | 6 | Aomori Olympus Co.,Ltd/ Nhật Bản; Mã hiệu: FB-25K-1 | 9018 |  |  |  |  | Số công bố 170002196/PCBA-HN |  | - Kìm sinh thiết không kim - Chiều dài làm việc 155 cm (= 1550 mm) - Thiết kế ngàm hình tròn, có lỗ bên - Đường kính kênh sinh thiết 2.8mm - Vỏ ngoài làm bằng thép, có thể xoay được. - Phù hợp với Ống soi dạ dày GIF-H170, Olympus/ Nhật Bản | 8.500.000 | vn0106670188 | CÔNG TY TNHH THƯƠNG MẠI KỸ THUẬT HKT VIỆT NAM | IB2300296529 | vnz000012897 | Viện Y học cổ truyền Quân đội | Đấu thầu rộng rãi | 28/11/2023 | 1008/QĐ-VYHCTQĐ | 27/11/2023 | 1 | Quận Hoàng Mai,Thành phố Hà Nội
2061 | Kìm sinh thiết dạ dày dùng một lần | Cái | 100 | Beijing ZKSK Technology Co.,Ltd/ Trung Quốc Mã hiệu: BF18-G23/160P | 9018 |  |  |  |  | Số công bố 230001657/PCBB-HN |  | - Chiều dài làm việc 160 cm (=1600 mm) (sai số±50mm) - Đường kính thân kìm 2.3 mm (sai số±0.5mm) - Sử dụng 1 lần, tương thích với Ống soi dạ dày GIF-H170, Olympus/ Nhật Bản | 110.000 | vn0106670188 | CÔNG TY TNHH THƯƠNG MẠI KỸ THUẬT HKT VIỆT NAM | IB2300296529 | vnz000012897 | Viện Y học cổ truyền Quân đội | Đấu thầu rộng rãi | 28/11/2023 | 1008/QĐ-VYHCTQĐ | 27/11/2023 | 1 | Quận Hoàng Mai,Thành phố Hà Nội
2062 | Kìm kẹp clip Polymer mổ mở cỡ ML | Cái | 1 | Grena Ltd - Anh Quốc 0301-04ML20 | 9018 | [7 empty] | 12.000.000 | vn0102921627 | CÔNG TY CỔ PHẦN VIETMEDIC | IB2300262849 | vn0309747559 | Bệnh viện Quân y 175/BQP | Chào hàng cạnh tranh | 28/11/2023 | 4653/QĐ-BV | 21/11/2023 | 1 | Quận Gò Vấp,TP. Hồ Chí Minh
2063 | Kìm kẹp clip Polymer nội soi L | Cái | 1 | Grena Ltd - Anh Quốc 0301-04LE | 9018 | [7 empty] | 24.000.000 | vn0102921627 | CÔNG TY CỔ PHẦN VIETMEDIC | IB2300262849 | vn0309747559 | Bệnh viện Quân y 175/BQP | Chào hàng cạnh tranh | 28/11/2023 | 4653/QĐ-BV | 21/11/2023 | 1 | Quận Gò Vấp,TP. Hồ Chí Minh
2064 | Kìm kẹp clip Polymer nội soi XL | Cái | 1 | Grena Ltd - Anh Quốc 0301-04XLE | 9018 | [7 empty] | 24.000.000 | vn0102921627 | CÔNG TY CỔ PHẦN VIETMEDIC | IB2300262849 | vn0309747559 | Bệnh viện Quân y 175/BQP | Chào hàng cạnh tranh | 28/11/2023 | 4653/QĐ-BV | 21/11/2023 | 1 | Quận Gò Vấp,TP. Hồ Chí Minh
2065 | Kìm kẹp clip Titan nội soi L | Cái | 1 | Grena Ltd - Anh Quốc 0301-02LE | 9018 | [7 empty] | 24.800.000 | vn0102921627 | CÔNG TY CỔ PHẦN VIETMEDIC | IB2300262849 | vn0309747559 | Bệnh viện Quân y 175/BQP | Chào hàng cạnh tranh | 28/11/2023 | 4653/QĐ-BV | 21/11/2023 | 1 | Quận Gò Vấp,TP. Hồ Chí Minh
2066 | Kìm kẹp clip Polymer mổ mở cỡ XL | Cái | 1 | Grena Ltd - Anh Quốc 0301-04XL20 | 9018 | [7 empty] | 12.000.000 | vn0102921627 | CÔNG TY CỔ PHẦN VIETMEDIC | IB2300262849 | vn0309747559 | Bệnh viện Quân y 175/BQP | Chào hàng cạnh tranh | 28/11/2023 | 4653/QĐ-BV | 21/11/2023 | 1 | Quận Gò Vấp,TP. Hồ Chí Minh
2067 | Kìm kẹp clip Titan nội soi ML | Cái | 1 | Grena Ltd - Anh Quốc 0301-02MLE | 9018 | [7 empty] | 24.800.000 | vn0102921627 | CÔNG TY CỔ PHẦN VIETMEDIC | IB2300262849 | vn0309747559 | Bệnh viện Quân y 175/BQP | Chào hàng cạnh tranh | 28/11/2023 | 4653/QĐ-BV | 21/11/2023 | 1 | Quận Gò Vấp,TP. Hồ Chí Minh
2068 | Kìm kẹp clip Polymer mổ mở cỡ L | Cái | 1 | Grena Ltd - Anh Quốc 0301-04L20 | 9018 | [7 empty] | 12.000.000 | vn0102921627 | CÔNG TY CỔ PHẦN VIETMEDIC | IB2300262849 | vn0309747559 | Bệnh viện Quân y 175/BQP | Chào hàng cạnh tranh | 28/11/2023 | 4653/QĐ-BV | 21/11/2023 | 1 | Quận Gò Vấp,TP. Hồ Chí Minh
2069 | Kìm mang kim (phanh khâu) | Cái | 5 | Hãng sản xuất: Prime Nước sản xuất: Pakistan | [8 empty] | 43.700 | vn0304903324 | CÔNG TY TNHH THIẾT BỊ Y TẾ QUÂN KHOA | IB2300270143 | vn3600729657 | Bệnh viện Tâm thần Trung ương 2 | Đấu thầu rộng rãi | 25/11/2023 | 1012/QĐ-BV | 24/11/2023 | 1 | Thành phố Biên Hoà,Tỉnh Đồng Nai
2070 | Kìm nhổ chân răng hàm dưới số 33 | Cái | 2 | Hãng sản xuất: Prime Nước sản xuất: Pakistan | [8 empty] | 149.000 | vn0304903324 | CÔNG TY TNHH THIẾT BỊ Y TẾ QUÂN KHOA | IB2300270143 | vn3600729657 | Bệnh viện Tâm thần Trung ương 2 | Đấu thầu rộng rãi | 25/11/2023 | 1012/QĐ-BV | 24/11/2023 | 1 | Thành phố Biên Hoà,Tỉnh Đồng Nai
2071 | Kìm nhổ răng hàm dưới 151 số 22 | Cái | 2 | Hãng sản xuất: Prime Nước sản xuất: Pakistan | [8 empty] | 149.000 | vn0304903324 | CÔNG TY TNHH THIẾT BỊ Y TẾ QUÂN KHOA | IB2300270143 | vn3600729657 | Bệnh viện Tâm thần Trung ương 2 | Đấu thầu rộng rãi | 25/11/2023 | 1012/QĐ-BV | 24/11/2023 | 1 | Thành phố Biên Hoà,Tỉnh Đồng Nai
2072 | Kìm sinh thiết nóng | Cái | 2 | Trung Quốc/ HBF05-110xxxxx/ Micro-Tech (Nanjing) Co., Ltd | 9018 | [7 empty] | 510.000 | vn0106215710 | Công ty Cổ phần Vật tư và Trang thiết bị Y tế Cường An | IB2300222404 | vn5100135641 | BỆNH VIỆN ĐA KHOA TỈNH HÀ GIANG | Đấu thầu rộng rãi | 24/11/2023 | 1789/QĐ-BV | 16/11/2023 | 4 | TP Hà Giang,Tỉnh Hà Giang
2073 | Kìm mang kim Mayo-Hegar | Cái | 3 | Đức, 12-1305, BOSS Instruments | 9018 | [7 empty] | 1.520.000 | vn0107970836 | CÔNG TY CỔ PHẦN CÔNG NGHỆ VÀ THIẾT BỊ TDA VIỆT NAM | IB2300281055 | vnz000005189 | Bệnh Viện Quân Y 105 | Chào hàng cạnh tranh | 24/11/2023 | 499/QĐ-BVQY | 17/11/2023 | 1 | Thị xã Sơn Tây,Thành phố Hà Nội
2074 | Kìm sinh thiết dạ dày dùng 1 lần | cái | 100 | Ký mã hiệu: FB-230K Hãng/ Nước sản xuất: Aomori Olympus Co.,Ltd/ Nhật Bản. Hãng/ Nước chủ sở hữu: Olympus Medical Systems Corp./ Nhật Bản | 90189090 | [7 empty] | 560.000 | vn0101168834 | Công ty Trách nhiệm hữu hạn Thương mại và Kỹ thuật Tràng An | IB2300228940 | vn0104116866 | Bệnh viện đa khoa Đông Anh | Đấu thầu rộng rãi | 23/11/2023 | 1498/QĐ-BVĐKĐA | 16/11/2023 | 2 | Huyện Đông Anh,Thành phố Hà Nội
2075 | Kìm kẹp clip nội soi Polymer | Cái | 3 | - Xuất xứ: Anh - Ký mã hiệu: APPLIER-ML; APPLIER-L; APPLIER-XL - Nhãn hiệu: Laparoscopic Applier Polymer - Hãng sản xuất: Locamed Limited | 9018 | [5 empty] | 2023 |  | 9.100.000 | vn2901260173 | Công ty TNHH y tế Bình Minh | IB2300114426 | vnz000022181 | Bệnh Viện Đa khoa Thành Phố Vinh | Đấu thầu rộng rãi | 21/11/2023 | 2428/QĐ-BVTP | 20/11/2023 | 3 | Thành phố Vinh,Tỉnh Nghệ An
2076 | Kìm sinh thiết dạ dày | Cái | 90 | Đức; NE0222-B; Endo-Flex GmbH | 9018 | [7 empty] | 520.000 | vn0305127353 | CÔNG TY CỔ PHẦN KỸ THUẬT THÁI DƯƠNG | IB2300248939 | vn2900988435 | Bệnh viện Trường Đại học Y Khoa Vinh | Đấu thầu rộng rãi | 21/11/2023 | 518/QĐ-BVĐHYV | 17/11/2023 | 3 | Thành phố Vinh,Tỉnh Nghệ An
2077 | Kìm sinh thiết đại tràng | Cái | 20 | Đức; NE0222-G; Endo-Flex GmbH | 9018 | [7 empty] | 520.000 | vn0305127353 | CÔNG TY CỔ PHẦN KỸ THUẬT THÁI DƯƠNG | IB2300248939 | vn2900988435 | Bệnh viện Trường Đại học Y Khoa Vinh | Đấu thầu rộng rãi | 21/11/2023 | 518/QĐ-BVĐHYV | 17/11/2023 | 3 | Thành phố Vinh,Tỉnh Nghệ An
2078 | Đồng hồ ampe kìm | Cái | 1 | Model: Kyoritsu 2200 Hãng sản xuất: Kyoritsu Sản xuất Thái Lan | [8 empty] | 1.420.000 | vn0100109191 | Liên danh ARMEPHACO - HDN | IB2300263585 | vn5701416936 | Ban Quản lý dự án đầu tư xây dựng các công trình dân dụng và công nghiệp tỉnh Quảng Ninh | Đấu thầu rộng rãi | 20/11/2023 | 583/QĐ-BDD&CN | 10/11/2023 | 1 | Thành phố Hạ Long,Tỉnh Quảng Ninh
2079 | Kìm mang kim 16cm | Cái | 20 | -Ký mã hiệu: 25-131 - Hãng - nước sản xuất: Toklais Pak Industries - Pakistan | [8 empty] | 30.000 | vn0102398340 | CÔNG TY CỔ PHẦN THIẾT BỊ Y TẾ THÁI PHÚ | IB2300266006 | vn1000584614 | Bệnh viện Đa khoa Hưng Nhân | Đấu thầu rộng rãi | 13/11/2023 | 215/QĐ-BV | 09/11/2023 | 3 | Huyện Hưng Hà,Tỉnh Thái Bình
2080 | Kìm mang kim 20cm | Cái | 20 | -Ký mã hiệu: 25-133 - Hãng - nước sản xuất: Toklais Pak Industries - Pakistan | [8 empty] | 40.000 | vn0102398340 | CÔNG TY CỔ PHẦN THIẾT BỊ Y TẾ THÁI PHÚ | IB2300266006 | vn1000584614 | Bệnh viện Đa khoa Hưng Nhân | Đấu thầu rộng rãi | 13/11/2023 | 215/QĐ-BV | 09/11/2023 | 3 | Huyện Hưng Hà,Tỉnh Thái Bình
2081 | Kìm mang kim các loại | Cái | 70 | Prime Tech;Pakistan | 9018 |  |  |  | 25_130, 25_131, 25_132, 25_133 |  |  |  | 78.000 | vn0100778058 | Liên danh Tân Đại Dương - Hoàng Lộc M.E - Xuân Hòa | IB2300177930 | vn5400207463 | Sở Y tế tỉnh Hoà Bình | Đấu thầu rộng rãi | 13/11/2023 | 3537/QĐ-SYT | 07/11/2023 | 2 | Tỉnh Hoà Bình
2082 | Kìm sinh thiết dùng nhiều lần các loại | Cái | 4 | Prime Tech;Pakistan | 9018 |  |  |  | 61_790 |  |  |  | 420.000 | vn0100778058 | Liên danh Tân Đại Dương - Hoàng Lộc M.E - Xuân Hòa | IB2300177930 | vn5400207463 | Sở Y tế tỉnh Hoà Bình | Đấu thầu rộng rãi | 13/11/2023 | 3537/QĐ-SYT | 07/11/2023 | 2 | Tỉnh Hoà Bình
2083 | Kìm mang kim chuyên dụng phẫu thuật đạt tiêu chuẩn CE hoặc tương đương | Cái | 35 | Kẹp kim Mayo-Hegar 18cm/AE 100/18/NOPA Instruments Medizintechnik GmbH - Đức | [8 empty] | 550.000 | vn0103637859 | CÔNG TY TNHH THƯƠNG MẠI VÀ XÂY DỰNG PHÚC THỊNH | IB2300238180 | vn0101437558 | Bệnh viện Phụ Sản Hà Nội | Đấu thầu rộng rãi | 09/11/2023 | 2129/QĐ-PS | 08/11/2023 | 1 | Quận Ba Đình,Thành phố Hà Nội
2084 | Kìm kẹp kim các số | Cái | 15 | Kìm kẹp kim các loại/25-132/Simaeco Traders/Pakistan | [8 empty] | 45.500 | vn0103637859 | CÔNG TY TNHH THƯƠNG MẠI VÀ XÂY DỰNG PHÚC THỊNH | IB2300238180 | vn0101437558 | Bệnh viện Phụ Sản Hà Nội | Đấu thầu rộng rãi | 09/11/2023 | 2129/QĐ-PS | 08/11/2023 | 1 | Quận Ba Đình,Thành phố Hà Nội
2085 | Kìm mở miệng 16 cm | Cái | 1 | Panh mở miệng chữ T/43-170/Simaeco Traders/Pakistan | [8 empty] | 364.000 | vn0103637859 | CÔNG TY TNHH THƯƠNG MẠI VÀ XÂY DỰNG PHÚC THỊNH | IB2300238180 | vn0101437558 | Bệnh viện Phụ Sản Hà Nội | Đấu thầu rộng rãi | 09/11/2023 | 2129/QĐ-PS | 08/11/2023 | 1 | Quận Ba Đình,Thành phố Hà Nội
2086 | Kìm cắt vòng xoắn 0.020" | Cái | 10 | Hoa kỳ, Penumbra.Inc | 3926.90.39 | [7 empty] | 2.100.000 | vn0100234876 | CÔNG TY TNHH THIÊN VIỆT | IB2300136824 | vnz000019744 | Bệnh viện đa khoa Nông Nghiệp | Đấu thầu rộng rãi | 07/11/2023 | 2323/QĐ-BVNN-KD | 17/10/2023 | 2 | Huyện Thanh Trì,Thành phố Hà Nội
2087 | Kìm nhổ chân răng hàm dưới | Cái/chiếc | 3 | EVERBEST TRADING CO; Pakistan | [8 empty] | 124.000 | vn0109373842 | CÔNG TY TNHH THIẾT BỊ VẬT TƯ HOÀNG BẢO | IB2300221803 | vn5100135641 | BỆNH VIỆN ĐA KHOA TỈNH HÀ GIANG | Đấu thầu rộng rãi | 02/11/2023 | 1639/QĐ-BV | 23/10/2023 | 3 | TP Hà Giang,Tỉnh Hà Giang
2088 | Kìm nhổ răng số 8 hàm trên bên trái | Cái/chiếc | 5 | EVERBEST TRADING CO; Pakistan | [8 empty] | 124.000 | vn0109373842 | CÔNG TY TNHH THIẾT BỊ VẬT TƯ HOÀNG BẢO | IB2300221803 | vn5100135641 | BỆNH VIỆN ĐA KHOA TỈNH HÀ GIANG | Đấu thầu rộng rãi | 02/11/2023 | 1639/QĐ-BV | 23/10/2023 | 3 | TP Hà Giang,Tỉnh Hà Giang
2089 | Kìm nhổ răng số 8 hàm dưới | Cái/chiếc | 5 | EVERBEST TRADING CO; Pakistan | [8 empty] | 124.000 | vn0109373842 | CÔNG TY TNHH THIẾT BỊ VẬT TƯ HOÀNG BẢO | IB2300221803 | vn5100135641 | BỆNH VIỆN ĐA KHOA TỈNH HÀ GIANG | Đấu thầu rộng rãi | 02/11/2023 | 1639/QĐ-BV | 23/10/2023 | 3 | TP Hà Giang,Tỉnh Hà Giang
2090 | Kìm nhổ răng cửa hàm dưới | Cái/chiếc | 3 | EVERBEST TRADING CO; Pakistan | [8 empty] | 124.000 | vn0109373842 | CÔNG TY TNHH THIẾT BỊ VẬT TƯ HOÀNG BẢO | IB2300221803 | vn5100135641 | BỆNH VIỆN ĐA KHOA TỈNH HÀ GIANG | Đấu thầu rộng rãi | 02/11/2023 | 1639/QĐ-BV | 23/10/2023 | 3 | TP Hà Giang,Tỉnh Hà Giang
2091 | Kìm nhổ răng cửa hàm trên | Cái/chiếc | 3 | EVERBEST TRADING CO; Pakistan | [8 empty] | 124.000 | vn0109373842 | CÔNG TY TNHH THIẾT BỊ VẬT TƯ HOÀNG BẢO | IB2300221803 | vn5100135641 | BỆNH VIỆN ĐA KHOA TỈNH HÀ GIANG | Đấu thầu rộng rãi | 02/11/2023 | 1639/QĐ-BV | 23/10/2023 | 3 | TP Hà Giang,Tỉnh Hà Giang
2092 | Kìm nhổ răng số 8 hàm trên bên phải | Cái/chiếc | 5 | EVERBEST TRADING CO; Pakistan | [8 empty] | 124.000 | vn0109373842 | CÔNG TY TNHH THIẾT BỊ VẬT TƯ HOÀNG BẢO | IB2300221803 | vn5100135641 | BỆNH VIỆN ĐA KHOA TỈNH HÀ GIANG | Đấu thầu rộng rãi | 02/11/2023 | 1639/QĐ-BV | 23/10/2023 | 3 | TP Hà Giang,Tỉnh Hà Giang
2093 | Kìm nhổ chân răng cửa hàm trên | Cái/chiếc | 3 | EVERBEST TRADING CO; Pakistan | [8 empty] | 124.000 | vn0109373842 | CÔNG TY TNHH THIẾT BỊ VẬT TƯ HOÀNG BẢO | IB2300221803 | vn5100135641 | BỆNH VIỆN ĐA KHOA TỈNH HÀ GIANG | Đấu thầu rộng rãi | 02/11/2023 | 1639/QĐ-BV | 23/10/2023 | 3 | TP Hà Giang,Tỉnh Hà Giang
2094 | Kìm bấm sinh thiết cổ tử cung | Cái | 2 | SIMAECO/ Pakistan | [8 empty] | 1.323.000 | vn0106626252 | CÔNG TY TNHH THIẾT BỊ Y TẾ GIA HÂN | IB2300231210 | vn0500475033 | Bệnh viện đa khoa huyện Ba Vì | Đấu thầu rộng rãi | 02/11/2023 | 662/QĐ-BVBV | 27/10/2023 | 2 | Huyện Ba Vì,Thành phố Hà Nội
2095 | Kìm giữ xương Davie cong | Cái | 4 | SIMAECO/ Pakistan | [8 empty] | 1.617.000 | vn0106626252 | CÔNG TY TNHH THIẾT BỊ Y TẾ GIA HÂN | IB2300231210 | vn0500475033 | Bệnh viện đa khoa huyện Ba Vì | Đấu thầu rộng rãi | 02/11/2023 | 662/QĐ-BVBV | 27/10/2023 | 2 | Huyện Ba Vì,Thành phố Hà Nội
2096 | Kìm kẹp kim | Cái | 64 | SIMAECO/ Pakistan | [8 empty] | 41.160 | vn0106626252 | CÔNG TY TNHH THIẾT BỊ Y TẾ GIA HÂN | IB2300231210 | vn0500475033 | Bệnh viện đa khoa huyện Ba Vì | Đấu thầu rộng rãi | 02/11/2023 | 662/QĐ-BVBV | 27/10/2023 | 2 | Huyện Ba Vì,Thành phố Hà Nội
2097 | Kìm nhổ Răng 8 hàm dưới | Cái | 10 | SIMAECO/ Pakistan | [8 empty] | 3.430.000 | vn0106626252 | CÔNG TY TNHH THIẾT BỊ Y TẾ GIA HÂN | IB2300231210 | vn0500475033 | Bệnh viện đa khoa huyện Ba Vì | Đấu thầu rộng rãi | 02/11/2023 | 662/QĐ-BVBV | 27/10/2023 | 2 | Huyện Ba Vì,Thành phố Hà Nội
2098 | Kìm cắt xương cong, thẳng | Cái | 3 | Prime Tech Surgico - Pakistan | 90189090 | [7 empty] | 1.550.000 | vn0101896657 | CÔNG TY TNHH ĐẦU TƯ THƯƠNG MẠI TRƯỜNG THỊNH | IB2300231210 | vn0500475033 | Bệnh viện đa khoa huyện Ba Vì | Đấu thầu rộng rãi | 02/11/2023 | 662/QĐ-BVBV | 27/10/2023 | 2 | Huyện Ba Vì,Thành phố Hà Nội
2099 | Bộ kìm nhổ răng trẻ em | Bộ | 2 | Prime Tech Surgico - Pakistan | 90189090 | [7 empty] | 840.000 | vn0101896657 | CÔNG TY TNHH ĐẦU TƯ THƯƠNG MẠI TRƯỜNG THỊNH | IB2300231210 | vn0500475033 | Bệnh viện đa khoa huyện Ba Vì | Đấu thầu rộng rãi | 02/11/2023 | 662/QĐ-BVBV | 27/10/2023 | 2 | Huyện Ba Vì,Thành phố Hà Nội
2100 | Kìm cá sấu | Cái | 1 | Prime Tech Surgico - Pakistan | 90189090 | [7 empty] | 1.650.000 | vn0101896657 | CÔNG TY TNHH ĐẦU TƯ THƯƠNG MẠI TRƯỜNG THỊNH | IB2300231210 | vn0500475033 | Bệnh viện đa khoa huyện Ba Vì | Đấu thầu rộng rãi | 02/11/2023 | 662/QĐ-BVBV | 27/10/2023 | 2 | Huyện Ba Vì,Thành phố Hà Nội
2101 | Kìm Davie mỏ quạ | Cái | 8 | SIMAECO/ Pakistan | [8 empty] | 1.421.000 | vn0106626252 | CÔNG TY TNHH THIẾT BỊ Y TẾ GIA HÂN | IB2300231210 | vn0500475033 | Bệnh viện đa khoa huyện Ba Vì | Đấu thầu rộng rãi | 02/11/2023 | 662/QĐ-BVBV | 27/10/2023 | 2 | Huyện Ba Vì,Thành phố Hà Nội
2102 | Bình đựng kìm | Cái | 3 | CÔNG TY TNHH ĐẦU TƯ PHÁT TRIỂN THƯƠNG MẠI GIA KHANG;Việt Nam | [8 empty] | 128.000 | vn6001513534 | CÔNG TY TNHH THƯƠNG MẠI DỊCH VỤ M-PROTECH | IB2300251750 | vn6400053399 | Trung tâm Y tế huyện Đắk R' Lấp | Chào hàng cạnh tranh rút gọn | 01/11/2023 | 813/QĐ-TTYT | 01/11/2023 | 2 | Huyện Đắk R'Lấp,Tỉnh Đăk Nông
2103 | Kìm màng kim 16cm | Cái | 100 | Simaeco - Pakistan | 90189090 | [7 empty] | 44.100 | vn0309073349 | CÔNG TY TNHH TRANG THIẾT BỊ Y TẾ ĐÔNG DƯƠNG | IB2300232153 | vnz000017816 | Bệnh viện đa khoa Tỉnh Khánh Hòa | Chào hàng cạnh tranh rút gọn | 31/10/2023 | 1773/QĐ-BVĐKT | 18/10/2023 | 1 | Thành phố Nha Trang,Tỉnh Khánh Hoà
2104 | Kìm xiết chỉ thép | Cái | 10 | Prime - Pakistan | [8 empty] | 480.000 | vn0101896657 | CÔNG TY TNHH ĐẦU TƯ THƯƠNG MẠI TRƯỜNG THỊNH | IB2300123648 | vn5500340317 | Bệnh viện đa khoa huyện Mộc Châu, tỉnh Sơn La | Đấu thầu rộng rãi | 28/10/2023 | 918/QĐ-BVMC | 20/10/2023 | 2 | Huyện Mộc Châu,Tỉnh Sơn La
2105 | Kìm giữ xương lambotte 24cm | Cái | 6 | Prime - Pakistan | [8 empty] | 1.820.000 | vn0101896657 | CÔNG TY TNHH ĐẦU TƯ THƯƠNG MẠI TRƯỜNG THỊNH | IB2300123648 | vn5500340317 | Bệnh viện đa khoa huyện Mộc Châu, tỉnh Sơn La | Đấu thầu rộng rãi | 28/10/2023 | 918/QĐ-BVMC | 20/10/2023 | 2 | Huyện Mộc Châu,Tỉnh Sơn La
2106 | Kìm xiết chỉ thép | Cái | 4 | Prime - Pakistan | [8 empty] | 480.000 | vn0101896657 | CÔNG TY TNHH ĐẦU TƯ THƯƠNG MẠI TRƯỜNG THỊNH | IB2300123648 | vn5500340317 | Bệnh viện đa khoa huyện Mộc Châu, tỉnh Sơn La | Đấu thầu rộng rãi | 28/10/2023 | 918/QĐ-BVMC | 20/10/2023 | 2 | Huyện Mộc Châu,Tỉnh Sơn La
2107 | Kìm mang kim dài 18cm | Cái | 60 | Prime - Pakistan | [8 empty] | 37.000 | vn0101896657 | CÔNG TY TNHH ĐẦU TƯ THƯƠNG MẠI TRƯỜNG THỊNH | IB2300123648 | vn5500340317 | Bệnh viện đa khoa huyện Mộc Châu, tỉnh Sơn La | Đấu thầu rộng rãi | 28/10/2023 | 918/QĐ-BVMC | 20/10/2023 | 2 | Huyện Mộc Châu,Tỉnh Sơn La
2108 | Kìm cắt bột | Cái | 2 | Gold Tier Mic- Pakistan | [8 empty] | 1.100.000 | vn0106410334 | CÔNG TY TNHH CÔNG NGHỆ Y TẾ HÀ ĐÔNG | IB2300123648 | vn5500340317 | Bệnh viện đa khoa huyện Mộc Châu, tỉnh Sơn La | Đấu thầu rộng rãi | 28/10/2023 | 918/QĐ-BVMC | 20/10/2023 | 2 | Huyện Mộc Châu,Tỉnh Sơn La
2109 | Kìm giữ xương kern 17cm | Cái | 4 | Prime - Pakistan | [8 empty] | 720.000 | vn0101896657 | CÔNG TY TNHH ĐẦU TƯ THƯƠNG MẠI TRƯỜNG THỊNH | IB2300123648 | vn5500340317 | Bệnh viện đa khoa huyện Mộc Châu, tỉnh Sơn La | Đấu thầu rộng rãi | 28/10/2023 | 918/QĐ-BVMC | 20/10/2023 | 2 | Huyện Mộc Châu,Tỉnh Sơn La
2110 | Kìm kẹp Clip Polymer cỡ L, XL | Cái | 1 | Locamed Limited- Anh | [8 empty] | 16.000.000 | vn0106410334 | CÔNG TY TNHH CÔNG NGHỆ Y TẾ HÀ ĐÔNG | IB2300123648 | vn5500340317 | Bệnh viện đa khoa huyện Mộc Châu, tỉnh Sơn La | Đấu thầu rộng rãi | 28/10/2023 | 918/QĐ-BVMC | 20/10/2023 | 2 | Huyện Mộc Châu,Tỉnh Sơn La
2111 | Kìm mang kim dài 20cm | Cái | 60 | Prime - Pakistan | [8 empty] | 47.000 | vn0101896657 | CÔNG TY TNHH ĐẦU TƯ THƯƠNG MẠI TRƯỜNG THỊNH | IB2300123648 | vn5500340317 | Bệnh viện đa khoa huyện Mộc Châu, tỉnh Sơn La | Đấu thầu rộng rãi | 28/10/2023 | 918/QĐ-BVMC | 20/10/2023 | 2 | Huyện Mộc Châu,Tỉnh Sơn La
2112 | Kìm kẹp kim | Cái | 10 | Simaeco Traders; Pakistan | [8 empty] | 42.500 | vn0104090664 | CÔNG TY CỔ PHẦN ĐẦU TƯ PHÁT TRIỂN CÔNG NGHỆ T&P | IB2300258643 | vn2500520850 | Trung tâm y tế thành phố Phúc Yên | Đấu thầu rộng rãi | 24/10/2023 | 398/QĐ-TTYT | 23/10/2023 | 1 | Tỉnh Vĩnh Phúc
2113 | Kìm, khóa, kẹp (clip, clamp) | Cái | 50 | Rebstock Instruments GmbH - Đức | [8 empty] | 6.000.000 | vn0401321018 | CÔNG TY TNHH K.A.L.H.U | IB2300239679 | vn2900621130 | Bệnh Viện Hữu Nghị Đa Khoa Nghệ An | Đấu thầu rộng rãi | 17/10/2023 | 2686/QĐ-BV | 17/10/2023 | 2 | Thành phố Vinh,Tỉnh Nghệ An
2114 | Kìm kẹp clip | Hộp | 2 | LX107; Post Surgical Manufacturing; Mỹ | 9018 | [7 empty] | 12.708.150 | vn1200466287 | CÔNG TY TNHH THƯƠNG MẠI DƯỢC PHẨM LONG GIANG | IB2300146445 | vn1800271748 | Bệnh viện Đa khoa Trung ương Cần Thơ | Đấu thầu rộng rãi | 16/10/2023 | 2586/QĐ-BVTWCt | 08/10/2023 | 4 | Quận Ninh Kiều,Thành phố Cần Thơ
2115 | Kìm kẹp kim 20cm | Chiếc | 10 | 25-133 có mấu Simaeco Hãng nước sản xuất: Simaeco - Pakistan | [8 empty] | 43.000 | vn0106150742 | CÔNG TY TNHH THIẾT BỊ VÀ DỤNG CỤ Y KHOA | IB2300238586 | vn0105391248 | Bệnh viện đa khoa Y học cổ truyền Hà Nội | Đấu thầu rộng rãi | 13/10/2023 | 535/QĐ-BVĐKYHCTHN | 13/10/2023 | 2 | Quận Cầu Giấy,Thành phố Hà Nội
2116 | Kéo/Kìm cắt bột bó | Chiếc | 2 | 27-150 Simaeco Hãng nước sản xuất: Simaeco - Pakistan | [8 empty] | 1.100.000 | vn0106150742 | CÔNG TY TNHH THIẾT BỊ VÀ DỤNG CỤ Y KHOA | IB2300238586 | vn0105391248 | Bệnh viện đa khoa Y học cổ truyền Hà Nội | Đấu thầu rộng rãi | 13/10/2023 | 535/QĐ-BVĐKYHCTHN | 13/10/2023 | 2 | Quận Cầu Giấy,Thành phố Hà Nội
2117 | Kìm bấm chết | Cái | 1 | WICP-P16 Hãng nước sản xuất: Sarfraz and Brothers - Pakistan | [8 empty] | 2.700.000 | vn0106150742 | CÔNG TY TNHH THIẾT BỊ VÀ DỤNG CỤ Y KHOA | IB2300238586 | vn0105391248 | Bệnh viện đa khoa Y học cổ truyền Hà Nội | Đấu thầu rộng rãi | 13/10/2023 | 535/QĐ-BVĐKYHCTHN | 13/10/2023 | 2 | Quận Cầu Giấy,Thành phố Hà Nội
2118 | Kìm kẹp kim 20 | Cái | 10 | 25-133 không mấu Simaeco Hãng nước sản xuất: Simaeco - Pakistan | [8 empty] | 43.000 | vn0106150742 | CÔNG TY TNHH THIẾT BỊ VÀ DỤNG CỤ Y KHOA | IB2300238586 | vn0105391248 | Bệnh viện đa khoa Y học cổ truyền Hà Nội | Đấu thầu rộng rãi | 13/10/2023 | 535/QĐ-BVĐKYHCTHN | 13/10/2023 | 2 | Quận Cầu Giấy,Thành phố Hà Nội
2119 | Kìm mang kim | Cái | 10 | Gold Tier Mic/ Pakistan | [8 empty] | 680.000 | vn0107063041 | CÔNG TY CỔ PHẦN GIẢI PHÁP Y TẾ HOBA | IB2300213247 | vn4600591418 | Trung tâm y tế thành phố Phổ Yên | Đấu thầu rộng rãi | 13/10/2023 | 226/QĐ-TTYT | 09/10/2023 | 1 | Tỉnh Thái Nguyên
2120 | Kìm kẹp clip cầm máu | Chiếc | 1 | Đức | 9018 | [7 empty] | 34.500.000 | vn0106048844 | CÔNG TY CỔ PHẦN DƯỢC THIẾT BỊ Y TẾ ÂU MỸ | IB2300223815 | vn2400229574 | Bệnh viện Đa khoa tỉnh Bắc Giang | Chào hàng cạnh tranh | 10/10/2023 | 1592/QĐ-BVĐKT | 02/10/2023 | 1 | Thành phố Bắc Giang,Tỉnh Bắc Giang
2121 | Kìm phẫu thuật ALLIGATOR nhỏ | Cái | 1 | Hilbro-Pakistan | [5 empty] | 210000477/PCBA-HCM |  |  | 1.420.000 | vn1800665083 | CÔNG TY TNHH TRANG THIẾT BỊ Y TẾ MIỀN TÂY | IB2300144142 | vn2200726113 | BỆNH VIỆN CHUYÊN KHOA SẢN - NHI TỈNH SÓC TRĂNG | Đấu thầu rộng rãi | 04/10/2023 | 792/QĐ-BVSN | 27/09/2023 | 3 | Thành phố Sóc Trăng,Tỉnh Sóc Trăng
2122 | Kìm kẹp clip Titan nội soi các cỡ: ML, L | Cái | 3 | Grena Ltd. - Anh Quốc 0301-02MLE; 0301-02LE | 9018 | [7 empty] | 24.800.000 | vn0102921627 | CÔNG TY CỔ PHẦN VIETMEDIC | IB2300145652 | vnz000023759 | Bệnh viện Bưu Điện | Đấu thầu rộng rãi | 03/10/2023 | 3492/QĐ-BVBĐ-VTTBYT | 25/09/2023 | 3 | Quận Hoàng Mai,Thành phố Hà Nội
2123 | Kìm kẹp clip Polymer nội soi các cỡ: ML; L, XL | Cái | 2 | Grena Ltd. - Anh Quốc 0301-04MLE; 0301-04LE; 0301-04XLE | 9018 | [7 empty] | 24.000.000 | vn0102921627 | CÔNG TY CỔ PHẦN VIETMEDIC | IB2300145652 | vnz000023759 | Bệnh viện Bưu Điện | Đấu thầu rộng rãi | 03/10/2023 | 3492/QĐ-BVBĐ-VTTBYT | 25/09/2023 | 3 | Quận Hoàng Mai,Thành phố Hà Nội
2124 | Kẹp kim khâu giác mạc (Kìm mang kim mắt) | Cái | 3 | MHCP/Pakistan | [8 empty] | 315.000 | vn0312728203 | CÔNG TY TNHH TRANG THIẾT BỊ Y TẾ MINH HOÀNG | IB2300178112 | vn3400492633 | Bệnh viện đa khoa khu vực La Gi | Đấu thầu rộng rãi | 02/10/2023 | số 532/QĐ-BV | 02/10/2023 | 1 | Thị xã La Gi,Tỉnh Bình Thuận
2125 | Kìm gắp dị vật | Cái | 1 | Mã SP: VDK-FG-23-230-A1 Xuất xứ: Vedkang/ Trung Quốc | [8 empty] | 1.500.000 | vn1000664115 | HỘ KINH DOANH NGUYỄN THỊ HẾN | IB2300210683 | vnz000016795 | BỆNH VIỆN ĐA KHOA THÀNH PHỐ THÁI BÌNH | Chào hàng cạnh tranh | 28/09/2023 | 1912/QĐ-BVĐK | 27/09/2023 | 1 | Thành phố Thái Bình,Tỉnh Thái Bình
2126 | Kìm sinh thiết (Loại dùng 1 lần) | Cái | 10 | Mã SP: BIOl-C4-23-180 Xuất xứ: Medwork- Fujifilm/ Đức | [8 empty] | 500.000 | vn1000664115 | HỘ KINH DOANH NGUYỄN THỊ HẾN | IB2300210683 | vnz000016795 | BỆNH VIỆN ĐA KHOA THÀNH PHỐ THÁI BÌNH | Chào hàng cạnh tranh | 28/09/2023 | 1912/QĐ-BVĐK | 27/09/2023 | 1 | Thành phố Thái Bình,Tỉnh Thái Bình
2127 | Kìm sinh thiết dạ dày dùng một lần | Cái | 100 | FCNC23S/ Incore/ Hàn Quốc | [8 empty] | 200.000 | vn0103637859 | CÔNG TY TNHH THƯƠNG MẠI VÀ XÂY DỰNG PHÚC THỊNH | IB2300182654 | vn0500588816 | Bệnh viện đa khoa huyện Mỹ Đức | Đấu thầu rộng rãi | 27/09/2023 | 4236/QĐ-BVMĐ | 20/09/2023 | 1 | Huyện Mỹ Đức,Thành phố Hà Nội
2128 | Kìm mang kim | Cái | 20 | 25_131/ Prime/ Pakistan | [8 empty] | 40.000 | vn0103637859 | CÔNG TY TNHH THƯƠNG MẠI VÀ XÂY DỰNG PHÚC THỊNH | IB2300182654 | vn0500588816 | Bệnh viện đa khoa huyện Mỹ Đức | Đấu thầu rộng rãi | 27/09/2023 | 4236/QĐ-BVMĐ | 20/09/2023 | 1 | Huyện Mỹ Đức,Thành phố Hà Nội
2129 | Kìm Hemolok nội soi các cỡ | Cái | 1 | Tecomet Inc /Mỹ | 9018 | [7 empty] | 39.000.000 | vn0102398340 | CÔNG TY CỔ PHẦN THIẾT BỊ Y TẾ THÁI PHÚ | IB2300193346 | vn5300316846 | Bệnh viện Đa khoa huyện Bảo Yên | Đấu thầu rộng rãi | 27/09/2023 | 1030/QĐ-BVĐK | 25/09/2023 | 1 | Huyện Bảo Yên,Tỉnh Lào Cai
2130 | Kìm kẹp polyme mổ mở, các cỡ | Cái | 1 | Tecomet Inc /Mỹ | 9018 | [7 empty] | 21.000.000 | vn0102398340 | CÔNG TY CỔ PHẦN THIẾT BỊ Y TẾ THÁI PHÚ | IB2300193346 | vn5300316846 | Bệnh viện Đa khoa huyện Bảo Yên | Đấu thầu rộng rãi | 27/09/2023 | 1030/QĐ-BVĐK | 25/09/2023 | 1 | Huyện Bảo Yên,Tỉnh Lào Cai
2131 | Mua sắm Hệ thống nội soi tiêu hóa gồm: 01 chiếc xử lý hình ảnh tích hợp nguồn sáng; 01 màn hình full HD 21 inch trở lên; 01 Ống nội soi dạ dày video kèm phụ kiên tiêu chuẩn; 01 Ống nội soi đại tràng video kèm phụ kiên tiêu chuẩn; 01 Dụng cụ kiểm tra rò rỉ; 01 hộp Kìm sinh thiết dạ dày dùng 1 lần (20 chiếc/hộp); 01 hộp Kìm sinh thiết đại tràng dùng 1 lần (20 chiếc/hộp); 01 chiếc Xe đẩy hệ thống (Mua trong nước); 01 Hệ thống in trả kết quả (Máy tính, Màn hình LCD, Máy in màu (Mua trong nước)); 01 máy hút dịch 02 bình; 01 Dao mổ điện cao tần | Hệ thống | 1 | Model máy chính: CV-170, GIF-H170, CF-H170I, Hãng sản xuất máy chính: Shirakawa Olympus Co.,Ltd, Aizu Olympus Co.,Ltd, Xuất xứ máy chính: Nhật Bản | 90189090, 90181900 | [7 empty] | 2.245.000.000 | vn0101174429 | CÔNG TY TNHH SẢN XUẤT VÀ THƯƠNG MẠI TRẦN LÊ | IB2300184536 | vn3100195502 | Bệnh viện đa khoa huyện Quảng Ninh, tỉnh Quảng Bình | Đấu thầu rộng rãi | 27/09/2023 | 340/QĐ-BV | 07/09/2023 | 1 | Huyện Quảng Ninh,Tỉnh Quảng Bình
2132 | Kìm gặm xương dài 180 mm | Cái | 2 | AS Medizintechnik- Đức; Mã:40-645-17 | 9018 | [7 empty] | 7.755.000 | vn0106756501 | CÔNG TY TNHH VẬT TƯ Y TẾ MINH LONG | IB2300158115 | vn0101958173 | Bệnh viện Bệnh Nhiệt đới Trung ương | Đấu thầu rộng rãi | 27/09/2023 | 1237/QĐ-NĐTW | 25/09/2023 | 4 | Thành phố Hà Nội
2133 | Kìm gặm xương dài 240 mm | Cái | 1 | AS Medizintechnik- Đức; Mã:40-662-15 | 9018 | [7 empty] | 20.256.000 | vn0106756501 | CÔNG TY TNHH VẬT TƯ Y TẾ MINH LONG | IB2300158115 | vn0101958173 | Bệnh viện Bệnh Nhiệt đới Trung ương | Đấu thầu rộng rãi | 27/09/2023 | 1237/QĐ-NĐTW | 25/09/2023 | 4 | Thành phố Hà Nội
2134 | Kìm rút chỉ thép mũi hình nón | Cái | 1 | AS Medizintechnik- Đức; Mã:40-860-18 | 9018 | [7 empty] | 8.676.000 | vn0106756501 | CÔNG TY TNHH VẬT TƯ Y TẾ MINH LONG | IB2300158115 | vn0101958173 | Bệnh viện Bệnh Nhiệt đới Trung ương | Đấu thầu rộng rãi | 27/09/2023 | 1237/QĐ-NĐTW | 25/09/2023 | 4 | Thành phố Hà Nội
2135 | Kìm gặm xương dài 240 mm | Cái | 1 | AS Medizintechnik- Đức; Mã:40-655-05 | 9018 | [7 empty] | 18.226.000 | vn0106756501 | CÔNG TY TNHH VẬT TƯ Y TẾ MINH LONG | IB2300158115 | vn0101958173 | Bệnh viện Bệnh Nhiệt đới Trung ương | Đấu thầu rộng rãi | 27/09/2023 | 1237/QĐ-NĐTW | 25/09/2023 | 4 | Thành phố Hà Nội
2136 | Kìm mang kim MAYO-HEGAR | Cái | 1 | Xuất xứ: Reda Instrumente GmbH/ Đức; Ký mã hiệu:25194-20 | [8 empty] | 3.120.000 | vn0107509181 | CÔNG TY TNHH SHINA VIỆT | IB2300158115 | vn0101958173 | Bệnh viện Bệnh Nhiệt đới Trung ương | Đấu thầu rộng rãi | 27/09/2023 | 1237/QĐ-NĐTW | 25/09/2023 | 4 | Thành phố Hà Nội
2137 | Kìm mang kim DE BAKEY | Cái | 1 | Xuất xứ: Reda Instrumente GmbH/ Đức; Ký mã hiệu:25214-18 | [8 empty] | 2.510.000 | vn0107509181 | CÔNG TY TNHH SHINA VIỆT | IB2300158115 | vn0101958173 | Bệnh viện Bệnh Nhiệt đới Trung ương | Đấu thầu rộng rãi | 27/09/2023 | 1237/QĐ-NĐTW | 25/09/2023 | 4 | Thành phố Hà Nội
2138 | Kìm kẹp kim | Cái | 1 | Xuất xứ: Reda Instrumente GmbH/ Đức; Ký mã hiệu:25194-18 | [8 empty] | 2.468.000 | vn0107509181 | CÔNG TY TNHH SHINA VIỆT | IB2300158115 | vn0101958173 | Bệnh viện Bệnh Nhiệt đới Trung ương | Đấu thầu rộng rãi | 27/09/2023 | 1237/QĐ-NĐTW | 25/09/2023 | 4 | Thành phố Hà Nội
2139 | Kìm cắt xương Liston | Cái | 1 | AS Medizintechnik- Đức; Mã:40-706-14 | 9018 | [7 empty] | 3.590.000 | vn0106756501 | CÔNG TY TNHH VẬT TƯ Y TẾ MINH LONG | IB2300158115 | vn0101958173 | Bệnh viện Bệnh Nhiệt đới Trung ương | Đấu thầu rộng rãi | 27/09/2023 | 1237/QĐ-NĐTW | 25/09/2023 | 4 | Thành phố Hà Nội
2140 | Kìm gắp chỉ thép mũi bẹt | Cái | 1 | AS Medizintechnik- Đức; Mã:40-856-17 | 9018 | [7 empty] | 5.094.000 | vn0106756501 | CÔNG TY TNHH VẬT TƯ Y TẾ MINH LONG | IB2300158115 | vn0101958173 | Bệnh viện Bệnh Nhiệt đới Trung ương | Đấu thầu rộng rãi | 27/09/2023 | 1237/QĐ-NĐTW | 25/09/2023 | 4 | Thành phố Hà Nội
2141 | Kìm gặm xương dài 180 mm | Cái | 2 | AS Medizintechnik- Đức; Mã:40-645-17 | 9018 | [7 empty] | 7.755.000 | vn0106756501 | CÔNG TY TNHH VẬT TƯ Y TẾ MINH LONG | IB2300158115 | vn0101958173 | Bệnh viện Bệnh Nhiệt đới Trung ương | Đấu thầu rộng rãi | 27/09/2023 | 1237/QĐ-NĐTW | 25/09/2023 | 4 | Thành phố Hà Nội
2142 | Kìm cắt chỉ thép | Cái | 1 | AS Medizintechnik- Đức; Mã:40-876-23 | 9018 | [7 empty] | 16.687.000 | vn0106756501 | CÔNG TY TNHH VẬT TƯ Y TẾ MINH LONG | IB2300158115 | vn0101958173 | Bệnh viện Bệnh Nhiệt đới Trung ương | Đấu thầu rộng rãi | 27/09/2023 | 1237/QĐ-NĐTW | 25/09/2023 | 4 | Thành phố Hà Nội
2143 | Kìm gặm xương FERRIS - SMITH – KERRISON | Cái | 1 | Xuất xứ: Reda Instrumente GmbH/ Đức; Ký mã hiệu:41515-02 | [8 empty] | 22.680.000 | vn0102762800 | CÔNG TY CỔ PHẦN HTP VIỆT NAM | IB2300158115 | vn0101958173 | Bệnh viện Bệnh Nhiệt đới Trung ương | Đấu thầu rộng rãi | 27/09/2023 | 1237/QĐ-NĐTW | 25/09/2023 | 4 | Thành phố Hà Nội
2144 | Kìm gặm đĩa đệm CASPAR | Cái | 1 | Xuất xứ: Reda Instrumente GmbH/ Đức; Ký mã hiệu:41466-03 | [8 empty] | 15.650.000 | vn0102762800 | CÔNG TY CỔ PHẦN HTP VIỆT NAM | IB2300158115 | vn0101958173 | Bệnh viện Bệnh Nhiệt đới Trung ương | Đấu thầu rộng rãi | 27/09/2023 | 1237/QĐ-NĐTW | 25/09/2023 | 4 | Thành phố Hà Nội
2145 | Kìm gặm xương | Cái | 1 | Xuất xứ: Reda Instrumente GmbH/ Đức; Ký mã hiệu:41512-03 | [8 empty] | 12.430.000 | vn0102762800 | CÔNG TY CỔ PHẦN HTP VIỆT NAM | IB2300158115 | vn0101958173 | Bệnh viện Bệnh Nhiệt đới Trung ương | Đấu thầu rộng rãi | 27/09/2023 | 1237/QĐ-NĐTW | 25/09/2023 | 4 | Thành phố Hà Nội
2146 | Kìm gặm xương | Cái | 2 | Xuất xứ: Reda Instrumente GmbH/ Đức; Ký mã hiệu:41511-03 | [8 empty] | 12.430.000 | vn0102762800 | CÔNG TY CỔ PHẦN HTP VIỆT NAM | IB2300158115 | vn0101958173 | Bệnh viện Bệnh Nhiệt đới Trung ương | Đấu thầu rộng rãi | 27/09/2023 | 1237/QĐ-NĐTW | 25/09/2023 | 4 | Thành phố Hà Nội
2147 | Kìm mang kim MAYO-HEGAR | Cái | 1 | Xuất xứ: Reda Instrumente GmbH/ Đức; Ký mã hiệu:25194-18 | [8 empty] | 2.680.000 | vn0107509181 | CÔNG TY TNHH SHINA VIỆT | IB2300158115 | vn0101958173 | Bệnh viện Bệnh Nhiệt đới Trung ương | Đấu thầu rộng rãi | 27/09/2023 | 1237/QĐ-NĐTW | 25/09/2023 | 4 | Thành phố Hà Nội
2148 | Kìm gặm đĩa đệm CASPAR | Cái | 1 | Xuất xứ: Reda Instrumente GmbH/ Đức; Ký mã hiệu:41466-01 | [8 empty] | 15.650.000 | vn0102762800 | CÔNG TY CỔ PHẦN HTP VIỆT NAM | IB2300158115 | vn0101958173 | Bệnh viện Bệnh Nhiệt đới Trung ương | Đấu thầu rộng rãi | 27/09/2023 | 1237/QĐ-NĐTW | 25/09/2023 | 4 | Thành phố Hà Nội
2149 | Kìm cắt xương STILLE – HORSLEY | Cái | 1 | Xuất xứ: Reda Instrumente GmbH/ Đức; Ký mã hiệu:33293-27 | [8 empty] | 10.890.000 | vn0107509181 | CÔNG TY TNHH SHINA VIỆT | IB2300158115 | vn0101958173 | Bệnh viện Bệnh Nhiệt đới Trung ương | Đấu thầu rộng rãi | 27/09/2023 | 1237/QĐ-NĐTW | 25/09/2023 | 4 | Thành phố Hà Nội
2150 | Kìm cắt ngược trẻ em | Cái | 2 | Xuất xứ: Reda Instrumente GmbH/ Đức; Ký mã hiệu:47325-00 | [8 empty] | 20.980.000 | vn0107509181 | CÔNG TY TNHH SHINA VIỆT | IB2300158115 | vn0101958173 | Bệnh viện Bệnh Nhiệt đới Trung ương | Đấu thầu rộng rãi | 27/09/2023 | 1237/QĐ-NĐTW | 25/09/2023 | 4 | Thành phố Hà Nội
2151 | Kìm gắp chỉ thép mũi bẹt | Cái | 1 | AS Medizintechnik- Đức; Mã:40-856-17 | 9018 | [7 empty] | 5.094.000 | vn0106756501 | CÔNG TY TNHH VẬT TƯ Y TẾ MINH LONG | IB2300158115 | vn0101958173 | Bệnh viện Bệnh Nhiệt đới Trung ương | Đấu thầu rộng rãi | 27/09/2023 | 1237/QĐ-NĐTW | 25/09/2023 | 4 | Thành phố Hà Nội
2152 | Kìm gặm xương FERRIS - SMITH – KERRISON | Cái | 1 | Xuất xứ: Reda Instrumente GmbH/ Đức; Ký mã hiệu:41515-01 | [8 empty] | 22.680.000 | vn0102762800 | CÔNG TY CỔ PHẦN HTP VIỆT NAM | IB2300158115 | vn0101958173 | Bệnh viện Bệnh Nhiệt đới Trung ương | Đấu thầu rộng rãi | 27/09/2023 | 1237/QĐ-NĐTW | 25/09/2023 | 4 | Thành phố Hà Nội
2153 | Kìm mang kim CRILE – WOOD | Cái | 1 | Xuất xứ: Reda Instrumente GmbH/ Đức; Ký mã hiệu:25164-15 | [8 empty] | 3.060.000 | vn0107509181 | CÔNG TY TNHH SHINA VIỆT | IB2300158115 | vn0101958173 | Bệnh viện Bệnh Nhiệt đới Trung ương | Đấu thầu rộng rãi | 27/09/2023 | 1237/QĐ-NĐTW | 25/09/2023 | 4 | Thành phố Hà Nội
2154 | Kìm kẹp kim MAYO-HEGAR | Cái | 1 | Xuất xứ: Reda Instrumente GmbH/ Đức; Ký mã hiệu:25194-18 | [8 empty] | 2.850.000 | vn0107509181 | CÔNG TY TNHH SHINA VIỆT | IB2300158115 | vn0101958173 | Bệnh viện Bệnh Nhiệt đới Trung ương | Đấu thầu rộng rãi | 27/09/2023 | 1237/QĐ-NĐTW | 25/09/2023 | 4 | Thành phố Hà Nội
2155 | Kìm bấm xoang | Cái | 2 | Xuất xứ: Reda Instrumente GmbH/ Đức; Ký mã hiệu:47320-35 | [8 empty] | 15.860.000 | vn0102762800 | CÔNG TY CỔ PHẦN HTP VIỆT NAM | IB2300158115 | vn0101958173 | Bệnh viện Bệnh Nhiệt đới Trung ương | Đấu thầu rộng rãi | 27/09/2023 | 1237/QĐ-NĐTW | 25/09/2023 | 4 | Thành phố Hà Nội
2156 | Kìm kẹp, cắt chéo phải | Cái | 1 | Xuất xứ: Reda Instrumente GmbH/ Đức; Ký mã hiệu:R449-035100-090 | [8 empty] | 32.750.000 | vn0102762800 | CÔNG TY CỔ PHẦN HTP VIỆT NAM | IB2300158115 | vn0101958173 | Bệnh viện Bệnh Nhiệt đới Trung ương | Đấu thầu rộng rãi | 27/09/2023 | 1237/QĐ-NĐTW | 25/09/2023 | 4 | Thành phố Hà Nội
2157 | Kìm kẹp kim Barraquer | Cái | 2 | Cilita LLC/ Nga Mã hiệu: N-041T | 9018 | [7 empty] | 6.615.000 | vn0101032110 | CÔNG TY TNHH KIM HƯNG | IB2300158115 | vn0101958173 | Bệnh viện Bệnh Nhiệt đới Trung ương | Đấu thầu rộng rãi | 27/09/2023 | 1237/QĐ-NĐTW | 25/09/2023 | 4 | Thành phố Hà Nội
2158 | Kìm kẹp kim Castroviejo | Cái | 2 | Cilita LLC/ Nga Mã hiệu: N-050T | 9018 | [7 empty] | 6.615.000 | vn0101032110 | CÔNG TY TNHH KIM HƯNG | IB2300158115 | vn0101958173 | Bệnh viện Bệnh Nhiệt đới Trung ương | Đấu thầu rộng rãi | 27/09/2023 | 1237/QĐ-NĐTW | 25/09/2023 | 4 | Thành phố Hà Nội
2159 | Kìm gặm xương Luer | Cái | 1 | AS Medizintechnik- Đức; Mã:40-611-01 | 9018 | [7 empty] | 3.902.000 | vn0106756501 | CÔNG TY TNHH VẬT TƯ Y TẾ MINH LONG | IB2300158115 | vn0101958173 | Bệnh viện Bệnh Nhiệt đới Trung ương | Đấu thầu rộng rãi | 27/09/2023 | 1237/QĐ-NĐTW | 25/09/2023 | 4 | Thành phố Hà Nội
2160 | Kìm gặm đĩa đệm CASPAR | Cái | 1 | Xuất xứ: Reda Instrumente GmbH/ Đức; Ký mã hiệu:41466-02 | [8 empty] | 15.650.000 | vn0102762800 | CÔNG TY CỔ PHẦN HTP VIỆT NAM | IB2300158115 | vn0101958173 | Bệnh viện Bệnh Nhiệt đới Trung ương | Đấu thầu rộng rãi | 27/09/2023 | 1237/QĐ-NĐTW | 25/09/2023 | 4 | Thành phố Hà Nội
2161 | Kìm gặm xương BÖHLER | Cái | 1 | Xuất xứ: Reda Instrumente GmbH/ Đức; Ký mã hiệu:33211-15 | [8 empty] | 5.680.000 | vn0102762800 | CÔNG TY CỔ PHẦN HTP VIỆT NAM | IB2300158115 | vn0101958173 | Bệnh viện Bệnh Nhiệt đới Trung ương | Đấu thầu rộng rãi | 27/09/2023 | 1237/QĐ-NĐTW | 25/09/2023 | 4 | Thành phố Hà Nội
2162 | Kìm bấm xương DIETER | Cái | 1 | Xuất xứ: Reda Instrumente GmbH/ Đức; Ký mã hiệu:45385-01 | [8 empty] | 12.180.000 | vn0107509181 | CÔNG TY TNHH SHINA VIỆT | IB2300158115 | vn0101958173 | Bệnh viện Bệnh Nhiệt đới Trung ương | Đấu thầu rộng rãi | 27/09/2023 | 1237/QĐ-NĐTW | 25/09/2023 | 4 | Thành phố Hà Nội
2163 | Kìm mang kim MAYO-HEGAR | Cái | 1 | Xuất xứ: Reda Instrumente GmbH/ Đức; Ký mã hiệu:25184-18 | [8 empty] | 2.590.000 | vn0107509181 | CÔNG TY TNHH SHINA VIỆT | IB2300158115 | vn0101958173 | Bệnh viện Bệnh Nhiệt đới Trung ương | Đấu thầu rộng rãi | 27/09/2023 | 1237/QĐ-NĐTW | 25/09/2023 | 4 | Thành phố Hà Nội
2164 | Kìm mang kim MAYO-HEGAR | Cái | 1 | Xuất xứ: Reda Instrumente GmbH/ Đức; Ký mã hiệu:25184-16 | [8 empty] | 2.680.000 | vn0107509181 | CÔNG TY TNHH SHINA VIỆT | IB2300158115 | vn0101958173 | Bệnh viện Bệnh Nhiệt đới Trung ương | Đấu thầu rộng rãi | 27/09/2023 | 1237/QĐ-NĐTW | 25/09/2023 | 4 | Thành phố Hà Nội
2165 | Kìm cắt ngược | Cái | 1 | Xuất xứ: Reda Instrumente GmbH/ Đức; Ký mã hiệu:47325-00 | [8 empty] | 21.350.000 | vn0102762800 | CÔNG TY CỔ PHẦN HTP VIỆT NAM | IB2300158115 | vn0101958173 | Bệnh viện Bệnh Nhiệt đới Trung ương | Đấu thầu rộng rãi | 27/09/2023 | 1237/QĐ-NĐTW | 25/09/2023 | 4 | Thành phố Hà Nội
2166 | Kìm kẹp, cắt chéo trái | Cái | 1 | Xuất xứ: Reda Instrumente GmbH/ Đức; Ký mã hiệu:R449-035100-190 | [8 empty] | 32.690.000 | vn0102762800 | CÔNG TY CỔ PHẦN HTP VIỆT NAM | IB2300158115 | vn0101958173 | Bệnh viện Bệnh Nhiệt đới Trung ương | Đấu thầu rộng rãi | 27/09/2023 | 1237/QĐ-NĐTW | 25/09/2023 | 4 | Thành phố Hà Nội
2167 | Kìm bấm chỉ thép, đinh 18 cm | Cái | 1 | Goldtier - Pakistan | [8 empty] | 2.250.000 | vn0401823561 | CÔNG TY TNHH MTV THIẾT BỊ Y TẾ THANH LỘC PHÁT | IB2300170872 | vn5900547073 | Trung Tâm Y Tế Thị Xã AyunPa | Đấu thầu rộng rãi | 27/09/2023 | 303/QĐ-TTYT | 22/09/2023 | 1 | Thị xã Ayun Pa,Tỉnh Gia Lai
2168 | Kìm rút đinh cộng lực 18cm cán vàng | Cái | 1 | Goldtier - Pakistan | [8 empty] | 2.350.000 | vn0401823561 | CÔNG TY TNHH MTV THIẾT BỊ Y TẾ THANH LỘC PHÁT | IB2300170872 | vn5900547073 | Trung Tâm Y Tế Thị Xã AyunPa | Đấu thầu rộng rãi | 27/09/2023 | 303/QĐ-TTYT | 22/09/2023 | 1 | Thị xã Ayun Pa,Tỉnh Gia Lai
2169 | Kìm kẹp kim 18cm | Cái | 10 | Goldtier - Pakistan | [8 empty] | 54.450 | vn0401823561 | CÔNG TY TNHH MTV THIẾT BỊ Y TẾ THANH LỘC PHÁT | IB2300170872 | vn5900547073 | Trung Tâm Y Tế Thị Xã AyunPa | Đấu thầu rộng rãi | 27/09/2023 | 303/QĐ-TTYT | 22/09/2023 | 1 | Thị xã Ayun Pa,Tỉnh Gia Lai
2170 | Kìm rút đinh 14cm đầu nhọn | Cái | 1 | Goldtier - Pakistan | [8 empty] | 647.350 | vn0401823561 | CÔNG TY TNHH MTV THIẾT BỊ Y TẾ THANH LỘC PHÁT | IB2300170872 | vn5900547073 | Trung Tâm Y Tế Thị Xã AyunPa | Đấu thầu rộng rãi | 27/09/2023 | 303/QĐ-TTYT | 22/09/2023 | 1 | Thị xã Ayun Pa,Tỉnh Gia Lai
2171 | Kìm kẹp kim 16cm | Cái | 10 | Goldtier - Pakistan | [8 empty] | 54.450 | vn0401823561 | CÔNG TY TNHH MTV THIẾT BỊ Y TẾ THANH LỘC PHÁT | IB2300170872 | vn5900547073 | Trung Tâm Y Tế Thị Xã AyunPa | Đấu thầu rộng rãi | 27/09/2023 | 303/QĐ-TTYT | 22/09/2023 | 1 | Thị xã Ayun Pa,Tỉnh Gia Lai
2172 | Kìm cắt vòng xoắn coil bằng nhựa được tích hợp điện sẵn | Cái | 4 | Hoa Kỳ/ VG501/ Microvention, Inc | 90189090 | [7 empty] | 2.000.000 | vn0105750289 | CÔNG TY TNHH THIẾT BỊ Y TẾ DANH | IB2300146486 | vn1800271748 | Bệnh viện Đa khoa Trung ương Cần Thơ | Đấu thầu rộng rãi | 26/09/2023 | 2319/QĐ-BVTWCT | 20/09/2023 | 2 | Quận Ninh Kiều,Thành phố Cần Thơ
2173 | Kìm khám mũi | Cái | 1 | Mã số: 46.1102.03. Hãng sản xuất: ZEPF-Đức | [8 empty] | 2.510.000 | vn0310175056 | CÔNG TY TNHH THIẾT BỊ KỸ THUẬT Y SINH | IB2300041837 | vnz000010141 | Ban Quản lý dự án đầu tư xây dựng tỉnh Đồng Nai | Chào hàng cạnh tranh | 26/09/2023 | 218/QĐ-BQLDA ĐTXD | 17/09/2023 | 1 | Tỉnh Đồng Nai
2174 | Kìm nhổ răng người lớn | Bộ | 1 | MS: 80-0001-00; MS: 80-0002-00; MS: 80-0007-00; MS: 80-0107-00; MS: 80-0108-00; MS: 80-0703-00; MS: 80-0704-00; MS: 80-0705-00; MS: 80-0706-07; MS: 82-3001-00; MS: 82-0004-05; MS: 82-0004-08; MS: 82-5001-01; MS: 82-5001-02; MS: 82-5001-03; MS: 82-5500-05; MS: 82-5500-08; MS: 82-6002-22 và 82-6003-51; MS: 82-7206-01; MS: 82-7002-24; MS: 88-2100-79. Hãng sản xuất: ZEPF-Đức. Kim nha: 01 hộp (Nhật Bản). Hãng:Terumo. Mã hàng: 27G x 13/16 | [8 empty] | 42.000.000 | vn0310175056 | CÔNG TY TNHH THIẾT BỊ KỸ THUẬT Y SINH | IB2300041837 | vnz000010141 | Ban Quản lý dự án đầu tư xây dựng tỉnh Đồng Nai | Chào hàng cạnh tranh | 26/09/2023 | 218/QĐ-BQLDA ĐTXD | 17/09/2023 | 1 | Tỉnh Đồng Nai
2175 | Kìm nhổ răng trẻ em | Bộ | 2 | MS: 80-6307-00; MS:80-6308-00; MS:80-6309-00; MS:80-6400-00; MS:80-6209-09; MS:81-1500-00; MS:81-1501-00; MS:82-3001-00; MS:82-0004-05; MS:82-0004-08; MS:82-5001-01; MS:82-5001-02; MS:82-5001-03; MS:82-5500-05; MS:82-5500-08; MS:82-6002-18 và 82-6003-51; MS: 82-7201-01; MS: 82-7002-22; MS: 88-2100-79. Hãng sản xuất: ZEPF-Đức. Kim nha: 01 hộp (Nhật Bản) Hãng:Terumo. Mã hàng: 27G x 13/16 | [8 empty] | 39.795.000 | vn0310175056 | CÔNG TY TNHH THIẾT BỊ KỸ THUẬT Y SINH | IB2300041837 | vnz000010141 | Ban Quản lý dự án đầu tư xây dựng tỉnh Đồng Nai | Chào hàng cạnh tranh | 26/09/2023 | 218/QĐ-BQLDA ĐTXD | 17/09/2023 | 1 | Tỉnh Đồng Nai
2176 | Kìm sinh thiết đại tràng dùng 1 lần | Cái | 10 | Đức; NE0222-G; Endo-Flex GmbH | 9018 | [7 empty] | 500.000 | vn0305127353 | CÔNG TY CỔ PHẦN KỸ THUẬT THÁI DƯƠNG | IB2300197280 | vn0500600559 | Bệnh viện đa khoa Hà Đông | Đấu thầu rộng rãi | 21/09/2023 | 1652/QĐ-BV | 19/09/2023 | 2 | Quận Hà Đông,Thành phố Hà Nội
2177 | Kìm mang kim 16cm | Cái | 20 | Gold Tier/Pakistan | [8 empty] | 88.000 | vn0313561331 | CÔNG TY TNHH THIẾT BỊ Y TẾ HOÀNG NGÂN | IB2300139524 | vnz000017723 | Công an tỉnh Bình Thuận | Đấu thầu rộng rãi | 21/09/2023 | 4374/QĐ-CAT | 08/09/2023 | 1 | Thành phố Phan Thiết,Tỉnh Bình Thuận
2178 | Kìm mang kim 16cm | Cái | 10 | MHCP/Pakistan | [8 empty] | 27.300 | vn0312728203 | CÔNG TY TNHH TRANG THIẾT BỊ Y TẾ MINH HOÀNG | IB2300177881 | vn3400599721 | Trung Tâm Y tế Huyện Đức Linh | Đấu thầu rộng rãi | 20/09/2023 | 403/QĐ-TTYTĐL | 20/09/2023 | 1 | Huyện Đức Linh,Tỉnh Bình Thuận
2179 | Kìm cầm máu | Cái | 15 | Xuất xứ: Nhật Bản Model: FD-411QR, FD-411UR Hãng sản xuất: Aomori Olympus Co.,Ltd | 90189090 | [7 empty] | 4.753.000 | vn0101174429 | CÔNG TY TNHH SẢN XUẤT VÀ THƯƠNG MẠI TRẦN LÊ | IB2300148510 | vn0105486549 | Bệnh viện Trung ương Quân đội 108 | Đấu thầu rộng rãi | 20/09/2023 | 5010/QĐ-BV | 18/09/2023 | 2 | Quận Hai Bà Trưng,Thành phố Hà Nội
2180 | Kìm sinh thiết nội soi ống mềm loại dài dùng 01 lần | Cái | 90000 | Jiangxi ZhuoRuiHua Medical Instrument Co.,Ltd/ Trung Quốc | 9018 | [7 empty] | 74.900 | vn0106154867 | CÔNG TY TNHH THIẾT BỊ Y TẾ MINH VIỆT | IB2300142259 | vn0102251531 | Bệnh viện Đại học Y Hà Nội | Đấu thầu rộng rãi | 19/09/2023 | 1695/QĐ-BVĐHYHN | 11/09/2023 | 3 | Quận Đống Đa,Thành phố Hà Nội
2181 | Kìm sinh thiết nội soi ống mềm loại ngắn dùng 01 lần | Cái | 110000 | ZRH-BFA-2418-PWL Jiangxi ZhuoRuiHua Medical Instrument Co.,Ltd Trung Quốc | 9018 | [7 empty] | 72.600 | vn0101973245 | CÔNG TY CỔ PHẦN KỸ THUẬT VÀ THƯƠNG MẠI GIA PHÚC | IB2300142259 | vn0102251531 | Bệnh viện Đại học Y Hà Nội | Đấu thầu rộng rãi | 19/09/2023 | 1695/QĐ-BVĐHYHN | 11/09/2023 | 3 | Quận Đống Đa,Thành phố Hà Nội
2182 | Ruột kìm bóc tách, lưỡng cực, 5x330mm | Cái | 6 | Ký mã hiệu: WA64360C; Hãng SX/ Chủ sở hữu: Olympus Winter & Ibe GmbH; Xuất xứ: Đức | 9018 | [7 empty] | 31.900.000 | vn0301603121 | CÔNG TY TNHH TRANG THIẾT BỊ Y TẾ ANH KHOA | IB2300191293 | vnz000017816 | Bệnh viện đa khoa Tỉnh Khánh Hòa | Chào hàng cạnh tranh rút gọn | 15/09/2023 | 1523/QĐ-BVĐKT | 11/09/2023 | 1 | Thành phố Nha Trang,Tỉnh Khánh Hoà
2183 | Kềm gặm xương đầu 3mm, dài 18cm (Kìm bấm xương ốc vít) | Cái | 1 | Zepf Medical Instruments GmbH – Đức | [8 empty] | 24.990.000 | vn0310363437 | CÔNG TY TNHH THƯƠNG MẠI VÀ THIẾT BỊ Y TẾ NHẬT MINH | IB2300169565 | vn5800179820 | TRUNG TÂM Y TẾ HUYỆN ĐẠ HUOAI | Đấu thầu rộng rãi | 14/09/2023 | 140/QĐ-TTYT | 12/09/2023 | 1 | Huyện Đạ Huoai,Tỉnh Lâm Đồng
2184 | Kìm gắp dị vật dùng trong nội soi tiêu hóa | Cái | 4 | Xuất xứ: Nhật; Mã hàng: FG-47L-1; Hãng SX: Aomori Olympus | 9018.90.90 | [7 empty] | 20.512.800 | vn0301603121 | CÔNG TY TNHH TRANG THIẾT BỊ Y TẾ ANH KHOA | IB2300091583 | vn0302203609 | Bệnh viện Đại học Y Dược Thành phố Hồ Chí Minh | Đấu thầu rộng rãi | 14/09/2023 | 2932/QĐ-BVĐHYD | 06/09/2023 | 3 | Quận 5,TP. Hồ Chí Minh
2185 | Kìm kẹp mang kim, đầu thẳng có thể gập góc và xoay | cái | 2 | Mã hàng: ANH01-LV Livsmed - Hàn Quốc | 9018 | [7 empty] | 31.500.000 | vn0102050602 | CÔNG TY TNHH THIẾT BỊ Y TẾ BẢO TÍN | IB2300091583 | vn0302203609 | Bệnh viện Đại học Y Dược Thành phố Hồ Chí Minh | Đấu thầu rộng rãi | 14/09/2023 | 2932/QĐ-BVĐHYD | 06/09/2023 | 3 | Quận 5,TP. Hồ Chí Minh
2186 | Kìm kẹp kim | Chiếc | 3 | Đức | 9018 | [7 empty] | 38.200.000 | vn0106048844 | CÔNG TY CỔ PHẦN DƯỢC THIẾT BỊ Y TẾ ÂU MỸ | IB2300152569 | vn2400282458 | Bệnh viện Sản - Nhi Bắc Giang | Đấu thầu rộng rãi | 11/09/2023 | 1118/QĐ-BVSN | 05/09/2023 | 1 | Thành phố Bắc Giang,Tỉnh Bắc Giang
2187 | Kìm mang kim (Kích thước14cm) | Cái | 30 | Prime Tech/Pakistan | [8 empty] | 319.000 | vn0107613344 | CÔNG TY TNHH THƯƠNG MẠI ĐẦU TƯ VIỆT NAM | IB2300205578 | vn2801048818 | Bệnh viện Nhi Thanh Hóa | Chào hàng cạnh tranh rút gọn | 06/09/2023 | 1253/QĐ-BVN | 30/08/2023 | 1 | Thành phố Thanh Hoá,Tỉnh Thanh Hoá
2188 | Bộ kìm nhổ răng người lớn | Bộ | 2 | Pakistan | [8 empty] | 950.000 | vn3100979930 | CÔNG TY TNHH THƯƠNG MẠI & DV TTC | IB2300182820 | vn3100488770 | Phong Y tế thành phố Đồng Hới | Chào hàng cạnh tranh | 05/09/2023 | 69/QĐ-YT | 28/08/2023 | 2 | Thành phố Đồng Hới,Tỉnh Quảng Bình
2189 | Bộ kìm nhổ răng người lớn | Bộ | 1 | Pakistan | [8 empty] | 950.000 | vn3100979930 | CÔNG TY TNHH THƯƠNG MẠI & DV TTC | IB2300182820 | vn3100488770 | Phong Y tế thành phố Đồng Hới | Chào hàng cạnh tranh | 05/09/2023 | 69/QĐ-YT | 28/08/2023 | 2 | Thành phố Đồng Hới,Tỉnh Quảng Bình
2190 | Kìm khám mũi | Cái | 1 | Hãng sản xuất: ZEPF. Mã số: 46.1102.03. Đức | [8 empty] | 2.520.000 | vn0309381128 | CÔNG TY TNHH THIẾT BỊ Y TẾ HOÀNG PHÚC | IB2300040803 | vnz000010141 | Ban Quản lý dự án đầu tư xây dựng tỉnh Đồng Nai | Chào hàng cạnh tranh | 05/09/2023 | 204QĐ-BQLDA ĐTXD | 31/08/2023 | 1 | Tỉnh Đồng Nai
2191 | Kìm, khóa, kẹp (clip, clamp) các loại, các cỡ | Cái | 150 | SX-HC-2300-90 Shangxian Minimal Trung Quốc | 9018 | [7 empty] | 472.500 | vn0307712254 | CÔNG TY TNHH MỘT THÀNH VIÊN HUỆ CHI | IB2300049025 | vn0302658116 | BỆNH VIỆN QUÂN DÂN Y MIỀN ĐÔNG | Đấu thầu rộng rãi | 05/09/2023 | 668/QĐ-BV | 12/07/2023 | 2 | Thành phố Thủ Đức,TP. Hồ Chí Minh
2192 | Kìm sinh thiết dạ dày | cái | 70 | Microtech (Nanjing) Co., Ltd/ NBF01-11018160/ NBF01-11023160/ NBF01-11118160/ NBF01-11123160/ NBF02-11018160/ NBF02-11118160/ NBF03-01023160 /Trung Quốc | [8 empty] | 165.000 | vn0108071038 | CÔNG TY TNHH THƯƠNG MẠI VÀ DỊCH VỤ KIM THÀNH TÂM | IB2300169658 | vn1801211773 | BỆNH VIỆN TRƯỜNG ĐẠI HỌC Y DƯỢC CẦN THƠ | Đấu thầu rộng rãi | 31/08/2023 | 715 | 31/08/2023 | 3 | Quận Ninh Kiều,Thành phố Cần Thơ
2193 | Kìm kẹp kim KOH | Chiếc | 1 | Ký mã hiệu: 26173KL - Hãng, nước sản xuất: Karl Storz/Đức | 9018.90.90 | [7 empty] | 23.020.000 | vn0101687741 | CÔNG TY CỔ PHẦN Y TẾ NHẤT MINH | IB2300200123 | vn2801048818 | Bệnh viện Nhi Thanh Hóa | Chào hàng cạnh tranh rút gọn | 30/08/2023 | 1240/QĐ-BVN | 24/08/2023 | 2 | Thành phố Thanh Hoá,Tỉnh Thanh Hoá
2194 | Kìm kẹp kim loại 16 cm (Pen kẹp kim 16cm) | Cái | 20 | ARAIN & SON’S - Pakistan | [8 empty] | 21.210 | vn4100867273 | CÔNG TY TNHH TRANG THIẾT BỊ Y TẾ - VẬT TƯ KHOA HỌC KỸ THUẬT LINH ANH | IB2300175699 | vn4100564430 | Bệnh Viện Lao và Bệnh Phổi Bình Định | Chào hàng cạnh tranh rút gọn | 29/08/2023 | Quyết định số 1003/QĐ-BVLBP | 25/08/2023 | 2 | Thành phố Quy Nhơn,Tỉnh Bình Định
2195 | Kìm, kẹp phẫu thuật 1 | Cái | 1 | 50.03.15, Medicon, Đức | 90189090 | [7 empty] | 3.657.963 | vn0101483716 | CÔNG TY TNHH THIẾT BỊ VÀ DỤNG CỤ Y TẾ HIẾU DŨNG | IB2300164527 | vn2802483436 | Bệnh viện Ung bướu tỉnh Thanh Hóa | Chào hàng cạnh tranh | 28/08/2023 | 1081/QĐ-BVUB | 28/08/2023 | 5 | Thành phố Thanh Hoá,Tỉnh Thanh Hoá
2196 | Kìm, kẹp phẫu thuật 2 | Cái | 1 | AESCULAP AG/(Đức,Ba Lan, Malaysia, Trung Quốc) | 9018 | [7 empty] | 7.681.980 | vn0107339973 | CÔNG TY CỔ PHẦN THƯƠNG MẠI PADMA | IB2300164527 | vn2802483436 | Bệnh viện Ung bướu tỉnh Thanh Hóa | Chào hàng cạnh tranh | 28/08/2023 | 1081/QĐ-BVUB | 28/08/2023 | 5 | Thành phố Thanh Hoá,Tỉnh Thanh Hoá
2197 | Kìm kẹp clip polymer mổ mở cỡ lớn | Cái | 2 | Tecomet, Inc/Mỹ | 9018.90.90 | [7 empty] | 18.500.000 | vn2801416116 | CÔNG TY TNHH THIẾT BỊ Y TẾ VÀ DƯỢC PHẨM AN PHÚC | IB2300164527 | vn2802483436 | Bệnh viện Ung bướu tỉnh Thanh Hóa | Chào hàng cạnh tranh | 28/08/2023 | 1081/QĐ-BVUB | 28/08/2023 | 5 | Thành phố Thanh Hoá,Tỉnh Thanh Hoá
2198 | Kìm kẹp clip polymer mổ mở cỡ vừa | Cái | 2 | Tecomet, Inc/Mỹ | 9018.90.90 | [7 empty] | 18.500.000 | vn2801416116 | CÔNG TY TNHH THIẾT BỊ Y TẾ VÀ DƯỢC PHẨM AN PHÚC | IB2300164527 | vn2802483436 | Bệnh viện Ung bướu tỉnh Thanh Hóa | Chào hàng cạnh tranh | 28/08/2023 | 1081/QĐ-BVUB | 28/08/2023 | 5 | Thành phố Thanh Hoá,Tỉnh Thanh Hoá
2199 | Kìm kẹp kim inox | Cái | 100 | Prime - Pakistan | [8 empty] | 32.000 | vn0101896657 | CÔNG TY TNHH ĐẦU TƯ THƯƠNG MẠI TRƯỜNG THỊNH | IB2300148738 | vnz000017238 | Bệnh viện đa khoa Xanh Pôn | Đấu thầu rộng rãi | 24/08/2023 | 1189/QĐ-BVĐKXP | 23/08/2023 | 4 | Quận Ba Đình,Thành phố Hà Nội
2200 | Kìm nhổ răng người lớn | Cái | 200 | Prime - Pakistan | [8 empty] | 95.000 | vn0101896657 | CÔNG TY TNHH ĐẦU TƯ THƯƠNG MẠI TRƯỜNG THỊNH | IB2300148738 | vnz000017238 | Bệnh viện đa khoa Xanh Pôn | Đấu thầu rộng rãi | 24/08/2023 | 1189/QĐ-BVĐKXP | 23/08/2023 | 4 | Quận Ba Đình,Thành phố Hà Nội
2201 | Kìm nhổ răng trẻ em | Bộ | 35 | Prime - Pakistan | [8 empty] | 680.000 | vn0101896657 | CÔNG TY TNHH ĐẦU TƯ THƯƠNG MẠI TRƯỜNG THỊNH | IB2300148738 | vnz000017238 | Bệnh viện đa khoa Xanh Pôn | Đấu thầu rộng rãi | 24/08/2023 | 1189/QĐ-BVĐKXP | 23/08/2023 | 4 | Quận Ba Đình,Thành phố Hà Nội
2202 | Kìm cặp kim 16 cm | Cái | 50 | Simaeco - Pakistan | [8 empty] | 42.000 | vn0107925093 | CÔNG TY TNHH KHOA HỌC VÀ CÔNG NGHỆ HÀ THÀNH | IB2300176167 | vn3100279865 | Bệnh viện hữu nghị Việt Nam Cu Ba Đồng Hới | Chào hàng cạnh tranh rút gọn | 24/08/2023 | Số 3263/QĐ-BV | 21/08/2023 | 2 | Thành phố Đồng Hới,Tỉnh Quảng Bình
2203 | Kìm sinh thiết đại tràng | Cái | 20 | Ký mã hiệu: FB-240U; Tên thương mại: Kìm sinh thiết dùng một lần; Xuất xứ: Amori Olympus/ Nhật Bản | [8 empty] | 590.000 | vn0106622681 | Liên danh Nhà thầu Công ty Cổ phần Thiết bị y tế Thành An - Công ty TNHH Thiết bị y tế Phương Đông (gọi tắt là Liên danh Nhà thầu Thành An - Phương Đông) | IB2300155929 | vn5300132581 | Bệnh viện Sản Nhi tỉnh Lào Cai | Đấu thầu rộng rãi | 23/08/2023 | 468/QĐ-BVSN | 22/08/2023 | 2 | Tỉnh Lào Cai
2204 | Kìm sinh thiết dạ dày | Cái | 20 | Ký mã hiệu: FB-241K; Tên thương mại: Kìm sinh thiết dùng một lần; Xuất xứ: Amori Olympus/ Nhật Bản | [8 empty] | 835.000 | vn0106622681 | Liên danh Nhà thầu Công ty Cổ phần Thiết bị y tế Thành An - Công ty TNHH Thiết bị y tế Phương Đông (gọi tắt là Liên danh Nhà thầu Thành An - Phương Đông) | IB2300155929 | vn5300132581 | Bệnh viện Sản Nhi tỉnh Lào Cai | Đấu thầu rộng rãi | 23/08/2023 | 468/QĐ-BVSN | 22/08/2023 | 2 | Tỉnh Lào Cai
2205 | Rọ gặp dị vật dạ dày | Cái | 2 | Ký mã hiệu: FG-14P-1; Tên thương mại: Kìm gắp dị vật; Xuất xứ: Amori Olympus/ Nhật Bản | [8 empty] | 21.000.000 | vn0106622681 | Liên danh Nhà thầu Công ty Cổ phần Thiết bị y tế Thành An - Công ty TNHH Thiết bị y tế Phương Đông (gọi tắt là Liên danh Nhà thầu Thành An - Phương Đông) | IB2300155929 | vn5300132581 | Bệnh viện Sản Nhi tỉnh Lào Cai | Đấu thầu rộng rãi | 23/08/2023 | 468/QĐ-BVSN | 22/08/2023 | 2 | Tỉnh Lào Cai
2206 | Kìm kẹp kim KT 22cm | Cái | 1 | Ký mã hiệu: G14.22.0050.22; Tên thương mại: Kẹp kim phẫu thuật Mayo-Hegar thẳng 22cm; Xuất xứ: G14 SURGICAL SUPPLY/ Pakistan | [8 empty] | 400.000 | vn0106622681 | Liên danh Nhà thầu Công ty Cổ phần Thiết bị y tế Thành An - Công ty TNHH Thiết bị y tế Phương Đông (gọi tắt là Liên danh Nhà thầu Thành An - Phương Đông) | IB2300155929 | vn5300132581 | Bệnh viện Sản Nhi tỉnh Lào Cai | Đấu thầu rộng rãi | 23/08/2023 | 468/QĐ-BVSN | 22/08/2023 | 2 | Tỉnh Lào Cai
2207 | Rọ gắp dị vật đại tràng | Cái | 2 | Ký mã hiệu: FG-45U-1; Tên thương mại: Kìm gắp dị vật; Xuất xứ: Amori Olympus/ Nhật Bản | [8 empty] | 21.000.000 | vn0106622681 | Liên danh Nhà thầu Công ty Cổ phần Thiết bị y tế Thành An - Công ty TNHH Thiết bị y tế Phương Đông (gọi tắt là Liên danh Nhà thầu Thành An - Phương Đông) | IB2300155929 | vn5300132581 | Bệnh viện Sản Nhi tỉnh Lào Cai | Đấu thầu rộng rãi | 23/08/2023 | 468/QĐ-BVSN | 22/08/2023 | 2 | Tỉnh Lào Cai
2208 | Kìm cắt đinh 25 cm (max 2.0mm) | Cái | 2 | Nhãn mác/mã hiệu của sản phẩm: 9-751 ; Hãng/ nước sản xuất: Goldtier /Pakistan | [8 empty] | 3.100.000 | vn0101098538 | CÔNG TY TNHH THIẾT BỊ Y TẾ MEDICENT | IB2300163542 | vn2300305983 | Trung tâm y tế Huyện Thuận Thành | Đấu thầu rộng rãi | 17/08/2023 | Số 595/QĐ-TTYTTT ngày 17/8/2023 | 17/08/2023 | 1 | Thị xã Thuận Thành,Tỉnh Bắc Ninh
2209 | Kìm cắt bột | Cái | 2 | Nhãn mác/mã hiệu của sản phẩm: 4-267 ; Hãng/ nước sản xuất: Goldtier /Pakistan | [8 empty] | 1.100.000 | vn0101098538 | CÔNG TY TNHH THIẾT BỊ Y TẾ MEDICENT | IB2300163542 | vn2300305983 | Trung tâm y tế Huyện Thuận Thành | Đấu thầu rộng rãi | 17/08/2023 | Số 595/QĐ-TTYTTT ngày 17/8/2023 | 17/08/2023 | 1 | Thị xã Thuận Thành,Tỉnh Bắc Ninh
2210 | Kìm mang kim cán vàng | Cái | 6 | Nhãn mác/mã hiệu của sản phẩm: 7-170 ; Hãng/ nước sản xuất: Goldtier/Pakistan | [8 empty] | 350.000 | vn0101098538 | CÔNG TY TNHH THIẾT BỊ Y TẾ MEDICENT | IB2300163542 | vn2300305983 | Trung tâm y tế Huyện Thuận Thành | Đấu thầu rộng rãi | 17/08/2023 | Số 595/QĐ-TTYTTT ngày 17/8/2023 | 17/08/2023 | 1 | Thị xã Thuận Thành,Tỉnh Bắc Ninh
2211 | Kìm mang kim | Cái | 20 | Nhãn mác/mã hiệu của sản phẩm: 7-023 ; Hãng/ nước sản xuất: Goldtier /Pakistan | [8 empty] | 82.000 | vn0101098538 | CÔNG TY TNHH THIẾT BỊ Y TẾ MEDICENT | IB2300163542 | vn2300305983 | Trung tâm y tế Huyện Thuận Thành | Đấu thầu rộng rãi | 17/08/2023 | Số 595/QĐ-TTYTTT ngày 17/8/2023 | 17/08/2023 | 1 | Thị xã Thuận Thành,Tỉnh Bắc Ninh
2212 | Kìm kẹp kim Dài 14cm | Cái | 12 | ARAIN & SON’S/ Pakistan | DC126 | [7 empty] | 23.500 | vn0400408435 | CÔNG TY TNHH THƯƠNG MẠI & DỊCH VỤ THIẾT BỊ Y TẾ - KHOA HỌC KỸ THUẬT M.E.D.I.C | IB2300128209 | vn5900313043 | TTYT huyện Đức Cơ | Chào hàng cạnh tranh | 17/08/2023 | 242/QĐ-TTYT | 25/07/2023 | 2 | Huyện Đức Cơ,Tỉnh Gia Lai
2213 | Kìm kẹp kim Dài 16cm | Cái | 17 | ARAIN & SON’S/ Pakistan | DC127 | [7 empty] | 23.500 | vn0400408435 | CÔNG TY TNHH THƯƠNG MẠI & DỊCH VỤ THIẾT BỊ Y TẾ - KHOA HỌC KỸ THUẬT M.E.D.I.C | IB2300128209 | vn5900313043 | TTYT huyện Đức Cơ | Chào hàng cạnh tranh | 17/08/2023 | 242/QĐ-TTYT | 25/07/2023 | 2 | Huyện Đức Cơ,Tỉnh Gia Lai
2214 | Kìm nhổ răng | cái | 10 | Xuất xứ: Mỹ; Ký mã hiệu: 49-4265; Hãng SX: Sklar Instruments | 9018 | [7 empty] | 5.522.000 | vn0301603121 | CÔNG TY TNHH TRANG THIẾT BỊ Y TẾ ANH KHOA | IB2300131598 | vn5800445906 | Bệnh viện Đa khoa Lâm Đồng | Đấu thầu rộng rãi | 16/08/2023 | 1028/QĐ-BVĐK | 15/08/2023 | 2 | Tỉnh Lâm Đồng
2215 | Kìm nhổ răng | cái | 6 | Xuất xứ: Mỹ; Ký mã hiệu: 49-4030; Hãng SX: Sklar Instruments | 9018 | [7 empty] | 5.522.000 | vn0301603121 | CÔNG TY TNHH TRANG THIẾT BỊ Y TẾ ANH KHOA | IB2300131598 | vn5800445906 | Bệnh viện Đa khoa Lâm Đồng | Đấu thầu rộng rãi | 16/08/2023 | 1028/QĐ-BVĐK | 15/08/2023 | 2 | Tỉnh Lâm Đồng
2216 | Kìm bấm sinh thiết | Cái | 3 | Hãng sản xuất: Rebstock; Xuất xứ: Đức | 9018 | [7 empty] | 17.437.000 | vn0108317073 | CÔNG TY CỔ PHẦN HỢP TÁC QUỐC TẾ VIỆT - HÀN | IB2300131598 | vn5800445906 | Bệnh viện Đa khoa Lâm Đồng | Đấu thầu rộng rãi | 16/08/2023 | 1028/QĐ-BVĐK | 15/08/2023 | 2 | Tỉnh Lâm Đồng
2217 | Kìm nhổ răng | cái | 10 | Xuất xứ: Mỹ; Ký mã hiệu: 49-4280; Hãng SX: Sklar Instruments | 9018 | [7 empty] | 5.522.000 | vn0301603121 | CÔNG TY TNHH TRANG THIẾT BỊ Y TẾ ANH KHOA | IB2300131598 | vn5800445906 | Bệnh viện Đa khoa Lâm Đồng | Đấu thầu rộng rãi | 16/08/2023 | 1028/QĐ-BVĐK | 15/08/2023 | 2 | Tỉnh Lâm Đồng
2218 | Kìm kẹp kim | Cái | 50 | Simaeco/ Pakistan | 9018 | [7 empty] | 39.000 | vn0107651607 | CÔNG TY CỔ PHẦN ĐẦU TƯ DSC VIỆT NAM | IB2300052528 | vnz000010422 | Trung tâm Y tế Huyện Nam Đàn | Đấu thầu rộng rãi | 10/08/2023 | 639/QĐ-TTYT | 19/07/2023 | 2 | Huyện Nam Đàn,Tỉnh Nghệ An
2219 | Kìm mang kim dài 18cm | Cái | 10 | Goldtier, Pakistan | [8 empty] | 40.000 | vn0106410334 | LIÊN DANH NHÀ THẦU HÀ ĐÔNG – THÚY ANH | IB2300104659 | vn5500342071 | Bệnh viện đa khoa Thảo Nguyên huyện Mộc Châu | Đấu thầu rộng rãi | 10/08/2023 | 424/QĐ-BVTN ngày 04/8/2023 | 04/08/2023 | 1 | Huyện Mộc Châu,Tỉnh Sơn La
2220 | Kìm mang kim 24,8cm | Cái | 10 | Goldtier, Pakistan | [8 empty] | 55.000 | vn0106410334 | LIÊN DANH NHÀ THẦU HÀ ĐÔNG – THÚY ANH | IB2300104659 | vn5500342071 | Bệnh viện đa khoa Thảo Nguyên huyện Mộc Châu | Đấu thầu rộng rãi | 10/08/2023 | 424/QĐ-BVTN ngày 04/8/2023 | 04/08/2023 | 1 | Huyện Mộc Châu,Tỉnh Sơn La
2221 | Kìm mang kim dài 20cm | Cái | 10 | Goldtier, Pakistan | [8 empty] | 40.000 | vn0106410334 | LIÊN DANH NHÀ THẦU HÀ ĐÔNG – THÚY ANH | IB2300104659 | vn5500342071 | Bệnh viện đa khoa Thảo Nguyên huyện Mộc Châu | Đấu thầu rộng rãi | 10/08/2023 | 424/QĐ-BVTN ngày 04/8/2023 | 04/08/2023 | 1 | Huyện Mộc Châu,Tỉnh Sơn La
2222 | Kìm đại tràng dùng nhiều lần | Cái | 3 | FB-24-Q1; Aomori Olympus Co.,Ltd - Nhật Bản | 9018 | [7 empty] | 11.874.450 | vn0101954891 | CÔNG TY TNHH THIẾT BỊ Y TẾ MINH QUANG | IB2300073217 | vn0101451859 | Bệnh viện Nội tiết Trung ương | Đấu thầu rộng rãi | 09/08/2023 | 678/QĐ-BVNTTW | 02/08/2023 | 4 | Huyện Thanh Trì,Thành phố Hà Nội
2223 | Kìm đính da | Cái | 300 | Mani Hanoi Co., Ltd - Việt Nam | 9018 | [7 empty] | 286.000 | vn0101849706 | CÔNG TY TNHH THIẾT BỊ Y TẾ VÀ HOÁ CHẤT HOÀNG PHƯƠNG | IB2300078857 | vn2500225781 | Bệnh viện Đa khoa khu vực Phúc Yên | Đấu thầu rộng rãi | 08/08/2023 | 255/QĐ-BV | 31/07/2023 | 3 | Thành phố Phúc Yên,Tỉnh Vĩnh Phúc
2224 | Kìm sinh thiết nóng | Cái | 2 | Trung Quốc, EA-R24Hxx, Endoaccess GmbH | 9018 | [7 empty] | 9.900.000 | vn0106215710 | Công ty Cổ phần Vật tư và Trang thiết bị Y tế Cường An | IB2300111301 | vnz000016453 | Bệnh viện Hữu Nghị | Đấu thầu rộng rãi | 08/08/2023 | 716/QĐ-BVHN | 04/08/2023 | 3 | Quận Hai Bà Trưng,Thành phố Hà Nội
2225 | Kìm tháo ghim | Cái | 12 | Mexico/ 525980/ Hudson Respiratory Care Tecate S.De R.L De C.v (A Teleflex Company) | [8 empty] | 220.000 | vn0106606464 | CÔNG TY TNHH THƯƠNG MẠI KỸ THUẬT VÀ DỊCH VỤ THỐNG NHẤT | IB2300111301 | vnz000016453 | Bệnh viện Hữu Nghị | Đấu thầu rộng rãi | 08/08/2023 | 716/QĐ-BVHN | 04/08/2023 | 3 | Quận Hai Bà Trưng,Thành phố Hà Nội
2226 | Kìm sinh thiết dạ dày, loại dùng 1 lần | Cái | 80 | Trung Quốc, BF0x-xxxxx160, Microtech (Nanjing) Co., Ltd | 9018 | [7 empty] | 118.000 | vn0106215710 | Công ty Cổ phần Vật tư và Trang thiết bị Y tế Cường An | IB2300111301 | vnz000016453 | Bệnh viện Hữu Nghị | Đấu thầu rộng rãi | 08/08/2023 | 716/QĐ-BVHN | 04/08/2023 | 3 | Quận Hai Bà Trưng,Thành phố Hà Nội
2227 | Kìm sinh thiết đại tràng, loại dùng 1 lần | Cái | 20 | Trung Quốc, BF0x-xxxxx230, Microtech (Nanjing) Co., Ltd | 9018 | [7 empty] | 118.000 | vn0106215710 | Công ty Cổ phần Vật tư và Trang thiết bị Y tế Cường An | IB2300111301 | vnz000016453 | Bệnh viện Hữu Nghị | Đấu thầu rộng rãi | 08/08/2023 | 716/QĐ-BVHN | 04/08/2023 | 3 | Quận Hai Bà Trưng,Thành phố Hà Nội
2228 | Kìm bấm sinh thiết đại tràng dùng 01 lần | Cái | 10 | Marflow AG;Thụy Sĩ | [8 empty] | 405.000 | vn0109373842 | CÔNG TY TNHH THIẾT BỊ VẬT TƯ HOÀNG BẢO | IB2300106289 | vnz000023767 | Bệnh viện Đại học Quốc Gia Hà Nội | Đấu thầu rộng rãi | 07/08/2023 | 261/QĐ-BVĐHQGHN | 07/08/2023 | 2 | Quận Thanh Xuân,Thành phố Hà Nội
2229 | Kìm bấm sinh thiết dạ dày dùng 01 lần | Cái | 10 | Marflow AG/ Thụy Sĩ | [8 empty] | 405.000 | vn0109373842 | CÔNG TY TNHH THIẾT BỊ VẬT TƯ HOÀNG BẢO | IB2300106289 | vnz000023767 | Bệnh viện Đại học Quốc Gia Hà Nội | Đấu thầu rộng rãi | 07/08/2023 | 261/QĐ-BVĐHQGHN | 07/08/2023 | 2 | Quận Thanh Xuân,Thành phố Hà Nội
2230 | Kìm uốn nẹp, 3 chấu, dùng cho hệ nẹp 2,0 | cái | 1 | Hàn Quốc; IOC-020; Osteonic Co., Ltd. | 90184900 | [7 empty] | 3.927.000 | vn0304259413 | CÔNG TY TNHH Y NHA KHOA 3D | IB2300157180 | vn5800445906 | Bệnh viện Đa khoa Lâm Đồng | Chào hàng cạnh tranh | 07/08/2023 | 955/QĐ-BVĐK | 31/07/2023 | 1 | Thành phố Đà Lạt,Tỉnh Lâm Đồng
2231 | Kìm cắt nẹp phẩu thuật. dùng cho hệ nẹp 2,0 | Cái | 1 | Hàn Quốc; IOC-050; Osteonic Co., Ltd. | 90184900 | [7 empty] | 7.161.000 | vn0304259413 | CÔNG TY TNHH Y NHA KHOA 3D | IB2300157180 | vn5800445906 | Bệnh viện Đa khoa Lâm Đồng | Chào hàng cạnh tranh | 07/08/2023 | 955/QĐ-BVĐK | 31/07/2023 | 1 | Thành phố Đà Lạt,Tỉnh Lâm Đồng
2232 | Kìm uốn nẹp, dùng cho hệ nẹp 2,0 | cái | 2 | Hàn Quốc; IOC-072; Osteonic Co., Ltd. | 90184900 | [7 empty] | 9.009.000 | vn0304259413 | CÔNG TY TNHH Y NHA KHOA 3D | IB2300157180 | vn5800445906 | Bệnh viện Đa khoa Lâm Đồng | Chào hàng cạnh tranh | 07/08/2023 | 955/QĐ-BVĐK | 31/07/2023 | 1 | Thành phố Đà Lạt,Tỉnh Lâm Đồng
2233 | Kìm nhổ răng số 8 hàm trên bên trái | Cái | 10 | Prime Tech Surgico /Pakistan | [8 empty] | 128.000 | vn2900326174 | CÔNG TY CP THIẾT BỊ VẬT TƯ Y TẾ VÀ DƯỢC PHẨM NGHỆ AN | IB2300147358 | vn2900696418 | Bệnh viện Đa khoa huyện Yên Thành | Đấu thầu rộng rãi | 04/08/2023 | 639/QĐ-BVYT | 04/08/2023 | 2 | Huyện Yên THành,Tỉnh Nghệ An
2234 | Kìm sinh thiết dạ dày ngàm hình oval | Cái | 100 | Ký mã hiệu: M00513381/ M00513380 Hãng sản xuất: Boston Scientific Nước sản xuất: Costa Rica Tên thương mại: Kềm sinh thiết dạ dày | 90189090 | [7 empty] | 420.000 | vn0310520947 | CÔNG TY TNHH THIẾT BỊ Y TẾ ETC | IB2300071932 | vn0401694450 | BỆNH VIỆN UNG BƯỚU ĐÀ NẴNG | Đấu thầu rộng rãi | 01/08/2023 | 648/QĐ-BVUBĐN | 24/07/2023 | 2 | Quận Liên Chiểu,Thành phố Đà Nẵng
2235 | Kìm sinh thiết đại tràng ngàm hình oval, có kim | Cái | 100 | Ký mã hiệu: M00513401/ M00513400 Hãng sản xuất: Boston Scientific Nước sản xuất: Costa Rica Tên thương mại: Kềm sinh thiết đại tràng | 90189090 | [7 empty] | 420.000 | vn0310520947 | CÔNG TY TNHH THIẾT BỊ Y TẾ ETC | IB2300071932 | vn0401694450 | BỆNH VIỆN UNG BƯỚU ĐÀ NẴNG | Đấu thầu rộng rãi | 01/08/2023 | 648/QĐ-BVUBĐN | 24/07/2023 | 2 | Quận Liên Chiểu,Thành phố Đà Nẵng
2236 | Kìm mang kim 20cm | Cái | 20 | Mã SP: 25-133 Xuất xứ: Toklais pak industries - Pakistan | [8 empty] | 44.000 | vn0106342613 | CÔNG TY TNHH TRANG THIẾT BỊ Y TẾ ANH SƠN | IB2300126416 | vn1000586121 | Bệnh viện đa khoa Hưng Hà | Chào hàng cạnh tranh | 01/08/2023 | Số 739/QĐ-BVĐK | 01/08/2023 | 1 | Huyện Hưng Hà,Tỉnh Thái Bình
2237 | Kìm mang kim 16cm | Cái | 10 | Mã SP: 25-130 Xuất xứ: Toklais pak industries - Pakistan | [8 empty] | 28.000 | vn0106342613 | CÔNG TY TNHH TRANG THIẾT BỊ Y TẾ ANH SƠN | IB2300126416 | vn1000586121 | Bệnh viện đa khoa Hưng Hà | Chào hàng cạnh tranh | 01/08/2023 | Số 739/QĐ-BVĐK | 01/08/2023 | 1 | Huyện Hưng Hà,Tỉnh Thái Bình
2238 | Kìm mang kim dài 12cm | Cái | 120 | Prime/ Pakistan | X1288 | [7 empty] | 38.000 | vn0108049963 | Liên danh nhà thầu Anh Phát HT- Vạn Lợi | IB2300084363 | vn4600417297 | Bệnh viện Trung ương Thái Nguyên | Đấu thầu rộng rãi | 01/08/2023 | 1117/QĐ-BVTWTN | 13/07/2023 | 1 | Thành phố Thái Nguyên,Tỉnh Thái Nguyên
2239 | Kìm mang kim dài 16cm | Cái | 120 | Prime/ Pakistan | X1289 | [7 empty] | 40.000 | vn0108049963 | Liên danh nhà thầu Anh Phát HT- Vạn Lợi | IB2300084363 | vn4600417297 | Bệnh viện Trung ương Thái Nguyên | Đấu thầu rộng rãi | 01/08/2023 | 1117/QĐ-BVTWTN | 13/07/2023 | 1 | Thành phố Thái Nguyên,Tỉnh Thái Nguyên
2240 | Kìm vuốt máu | Cái | 10 | Công ty Cổ phần dịch vụ kỹ thuật y tế Đông Dương/Việt Nam | X1291 | [7 empty] | 2.800.000 | vn0108049963 | Liên danh nhà thầu Anh Phát HT- Vạn Lợi | IB2300084363 | vn4600417297 | Bệnh viện Trung ương Thái Nguyên | Đấu thầu rộng rãi | 01/08/2023 | 1117/QĐ-BVTWTN | 13/07/2023 | 1 | Thành phố Thái Nguyên,Tỉnh Thái Nguyên
2241 | Kìm mang kim dài 18cm | Cái | 240 | Prime/ Pakistan | X1290 | [7 empty] | 46.000 | vn0108049963 | Liên danh nhà thầu Anh Phát HT- Vạn Lợi | IB2300084363 | vn4600417297 | Bệnh viện Trung ương Thái Nguyên | Đấu thầu rộng rãi | 01/08/2023 | 1117/QĐ-BVTWTN | 13/07/2023 | 1 | Thành phố Thái Nguyên,Tỉnh Thái Nguyên
2242 | Kìm mang kim cán vàng dài 16cm | Cái | 3 | Gold Tier Mic/ Pakistan | [8 empty] | 750.000 | vn0106622681 | LIÊN DANH NHÀ THẦU THÀNH AN _ VIỆT PHAN | IB2300087661 | vn5500374267 | Bệnh viện đa khoa Huyện Yên Châu | Đấu thầu rộng rãi | 31/07/2023 | 248/QĐ-BVYC | 14/06/2023 | 1 | Huyện Yên Châu,Tỉnh Sơn La
2243 | Kìm gắp dị vật họng, hạ họng | cái | 2 | Gold Tier Mic/ Pakistan | [8 empty] | 2.000.000 | vn0106622681 | LIÊN DANH NHÀ THẦU THÀNH AN _ VIỆT PHAN | IB2300087661 | vn5500374267 | Bệnh viện đa khoa Huyện Yên Châu | Đấu thầu rộng rãi | 31/07/2023 | 248/QĐ-BVYC | 14/06/2023 | 1 | Huyện Yên Châu,Tỉnh Sơn La
2244 | Kìm mang kim | Cái | 28 | Gold Tier/ Pakistan | [8 empty] | 105.000 | vn0101098538 | CÔNG TY TNHH THIẾT BỊ Y TẾ MEDICENT | IB2300131415 | vn2300303506 | Trung tâm Y tế huyện Lương Tài | Đấu thầu rộng rãi | 31/07/2023 | 753/QĐ-TTYTLT | 27/07/2023 | 1 | Huyện Lương Tài,Tỉnh Bắc Ninh
2245 | Kìm, khóa, kẹp (clip, clamp) các loại, các cỡ | Cái | 200 | MDD Medical Device Development GmbH - Đức | [8 empty] | 69.300 | vn0310363437 | CÔNG TY TNHH THƯƠNG MẠI VÀ THIẾT BỊ Y TẾ NHẬT MINH | IB2300153006 | vn1800679022 | BỆNH VIỆN UNG BƯỚU THÀNH PHỐ CẦN THƠ | Chào hàng cạnh tranh rút gọn | 27/07/2023 | 513/QĐ-BVUB | 25/07/2023 | 2 | Quận Ninh Kiều,Thành phố Cần Thơ
2246 | Kìm, khóa, kẹp (clip, clamp) các loại, các cỡ | Cái | 150 | MDD Medical Device Development GmbH - Đức | [8 empty] | 27.300 | vn0310363437 | CÔNG TY TNHH THƯƠNG MẠI VÀ THIẾT BỊ Y TẾ NHẬT MINH | IB2300153006 | vn1800679022 | BỆNH VIỆN UNG BƯỚU THÀNH PHỐ CẦN THƠ | Chào hàng cạnh tranh rút gọn | 27/07/2023 | 513/QĐ-BVUB | 25/07/2023 | 2 | Quận Ninh Kiều,Thành phố Cần Thơ
2247 | Kìm cắt đinh cắt nẹp | Cái | 1 | KCND; Jiangsu Jinlu - Trung Quốc | [8 empty] | 7.000.000 | vn0101849706 | CÔNG TY TNHH THIẾT BỊ Y TẾ VÀ HOÁ CHẤT HOÀNG PHƯƠNG | IB2300131983 | vn4700189598 | Trung tâm Y tế huyện Bạch Thông | Chào hàng cạnh tranh | 26/07/2023 | 271/QĐ-TTYT | 25/07/2023 | 1 | Huyện Bạch Thông,Tỉnh Bắc Kạn
2248 | Kìm mang kim | Cái | 25 | 25-131; Simaeco, Traders - pakistan | [8 empty] | 32.000 | vn0101849706 | CÔNG TY TNHH THIẾT BỊ Y TẾ VÀ HOÁ CHẤT HOÀNG PHƯƠNG | IB2300131983 | vn4700189598 | Trung tâm Y tế huyện Bạch Thông | Chào hàng cạnh tranh | 26/07/2023 | 271/QĐ-TTYT | 25/07/2023 | 1 | Huyện Bạch Thông,Tỉnh Bắc Kạn
2249 | Kìm nhổ răng trẻ em | Cái | 16 | Simaeco, Traders - Pakistan | [8 empty] | 120.000 | vn0101849706 | CÔNG TY TNHH THIẾT BỊ Y TẾ VÀ HOÁ CHẤT HOÀNG PHƯƠNG | IB2300131983 | vn4700189598 | Trung tâm Y tế huyện Bạch Thông | Chào hàng cạnh tranh | 26/07/2023 | 271/QĐ-TTYT | 25/07/2023 | 1 | Huyện Bạch Thông,Tỉnh Bắc Kạn
2250 | Kìm Kocher | cái | 2 | Simaeco, Traders - pakistan | [8 empty] | 35.000 | vn0101849706 | CÔNG TY TNHH THIẾT BỊ Y TẾ VÀ HOÁ CHẤT HOÀNG PHƯƠNG | IB2300131983 | vn4700189598 | Trung tâm Y tế huyện Bạch Thông | Chào hàng cạnh tranh | 26/07/2023 | 271/QĐ-TTYT | 25/07/2023 | 1 | Huyện Bạch Thông,Tỉnh Bắc Kạn
2251 | Kẹp (kìm) giữ xương | Cái | 2 | Goldtier - Pakistan | 9018 | [7 empty] | 1.365.000 | vn0401736580 | CÔNG TY TNHH THIẾT BỊ Y TẾ NGUYÊN PHÚ VNM | IB2300138706 | vn4100384484 | Trung tâm y tế thành phố Quy Nhơn | Đấu thầu rộng rãi | 25/07/2023 | 739/QĐ-TTYT | 20/07/2023 | 2 | Thành phố Quy Nhơn,Tỉnh Bình Định
2252 | Kìm mang kim | Cái | 5 | Toklais pak industries-Pakistan | [8 empty] | 65.000 | vn0102398340 | CÔNG TY CỔ PHẦN THIẾT BỊ Y TẾ THÁI PHÚ | IB2300129097 | vn2300200010 | Bệnh viện Y học cổ truyền và Phục hồi chức năng tỉnh Bắc Ninh | Đấu thầu rộng rãi | 14/07/2023 | Số: 319/QĐ-BV ngày 14/07/2023 | 14/07/2023 | 1 | Thành phố Bắc Ninh,Tỉnh Bắc Ninh
2253 | Kìm kẹp kim khâu | Cái | 8 | ARAIN & SON’S | [8 empty] | 21.000 | vn0311871916 | CÔNG TY TNHH DƯỢC THANH THANH | IB2300126934 | vn0301693245 | Cơ sở xã hội Nhị Xuân | Chào hàng cạnh tranh | 13/07/2023 | 224/QĐ-CSNX | 11/07/2023 | 2 | Huyện Hóc Môn,TP. Hồ Chí Minh
2254 | Kìm mang kim Hegar-Mayo, cán vàng, thẳng, bước răng 0,50mm, dùng cho chỉ tới 3/0, dài 185mm | Cái | 2 | 0842/ Hãng: Simaeco/Pakistan | [8 empty] | 550.000 | vn0106174694 | CÔNG TY TNHH CÔNG NGHỆ Y TẾ ANH KIÊN | IB2300119541 | vn2400470814 | TRUNG TÂM Y TẾ HUYỆN LẠNG GIANG | Chào hàng cạnh tranh rút gọn | 12/07/2023 | 278/QĐ-TTYT | 29/06/2023 | 1 | Huyện Lạng Giang,Tỉnh Bắc Giang
2255 | Kìm bẻ bột 26cm | Cái | 1 | 27-234/ Hãng: Simaeco/Pakistan | [8 empty] | 900.000 | vn0106174694 | CÔNG TY TNHH CÔNG NGHỆ Y TẾ ANH KIÊN | IB2300119541 | vn2400470814 | TRUNG TÂM Y TẾ HUYỆN LẠNG GIANG | Chào hàng cạnh tranh rút gọn | 12/07/2023 | 278/QĐ-TTYT | 29/06/2023 | 1 | Huyện Lạng Giang,Tỉnh Bắc Giang
2256 | Kìm cắt bột 26/37cm | Cái | 1 | 27-194/ Hãng: Simaeco/Pakistan | [8 empty] | 1.650.000 | vn0106174694 | CÔNG TY TNHH CÔNG NGHỆ Y TẾ ANH KIÊN | IB2300119541 | vn2400470814 | TRUNG TÂM Y TẾ HUYỆN LẠNG GIANG | Chào hàng cạnh tranh rút gọn | 12/07/2023 | 278/QĐ-TTYT | 29/06/2023 | 1 | Huyện Lạng Giang,Tỉnh Bắc Giang
2257 | Kìm sinh thiết dạ dày | Cái | 20 | Phân loại B Giá kê khai: 190.000 Shangxian/Trung Quốc | SBF-A1816-1 Kìm sinh thiết dạ dày, đại tràng Số công bố: 220001372/PCBB-HN Cái/Túi | [7 empty] | 140.000 | vn0101973245 | CÔNG TY CỔ PHẦN KỸ THUẬT VÀ THƯƠNG MẠI GIA PHÚC | IB2300100161 | vn5200148838 | Bệnh viện đa khoa tỉnh Yên Bái | Đấu thầu rộng rãi | 10/07/2023 | 488/QĐ-BVĐK | 07/07/2023 | 4 | Thành phố Yên Bái,Tỉnh Yên Bái
2258 | Kìm gắp dị vật | Cái | 10 | Phân loại B Giá kê khai: 9.000.000 Alton/Trung Quốc | AF-2423GH KÌm gắp dị vật nhiều lần Số công bố: 220001077/PCBB-HN Cái/Túi | [7 empty] | 7.500.000 | vn0101973245 | CÔNG TY CỔ PHẦN KỸ THUẬT VÀ THƯƠNG MẠI GIA PHÚC | IB2300100161 | vn5200148838 | Bệnh viện đa khoa tỉnh Yên Bái | Đấu thầu rộng rãi | 10/07/2023 | 488/QĐ-BVĐK | 07/07/2023 | 4 | Thành phố Yên Bái,Tỉnh Yên Bái
2259 | Kìm sinh thiết đại tràng | Cái | 10 | Phân loại B Giá kê khai: 190.000 Shangxian/Trung Quốc | SBF-A2323-1 Kìm sinh thiết dạ dày, đại tràng Số công bố: 220001372/PCBB-HN Cái/Túi | [7 empty] | 140.000 | vn0101973245 | CÔNG TY CỔ PHẦN KỸ THUẬT VÀ THƯƠNG MẠI GIA PHÚC | IB2300100161 | vn5200148838 | Bệnh viện đa khoa tỉnh Yên Bái | Đấu thầu rộng rãi | 10/07/2023 | 488/QĐ-BVĐK | 07/07/2023 | 4 | Thành phố Yên Bái,Tỉnh Yên Bái
2260 | Kìm mang kim 20cm | cái | 20 | Ký mã hiệu: 25-133 - Xuất xứ: Simaeco - Pakistan | [8 empty] | 40.000 | vn0600297151 | CÔNG TY CỔ PHẦN THIẾT BỊ DƯỢC PHẨM & DỊCH VỤ Y TẾ NAM ĐỊNH | IB2300106265 | vn0600381766 | Trung tâm y tế huyện Xuân Trường | Đấu thầu rộng rãi | 03/07/2023 | 226/QĐ-TTYT | 28/06/2023 | 1 | Huyện Xuân Trường,Tỉnh Nam Định
2261 | Kìm mang kim | cái | 10 | Ký mã hiệu: Kìm mang kim - Xuất xứ: Simaeco - Pakistan | [8 empty] | 40.000 | vn0600297151 | CÔNG TY CỔ PHẦN THIẾT BỊ DƯỢC PHẨM & DỊCH VỤ Y TẾ NAM ĐỊNH | IB2300106265 | vn0600381766 | Trung tâm y tế huyện Xuân Trường | Đấu thầu rộng rãi | 03/07/2023 | 226/QĐ-TTYT | 28/06/2023 | 1 | Huyện Xuân Trường,Tỉnh Nam Định
2262 | Kìm gắp dị vật | Cái | 2 | "United States Endoscopy Group. Inc/ Mỹ" | [8 empty] | 5.900.000 | vn2300763158 | TÂM THÀNH - HOÀNG ANH | IB2300100358 | vn2300303753 | Trung tâm Y tế thành phố Từ Sơn | Đấu thầu rộng rãi | 30/06/2023 | 473/QĐ-TTYTTS | 30/06/2023 | 1 | Thành phố Từ Sơn,Tỉnh Bắc Ninh
2263 | Kìm kẹp kim/ Panh kẹp kim | Cái | 32 | Simaeco Pakistan | VT57 | [7 empty] | 34.860 | vn4101450299 | CÔNG TY TNHH MỘT THÀNH VIÊN THIẾT BỊ Y TẾ ĐẠI VIỆT | IB2300079313 | vn4100487546 | Trung tâm Y tế thị xã Hoài Nhơn | Đấu thầu rộng rãi | 29/06/2023 | 543/QĐ-TTYT | 28/06/2023 | 2 | Thị xã Hoài Nhơn,Tỉnh Bình Định
2264 | Kìm kẹp kim các loại, các cỡ | Cái | 351 | Prime - Pakistan | 90189090 | [7 empty] | 32.550 | vn0101896657 | CÔNG TY TNHH ĐẦU TƯ THƯƠNG MẠI TRƯỜNG THỊNH | IB2300050927 | vn2600377322 | Bệnh viện đa khoa tỉnh Phú Thọ | Đấu thầu rộng rãi | 29/06/2023 | 1251/QĐ-BV | 22/06/2023 | 3 | Thành phố Việt Trì,Tỉnh Phú Thọ Thị xã Phú Thọ,Tỉnh Phú Thọ Huyện Đoan Hùng,Tỉnh Phú Thọ Huyện Hạ Hoà,Tỉnh Phú Thọ Huyện Thanh Ba,Tỉnh Phú Thọ Huyện Phù Ninh,Tỉnh Phú Thọ Huyện Cẩm Khê,Tỉnh Phú Thọ Huyện Yên Lập,Tỉnh Phú Thọ Huyện Tam Nông,Tỉnh Phú Thọ Huyện Thanh Sơn,Tỉnh Phú Thọ Huyện Tân Sơn,Tỉnh Phú Thọ Huyện Lâm Thao,Tỉnh Phú Thọ Huyện Thanh Thuỷ,Tỉnh Phú Thọ
2265 | Kìm kẹp clip nội soi Polymer | Cái | 2 | - Xuất xứ: Anh - Ký mã hiệu: APPLIER-ML; APPLIER-L; APPLIER-XL - Nhãn hiệu: Laparoscopic Applier Polymer - Hãng sản xuất: Locamed Limited | 9018 | [7 empty] | 9.100.000 | vn2901260173 | Công ty TNHH y tế Bình Minh | IB2300053301 | vnz000013513 | Bệnh viện Ung bướu Nghệ An | Đấu thầu rộng rãi | 25/06/2023 | 1583/QĐ-BVUB | 21/06/2023 | 3 | Thành phố Vinh,Tỉnh Nghệ An
2266 | Kìm sinh thiết nội soi phế quản | Cái | 20 | Trung Quốc, NBF01-xxxxx120, NBF01-xxxxx160, NBF01-xxxxx180, Microtech (Nanjing) Co., Ltd | 9018.90.90 | [7 empty] | 150.000 | vn0106899059 | Công ty TNHH Vật tư và Trang thiết bị Y tế Hat-Med Việt Nam | IB2300053301 | vnz000013513 | Bệnh viện Ung bướu Nghệ An | Đấu thầu rộng rãi | 25/06/2023 | 1583/QĐ-BVUB | 21/06/2023 | 3 | Thành phố Vinh,Tỉnh Nghệ An
2267 | Kìm sinh thiết nóng dùng cho dạ dày, đại tràng | Cái | 5 | AF-D2418DG AF-D2423DG Alton/Trung Quốc | 9018 | [7 empty] | 395.000 | vn0101973245 | CÔNG TY CỔ PHẦN KỸ THUẬT VÀ THƯƠNG MẠI GIA PHÚC | IB2300053301 | vnz000013513 | Bệnh viện Ung bướu Nghệ An | Đấu thầu rộng rãi | 25/06/2023 | 1583/QĐ-BVUB | 21/06/2023 | 3 | Thành phố Vinh,Tỉnh Nghệ An
2268 | Kìm sinh thiết nội soi dạ dày | Cái | 20 | AF-D2416BT Alton/Trung Quốc | 9018 | [7 empty] | 120.000 | vn0101973245 | CÔNG TY CỔ PHẦN KỸ THUẬT VÀ THƯƠNG MẠI GIA PHÚC | IB2300053301 | vnz000013513 | Bệnh viện Ung bướu Nghệ An | Đấu thầu rộng rãi | 25/06/2023 | 1583/QĐ-BVUB | 21/06/2023 | 3 | Thành phố Vinh,Tỉnh Nghệ An
2269 | Kìm sinh thiết nội soi đại tràng | Cái | 10 | AF-2423BT Alton/Trung Quốc | 9018 | [7 empty] | 3.700.000 | vn0101973245 | CÔNG TY CỔ PHẦN KỸ THUẬT VÀ THƯƠNG MẠI GIA PHÚC | IB2300053301 | vnz000013513 | Bệnh viện Ung bướu Nghệ An | Đấu thầu rộng rãi | 25/06/2023 | 1583/QĐ-BVUB | 21/06/2023 | 3 | Thành phố Vinh,Tỉnh Nghệ An
2270 | Kìm sinh thiết nội soi đại tràng | Cái | 30 | AF-D2423BT Alton/Trung Quốc | 9018 | [7 empty] | 120.000 | vn0101973245 | CÔNG TY CỔ PHẦN KỸ THUẬT VÀ THƯƠNG MẠI GIA PHÚC | IB2300053301 | vnz000013513 | Bệnh viện Ung bướu Nghệ An | Đấu thầu rộng rãi | 25/06/2023 | 1583/QĐ-BVUB | 21/06/2023 | 3 | Thành phố Vinh,Tỉnh Nghệ An
2271 | Kìm kẹp kim to dùng trong phẫu thuật nội soi Robot | Cái | 75 | Intuitive Surgical Inc. - Mỹ/ Intuitive Surgical S.de R.L.de C.V - Mexico | [8 empty] | 113.745.500 | vn0106202888 | CÔNG TY TNHH THƯƠNG MẠI TỔNG HỢP VINATRADING | IB2300091373 | vn0301465168 | Bệnh Viện Bình Dân | Đấu thầu rộng rãi | 21/06/2023 | 875/QĐ-BVBD ngày 19/06/2023 | 19/06/2023 | 1 | Quận 3,TP. Hồ Chí Minh
2272 | Kìm gắp dị vật | Cái | 2 | Micro-tech (nanjing) co., ltd/Trung Quốc | [8 empty] | 900.000 | vn0101849706 | Liên danh Hoàng Phương - Phương Linh | IB2300079676 | vn0201060520 | Bệnh viện đa khoa huyện Thủy Nguyên | Đấu thầu rộng rãi | 19/06/2023 | 516/QĐ-BVTN | 08/06/2023 | 1 | Huyện Thuỷ Nguyên,Thành phố Hải Phòng
2273 | Dây điện não điện cực kìm | Bộ | 8 | NE-113A Hãng sản xuất: Nihon Kohden Xuất xứ: Nhật Bản | G20.109 | [7 empty] | 8.100.000 | vn0106150742 | CÔNG TY TNHH THIẾT BỊ VÀ DỤNG CỤ Y KHOA | IB2300045795 | vnz000012296 | BỆNH VIỆN NHI TRUNG ƯƠNG | Đấu thầu rộng rãi | 19/06/2023 | 3087/QĐ-BVNTW | 16/06/2023 | 2 | Quận Đống Đa,Thành phố Hà Nội
2274 | Kìm kẹp clip mạch máu tự động các cỡ dùng cho ghép gan, mổ mở | Cái | 150 | Ethicon Endo-Surgery S.A. de C.V. Planta II, Mexico - MCM20 | 90189090 | [7 empty] | 5.154.188 | vn0100276097 | Công ty TNHH Dược Phẩm Trí Hùng | IB2300045748 | vnz000012296 | BỆNH VIỆN NHI TRUNG ƯƠNG | Đấu thầu rộng rãi | 19/06/2023 | 3086/QĐ-BVNTW | 16/06/2023 | 2 | Quận Đống Đa,Thành phố Hà Nội
2275 | Kìm kẹp kim 3mm nội soi | Cái | 5 | - Ký mã hiệu: 26167FN - Hãng SX: Karl Storz - Nước SX: Đức | 9018 | [7 empty] | 40.970.000 | vn0107705972 | CÔNG TY TNHH MEDITEX VIỆT NAM | IB2300045748 | vnz000012296 | BỆNH VIỆN NHI TRUNG ƯƠNG | Đấu thầu rộng rãi | 19/06/2023 | 3086/QĐ-BVNTW | 16/06/2023 | 2 | Quận Đống Đa,Thành phố Hà Nội
2276 | Kìm kẹp clip Polymer nội soi các cỡ | Cái | 6 | Grena Ltd. - Anh Quốc 0301-04MLE; 0301-04LE | 9018 | [7 empty] | 24.000.000 | vn0102921627 | CÔNG TY CỔ PHẦN VIETMEDIC | IB2300045748 | vnz000012296 | BỆNH VIỆN NHI TRUNG ƯƠNG | Đấu thầu rộng rãi | 19/06/2023 | 3086/QĐ-BVNTW | 16/06/2023 | 2 | Quận Đống Đa,Thành phố Hà Nội
2277 | Kìm kẹp clip Titan mổ mở các cỡ | Cái | 10 | Grena Ltd. - Anh Quốc 0301-02S20; 0301-02M20; 0301-02ML20; 0301-02L20 | 9018 | [7 empty] | 12.000.000 | vn0102921627 | CÔNG TY CỔ PHẦN VIETMEDIC | IB2300045748 | vnz000012296 | BỆNH VIỆN NHI TRUNG ƯƠNG | Đấu thầu rộng rãi | 19/06/2023 | 3086/QĐ-BVNTW | 16/06/2023 | 2 | Quận Đống Đa,Thành phố Hà Nội
2278 | Kìm kẹp clip mạch máu tự động các cỡ dùng cho mổ mở | Cái | 120 | 133650/ 134051, Covidien/ Mỹ | 9018 | [7 empty] | 5.050.000 | vn0102897124 | CÔNG TY CỔ PHẦN TMDV THĂNG LONG | IB2300045748 | vnz000012296 | BỆNH VIỆN NHI TRUNG ƯƠNG | Đấu thầu rộng rãi | 19/06/2023 | 3086/QĐ-BVNTW | 16/06/2023 | 2 | Quận Đống Đa,Thành phố Hà Nội
2279 | Kìm kẹp clip Polymer mổ mở các cỡ | Cái | 8 | Grena Ltd. - Anh Quốc 0301-04ML20; 0301-04L20 | 9018 | [7 empty] | 12.000.000 | vn0102921627 | CÔNG TY CỔ PHẦN VIETMEDIC | IB2300045748 | vnz000012296 | BỆNH VIỆN NHI TRUNG ƯƠNG | Đấu thầu rộng rãi | 19/06/2023 | 3086/QĐ-BVNTW | 16/06/2023 | 2 | Quận Đống Đa,Thành phố Hà Nội
2280 | Kìm kẹp clip Titan nội soi các cỡ | Cái | 4 | Grena Ltd. - Anh Quốc 0301-02ME; 0301-02MLE; 0301-02LE | 9018 | [7 empty] | 24.800.000 | vn0102921627 | CÔNG TY CỔ PHẦN VIETMEDIC | IB2300045748 | vnz000012296 | BỆNH VIỆN NHI TRUNG ƯƠNG | Đấu thầu rộng rãi | 19/06/2023 | 3086/QĐ-BVNTW | 16/06/2023 | 2 | Quận Đống Đa,Thành phố Hà Nội
2281 | Kìm kẹp kim 5mm thẳng nội soi | Cái | 5 | - Ký mã hiệu: 26173KPF - Hãng SX: Karl Storz - Nước SX: Đức | 9018 | [7 empty] | 39.760.000 | vn0107705972 | CÔNG TY TNHH MEDITEX VIỆT NAM | IB2300045748 | vnz000012296 | BỆNH VIỆN NHI TRUNG ƯƠNG | Đấu thầu rộng rãi | 19/06/2023 | 3086/QĐ-BVNTW | 16/06/2023 | 2 | Quận Đống Đa,Thành phố Hà Nội
2282 | Kìm mang kim 18cm | Cái | 18 | Simaeco Traders Pakistan | [8 empty] | 36.000 | vn1000286456 | CÔNG TY CỔ PHẦN DƯỢC VẬT TƯ Y TẾ THÁI BÌNH | IB2300066367 | vn1000331677 | BỆNH VIỆN ĐA KHOA TỈNH THÁI BÌNH | Đấu thầu rộng rãi | 11/06/2023 | 541/QĐ-BV | 08/06/2023 | 2 | Tỉnh Thái Bình
2283 | Kìm mang kim | Cái | 10 | OPHMED CO., LTD-Trung Quốc | [8 empty] | 36.160 | vn0311871916 | CÔNG TY TNHH DƯỢC THANH THANH | IB2300096835 | vnz000020498 | Sư đoàn 370/Quân chủng PK-KQ | Chào hàng cạnh tranh | 09/06/2023 | 22/QĐ-SĐ | 31/05/2023 | 1 | Quận Tân Bình,TP. Hồ Chí Minh
2284 | Kìm sinh thiết tủy xương dùng 1 lần | Cái | 40 | Vigeo/ Ý | 9018.xx | [7 empty] | 299.880 | vn0107651702 | CÔNG TY TNHH THIẾT BỊ Y TẾ MINH THIÊN | IB2300060438 | vnz000015975 | Bệnh viện đa khoa Đức Giang | Đấu thầu rộng rãi | 08/06/2023 | 351/QĐ-BVĐKĐG | 29/05/2023 | 4 | Quận Long Biên,Thành phố Hà Nội
2285 | TRỤ CẮM KÌM | Cái | 20 | Việt Nam | [8 empty] | 55.000 | vn0306164573 | CÔNG TY TNHH TRANG THIẾT BỊ VẬT TƯ Y TẾ HUY HOÀNG | IB2300053134 | vnz000006285 | BỆNH VIỆN NHÂN ÁI | Đấu thầu rộng rãi | 06/06/2023 | 360/QĐ-BVNA | 29/05/2023 | 2 | Huyện Bù Gia Mập,Tỉnh Bình Phước
2286 | Kìm sinh thiết và gắp dị vật | Cái | 2500 | SBF-A2318-2 SBF-A2323-2 SHANGXIAN MINIMAL/ TRUNG QUỐC | 9018 | [7 empty] | 115.500 | vn0312622006 | CÔNG TY TNHH THIẾT BỊ TỐT | IB2300049420 | vn0400228672 | BỆNH VIỆN ĐÀ NẴNG | Đấu thầu rộng rãi | 02/06/2023 | 429/QĐ-BVĐN | 29/05/2023 | 2 | Quận Hải Châu,Thành phố Đà Nẵng
2287 | Kìm gắp dị vật 1 lần | Cái | 2 | Trung Quốc/ NGFxx-110xxxxx/ Microtech (Nanjing) Co., Ltd | 9018 | [7 empty] | 900.000 | vn0106899059 | Công ty TNHH Vật tư và Trang thiết bị Y tế Hat-Med Việt Nam | IB2300070145 | vn2700354079 | Bệnh viện đa khoa tỉnh Ninh Bình | Đấu thầu rộng rãi | 31/05/2023 | 1186/QĐ-BVĐK | 25/05/2023 | 2 | Thành phố Ninh Bình,Tỉnh Ninh Bình
2288 | Kìm sinh thiết | Cái | 40 | Trung Quốc/ NBF0x-xxxxxxxx/ Microtech (Nanjing) Co., Ltd | 9018 | [7 empty] | 150.000 | vn0106899059 | Công ty TNHH Vật tư và Trang thiết bị Y tế Hat-Med Việt Nam | IB2300070145 | vn2700354079 | Bệnh viện đa khoa tỉnh Ninh Bình | Đấu thầu rộng rãi | 31/05/2023 | 1186/QĐ-BVĐK | 25/05/2023 | 2 | Thành phố Ninh Bình,Tỉnh Ninh Bình
2289 | Kìm răng chuột | cái | 1 | Aomori Olympus Co.,Ltd/Nhật Bản FG-8L-1 FG-8U-1 | TH038 | [7 empty] | 18.386.565 | vn0101168834 | Công ty Trách nhiệm hữu hạn Thương mại và Kỹ thuật Tràng An | IB2300047913 | vnz000004557 | Bệnh viện 198, Bộ Công an | Đấu thầu rộng rãi | 16/05/2023 | 1110/BV198-VTTB | 12/05/2023 | 2 | Quận Cầu Giấy,Thành phố Hà Nội
2290 | Kìm sinh thiết qua nội soi phế quản loại dùng nhiều lần | cái | 3 | Aomori Olympus Co.,Ltd/Nhật Bản FB-19C-1 | TH041 | [7 empty] | 10.905.600 | vn0101168834 | Công ty Trách nhiệm hữu hạn Thương mại và Kỹ thuật Tràng An | IB2300047913 | vnz000004557 | Bệnh viện 198, Bộ Công an | Đấu thầu rộng rãi | 16/05/2023 | 1110/BV198-VTTB | 12/05/2023 | 2 | Quận Cầu Giấy,Thành phố Hà Nội
2291 | Kìm sinh thiết đại tràng dùng nhiều lần | cái | 2 | Aomori Olympus Co.,Ltd/Nhật Bản FB-28U-1 | TH036 | [7 empty] | 14.645.576 | vn0101168834 | Công ty Trách nhiệm hữu hạn Thương mại và Kỹ thuật Tràng An | IB2300047913 | vnz000004557 | Bệnh viện 198, Bộ Công an | Đấu thầu rộng rãi | 16/05/2023 | 1110/BV198-VTTB | 12/05/2023 | 2 | Quận Cầu Giấy,Thành phố Hà Nội
2292 | Kìm sinh thiết dạ dày dùng một lần | cái | 40 | Aomori Olympus Co.,Ltd/Nhật Bản FB-230K | TH042 | [7 empty] | 575.000 | vn0101168834 | Công ty Trách nhiệm hữu hạn Thương mại và Kỹ thuật Tràng An | IB2300047913 | vnz000004557 | Bệnh viện 198, Bộ Công an | Đấu thầu rộng rãi | 16/05/2023 | 1110/BV198-VTTB | 12/05/2023 | 2 | Quận Cầu Giấy,Thành phố Hà Nội
2293 | Kìm sinh thiết dạ dày dùng nhiều lần | cái | 2 | Aomori Olympus Co.,Ltd/Nhật Bản FB-25K-1 | TH035 | [7 empty] | 8.525.230 | vn0101168834 | Công ty Trách nhiệm hữu hạn Thương mại và Kỹ thuật Tràng An | IB2300047913 | vnz000004557 | Bệnh viện 198, Bộ Công an | Đấu thầu rộng rãi | 16/05/2023 | 1110/BV198-VTTB | 12/05/2023 | 2 | Quận Cầu Giấy,Thành phố Hà Nội
2294 | Kìm cá sấu | cái | 2 | Aomori Olympus Co.,Ltd/Nhật Bản FG-6U-1 | TH037 | [7 empty] | 18.386.565 | vn0101168834 | Công ty Trách nhiệm hữu hạn Thương mại và Kỹ thuật Tràng An | IB2300047913 | vnz000004557 | Bệnh viện 198, Bộ Công an | Đấu thầu rộng rãi | 16/05/2023 | 1110/BV198-VTTB | 12/05/2023 | 2 | Quận Cầu Giấy,Thành phố Hà Nội
2295 | Kìm sinh thiết qua nội soi phế quản | cái | 10 | Aomori Olympus Co.,Ltd/Nhật Bản FB-241D | TH040 | [7 empty] | 835.753 | vn0101168834 | Công ty Trách nhiệm hữu hạn Thương mại và Kỹ thuật Tràng An | IB2300047913 | vnz000004557 | Bệnh viện 198, Bộ Công an | Đấu thầu rộng rãi | 16/05/2023 | 1110/BV198-VTTB | 12/05/2023 | 2 | Quận Cầu Giấy,Thành phố Hà Nội
2296 | Kìm giữ xương phẫu thuật (Gu gặm xương) | cái | 5 | Ký mã hiệu 29-550 Hãng sản xuất Toklais Pak industries Nước sản xuất Pakistan Năm sản xuất 2023 | [8 empty] | 2.450.000 | vn0104571488 | CÔNG TY TNHH KỸ THƯƠNG MINH LONG | IB2300048034 | vnz000004557 | Bệnh viện 198, Bộ Công an | Đấu thầu rộng rãi | 15/05/2023 | 1110/QĐ-BV198-VTTB | 12/05/2023 | 1 | Quận Cầu Giấy,Thành phố Hà Nội
2297 | Kìm mang kim phẫu thuật 18 đầu nhỏ | cái | 30 | Ký mã hiệu 25-132 Hãng sản xuất Toklais Pak industries Nước sản xuất Pakistan Năm sản xuất 2023 | [8 empty] | 84.000 | vn0104571488 | CÔNG TY TNHH KỸ THƯƠNG MINH LONG | IB2300048034 | vnz000004557 | Bệnh viện 198, Bộ Công an | Đấu thầu rộng rãi | 15/05/2023 | 1110/QĐ-BV198-VTTB | 12/05/2023 | 1 | Quận Cầu Giấy,Thành phố Hà Nội
2298 | Kìm mang kim 14 cm | cái | 20 | Ký mã hiệu 25-140 Hãng sản xuất Toklais Pak industries Nước sản xuất Pakistan Năm sản xuất 2023 | [8 empty] | 103.000 | vn0104571488 | CÔNG TY TNHH KỸ THƯƠNG MINH LONG | IB2300048034 | vnz000004557 | Bệnh viện 198, Bộ Công an | Đấu thầu rộng rãi | 15/05/2023 | 1110/QĐ-BV198-VTTB | 12/05/2023 | 1 | Quận Cầu Giấy,Thành phố Hà Nội
2299 | Kìm mang kim phẫu thuật không mấu 18 | cái | 10 | Ký mã hiệu 25-132 Hãng sản xuất Toklais Pak industries Nước sản xuất Pakistan Năm sản xuất 2023 | [8 empty] | 84.000 | vn0104571488 | CÔNG TY TNHH KỸ THƯƠNG MINH LONG | IB2300048034 | vnz000004557 | Bệnh viện 198, Bộ Công an | Đấu thầu rộng rãi | 15/05/2023 | 1110/QĐ-BV198-VTTB | 12/05/2023 | 1 | Quận Cầu Giấy,Thành phố Hà Nội
2300 | Kìm mang kim phẫu thuật to 20 cm | cái | 15 | Ký mã hiệu 25-133 Hãng sản xuất Toklais Pak industries Nước sản xuất Pakistan Năm sản xuất 2023 | [8 empty] | 312.000 | vn0104571488 | CÔNG TY TNHH KỸ THƯƠNG MINH LONG | IB2300048034 | vnz000004557 | Bệnh viện 198, Bộ Công an | Đấu thầu rộng rãi | 15/05/2023 | 1110/QĐ-BV198-VTTB | 12/05/2023 | 1 | Quận Cầu Giấy,Thành phố Hà Nội
2301 | Kìm mang kim phẫu thuật nhỏ 15 cm | cái | 15 | Ký mã hiệu 25-140 Hãng sản xuất Toklais Pak industries Nước sản xuất Pakistan Năm sản xuất 2023 | [8 empty] | 103.000 | vn0104571488 | CÔNG TY TNHH KỸ THƯƠNG MINH LONG | IB2300048034 | vnz000004557 | Bệnh viện 198, Bộ Công an | Đấu thầu rộng rãi | 15/05/2023 | 1110/QĐ-BV198-VTTB | 12/05/2023 | 1 | Quận Cầu Giấy,Thành phố Hà Nội
2302 | Kìm mang kim phẫu thuật 16 đầu nhỏ | cái | 50 | Ký mã hiệu 25-131 Hãng sản xuất Toklais Pak industries Nước sản xuất Pakistan Năm sản xuất 2023 | [8 empty] | 84.000 | vn0104571488 | CÔNG TY TNHH KỸ THƯƠNG MINH LONG | IB2300048034 | vnz000004557 | Bệnh viện 198, Bộ Công an | Đấu thầu rộng rãi | 15/05/2023 | 1110/QĐ-BV198-VTTB | 12/05/2023 | 1 | Quận Cầu Giấy,Thành phố Hà Nội
2303 | Kìm kẹp kim KOH, hàm cong phải | Cái | 1 | Đức | 9018 | [7 empty] | 43.300.000 | vn0106048844 | CÔNG TY CỔ PHẦN DƯỢC THIẾT BỊ Y TẾ ÂU MỸ | IB2300048000 | vnz000004557 | Bệnh viện 198, Bộ Công an | Đấu thầu rộng rãi | 15/05/2023 | 1110/QĐ-BV198-VTTB | 12/05/2023 | 1 | Quận Cầu Giấy,Thành phố Hà Nội
2304 | Kìm kẹp kim KOH, hàm cong trái | Cái | 1 | Đức | 9018 | [7 empty] | 43.300.000 | vn0106048844 | CÔNG TY CỔ PHẦN DƯỢC THIẾT BỊ Y TẾ ÂU MỸ | IB2300048000 | vnz000004557 | Bệnh viện 198, Bộ Công an | Đấu thầu rộng rãi | 15/05/2023 | 1110/QĐ-BV198-VTTB | 12/05/2023 | 1 | Quận Cầu Giấy,Thành phố Hà Nội
2305 | Kìm kẹp clip polymer nội soi các cỡ | Cái | 2 | Hoa Kỳ/ 544965; 544990; 544995/ Tecomet, Inc. | 9018 | [7 empty] | 45.000.000 | vn0106606464 | CÔNG TY TNHH THƯƠNG MẠI KỸ THUẬT VÀ DỊCH VỤ THỐNG NHẤT | IB2300048000 | vnz000004557 | Bệnh viện 198, Bộ Công an | Đấu thầu rộng rãi | 15/05/2023 | 1110/QĐ-BV198-VTTB | 12/05/2023 | 1 | Quận Cầu Giấy,Thành phố Hà Nội
2306 | Kìm kocher có mấu | Cái | 20 | Pakistan | [8 empty] | 36.000 | vn0105568576 | CÔNG TY CỔ PHẦN DƯỢC PHẨM TRANG VINH | IB2300080751 | vnz000011439 | Trường Cao đẳng hậu cần 1 | Chào hàng cạnh tranh | 15/05/2023 | 99/QĐ-CĐHC | 12/05/2023 | 1 | Thành phố Hà Nội
2307 | Kìm sinh thiết | Cái | 20 | Endo-Flex GmbH/ Đức; NE0222-B | 90189090 | [7 empty] | 500.000 | vn0305127353 | CÔNG TY CỔ PHẦN KỸ THUẬT THÁI DƯƠNG | IB2300023381 | vn2900621130 | Bệnh Viện Hữu Nghị Đa Khoa Nghệ An | Đấu thầu rộng rãi | 26/04/2023 | 880/QĐ-BV | 25/04/2023 | 2 | Thành phố Vinh,Tỉnh Nghệ An
2308 | Kìm cắt bột Stille 37cm | Cái | 1 | Prime - Pakistan | 90189090 | [7 empty] | 2.050.000 | vn0101896657 | CÔNG TY TNHH ĐẦU TƯ THƯƠNG MẠI TRƯỜNG THỊNH | IB2300016072 | vnz000023759 | Bệnh viện Bưu Điện | Đấu thầu rộng rãi | 12/04/2023 | Số 1079/QĐ-BVBĐ-VTTBYT | 06/04/2023 | 2 | Quận Hoàng Mai,Thành phố Hà Nội
2309 | Kìm kẹp kim cong | Cái | 2 | Hãng sx: Rumex Instruments Ltd. ;Nga/ hãng chủ sở hữu: Rumex International Corp. ;Hoa Kỳ | [8 empty] | 10.500.000 | vn0312920901 | CÔNG TY TNHH THIẾT BỊ Y KHOA TÂM AN | IB2300016072 | vnz000023759 | Bệnh viện Bưu Điện | Đấu thầu rộng rãi | 12/04/2023 | Số 1079/QĐ-BVBĐ-VTTBYT | 06/04/2023 | 2 | Quận Hoàng Mai,Thành phố Hà Nội
2310 | Kìm cắt bột Stille 24cm | Cái | 1 | Prime - Pakistan | 90189090 | [7 empty] | 1.650.000 | vn0101896657 | CÔNG TY TNHH ĐẦU TƯ THƯƠNG MẠI TRƯỜNG THỊNH | IB2300016072 | vnz000023759 | Bệnh viện Bưu Điện | Đấu thầu rộng rãi | 12/04/2023 | Số 1079/QĐ-BVBĐ-VTTBYT | 06/04/2023 | 2 | Quận Hoàng Mai,Thành phố Hà Nội
2311 | Kìm mang kim | Cái | 1 | Hãng sx: Rumex Instruments Ltd. ;Nga/ hãng chủ sở hữu: Rumex International Corp. ;Hoa Kỳ | [8 empty] | 13.377.000 | vn0312920901 | CÔNG TY TNHH THIẾT BỊ Y KHOA TÂM AN | IB2300016072 | vnz000023759 | Bệnh viện Bưu Điện | Đấu thầu rộng rãi | 12/04/2023 | Số 1079/QĐ-BVBĐ-VTTBYT | 06/04/2023 | 2 | Quận Hoàng Mai,Thành phố Hà Nội
2312 | Kìm banh bột 23cm | Cái | 1 | Prime - Pakistan | 90189090 | [7 empty] | 1.150.000 | vn0101896657 | CÔNG TY TNHH ĐẦU TƯ THƯƠNG MẠI TRƯỜNG THỊNH | IB2300016072 | vnz000023759 | Bệnh viện Bưu Điện | Đấu thầu rộng rãi | 12/04/2023 | Số 1079/QĐ-BVBĐ-VTTBYT | 06/04/2023 | 2 | Quận Hoàng Mai,Thành phố Hà Nội
2313 | Kìm kẹp bột Wolff 24cm | Cái | 1 | Prime - Pakistan | 90189090 | [7 empty] | 600.000 | vn0101896657 | CÔNG TY TNHH ĐẦU TƯ THƯƠNG MẠI TRƯỜNG THỊNH | IB2300016072 | vnz000023759 | Bệnh viện Bưu Điện | Đấu thầu rộng rãi | 12/04/2023 | Số 1079/QĐ-BVBĐ-VTTBYT | 06/04/2023 | 2 | Quận Hoàng Mai,Thành phố Hà Nội
2314 | Kìm tháo ghim | Cái | 800 | Changzhou Lookmed Medical Instrument Co., Ltd/Trung Quốc | [8 empty] | 50.000 | vn0102800541 | CÔNG TY CỔ PHẦN CÔNG NGHỆ PHAN ANH | IB2300012647 | vnz000012820 | Bệnh viện chấn thương - chỉnh hình Nghệ An | Đấu thầu rộng rãi | 10/04/2023 | 115/QĐ- BVCTCH | 03/04/2023 | 2 | Thành phố Vinh,Tỉnh Nghệ An
2315 | Kìm giữ xương có khóa trung tâm dài khoảng 15cm | Cái | 2 | AS Medizintechnik-Đức | 9018 | [7 empty] | 5.527.200 | vn0106756501 | CÔNG TY TNHH VẬT TƯ Y TẾ MINH LONG | IB2300021232 | vn0102251531 | Bệnh viện Đại học Y Hà Nội | Đấu thầu rộng rãi | 06/04/2023 | 575/QĐ-BVĐHYHN | 03/04/2023 | 2 | Quận Đống Đa,Thành phố Hà Nội
2316 | Kìm xoắn chỉ thép dài khoảng 17cm | Cái | 1 | AS Medizintechnik-Đức | 9018 | [7 empty] | 1.666.000 | vn0106756501 | CÔNG TY TNHH VẬT TƯ Y TẾ MINH LONG | IB2300021232 | vn0102251531 | Bệnh viện Đại học Y Hà Nội | Đấu thầu rộng rãi | 06/04/2023 | 575/QĐ-BVĐHYHN | 03/04/2023 | 2 | Quận Đống Đa,Thành phố Hà Nội
2317 | Kìm xoắn chỉ thép dài khoảng 17cm | Cái | 1 | AS Medizintechnik-Đức | 9018 | [7 empty] | 1.666.000 | vn0106756501 | CÔNG TY TNHH VẬT TƯ Y TẾ MINH LONG | IB2300021232 | vn0102251531 | Bệnh viện Đại học Y Hà Nội | Đấu thầu rộng rãi | 06/04/2023 | 575/QĐ-BVĐHYHN | 03/04/2023 | 2 | Quận Đống Đa,Thành phố Hà Nội
2318 | Kìm kẹp kim Hegar dài khoảng 20.5cm | Cái | 1 | AS Medizintechnik-Đức | 9018 | [7 empty] | 2.518.600 | vn0106756501 | CÔNG TY TNHH VẬT TƯ Y TẾ MINH LONG | IB2300021232 | vn0102251531 | Bệnh viện Đại học Y Hà Nội | Đấu thầu rộng rãi | 06/04/2023 | 575/QĐ-BVĐHYHN | 03/04/2023 | 2 | Quận Đống Đa,Thành phố Hà Nội
2319 | Kìm xoắn chỉ thép dài khoảng 17cm | Cái | 1 | AS Medizintechnik-Đức | 9018 | [7 empty] | 1.666.000 | vn0106756501 | CÔNG TY TNHH VẬT TƯ Y TẾ MINH LONG | IB2300021232 | vn0102251531 | Bệnh viện Đại học Y Hà Nội | Đấu thầu rộng rãi | 06/04/2023 | 575/QĐ-BVĐHYHN | 03/04/2023 | 2 | Quận Đống Đa,Thành phố Hà Nội
2320 | Kìm kẹp kim/ Panh kẹp kim | Cái | 30 | ARAIN & SON’S - Pakistan; Needle Holders | [8 empty] | 35.175 | vn4100867273 | CÔNG TY TNHH TRANG THIẾT BỊ Y TẾ - VẬT TƯ KHOA HỌC KỸ THUẬT LINH ANH | IB2300012640 | vn4100384484 | Trung tâm y tế thành phố Quy Nhơn | Đấu thầu rộng rãi | 27/03/2023 | 225/QĐ-TTYT | 22/03/2023 | 2 | Thành phố Quy Nhơn,Tỉnh Bình Định